## relatorio
GOVERNO DO ESTADO DO ESPÍRITO SANTO
Secretaria de Estado de Mobilidade e Infraestrutura - SEMOBI
Departamento de Edificações e de Rodovias do Estado do Espírito Santo - DER-ES
Relatório de Composição de Preços Unitários do Orçamento
Orçamento: 1021701 - TABELA CUSTOS LABOR/CT-UFES PADRÃO DER DEZEMBRO/2020(LS=157,27; BDI=0%)
Órgão Cliente: DER-ES |  |  | Órgão Gerente: DER-ES |  |  | Data Base: Dezembro/2020
Planilha: 1 - TABELA CUSTOS LABOR/CT-UFES PADRÃO DER DEZEMBRO/2020(LS=157,27; BDI=0%)
Item: 010201 - Demolição de piso cimentado inclusive lastro de concreto | [6 empty] | Unidade: m2
Base: LABOR |  | Código Base: '010201 |  | Fonte: LABOR |  |  | Versão: 1
MÃO DE OBRA | Unid | Código | Coefic. | C. Prod. | Pr. Prod. | Pr. Improd. | Pr. Unit. | Fator Ac. | Subtotal
PEDREIRO - (OFICIAL - SINDUSCON) (LABOR) | H | '010139 | 0.13 | 1 | 6.94 | 0 | 17.85 | - | 2.321
SERVENTE (AUXILIAR DE OBRAS - SINDUSCON) (LABOR) | H | '010146 | 1.3 | 1 | 5.1 | 0 | 13.12 | - | 17.056
SubTotal: | [8 empty] | 19.38
RESUMO
DISCRIMINAÇÃO |  |  | TAXA(%) | VALORES
Mão-de-Obra(A) |  |  | 157.27 | 19.38
Materiais(B) |  |  |  | 0
Equipamentos(C) |  |  |  | 0
Produção da Equipe(D) |  |  |  | 1
Custo Horário Total(A+C) |  |  |  | 19.38
Custo Unitário da Execução[(A/D)+(C/D)] = E |  |  |  | 19.38
Custo Direto Total(B+E) |  |  |  | 19.38
Bonificações e Despesas Indiretas - BDI |  |  | 0 | 0
CUSTO UNITÁRIO (Adotado) |  |  |  | 19.38
Orçamento: 1021701 - TABELA CUSTOS LABOR/CT-UFES PADRÃO DER DEZEMBRO/2020(LS=157,27; BDI=0%)
Órgão Cliente: DER-ES |  |  | Órgão Gerente: DER-ES |  |  | Data Base: Dezembro/2020
Planilha: 1 - TABELA CUSTOS LABOR/CT-UFES PADRÃO DER DEZEMBRO/2020(LS=157,27; BDI=0%)
Item: 010202 - Demolição de piso revestido com cerâmica | [6 empty] | Unidade: m2
Base: LABOR |  | Código Base: '010202 |  | Fonte: LABOR |  |  | Versão: 1
MÃO DE OBRA | Unid | Código | Coefic. | C. Prod. | Pr. Prod. | Pr. Improd. | Pr. Unit. | Fator Ac. | Subtotal
PEDREIRO - (OFICIAL - SINDUSCON) (LABOR) | H | '010139 | 0.07 | 1 | 6.94 | 0 | 17.85 | - | 1.25
SERVENTE (AUXILIAR DE OBRAS - SINDUSCON) (LABOR) | H | '010146 | 0.7 | 1 | 5.1 | 0 | 13.12 | - | 9.184
SubTotal: | [8 empty] | 10.43
RESUMO
DISCRIMINAÇÃO |  |  | TAXA(%) | VALORES
Mão-de-Obra(A) |  |  | 157.27 | 10.43
Materiais(B) |  |  |  | 0
Equipamentos(C) |  |  |  | 0
Produção da Equipe(D) |  |  |  | 1
Custo Horário Total(A+C) |  |  |  | 10.43
Custo Unitário da Execução[(A/D)+(C/D)] = E |  |  |  | 10.43
Custo Direto Total(B+E) |  |  |  | 10.43
Bonificações e Despesas Indiretas - BDI |  |  | 0 | 0
CUSTO UNITÁRIO (Adotado) |  |  |  | 10.43
Orçamento: 1021701 - TABELA CUSTOS LABOR/CT-UFES PADRÃO DER DEZEMBRO/2020(LS=157,27; BDI=0%)
Órgão Cliente: DER-ES |  |  | Órgão Gerente: DER-ES |  |  | Data Base: Dezembro/2020
Planilha: 1 - TABELA CUSTOS LABOR/CT-UFES PADRÃO DER DEZEMBRO/2020(LS=157,27; BDI=0%)
Item: 010203 - Demolição de piso revestido com cerâmica inclusive lastro de concreto | [6 empty] | Unidade: m2
Base: LABOR |  | Código Base: '010203 |  | Fonte: LABOR |  |  | Versão: 1
MÃO DE OBRA | Unid | Código | Coefic. | C. Prod. | Pr. Prod. | Pr. Improd. | Pr. Unit. | Fator Ac. | Subtotal
PEDREIRO - (OFICIAL - SINDUSCON) (LABOR) | H | '010139 | 0.14 | 1 | 6.94 | 0 | 17.85 | - | 2.499
SERVENTE (AUXILIAR DE OBRAS - SINDUSCON) (LABOR) | H | '010146 | 1.4 | 1 | 5.1 | 0 | 13.12 | - | 18.368
SubTotal: | [8 empty] | 20.87
RESUMO
DISCRIMINAÇÃO |  |  | TAXA(%) | VALORES
Mão-de-Obra(A) |  |  | 157.27 | 20.87
Materiais(B) |  |  |  | 0
Equipamentos(C) |  |  |  | 0
Produção da Equipe(D) |  |  |  | 1
Custo Horário Total(A+C) |  |  |  | 20.87
Custo Unitário da Execução[(A/D)+(C/D)] = E |  |  |  | 20.87
Custo Direto Total(B+E) |  |  |  | 20.87
Bonificações e Despesas Indiretas - BDI |  |  | 0 | 0
CUSTO UNITÁRIO (Adotado) |  |  |  | 20.87
Orçamento: 1021701 - TABELA CUSTOS LABOR/CT-UFES PADRÃO DER DEZEMBRO/2020(LS=157,27; BDI=0%)
Órgão Cliente: DER-ES |  |  | Órgão Gerente: DER-ES |  |  | Data Base: Dezembro/2020
Planilha: 1 - TABELA CUSTOS LABOR/CT-UFES PADRÃO DER DEZEMBRO/2020(LS=157,27; BDI=0%)
Item: 010204 - Demolição de piso revestido com tacos de madeira | [6 empty] | Unidade: m2
Base: LABOR |  | Código Base: '010204 |  | Fonte: LABOR |  |  | Versão: 1
MÃO DE OBRA | Unid | Código | Coefic. | C. Prod. | Pr. Prod. | Pr. Improd. | Pr. Unit. | Fator Ac. | Subtotal
CARPINTEIRO (OFICIAL - SINDUSCON) (LABOR) | H | '010111 | 0.1 | 1 | 6.94 | 0 | 17.85 | - | 1.785
SERVENTE (AUXILIAR DE OBRAS - SINDUSCON) (LABOR) | H | '010146 | 1 | 1 | 5.1 | 0 | 13.12 | - | 13.12
SubTotal: | [8 empty] | 14.9
RESUMO
DISCRIMINAÇÃO |  |  | TAXA(%) | VALORES
Mão-de-Obra(A) |  |  | 157.27 | 14.91
Materiais(B) |  |  |  | 0
Equipamentos(C) |  |  |  | 0
Produção da Equipe(D) |  |  |  | 1
Custo Horário Total(A+C) |  |  |  | 14.91
Custo Unitário da Execução[(A/D)+(C/D)] = E |  |  |  | 14.91
Custo Direto Total(B+E) |  |  |  | 14.91
Bonificações e Despesas Indiretas - BDI |  |  | 0 | 0
CUSTO UNITÁRIO (Adotado) |  |  |  | 14.91
Orçamento: 1021701 - TABELA CUSTOS LABOR/CT-UFES PADRÃO DER DEZEMBRO/2020(LS=157,27; BDI=0%)
Órgão Cliente: DER-ES |  |  | Órgão Gerente: DER-ES |  |  | Data Base: Dezembro/2020
Planilha: 1 - TABELA CUSTOS LABOR/CT-UFES PADRÃO DER DEZEMBRO/2020(LS=157,27; BDI=0%)
Item: 010205 - Demolição de piso de tábuas | [6 empty] | Unidade: m2
Base: LABOR |  | Código Base: '010205 |  | Fonte: LABOR |  |  | Versão: 1
MÃO DE OBRA | Unid | Código | Coefic. | C. Prod. | Pr. Prod. | Pr. Improd. | Pr. Unit. | Fator Ac. | Subtotal
CARPINTEIRO (OFICIAL - SINDUSCON) (LABOR) | H | '010111 | 0.09 | 1 | 6.94 | 0 | 17.85 | - | 1.607
SERVENTE (AUXILIAR DE OBRAS - SINDUSCON) (LABOR) | H | '010146 | 0.9 | 1 | 5.1 | 0 | 13.12 | - | 11.808
SubTotal: | [8 empty] | 13.42
RESUMO
DISCRIMINAÇÃO |  |  | TAXA(%) | VALORES
Mão-de-Obra(A) |  |  | 157.27 | 13.42
Materiais(B) |  |  |  | 0
Equipamentos(C) |  |  |  | 0
Produção da Equipe(D) |  |  |  | 1
Custo Horário Total(A+C) |  |  |  | 13.42
Custo Unitário da Execução[(A/D)+(C/D)] = E |  |  |  | 13.42
Custo Direto Total(B+E) |  |  |  | 13.42
Bonificações e Despesas Indiretas - BDI |  |  | 0 | 0
CUSTO UNITÁRIO (Adotado) |  |  |  | 13.42
Orçamento: 1021701 - TABELA CUSTOS LABOR/CT-UFES PADRÃO DER DEZEMBRO/2020(LS=157,27; BDI=0%)
Órgão Cliente: DER-ES |  |  | Órgão Gerente: DER-ES |  |  | Data Base: Dezembro/2020
Planilha: 1 - TABELA CUSTOS LABOR/CT-UFES PADRÃO DER DEZEMBRO/2020(LS=157,27; BDI=0%)
Item: 010206 - Demolição de revestimento com azulejos | [6 empty] | Unidade: m2
Base: LABOR |  | Código Base: '010206 |  | Fonte: LABOR |  |  | Versão: 1
MÃO DE OBRA | Unid | Código | Coefic. | C. Prod. | Pr. Prod. | Pr. Improd. | Pr. Unit. | Fator Ac. | Subtotal
PEDREIRO - (OFICIAL - SINDUSCON) (LABOR) | H | '010139 | 0.25 | 1 | 6.94 | 0 | 17.85 | - | 4.463
SERVENTE (AUXILIAR DE OBRAS - SINDUSCON) (LABOR) | H | '010146 | 2.5 | 1 | 5.1 | 0 | 13.12 | - | 32.8
SubTotal: | [8 empty] | 37.26
RESUMO
DISCRIMINAÇÃO |  |  | TAXA(%) | VALORES
Mão-de-Obra(A) |  |  | 157.27 | 37.26
Materiais(B) |  |  |  | 0
Equipamentos(C) |  |  |  | 0
Produção da Equipe(D) |  |  |  | 1
Custo Horário Total(A+C) |  |  |  | 37.26
Custo Unitário da Execução[(A/D)+(C/D)] = E |  |  |  | 37.26
Custo Direto Total(B+E) |  |  |  | 37.26
Bonificações e Despesas Indiretas - BDI |  |  | 0 | 0
CUSTO UNITÁRIO (Adotado) |  |  |  | 37.26
Orçamento: 1021701 - TABELA CUSTOS LABOR/CT-UFES PADRÃO DER DEZEMBRO/2020(LS=157,27; BDI=0%)
Órgão Cliente: DER-ES |  |  | Órgão Gerente: DER-ES |  |  | Data Base: Dezembro/2020
Planilha: 1 - TABELA CUSTOS LABOR/CT-UFES PADRÃO DER DEZEMBRO/2020(LS=157,27; BDI=0%)
Item: 010207 - Demolição de revestimento com lambris de madeira | [6 empty] | Unidade: m2
Base: LABOR |  | Código Base: '010207 |  | Fonte: LABOR |  |  | Versão: 1
MÃO DE OBRA | Unid | Código | Coefic. | C. Prod. | Pr. Prod. | Pr. Improd. | Pr. Unit. | Fator Ac. | Subtotal
PEDREIRO - (OFICIAL - SINDUSCON) (LABOR) | H | '010139 | 0.25 | 1 | 6.94 | 0 | 17.85 | - | 4.463
SERVENTE (AUXILIAR DE OBRAS - SINDUSCON) (LABOR) | H | '010146 | 2.5 | 1 | 5.1 | 0 | 13.12 | - | 32.8
SubTotal: | [8 empty] | 37.26
RESUMO
DISCRIMINAÇÃO |  |  | TAXA(%) | VALORES
Mão-de-Obra(A) |  |  | 157.27 | 37.26
Materiais(B) |  |  |  | 0
Equipamentos(C) |  |  |  | 0
Produção da Equipe(D) |  |  |  | 1
Custo Horário Total(A+C) |  |  |  | 37.26
Custo Unitário da Execução[(A/D)+(C/D)] = E |  |  |  | 37.26
Custo Direto Total(B+E) |  |  |  | 37.26
Bonificações e Despesas Indiretas - BDI |  |  | 0 | 0
CUSTO UNITÁRIO (Adotado) |  |  |  | 37.26
Orçamento: 1021701 - TABELA CUSTOS LABOR/CT-UFES PADRÃO DER DEZEMBRO/2020(LS=157,27; BDI=0%)
Órgão Cliente: DER-ES |  |  | Órgão Gerente: DER-ES |  |  | Data Base: Dezembro/2020
Planilha: 1 - TABELA CUSTOS LABOR/CT-UFES PADRÃO DER DEZEMBRO/2020(LS=157,27; BDI=0%)
Item: 010208 - Retirada de revestimento antigo em reboco | [6 empty] | Unidade: m2
Base: LABOR |  | Código Base: '010208 |  | Fonte: LABOR |  |  | Versão: 1
MÃO DE OBRA | Unid | Código | Coefic. | C. Prod. | Pr. Prod. | Pr. Improd. | Pr. Unit. | Fator Ac. | Subtotal
PEDREIRO - (OFICIAL - SINDUSCON) (LABOR) | H | '010139 | 0.05 | 1 | 6.94 | 0 | 17.85 | - | 0.893
SERVENTE (AUXILIAR DE OBRAS - SINDUSCON) (LABOR) | H | '010146 | 0.5 | 1 | 5.1 | 0 | 13.12 | - | 6.56
SubTotal: | [8 empty] | 7.45
RESUMO
DISCRIMINAÇÃO |  |  | TAXA(%) | VALORES
Mão-de-Obra(A) |  |  | 157.27 | 7.45
Materiais(B) |  |  |  | 0
Equipamentos(C) |  |  |  | 0
Produção da Equipe(D) |  |  |  | 1
Custo Horário Total(A+C) |  |  |  | 7.45
Custo Unitário da Execução[(A/D)+(C/D)] = E |  |  |  | 7.45
Custo Direto Total(B+E) |  |  |  | 7.45
Bonificações e Despesas Indiretas - BDI |  |  | 0 | 0
CUSTO UNITÁRIO (Adotado) |  |  |  | 7.45
Orçamento: 1021701 - TABELA CUSTOS LABOR/CT-UFES PADRÃO DER DEZEMBRO/2020(LS=157,27; BDI=0%)
Órgão Cliente: DER-ES |  |  | Órgão Gerente: DER-ES |  |  | Data Base: Dezembro/2020
Planilha: 1 - TABELA CUSTOS LABOR/CT-UFES PADRÃO DER DEZEMBRO/2020(LS=157,27; BDI=0%)
Item: 010209 - Demolição de alvenaria | [6 empty] | Unidade: m3
Base: LABOR |  | Código Base: '010209 |  | Fonte: LABOR |  |  | Versão: 1
MÃO DE OBRA | Unid | Código | Coefic. | C. Prod. | Pr. Prod. | Pr. Improd. | Pr. Unit. | Fator Ac. | Subtotal
PEDREIRO - (OFICIAL - SINDUSCON) (LABOR) | H | '010139 | 0.3 | 1 | 6.94 | 0 | 17.85 | - | 5.355
SERVENTE (AUXILIAR DE OBRAS - SINDUSCON) (LABOR) | H | '010146 | 3 | 1 | 5.1 | 0 | 13.12 | - | 39.36
SubTotal: | [8 empty] | 44.72
RESUMO
DISCRIMINAÇÃO |  |  | TAXA(%) | VALORES
Mão-de-Obra(A) |  |  | 157.27 | 44.72
Materiais(B) |  |  |  | 0
Equipamentos(C) |  |  |  | 0
Produção da Equipe(D) |  |  |  | 1
Custo Horário Total(A+C) |  |  |  | 44.72
Custo Unitário da Execução[(A/D)+(C/D)] = E |  |  |  | 44.72
Custo Direto Total(B+E) |  |  |  | 44.72
Bonificações e Despesas Indiretas - BDI |  |  | 0 | 0
CUSTO UNITÁRIO (Adotado) |  |  |  | 44.72
Orçamento: 1021701 - TABELA CUSTOS LABOR/CT-UFES PADRÃO DER DEZEMBRO/2020(LS=157,27; BDI=0%)
Órgão Cliente: DER-ES |  |  | Órgão Gerente: DER-ES |  |  | Data Base: Dezembro/2020
Planilha: 1 - TABELA CUSTOS LABOR/CT-UFES PADRÃO DER DEZEMBRO/2020(LS=157,27; BDI=0%)
Item: 010210 - Demolição manual de concreto simples (EMOP 05.001.001) | [6 empty] | Unidade: m3
Base: LABOR |  | Código Base: '010210 |  | Fonte: LABOR |  |  | Versão: 1
MÃO DE OBRA | Unid | Código | Coefic. | C. Prod. | Pr. Prod. | Pr. Improd. | Pr. Unit. | Fator Ac. | Subtotal
SERVENTE (AUXILIAR DE OBRAS - SINDUSCON) (LABOR) | H | '010146 | 16 | 1 | 5.1 | 0 | 13.12 | - | 209.92
SubTotal: | [8 empty] | 209.92
RESUMO
DISCRIMINAÇÃO |  |  | TAXA(%) | VALORES
Mão-de-Obra(A) |  |  | 157.27 | 209.92
Materiais(B) |  |  |  | 0
Equipamentos(C) |  |  |  | 0
Produção da Equipe(D) |  |  |  | 1
Custo Horário Total(A+C) |  |  |  | 209.92
Custo Unitário da Execução[(A/D)+(C/D)] = E |  |  |  | 209.92
Custo Direto Total(B+E) |  |  |  | 209.92
Bonificações e Despesas Indiretas - BDI |  |  | 0 | 0
CUSTO UNITÁRIO (Adotado) |  |  |  | 209.92
Orçamento: 1021701 - TABELA CUSTOS LABOR/CT-UFES PADRÃO DER DEZEMBRO/2020(LS=157,27; BDI=0%)
Órgão Cliente: DER-ES |  |  | Órgão Gerente: DER-ES |  |  | Data Base: Dezembro/2020
Planilha: 1 - TABELA CUSTOS LABOR/CT-UFES PADRÃO DER DEZEMBRO/2020(LS=157,27; BDI=0%)
Item: 010212 - Retirada manual de pavimento em paralelepípedos, incluindo empilhamento para reaproveitamento | [6 empty] | Unidade: m2
Base: LABOR |  | Código Base: '010212 |  | Fonte: LABOR |  |  | Versão: 1
MÃO DE OBRA | Unid | Código | Coefic. | C. Prod. | Pr. Prod. | Pr. Improd. | Pr. Unit. | Fator Ac. | Subtotal
PEDREIRO - (OFICIAL - SINDUSCON) (LABOR) | H | '010139 | 0.06 | 1 | 6.94 | 0 | 17.85 | - | 1.071
SERVENTE (AUXILIAR DE OBRAS - SINDUSCON) (LABOR) | H | '010146 | 0.6 | 1 | 5.1 | 0 | 13.12 | - | 7.872
SubTotal: | [8 empty] | 8.94
RESUMO
DISCRIMINAÇÃO |  |  | TAXA(%) | VALORES
Mão-de-Obra(A) |  |  | 157.27 | 8.94
Materiais(B) |  |  |  | 0
Equipamentos(C) |  |  |  | 0
Produção da Equipe(D) |  |  |  | 1
Custo Horário Total(A+C) |  |  |  | 8.94
Custo Unitário da Execução[(A/D)+(C/D)] = E |  |  |  | 8.94
Custo Direto Total(B+E) |  |  |  | 8.94
Bonificações e Despesas Indiretas - BDI |  |  | 0 | 0
CUSTO UNITÁRIO (Adotado) |  |  |  | 8.94
Orçamento: 1021701 - TABELA CUSTOS LABOR/CT-UFES PADRÃO DER DEZEMBRO/2020(LS=157,27; BDI=0%)
Órgão Cliente: DER-ES |  |  | Órgão Gerente: DER-ES |  |  | Data Base: Dezembro/2020
Planilha: 1 - TABELA CUSTOS LABOR/CT-UFES PADRÃO DER DEZEMBRO/2020(LS=157,27; BDI=0%)
Item: 010213 - Retirada manual de blocos pré-moldados de concreto (Blokret), inclusive empilhamento para reaproveitamento | [6 empty] | Unidade: m2
Base: LABOR |  | Código Base: '010213 |  | Fonte: LABOR |  |  | Versão: 1
MÃO DE OBRA | Unid | Código | Coefic. | C. Prod. | Pr. Prod. | Pr. Improd. | Pr. Unit. | Fator Ac. | Subtotal
PEDREIRO - (OFICIAL - SINDUSCON) (LABOR) | H | '010139 | 0.07 | 1 | 6.94 | 0 | 17.85 | - | 1.25
SERVENTE (AUXILIAR DE OBRAS - SINDUSCON) (LABOR) | H | '010146 | 0.7 | 1 | 5.1 | 0 | 13.12 | - | 9.184
SubTotal: | [8 empty] | 10.43
RESUMO
DISCRIMINAÇÃO |  |  | TAXA(%) | VALORES
Mão-de-Obra(A) |  |  | 157.27 | 10.43
Materiais(B) |  |  |  | 0
Equipamentos(C) |  |  |  | 0
Produção da Equipe(D) |  |  |  | 1
Custo Horário Total(A+C) |  |  |  | 10.43
Custo Unitário da Execução[(A/D)+(C/D)] = E |  |  |  | 10.43
Custo Direto Total(B+E) |  |  |  | 10.43
Bonificações e Despesas Indiretas - BDI |  |  | 0 | 0
CUSTO UNITÁRIO (Adotado) |  |  |  | 10.43
Orçamento: 1021701 - TABELA CUSTOS LABOR/CT-UFES PADRÃO DER DEZEMBRO/2020(LS=157,27; BDI=0%)
Órgão Cliente: DER-ES |  |  | Órgão Gerente: DER-ES |  |  | Data Base: Dezembro/2020
Planilha: 1 - TABELA CUSTOS LABOR/CT-UFES PADRÃO DER DEZEMBRO/2020(LS=157,27; BDI=0%)
Item: 010214 - Retirada de portas e janelas de madeira, inclusive batentes | [6 empty] | Unidade: m2
Base: LABOR |  | Código Base: '010214 |  | Fonte: LABOR |  |  | Versão: 1
MÃO DE OBRA | Unid | Código | Coefic. | C. Prod. | Pr. Prod. | Pr. Improd. | Pr. Unit. | Fator Ac. | Subtotal
PEDREIRO - (OFICIAL - SINDUSCON) (LABOR) | H | '010139 | 0.08 | 1 | 6.94 | 0 | 17.85 | - | 1.428
SERVENTE (AUXILIAR DE OBRAS - SINDUSCON) (LABOR) | H | '010146 | 0.8 | 1 | 5.1 | 0 | 13.12 | - | 10.496
SubTotal: | [8 empty] | 11.92
RESUMO
DISCRIMINAÇÃO |  |  | TAXA(%) | VALORES
Mão-de-Obra(A) |  |  | 157.27 | 11.92
Materiais(B) |  |  |  | 0
Equipamentos(C) |  |  |  | 0
Produção da Equipe(D) |  |  |  | 1
Custo Horário Total(A+C) |  |  |  | 11.92
Custo Unitário da Execução[(A/D)+(C/D)] = E |  |  |  | 11.92
Custo Direto Total(B+E) |  |  |  | 11.92
Bonificações e Despesas Indiretas - BDI |  |  | 0 | 0
CUSTO UNITÁRIO (Adotado) |  |  |  | 11.92
Orçamento: 1021701 - TABELA CUSTOS LABOR/CT-UFES PADRÃO DER DEZEMBRO/2020(LS=157,27; BDI=0%)
Órgão Cliente: DER-ES |  |  | Órgão Gerente: DER-ES |  |  | Data Base: Dezembro/2020
Planilha: 1 - TABELA CUSTOS LABOR/CT-UFES PADRÃO DER DEZEMBRO/2020(LS=157,27; BDI=0%)
Item: 010215 - Retirada de esquadrias metálicas | [6 empty] | Unidade: m2
Base: LABOR |  | Código Base: '010215 |  | Fonte: LABOR |  |  | Versão: 1
MÃO DE OBRA | Unid | Código | Coefic. | C. Prod. | Pr. Prod. | Pr. Improd. | Pr. Unit. | Fator Ac. | Subtotal
PEDREIRO - (OFICIAL - SINDUSCON) (LABOR) | H | '010139 | 0.05 | 1 | 6.94 | 0 | 17.85 | - | 0.893
SERVENTE (AUXILIAR DE OBRAS - SINDUSCON) (LABOR) | H | '010146 | 0.5 | 1 | 5.1 | 0 | 13.12 | - | 6.56
SubTotal: | [8 empty] | 7.45
RESUMO
DISCRIMINAÇÃO |  |  | TAXA(%) | VALORES
Mão-de-Obra(A) |  |  | 157.27 | 7.45
Materiais(B) |  |  |  | 0
Equipamentos(C) |  |  |  | 0
Produção da Equipe(D) |  |  |  | 1
Custo Horário Total(A+C) |  |  |  | 7.45
Custo Unitário da Execução[(A/D)+(C/D)] = E |  |  |  | 7.45
Custo Direto Total(B+E) |  |  |  | 7.45
Bonificações e Despesas Indiretas - BDI |  |  | 0 | 0
CUSTO UNITÁRIO (Adotado) |  |  |  | 7.45
Orçamento: 1021701 - TABELA CUSTOS LABOR/CT-UFES PADRÃO DER DEZEMBRO/2020(LS=157,27; BDI=0%)
Órgão Cliente: DER-ES |  |  | Órgão Gerente: DER-ES |  |  | Data Base: Dezembro/2020
Planilha: 1 - TABELA CUSTOS LABOR/CT-UFES PADRÃO DER DEZEMBRO/2020(LS=157,27; BDI=0%)
Item: 010216 - Retirada de meio-fio de concreto | [6 empty] | Unidade: m
Base: LABOR |  | Código Base: '010216 |  | Fonte: LABOR |  |  | Versão: 1
MÃO DE OBRA | Unid | Código | Coefic. | C. Prod. | Pr. Prod. | Pr. Improd. | Pr. Unit. | Fator Ac. | Subtotal
PEDREIRO - (OFICIAL - SINDUSCON) (LABOR) | H | '010139 | 0.05 | 1 | 6.94 | 0 | 17.85 | - | 0.893
SERVENTE (AUXILIAR DE OBRAS - SINDUSCON) (LABOR) | H | '010146 | 0.5 | 1 | 5.1 | 0 | 13.12 | - | 6.56
SubTotal: | [8 empty] | 7.45
RESUMO
DISCRIMINAÇÃO |  |  | TAXA(%) | VALORES
Mão-de-Obra(A) |  |  | 157.27 | 7.45
Materiais(B) |  |  |  | 0
Equipamentos(C) |  |  |  | 0
Produção da Equipe(D) |  |  |  | 1
Custo Horário Total(A+C) |  |  |  | 7.45
Custo Unitário da Execução[(A/D)+(C/D)] = E |  |  |  | 7.45
Custo Direto Total(B+E) |  |  |  | 7.45
Bonificações e Despesas Indiretas - BDI |  |  | 0 | 0
CUSTO UNITÁRIO (Adotado) |  |  |  | 7.45
Orçamento: 1021701 - TABELA CUSTOS LABOR/CT-UFES PADRÃO DER DEZEMBRO/2020(LS=157,27; BDI=0%)
Órgão Cliente: DER-ES |  |  | Órgão Gerente: DER-ES |  |  | Data Base: Dezembro/2020
Planilha: 1 - TABELA CUSTOS LABOR/CT-UFES PADRÃO DER DEZEMBRO/2020(LS=157,27; BDI=0%)
Item: 010218 - Remoção de pintura antiga a óleo ou esmalte | [6 empty] | Unidade: m2
Base: LABOR |  | Código Base: '010218 |  | Fonte: LABOR |  |  | Versão: 1
MÃO DE OBRA | Unid | Código | Coefic. | C. Prod. | Pr. Prod. | Pr. Improd. | Pr. Unit. | Fator Ac. | Subtotal
SERVENTE (AUXILIAR DE OBRAS - SINDUSCON) (LABOR) | H | '010146 | 0.5 | 1 | 5.1 | 0 | 13.12 | - | 6.56
SubTotal: | [8 empty] | 6.56
MATERIAL | Unid | Código | Coefic. | C. Prod. | Pr. Prod. | Pr. Improd. | Pr. Unit. | Fator Ac. | Subtotal
REMOVEDOR (LABOR) | L | '038029 | 0.1 | 1 | 26.02 | 0 | 26.02 | - | 2.602
SubTotal: | [8 empty] | 2.6
RESUMO
DISCRIMINAÇÃO |  |  | TAXA(%) | VALORES
Mão-de-Obra(A) |  |  | 157.27 | 6.56
Materiais(B) |  |  |  | 2.6
Equipamentos(C) |  |  |  | 0
Produção da Equipe(D) |  |  |  | 1
Custo Horário Total(A+C) |  |  |  | 6.56
Custo Unitário da Execução[(A/D)+(C/D)] = E |  |  |  | 6.56
Custo Direto Total(B+E) |  |  |  | 9.16
Bonificações e Despesas Indiretas - BDI |  |  | 0 | 0
CUSTO UNITÁRIO (Adotado) |  |  |  | 9.16
Orçamento: 1021701 - TABELA CUSTOS LABOR/CT-UFES PADRÃO DER DEZEMBRO/2020(LS=157,27; BDI=0%)
Órgão Cliente: DER-ES |  |  | Órgão Gerente: DER-ES |  |  | Data Base: Dezembro/2020
Planilha: 1 - TABELA CUSTOS LABOR/CT-UFES PADRÃO DER DEZEMBRO/2020(LS=157,27; BDI=0%)
Item: 010219 - Demolição manual de concreto armado (EMOP 05.001.033) | [6 empty] | Unidade: m3
Base: LABOR |  | Código Base: '010219 |  | Fonte: LABOR |  |  | Versão: 1
MÃO DE OBRA | Unid | Código | Coefic. | C. Prod. | Pr. Prod. | Pr. Improd. | Pr. Unit. | Fator Ac. | Subtotal
PEDREIRO - (OFICIAL - SINDUSCON) (LABOR) | H | '010139 | 5.6 | 1 | 6.94 | 0 | 17.85 | - | 99.96
SERVENTE (AUXILIAR DE OBRAS - SINDUSCON) (LABOR) | H | '010146 | 11.2 | 1 | 5.1 | 0 | 13.12 | - | 146.944
SubTotal: | [8 empty] | 246.9
RESUMO
DISCRIMINAÇÃO |  |  | TAXA(%) | VALORES
Mão-de-Obra(A) |  |  | 157.27 | 246.9
Materiais(B) |  |  |  | 0
Equipamentos(C) |  |  |  | 0
Produção da Equipe(D) |  |  |  | 1
Custo Horário Total(A+C) |  |  |  | 246.9
Custo Unitário da Execução[(A/D)+(C/D)] = E |  |  |  | 246.9
Custo Direto Total(B+E) |  |  |  | 246.9
Bonificações e Despesas Indiretas - BDI |  |  | 0 | 0
CUSTO UNITÁRIO (Adotado) |  |  |  | 246.9
Orçamento: 1021701 - TABELA CUSTOS LABOR/CT-UFES PADRÃO DER DEZEMBRO/2020(LS=157,27; BDI=0%)
Órgão Cliente: DER-ES |  |  | Órgão Gerente: DER-ES |  |  | Data Base: Dezembro/2020
Planilha: 1 - TABELA CUSTOS LABOR/CT-UFES PADRÃO DER DEZEMBRO/2020(LS=157,27; BDI=0%)
Item: 010220 - Demolição de piso cimentado, exclusive lastro de concreto | [6 empty] | Unidade: m2
Base: LABOR |  | Código Base: '010220 |  | Fonte: LABOR |  |  | Versão: 1
MÃO DE OBRA | Unid | Código | Coefic. | C. Prod. | Pr. Prod. | Pr. Improd. | Pr. Unit. | Fator Ac. | Subtotal
SERVENTE (AUXILIAR DE OBRAS - SINDUSCON) (LABOR) | H | '010146 | 0.7 | 1 | 5.1 | 0 | 13.12 | - | 9.184
SubTotal: | [8 empty] | 9.18
RESUMO
DISCRIMINAÇÃO |  |  | TAXA(%) | VALORES
Mão-de-Obra(A) |  |  | 157.27 | 9.18
Materiais(B) |  |  |  | 0
Equipamentos(C) |  |  |  | 0
Produção da Equipe(D) |  |  |  | 1
Custo Horário Total(A+C) |  |  |  | 9.18
Custo Unitário da Execução[(A/D)+(C/D)] = E |  |  |  | 9.18
Custo Direto Total(B+E) |  |  |  | 9.18
Bonificações e Despesas Indiretas - BDI |  |  | 0 | 0
CUSTO UNITÁRIO (Adotado) |  |  |  | 9.18
Orçamento: 1021701 - TABELA CUSTOS LABOR/CT-UFES PADRÃO DER DEZEMBRO/2020(LS=157,27; BDI=0%)
Órgão Cliente: DER-ES |  |  | Órgão Gerente: DER-ES |  |  | Data Base: Dezembro/2020
Planilha: 1 - TABELA CUSTOS LABOR/CT-UFES PADRÃO DER DEZEMBRO/2020(LS=157,27; BDI=0%)
Item: 010221 - Retirada de bandeira de porta | [6 empty] | Unidade: und
Base: LABOR |  | Código Base: '010221 |  | Fonte: LABOR |  |  | Versão: 1
MÃO DE OBRA | Unid | Código | Coefic. | C. Prod. | Pr. Prod. | Pr. Improd. | Pr. Unit. | Fator Ac. | Subtotal
CARPINTEIRO (OFICIAL - SINDUSCON) (LABOR) | H | '010111 | 0.735 | 1 | 6.94 | 0 | 17.85 | - | 13.12
SERVENTE (AUXILIAR DE OBRAS - SINDUSCON) (LABOR) | H | '010146 | 0.735 | 1 | 5.1 | 0 | 13.12 | - | 9.643
SubTotal: | [8 empty] | 22.76
RESUMO
DISCRIMINAÇÃO |  |  | TAXA(%) | VALORES
Mão-de-Obra(A) |  |  | 157.27 | 22.76
Materiais(B) |  |  |  | 0
Equipamentos(C) |  |  |  | 0
Produção da Equipe(D) |  |  |  | 1
Custo Horário Total(A+C) |  |  |  | 22.76
Custo Unitário da Execução[(A/D)+(C/D)] = E |  |  |  | 22.76
Custo Direto Total(B+E) |  |  |  | 22.76
Bonificações e Despesas Indiretas - BDI |  |  | 0 | 0
CUSTO UNITÁRIO (Adotado) |  |  |  | 22.76
Orçamento: 1021701 - TABELA CUSTOS LABOR/CT-UFES PADRÃO DER DEZEMBRO/2020(LS=157,27; BDI=0%)
Órgão Cliente: DER-ES |  |  | Órgão Gerente: DER-ES |  |  | Data Base: Dezembro/2020
Planilha: 1 - TABELA CUSTOS LABOR/CT-UFES PADRÃO DER DEZEMBRO/2020(LS=157,27; BDI=0%)
Item: 010222 - Demolição de elementos vazados cerâmicos ou de concreto | [6 empty] | Unidade: m2
Base: LABOR |  | Código Base: '010222 |  | Fonte: LABOR |  |  | Versão: 1
MÃO DE OBRA | Unid | Código | Coefic. | C. Prod. | Pr. Prod. | Pr. Improd. | Pr. Unit. | Fator Ac. | Subtotal
PEDREIRO - (OFICIAL - SINDUSCON) (LABOR) | H | '010139 | 0.3 | 1 | 6.94 | 0 | 17.85 | - | 5.355
SERVENTE (AUXILIAR DE OBRAS - SINDUSCON) (LABOR) | H | '010146 | 0.85 | 1 | 5.1 | 0 | 13.12 | - | 11.152
SubTotal: | [8 empty] | 16.51
RESUMO
DISCRIMINAÇÃO |  |  | TAXA(%) | VALORES
Mão-de-Obra(A) |  |  | 157.27 | 16.51
Materiais(B) |  |  |  | 0
Equipamentos(C) |  |  |  | 0
Produção da Equipe(D) |  |  |  | 1
Custo Horário Total(A+C) |  |  |  | 16.51
Custo Unitário da Execução[(A/D)+(C/D)] = E |  |  |  | 16.51
Custo Direto Total(B+E) |  |  |  | 16.51
Bonificações e Despesas Indiretas - BDI |  |  | 0 | 0
CUSTO UNITÁRIO (Adotado) |  |  |  | 16.51
Orçamento: 1021701 - TABELA CUSTOS LABOR/CT-UFES PADRÃO DER DEZEMBRO/2020(LS=157,27; BDI=0%)
Órgão Cliente: DER-ES |  |  | Órgão Gerente: DER-ES |  |  | Data Base: Dezembro/2020
Planilha: 1 - TABELA CUSTOS LABOR/CT-UFES PADRÃO DER DEZEMBRO/2020(LS=157,27; BDI=0%)
Item: 010223 - Retirada de aparelhos sanitários | [6 empty] | Unidade: und
Base: LABOR |  | Código Base: '010223 |  | Fonte: LABOR |  |  | Versão: 1
MÃO DE OBRA | Unid | Código | Coefic. | C. Prod. | Pr. Prod. | Pr. Improd. | Pr. Unit. | Fator Ac. | Subtotal
ENCANADOR - (OFICIAL - SINDUSCON) (LABOR) | H | '010118 | 0.5 | 1 | 6.94 | 0 | 17.85 | - | 8.925
SERVENTE (AUXILIAR DE OBRAS - SINDUSCON) (LABOR) | H | '010146 | 0.5 | 1 | 5.1 | 0 | 13.12 | - | 6.56
SubTotal: | [8 empty] | 15.48
RESUMO
DISCRIMINAÇÃO |  |  | TAXA(%) | VALORES
Mão-de-Obra(A) |  |  | 157.27 | 15.49
Materiais(B) |  |  |  | 0
Equipamentos(C) |  |  |  | 0
Produção da Equipe(D) |  |  |  | 1
Custo Horário Total(A+C) |  |  |  | 15.49
Custo Unitário da Execução[(A/D)+(C/D)] = E |  |  |  | 15.49
Custo Direto Total(B+E) |  |  |  | 15.49
Bonificações e Despesas Indiretas - BDI |  |  | 0 | 0
CUSTO UNITÁRIO (Adotado) |  |  |  | 15.49
Orçamento: 1021701 - TABELA CUSTOS LABOR/CT-UFES PADRÃO DER DEZEMBRO/2020(LS=157,27; BDI=0%)
Órgão Cliente: DER-ES |  |  | Órgão Gerente: DER-ES |  |  | Data Base: Dezembro/2020
Planilha: 1 - TABELA CUSTOS LABOR/CT-UFES PADRÃO DER DEZEMBRO/2020(LS=157,27; BDI=0%)
Item: 010224 - Retirada de grades, gradis, alambrados, cercas e portões | [6 empty] | Unidade: m2
Base: LABOR |  | Código Base: '010224 |  | Fonte: LABOR |  |  | Versão: 1
MÃO DE OBRA | Unid | Código | Coefic. | C. Prod. | Pr. Prod. | Pr. Improd. | Pr. Unit. | Fator Ac. | Subtotal
SERVENTE (AUXILIAR DE OBRAS - SINDUSCON) (LABOR) | H | '010146 | 1 | 1 | 5.1 | 0 | 13.12 | - | 13.12
SubTotal: | [8 empty] | 13.12
RESUMO
DISCRIMINAÇÃO |  |  | TAXA(%) | VALORES
Mão-de-Obra(A) |  |  | 157.27 | 13.12
Materiais(B) |  |  |  | 0
Equipamentos(C) |  |  |  | 0
Produção da Equipe(D) |  |  |  | 1
Custo Horário Total(A+C) |  |  |  | 13.12
Custo Unitário da Execução[(A/D)+(C/D)] = E |  |  |  | 13.12
Custo Direto Total(B+E) |  |  |  | 13.12
Bonificações e Despesas Indiretas - BDI |  |  | 0 | 0
CUSTO UNITÁRIO (Adotado) |  |  |  | 13.12
Orçamento: 1021701 - TABELA CUSTOS LABOR/CT-UFES PADRÃO DER DEZEMBRO/2020(LS=157,27; BDI=0%)
Órgão Cliente: DER-ES |  |  | Órgão Gerente: DER-ES |  |  | Data Base: Dezembro/2020
Planilha: 1 - TABELA CUSTOS LABOR/CT-UFES PADRÃO DER DEZEMBRO/2020(LS=157,27; BDI=0%)
Item: 010225 - Retirada de bancada de pia | [6 empty] | Unidade: m2
Base: LABOR |  | Código Base: '010225 |  | Fonte: LABOR |  |  | Versão: 1
MÃO DE OBRA | Unid | Código | Coefic. | C. Prod. | Pr. Prod. | Pr. Improd. | Pr. Unit. | Fator Ac. | Subtotal
PEDREIRO - (OFICIAL - SINDUSCON) (LABOR) | H | '010139 | 0.6 | 1 | 6.94 | 0 | 17.85 | - | 10.71
SERVENTE (AUXILIAR DE OBRAS - SINDUSCON) (LABOR) | H | '010146 | 0.6 | 1 | 5.1 | 0 | 13.12 | - | 7.872
SubTotal: | [8 empty] | 18.58
RESUMO
DISCRIMINAÇÃO |  |  | TAXA(%) | VALORES
Mão-de-Obra(A) |  |  | 157.27 | 18.58
Materiais(B) |  |  |  | 0
Equipamentos(C) |  |  |  | 0
Produção da Equipe(D) |  |  |  | 1
Custo Horário Total(A+C) |  |  |  | 18.58
Custo Unitário da Execução[(A/D)+(C/D)] = E |  |  |  | 18.58
Custo Direto Total(B+E) |  |  |  | 18.58
Bonificações e Despesas Indiretas - BDI |  |  | 0 | 0
CUSTO UNITÁRIO (Adotado) |  |  |  | 18.58
Orçamento: 1021701 - TABELA CUSTOS LABOR/CT-UFES PADRÃO DER DEZEMBRO/2020(LS=157,27; BDI=0%)
Órgão Cliente: DER-ES |  |  | Órgão Gerente: DER-ES |  |  | Data Base: Dezembro/2020
Planilha: 1 - TABELA CUSTOS LABOR/CT-UFES PADRÃO DER DEZEMBRO/2020(LS=157,27; BDI=0%)
Item: 010226 - Retirada de tanque de cimento | [6 empty] | Unidade: und
Base: LABOR |  | Código Base: '010226 |  | Fonte: LABOR |  |  | Versão: 1
MÃO DE OBRA | Unid | Código | Coefic. | C. Prod. | Pr. Prod. | Pr. Improd. | Pr. Unit. | Fator Ac. | Subtotal
PEDREIRO - (OFICIAL - SINDUSCON) (LABOR) | H | '010139 | 0.6 | 1 | 6.94 | 0 | 17.85 | - | 10.71
SERVENTE (AUXILIAR DE OBRAS - SINDUSCON) (LABOR) | H | '010146 | 0.6 | 1 | 5.1 | 0 | 13.12 | - | 7.872
SubTotal: | [8 empty] | 18.58
RESUMO
DISCRIMINAÇÃO |  |  | TAXA(%) | VALORES
Mão-de-Obra(A) |  |  | 157.27 | 18.58
Materiais(B) |  |  |  | 0
Equipamentos(C) |  |  |  | 0
Produção da Equipe(D) |  |  |  | 1
Custo Horário Total(A+C) |  |  |  | 18.58
Custo Unitário da Execução[(A/D)+(C/D)] = E |  |  |  | 18.58
Custo Direto Total(B+E) |  |  |  | 18.58
Bonificações e Despesas Indiretas - BDI |  |  | 0 | 0
CUSTO UNITÁRIO (Adotado) |  |  |  | 18.58
Orçamento: 1021701 - TABELA CUSTOS LABOR/CT-UFES PADRÃO DER DEZEMBRO/2020(LS=157,27; BDI=0%)
Órgão Cliente: DER-ES |  |  | Órgão Gerente: DER-ES |  |  | Data Base: Dezembro/2020
Planilha: 1 - TABELA CUSTOS LABOR/CT-UFES PADRÃO DER DEZEMBRO/2020(LS=157,27; BDI=0%)
Item: 010227 - Retirada de caixa d'água de fibrocimento, inclusive tubulação de ligação | [6 empty] | Unidade: und
Base: LABOR |  | Código Base: '010227 |  | Fonte: LABOR |  |  | Versão: 1
MÃO DE OBRA | Unid | Código | Coefic. | C. Prod. | Pr. Prod. | Pr. Improd. | Pr. Unit. | Fator Ac. | Subtotal
ENCANADOR - (OFICIAL - SINDUSCON) (LABOR) | H | '010118 | 1 | 1 | 6.94 | 0 | 17.85 | - | 17.85
SERVENTE (AUXILIAR DE OBRAS - SINDUSCON) (LABOR) | H | '010146 | 1 | 1 | 5.1 | 0 | 13.12 | - | 13.12
SubTotal: | [8 empty] | 30.97
RESUMO
DISCRIMINAÇÃO |  |  | TAXA(%) | VALORES
Mão-de-Obra(A) |  |  | 157.27 | 30.97
Materiais(B) |  |  |  | 0
Equipamentos(C) |  |  |  | 0
Produção da Equipe(D) |  |  |  | 1
Custo Horário Total(A+C) |  |  |  | 30.97
Custo Unitário da Execução[(A/D)+(C/D)] = E |  |  |  | 30.97
Custo Direto Total(B+E) |  |  |  | 30.97
Bonificações e Despesas Indiretas - BDI |  |  | 0 | 0
CUSTO UNITÁRIO (Adotado) |  |  |  | 30.97
Orçamento: 1021701 - TABELA CUSTOS LABOR/CT-UFES PADRÃO DER DEZEMBRO/2020(LS=157,27; BDI=0%)
Órgão Cliente: DER-ES |  |  | Órgão Gerente: DER-ES |  |  | Data Base: Dezembro/2020
Planilha: 1 - TABELA CUSTOS LABOR/CT-UFES PADRÃO DER DEZEMBRO/2020(LS=157,27; BDI=0%)
Item: 010228 - Demolição de forro de madeira, sem reaproveitamento | [6 empty] | Unidade: m2
Base: LABOR |  | Código Base: '010228 |  | Fonte: LABOR |  |  | Versão: 1
MÃO DE OBRA | Unid | Código | Coefic. | C. Prod. | Pr. Prod. | Pr. Improd. | Pr. Unit. | Fator Ac. | Subtotal
AJUDANTE (AJUDANTE PRATICO - SINDUSCON) (LABOR) | H | '010101 | 0.3 | 1 | 5.86 | 0 | 15.08 | - | 4.524
CARPINTEIRO (OFICIAL - SINDUSCON) (LABOR) | H | '010111 | 0.03 | 1 | 6.94 | 0 | 17.85 | - | 0.536
SubTotal: | [8 empty] | 5.06
RESUMO
DISCRIMINAÇÃO |  |  | TAXA(%) | VALORES
Mão-de-Obra(A) |  |  | 157.27 | 5.06
Materiais(B) |  |  |  | 0
Equipamentos(C) |  |  |  | 0
Produção da Equipe(D) |  |  |  | 1
Custo Horário Total(A+C) |  |  |  | 5.06
Custo Unitário da Execução[(A/D)+(C/D)] = E |  |  |  | 5.06
Custo Direto Total(B+E) |  |  |  | 5.06
Bonificações e Despesas Indiretas - BDI |  |  | 0 | 0
CUSTO UNITÁRIO (Adotado) |  |  |  | 5.06
Orçamento: 1021701 - TABELA CUSTOS LABOR/CT-UFES PADRÃO DER DEZEMBRO/2020(LS=157,27; BDI=0%)
Órgão Cliente: DER-ES |  |  | Órgão Gerente: DER-ES |  |  | Data Base: Dezembro/2020
Planilha: 1 - TABELA CUSTOS LABOR/CT-UFES PADRÃO DER DEZEMBRO/2020(LS=157,27; BDI=0%)
Item: 010229 - Retirada de poste de aço de 4 a 6 m | [6 empty] | Unidade: und
Base: LABOR |  | Código Base: '010229 |  | Fonte: LABOR |  |  | Versão: 1
MÃO DE OBRA | Unid | Código | Coefic. | C. Prod. | Pr. Prod. | Pr. Improd. | Pr. Unit. | Fator Ac. | Subtotal
ELETRICISTA (OFICIAL - SINDUSCON) (LABOR) | H | '010115 | 0.2 | 1 | 6.94 | 0 | 17.85 | - | 3.57
SERVENTE (AUXILIAR DE OBRAS - SINDUSCON) (LABOR) | H | '010146 | 2 | 1 | 5.1 | 0 | 13.12 | - | 26.24
SubTotal: | [8 empty] | 29.81
RESUMO
DISCRIMINAÇÃO |  |  | TAXA(%) | VALORES
Mão-de-Obra(A) |  |  | 157.27 | 29.81
Materiais(B) |  |  |  | 0
Equipamentos(C) |  |  |  | 0
Produção da Equipe(D) |  |  |  | 1
Custo Horário Total(A+C) |  |  |  | 29.81
Custo Unitário da Execução[(A/D)+(C/D)] = E |  |  |  | 29.81
Custo Direto Total(B+E) |  |  |  | 29.81
Bonificações e Despesas Indiretas - BDI |  |  | 0 | 0
CUSTO UNITÁRIO (Adotado) |  |  |  | 29.81
Orçamento: 1021701 - TABELA CUSTOS LABOR/CT-UFES PADRÃO DER DEZEMBRO/2020(LS=157,27; BDI=0%)
Órgão Cliente: DER-ES |  |  | Órgão Gerente: DER-ES |  |  | Data Base: Dezembro/2020
Planilha: 1 - TABELA CUSTOS LABOR/CT-UFES PADRÃO DER DEZEMBRO/2020(LS=157,27; BDI=0%)
Item: 010230 - Retirada de pintura antiga a base de PVA | [6 empty] | Unidade: m2
Base: LABOR |  | Código Base: '010230 |  | Fonte: LABOR |  |  | Versão: 1
MÃO DE OBRA | Unid | Código | Coefic. | C. Prod. | Pr. Prod. | Pr. Improd. | Pr. Unit. | Fator Ac. | Subtotal
SERVENTE (AUXILIAR DE OBRAS - SINDUSCON) (LABOR) | H | '010146 | 0.35 | 1 | 5.1 | 0 | 13.12 | - | 4.592
SubTotal: | [8 empty] | 4.59
MATERIAL | Unid | Código | Coefic. | C. Prod. | Pr. Prod. | Pr. Improd. | Pr. Unit. | Fator Ac. | Subtotal
LIXA PARA MADEIRA/MASSA Nº 150 (LABOR) | UN | '038013 | 0.25 | 1 | 0.6 | 0 | 0.6 | - | 0.15
SubTotal: | [8 empty] | 0.15
RESUMO
DISCRIMINAÇÃO |  |  | TAXA(%) | VALORES
Mão-de-Obra(A) |  |  | 157.27 | 4.59
Materiais(B) |  |  |  | 0.15
Equipamentos(C) |  |  |  | 0
Produção da Equipe(D) |  |  |  | 1
Custo Horário Total(A+C) |  |  |  | 4.59
Custo Unitário da Execução[(A/D)+(C/D)] = E |  |  |  | 4.59
Custo Direto Total(B+E) |  |  |  | 4.74
Bonificações e Despesas Indiretas - BDI |  |  | 0 | 0
CUSTO UNITÁRIO (Adotado) |  |  |  | 4.74
Orçamento: 1021701 - TABELA CUSTOS LABOR/CT-UFES PADRÃO DER DEZEMBRO/2020(LS=157,27; BDI=0%)
Órgão Cliente: DER-ES |  |  | Órgão Gerente: DER-ES |  |  | Data Base: Dezembro/2020
Planilha: 1 - TABELA CUSTOS LABOR/CT-UFES PADRÃO DER DEZEMBRO/2020(LS=157,27; BDI=0%)
Item: 010234 - Demolição de laje pré-moldada de concreto | [6 empty] | Unidade: m2
Base: LABOR |  | Código Base: '010234 |  | Fonte: LABOR |  |  | Versão: 1
MÃO DE OBRA | Unid | Código | Coefic. | C. Prod. | Pr. Prod. | Pr. Improd. | Pr. Unit. | Fator Ac. | Subtotal
PEDREIRO - (OFICIAL - SINDUSCON) (LABOR) | H | '010139 | 0.13 | 1 | 6.94 | 0 | 17.85 | - | 2.321
SERVENTE (AUXILIAR DE OBRAS - SINDUSCON) (LABOR) | H | '010146 | 1.3 | 1 | 5.1 | 0 | 13.12 | - | 17.056
SubTotal: | [8 empty] | 19.38
RESUMO
DISCRIMINAÇÃO |  |  | TAXA(%) | VALORES
Mão-de-Obra(A) |  |  | 157.27 | 19.38
Materiais(B) |  |  |  | 0
Equipamentos(C) |  |  |  | 0
Produção da Equipe(D) |  |  |  | 1
Custo Horário Total(A+C) |  |  |  | 19.38
Custo Unitário da Execução[(A/D)+(C/D)] = E |  |  |  | 19.38
Custo Direto Total(B+E) |  |  |  | 19.38
Bonificações e Despesas Indiretas - BDI |  |  | 0 | 0
CUSTO UNITÁRIO (Adotado) |  |  |  | 19.38
Orçamento: 1021701 - TABELA CUSTOS LABOR/CT-UFES PADRÃO DER DEZEMBRO/2020(LS=157,27; BDI=0%)
Órgão Cliente: DER-ES |  |  | Órgão Gerente: DER-ES |  |  | Data Base: Dezembro/2020
Planilha: 1 - TABELA CUSTOS LABOR/CT-UFES PADRÃO DER DEZEMBRO/2020(LS=157,27; BDI=0%)
Item: 010238 - Apicoamento de superfície com revestimento em argamassa | [6 empty] | Unidade: m2
Base: LABOR |  | Código Base: '010238 |  | Fonte: LABOR |  |  | Versão: 1
MÃO DE OBRA | Unid | Código | Coefic. | C. Prod. | Pr. Prod. | Pr. Improd. | Pr. Unit. | Fator Ac. | Subtotal
PEDREIRO - (OFICIAL - SINDUSCON) (LABOR) | H | '010139 | 0.05 | 1 | 6.94 | 0 | 17.85 | - | 0.893
SERVENTE (AUXILIAR DE OBRAS - SINDUSCON) (LABOR) | H | '010146 | 0.5 | 1 | 5.1 | 0 | 13.12 | - | 6.56
SubTotal: | [8 empty] | 7.45
RESUMO
DISCRIMINAÇÃO |  |  | TAXA(%) | VALORES
Mão-de-Obra(A) |  |  | 157.27 | 7.45
Materiais(B) |  |  |  | 0
Equipamentos(C) |  |  |  | 0
Produção da Equipe(D) |  |  |  | 1
Custo Horário Total(A+C) |  |  |  | 7.45
Custo Unitário da Execução[(A/D)+(C/D)] = E |  |  |  | 7.45
Custo Direto Total(B+E) |  |  |  | 7.45
Bonificações e Despesas Indiretas - BDI |  |  | 0 | 0
CUSTO UNITÁRIO (Adotado) |  |  |  | 7.45
Orçamento: 1021701 - TABELA CUSTOS LABOR/CT-UFES PADRÃO DER DEZEMBRO/2020(LS=157,27; BDI=0%)
Órgão Cliente: DER-ES |  |  | Órgão Gerente: DER-ES |  |  | Data Base: Dezembro/2020
Planilha: 1 - TABELA CUSTOS LABOR/CT-UFES PADRÃO DER DEZEMBRO/2020(LS=157,27; BDI=0%)
Item: 010239 - Retirada de divisórias com reaproveitamento | [6 empty] | Unidade: m2
Base: LABOR |  | Código Base: '010239 |  | Fonte: LABOR |  |  | Versão: 1
MÃO DE OBRA | Unid | Código | Coefic. | C. Prod. | Pr. Prod. | Pr. Improd. | Pr. Unit. | Fator Ac. | Subtotal
AJUDANTE (AJUDANTE PRATICO - SINDUSCON) (LABOR) | H | '010101 | 0.15 | 1 | 5.86 | 0 | 15.08 | - | 2.262
CARPINTEIRO (OFICIAL - SINDUSCON) (LABOR) | H | '010111 | 1.5 | 1 | 6.94 | 0 | 17.85 | - | 26.775
SubTotal: | [8 empty] | 29.04
RESUMO
DISCRIMINAÇÃO |  |  | TAXA(%) | VALORES
Mão-de-Obra(A) |  |  | 157.27 | 29.04
Materiais(B) |  |  |  | 0
Equipamentos(C) |  |  |  | 0
Produção da Equipe(D) |  |  |  | 1
Custo Horário Total(A+C) |  |  |  | 29.04
Custo Unitário da Execução[(A/D)+(C/D)] = E |  |  |  | 29.04
Custo Direto Total(B+E) |  |  |  | 29.04
Bonificações e Despesas Indiretas - BDI |  |  | 0 | 0
CUSTO UNITÁRIO (Adotado) |  |  |  | 29.04
Orçamento: 1021701 - TABELA CUSTOS LABOR/CT-UFES PADRÃO DER DEZEMBRO/2020(LS=157,27; BDI=0%)
Órgão Cliente: DER-ES |  |  | Órgão Gerente: DER-ES |  |  | Data Base: Dezembro/2020
Planilha: 1 - TABELA CUSTOS LABOR/CT-UFES PADRÃO DER DEZEMBRO/2020(LS=157,27; BDI=0%)
Item: 010240 - Retirada de pontos elétricos (luminárias, interruptores e tomadas) | [6 empty] | Unidade: und
Base: LABOR |  | Código Base: '010240 |  | Fonte: LABOR |  |  | Versão: 1
MÃO DE OBRA | Unid | Código | Coefic. | C. Prod. | Pr. Prod. | Pr. Improd. | Pr. Unit. | Fator Ac. | Subtotal
AJUDANTE (AJUDANTE PRATICO - SINDUSCON) (LABOR) | H | '010101 | 0.25 | 1 | 5.86 | 0 | 15.08 | - | 3.77
ELETRICISTA (OFICIAL - SINDUSCON) (LABOR) | H | '010115 | 0.25 | 1 | 6.94 | 0 | 17.85 | - | 4.463
SubTotal: | [8 empty] | 8.23
RESUMO
DISCRIMINAÇÃO |  |  | TAXA(%) | VALORES
Mão-de-Obra(A) |  |  | 157.27 | 8.23
Materiais(B) |  |  |  | 0
Equipamentos(C) |  |  |  | 0
Produção da Equipe(D) |  |  |  | 1
Custo Horário Total(A+C) |  |  |  | 8.23
Custo Unitário da Execução[(A/D)+(C/D)] = E |  |  |  | 8.23
Custo Direto Total(B+E) |  |  |  | 8.23
Bonificações e Despesas Indiretas - BDI |  |  | 0 | 0
CUSTO UNITÁRIO (Adotado) |  |  |  | 8.23
Orçamento: 1021701 - TABELA CUSTOS LABOR/CT-UFES PADRÃO DER DEZEMBRO/2020(LS=157,27; BDI=0%)
Órgão Cliente: DER-ES |  |  | Órgão Gerente: DER-ES |  |  | Data Base: Dezembro/2020
Planilha: 1 - TABELA CUSTOS LABOR/CT-UFES PADRÃO DER DEZEMBRO/2020(LS=157,27; BDI=0%)
Item: 010242 - Retirada de vidros quebrados | [6 empty] | Unidade: m2
Base: LABOR |  | Código Base: '010242 |  | Fonte: LABOR |  |  | Versão: 1
MÃO DE OBRA | Unid | Código | Coefic. | C. Prod. | Pr. Prod. | Pr. Improd. | Pr. Unit. | Fator Ac. | Subtotal
SERVENTE (AUXILIAR DE OBRAS - SINDUSCON) (LABOR) | H | '010146 | 0.2 | 1 | 5.1 | 0 | 13.12 | - | 2.624
SubTotal: | [8 empty] | 2.62
RESUMO
DISCRIMINAÇÃO |  |  | TAXA(%) | VALORES
Mão-de-Obra(A) |  |  | 157.27 | 2.62
Materiais(B) |  |  |  | 0
Equipamentos(C) |  |  |  | 0
Produção da Equipe(D) |  |  |  | 1
Custo Horário Total(A+C) |  |  |  | 2.62
Custo Unitário da Execução[(A/D)+(C/D)] = E |  |  |  | 2.62
Custo Direto Total(B+E) |  |  |  | 2.62
Bonificações e Despesas Indiretas - BDI |  |  | 0 | 0
CUSTO UNITÁRIO (Adotado) |  |  |  | 2.62
Orçamento: 1021701 - TABELA CUSTOS LABOR/CT-UFES PADRÃO DER DEZEMBRO/2020(LS=157,27; BDI=0%)
Órgão Cliente: DER-ES |  |  | Órgão Gerente: DER-ES |  |  | Data Base: Dezembro/2020
Planilha: 1 - TABELA CUSTOS LABOR/CT-UFES PADRÃO DER DEZEMBRO/2020(LS=157,27; BDI=0%)
Item: 010244 - Retirada de rodapé em argamassa de cimento e areia | [6 empty] | Unidade: m
Base: LABOR |  | Código Base: '010244 |  | Fonte: LABOR |  |  | Versão: 1
MÃO DE OBRA | Unid | Código | Coefic. | C. Prod. | Pr. Prod. | Pr. Improd. | Pr. Unit. | Fator Ac. | Subtotal
SERVENTE (AUXILIAR DE OBRAS - SINDUSCON) (LABOR) | H | '010146 | 0.818 | 1 | 5.1 | 0 | 13.12 | - | 10.732
SubTotal: | [8 empty] | 10.73
RESUMO
DISCRIMINAÇÃO |  |  | TAXA(%) | VALORES
Mão-de-Obra(A) |  |  | 157.27 | 10.73
Materiais(B) |  |  |  | 0
Equipamentos(C) |  |  |  | 0
Produção da Equipe(D) |  |  |  | 1
Custo Horário Total(A+C) |  |  |  | 10.73
Custo Unitário da Execução[(A/D)+(C/D)] = E |  |  |  | 10.73
Custo Direto Total(B+E) |  |  |  | 10.73
Bonificações e Despesas Indiretas - BDI |  |  | 0 | 0
CUSTO UNITÁRIO (Adotado) |  |  |  | 10.73
Orçamento: 1021701 - TABELA CUSTOS LABOR/CT-UFES PADRÃO DER DEZEMBRO/2020(LS=157,27; BDI=0%)
Órgão Cliente: DER-ES |  |  | Órgão Gerente: DER-ES |  |  | Data Base: Dezembro/2020
Planilha: 1 - TABELA CUSTOS LABOR/CT-UFES PADRÃO DER DEZEMBRO/2020(LS=157,27; BDI=0%)
Item: 010246 - Lixamento de parede com pintura antiga PVA para recebimento de nova camada de tinta | [6 empty] | Unidade: m2
Base: LABOR |  | Código Base: '010246 |  | Fonte: LABOR |  |  | Versão: 1
MÃO DE OBRA | Unid | Código | Coefic. | C. Prod. | Pr. Prod. | Pr. Improd. | Pr. Unit. | Fator Ac. | Subtotal
SERVENTE (AUXILIAR DE OBRAS - SINDUSCON) (LABOR) | H | '010146 | 0.2 | 1 | 5.1 | 0 | 13.12 | - | 2.624
SubTotal: | [8 empty] | 2.62
MATERIAL | Unid | Código | Coefic. | C. Prod. | Pr. Prod. | Pr. Improd. | Pr. Unit. | Fator Ac. | Subtotal
LIXA PARA MADEIRA/MASSA Nº 150 (LABOR) | UN | '038013 | 0.25 | 1 | 0.6 | 0 | 0.6 | - | 0.15
SubTotal: | [8 empty] | 0.15
RESUMO
DISCRIMINAÇÃO |  |  | TAXA(%) | VALORES
Mão-de-Obra(A) |  |  | 157.27 | 2.62
Materiais(B) |  |  |  | 0.15
Equipamentos(C) |  |  |  | 0
Produção da Equipe(D) |  |  |  | 1
Custo Horário Total(A+C) |  |  |  | 2.62
Custo Unitário da Execução[(A/D)+(C/D)] = E |  |  |  | 2.62
Custo Direto Total(B+E) |  |  |  | 2.77
Bonificações e Despesas Indiretas - BDI |  |  | 0 | 0
CUSTO UNITÁRIO (Adotado) |  |  |  | 2.77
Orçamento: 1021701 - TABELA CUSTOS LABOR/CT-UFES PADRÃO DER DEZEMBRO/2020(LS=157,27; BDI=0%)
Órgão Cliente: DER-ES |  |  | Órgão Gerente: DER-ES |  |  | Data Base: Dezembro/2020
Planilha: 1 - TABELA CUSTOS LABOR/CT-UFES PADRÃO DER DEZEMBRO/2020(LS=157,27; BDI=0%)
Item: 010253 - Remoção de engradamento de madeira de cobertura para reaproveitamento | [6 empty] | Unidade: m2
Base: LABOR |  | Código Base: '010253 |  | Fonte: LABOR |  |  | Versão: 1
MÃO DE OBRA | Unid | Código | Coefic. | C. Prod. | Pr. Prod. | Pr. Improd. | Pr. Unit. | Fator Ac. | Subtotal
AJUDANTE (AJUDANTE PRATICO - SINDUSCON) (LABOR) | H | '010101 | 1.3 | 1 | 5.86 | 0 | 15.08 | - | 19.604
CARPINTEIRO (OFICIAL - SINDUSCON) (LABOR) | H | '010111 | 0.13 | 1 | 6.94 | 0 | 17.85 | - | 2.321
SubTotal: | [8 empty] | 21.92
RESUMO
DISCRIMINAÇÃO |  |  | TAXA(%) | VALORES
Mão-de-Obra(A) |  |  | 157.27 | 21.93
Materiais(B) |  |  |  | 0
Equipamentos(C) |  |  |  | 0
Produção da Equipe(D) |  |  |  | 1
Custo Horário Total(A+C) |  |  |  | 21.93
Custo Unitário da Execução[(A/D)+(C/D)] = E |  |  |  | 21.93
Custo Direto Total(B+E) |  |  |  | 21.93
Bonificações e Despesas Indiretas - BDI |  |  | 0 | 0
CUSTO UNITÁRIO (Adotado) |  |  |  | 21.93
Orçamento: 1021701 - TABELA CUSTOS LABOR/CT-UFES PADRÃO DER DEZEMBRO/2020(LS=157,27; BDI=0%)
Órgão Cliente: DER-ES |  |  | Órgão Gerente: DER-ES |  |  | Data Base: Dezembro/2020
Planilha: 1 - TABELA CUSTOS LABOR/CT-UFES PADRÃO DER DEZEMBRO/2020(LS=157,27; BDI=0%)
Item: 010254 - Remoção de telhas cerâmica, tipo francesa, inclusive cumeeira | [6 empty] | Unidade: m2
Base: LABOR |  | Código Base: '010254 |  | Fonte: LABOR |  |  | Versão: 1
MÃO DE OBRA | Unid | Código | Coefic. | C. Prod. | Pr. Prod. | Pr. Improd. | Pr. Unit. | Fator Ac. | Subtotal
PEDREIRO - (OFICIAL - SINDUSCON) (LABOR) | H | '010139 | 0.3 | 1 | 6.94 | 0 | 17.85 | - | 5.355
SERVENTE (AUXILIAR DE OBRAS - SINDUSCON) (LABOR) | H | '010146 | 0.145 | 1 | 5.1 | 0 | 13.12 | - | 1.902
SubTotal: | [8 empty] | 7.26
RESUMO
DISCRIMINAÇÃO |  |  | TAXA(%) | VALORES
Mão-de-Obra(A) |  |  | 157.27 | 7.26
Materiais(B) |  |  |  | 0
Equipamentos(C) |  |  |  | 0
Produção da Equipe(D) |  |  |  | 1
Custo Horário Total(A+C) |  |  |  | 7.26
Custo Unitário da Execução[(A/D)+(C/D)] = E |  |  |  | 7.26
Custo Direto Total(B+E) |  |  |  | 7.26
Bonificações e Despesas Indiretas - BDI |  |  | 0 | 0
CUSTO UNITÁRIO (Adotado) |  |  |  | 7.26
Orçamento: 1021701 - TABELA CUSTOS LABOR/CT-UFES PADRÃO DER DEZEMBRO/2020(LS=157,27; BDI=0%)
Órgão Cliente: DER-ES |  |  | Órgão Gerente: DER-ES |  |  | Data Base: Dezembro/2020
Planilha: 1 - TABELA CUSTOS LABOR/CT-UFES PADRÃO DER DEZEMBRO/2020(LS=157,27; BDI=0%)
Item: 010255 - Remoção de telhas cerâmicas, tipo colonial, inclusive cumeeiras | [6 empty] | Unidade: m2
Base: LABOR |  | Código Base: '010255 |  | Fonte: LABOR |  |  | Versão: 1
MÃO DE OBRA | Unid | Código | Coefic. | C. Prod. | Pr. Prod. | Pr. Improd. | Pr. Unit. | Fator Ac. | Subtotal
PEDREIRO - (OFICIAL - SINDUSCON) (LABOR) | H | '010139 | 0.75 | 1 | 6.94 | 0 | 17.85 | - | 13.388
SERVENTE (AUXILIAR DE OBRAS - SINDUSCON) (LABOR) | H | '010146 | 0.345 | 1 | 5.1 | 0 | 13.12 | - | 4.526
SubTotal: | [8 empty] | 17.91
RESUMO
DISCRIMINAÇÃO |  |  | TAXA(%) | VALORES
Mão-de-Obra(A) |  |  | 157.27 | 17.91
Materiais(B) |  |  |  | 0
Equipamentos(C) |  |  |  | 0
Produção da Equipe(D) |  |  |  | 1
Custo Horário Total(A+C) |  |  |  | 17.91
Custo Unitário da Execução[(A/D)+(C/D)] = E |  |  |  | 17.91
Custo Direto Total(B+E) |  |  |  | 17.91
Bonificações e Despesas Indiretas - BDI |  |  | 0 | 0
CUSTO UNITÁRIO (Adotado) |  |  |  | 17.91
Orçamento: 1021701 - TABELA CUSTOS LABOR/CT-UFES PADRÃO DER DEZEMBRO/2020(LS=157,27; BDI=0%)
Órgão Cliente: DER-ES |  |  | Órgão Gerente: DER-ES |  |  | Data Base: Dezembro/2020
Planilha: 1 - TABELA CUSTOS LABOR/CT-UFES PADRÃO DER DEZEMBRO/2020(LS=157,27; BDI=0%)
Item: 010256 - Remoção de telha ondulada de fibrocimento, inclusive cumeeira | [6 empty] | Unidade: m2
Base: LABOR |  | Código Base: '010256 |  | Fonte: LABOR |  |  | Versão: 1
MÃO DE OBRA | Unid | Código | Coefic. | C. Prod. | Pr. Prod. | Pr. Improd. | Pr. Unit. | Fator Ac. | Subtotal
SERVENTE (AUXILIAR DE OBRAS - SINDUSCON) (LABOR) | H | '010146 | 0.19 | 1 | 5.1 | 0 | 13.12 | - | 2.493
TELHADISTA - (OFICIAL - SINDUSCON) (LABOR) | H | '010150 | 0.18 | 1 | 6.94 | 0 | 17.85 | - | 3.213
SubTotal: | [8 empty] | 5.71
RESUMO
DISCRIMINAÇÃO |  |  | TAXA(%) | VALORES
Mão-de-Obra(A) |  |  | 157.27 | 5.71
Materiais(B) |  |  |  | 0
Equipamentos(C) |  |  |  | 0
Produção da Equipe(D) |  |  |  | 1
Custo Horário Total(A+C) |  |  |  | 5.71
Custo Unitário da Execução[(A/D)+(C/D)] = E |  |  |  | 5.71
Custo Direto Total(B+E) |  |  |  | 5.71
Bonificações e Despesas Indiretas - BDI |  |  | 0 | 0
CUSTO UNITÁRIO (Adotado) |  |  |  | 5.71
Orçamento: 1021701 - TABELA CUSTOS LABOR/CT-UFES PADRÃO DER DEZEMBRO/2020(LS=157,27; BDI=0%)
Órgão Cliente: DER-ES |  |  | Órgão Gerente: DER-ES |  |  | Data Base: Dezembro/2020
Planilha: 1 - TABELA CUSTOS LABOR/CT-UFES PADRÃO DER DEZEMBRO/2020(LS=157,27; BDI=0%)
Item: 010259 - Retirada de rodapé de madeira ou cerâmica | [6 empty] | Unidade: m
Base: LABOR |  | Código Base: '010259 |  | Fonte: LABOR |  |  | Versão: 1
MÃO DE OBRA | Unid | Código | Coefic. | C. Prod. | Pr. Prod. | Pr. Improd. | Pr. Unit. | Fator Ac. | Subtotal
SERVENTE (AUXILIAR DE OBRAS - SINDUSCON) (LABOR) | H | '010146 | 0.132 | 1 | 5.1 | 0 | 13.12 | - | 1.732
SubTotal: | [8 empty] | 1.73
RESUMO
DISCRIMINAÇÃO |  |  | TAXA(%) | VALORES
Mão-de-Obra(A) |  |  | 157.27 | 1.73
Materiais(B) |  |  |  | 0
Equipamentos(C) |  |  |  | 0
Produção da Equipe(D) |  |  |  | 1
Custo Horário Total(A+C) |  |  |  | 1.73
Custo Unitário da Execução[(A/D)+(C/D)] = E |  |  |  | 1.73
Custo Direto Total(B+E) |  |  |  | 1.73
Bonificações e Despesas Indiretas - BDI |  |  | 0 | 0
CUSTO UNITÁRIO (Adotado) |  |  |  | 1.73
Orçamento: 1021701 - TABELA CUSTOS LABOR/CT-UFES PADRÃO DER DEZEMBRO/2020(LS=157,27; BDI=0%)
Órgão Cliente: DER-ES |  |  | Órgão Gerente: DER-ES |  |  | Data Base: Dezembro/2020
Planilha: 1 - TABELA CUSTOS LABOR/CT-UFES PADRÃO DER DEZEMBRO/2020(LS=157,27; BDI=0%)
Item: 010264 - Demolição de piso granilite | [6 empty] | Unidade: m2
Base: LABOR |  | Código Base: '010264 |  | Fonte: LABOR |  |  | Versão: 1
MÃO DE OBRA | Unid | Código | Coefic. | C. Prod. | Pr. Prod. | Pr. Improd. | Pr. Unit. | Fator Ac. | Subtotal
SERVENTE (AUXILIAR DE OBRAS - SINDUSCON) (LABOR) | H | '010146 | 1.575 | 1 | 5.1 | 0 | 13.12 | - | 20.664
SubTotal: | [8 empty] | 20.66
RESUMO
DISCRIMINAÇÃO |  |  | TAXA(%) | VALORES
Mão-de-Obra(A) |  |  | 157.27 | 20.66
Materiais(B) |  |  |  | 0
Equipamentos(C) |  |  |  | 0
Produção da Equipe(D) |  |  |  | 1
Custo Horário Total(A+C) |  |  |  | 20.66
Custo Unitário da Execução[(A/D)+(C/D)] = E |  |  |  | 20.66
Custo Direto Total(B+E) |  |  |  | 20.66
Bonificações e Despesas Indiretas - BDI |  |  | 0 | 0
CUSTO UNITÁRIO (Adotado) |  |  |  | 20.66
Orçamento: 1021701 - TABELA CUSTOS LABOR/CT-UFES PADRÃO DER DEZEMBRO/2020(LS=157,27; BDI=0%)
Órgão Cliente: DER-ES |  |  | Órgão Gerente: DER-ES |  |  | Data Base: Dezembro/2020
Planilha: 1 - TABELA CUSTOS LABOR/CT-UFES PADRÃO DER DEZEMBRO/2020(LS=157,27; BDI=0%)
Item: 010271 - Retirada de caixas/quadros elétricos | [6 empty] | Unidade: und
Base: LABOR |  | Código Base: '010271 |  | Fonte: LABOR |  |  | Versão: 1
MÃO DE OBRA | Unid | Código | Coefic. | C. Prod. | Pr. Prod. | Pr. Improd. | Pr. Unit. | Fator Ac. | Subtotal
ELETRICISTA (OFICIAL - SINDUSCON) (LABOR) | H | '010115 | 0.21 | 1 | 6.94 | 0 | 17.85 | - | 3.749
SERVENTE (AUXILIAR DE OBRAS - SINDUSCON) (LABOR) | H | '010146 | 0.56 | 1 | 5.1 | 0 | 13.12 | - | 7.347
SubTotal: | [8 empty] | 11.1
RESUMO
DISCRIMINAÇÃO |  |  | TAXA(%) | VALORES
Mão-de-Obra(A) |  |  | 157.27 | 11.1
Materiais(B) |  |  |  | 0
Equipamentos(C) |  |  |  | 0
Produção da Equipe(D) |  |  |  | 1
Custo Horário Total(A+C) |  |  |  | 11.1
Custo Unitário da Execução[(A/D)+(C/D)] = E |  |  |  | 11.1
Custo Direto Total(B+E) |  |  |  | 11.1
Bonificações e Despesas Indiretas - BDI |  |  | 0 | 0
CUSTO UNITÁRIO (Adotado) |  |  |  | 11.1
Orçamento: 1021701 - TABELA CUSTOS LABOR/CT-UFES PADRÃO DER DEZEMBRO/2020(LS=157,27; BDI=0%)
Órgão Cliente: DER-ES |  |  | Órgão Gerente: DER-ES |  |  | Data Base: Dezembro/2020
Planilha: 1 - TABELA CUSTOS LABOR/CT-UFES PADRÃO DER DEZEMBRO/2020(LS=157,27; BDI=0%)
Item: 010279 - Retirada de quadro de giz (1.29 x 3.95m) | [6 empty] | Unidade: und
Base: LABOR |  | Código Base: '010279 |  | Fonte: LABOR |  |  | Versão: 1
MÃO DE OBRA | Unid | Código | Coefic. | C. Prod. | Pr. Prod. | Pr. Improd. | Pr. Unit. | Fator Ac. | Subtotal
SERVENTE (AUXILIAR DE OBRAS - SINDUSCON) (LABOR) | H | '010146 | 1.32 | 1 | 5.1 | 0 | 13.12 | - | 17.318
SubTotal: | [8 empty] | 17.32
RESUMO
DISCRIMINAÇÃO |  |  | TAXA(%) | VALORES
Mão-de-Obra(A) |  |  | 157.27 | 17.32
Materiais(B) |  |  |  | 0
Equipamentos(C) |  |  |  | 0
Produção da Equipe(D) |  |  |  | 1
Custo Horário Total(A+C) |  |  |  | 17.32
Custo Unitário da Execução[(A/D)+(C/D)] = E |  |  |  | 17.32
Custo Direto Total(B+E) |  |  |  | 17.32
Bonificações e Despesas Indiretas - BDI |  |  | 0 | 0
CUSTO UNITÁRIO (Adotado) |  |  |  | 17.32
Orçamento: 1021701 - TABELA CUSTOS LABOR/CT-UFES PADRÃO DER DEZEMBRO/2020(LS=157,27; BDI=0%)
Órgão Cliente: DER-ES |  |  | Órgão Gerente: DER-ES |  |  | Data Base: Dezembro/2020
Planilha: 1 - TABELA CUSTOS LABOR/CT-UFES PADRÃO DER DEZEMBRO/2020(LS=157,27; BDI=0%)
Item: 010280 - Remoção de cobertura em telha metálica, exclusive estrutura | [6 empty] | Unidade: m2
Base: LABOR |  | Código Base: '010280 |  | Fonte: LABOR |  |  | Versão: 1
MÃO DE OBRA | Unid | Código | Coefic. | C. Prod. | Pr. Prod. | Pr. Improd. | Pr. Unit. | Fator Ac. | Subtotal
SERVENTE (AUXILIAR DE OBRAS - SINDUSCON) (LABOR) | H | '010146 | 0.21 | 1 | 5.1 | 0 | 13.12 | - | 2.755
TELHADISTA - (OFICIAL - SINDUSCON) (LABOR) | H | '010150 | 0.21 | 1 | 6.94 | 0 | 17.85 | - | 3.749
SubTotal: | [8 empty] | 6.5
RESUMO
DISCRIMINAÇÃO |  |  | TAXA(%) | VALORES
Mão-de-Obra(A) |  |  | 157.27 | 6.5
Materiais(B) |  |  |  | 0
Equipamentos(C) |  |  |  | 0
Produção da Equipe(D) |  |  |  | 1
Custo Horário Total(A+C) |  |  |  | 6.5
Custo Unitário da Execução[(A/D)+(C/D)] = E |  |  |  | 6.5
Custo Direto Total(B+E) |  |  |  | 6.5
Bonificações e Despesas Indiretas - BDI |  |  | 0 | 0
CUSTO UNITÁRIO (Adotado) |  |  |  | 6.5
Orçamento: 1021701 - TABELA CUSTOS LABOR/CT-UFES PADRÃO DER DEZEMBRO/2020(LS=157,27; BDI=0%)
Órgão Cliente: DER-ES |  |  | Órgão Gerente: DER-ES |  |  | Data Base: Dezembro/2020
Planilha: 1 - TABELA CUSTOS LABOR/CT-UFES PADRÃO DER DEZEMBRO/2020(LS=157,27; BDI=0%)
Item: 010286 - Demolição de divisória de granito | [6 empty] | Unidade: m2
Base: LABOR |  | Código Base: '010286 |  | Fonte: LABOR |  |  | Versão: 1
MÃO DE OBRA | Unid | Código | Coefic. | C. Prod. | Pr. Prod. | Pr. Improd. | Pr. Unit. | Fator Ac. | Subtotal
SERVENTE (AUXILIAR DE OBRAS - SINDUSCON) (LABOR) | H | '010146 | 0.84 | 1 | 5.1 | 0 | 13.12 | - | 11.021
SubTotal: | [8 empty] | 11.02
RESUMO
DISCRIMINAÇÃO |  |  | TAXA(%) | VALORES
Mão-de-Obra(A) |  |  | 157.27 | 11.02
Materiais(B) |  |  |  | 0
Equipamentos(C) |  |  |  | 0
Produção da Equipe(D) |  |  |  | 1
Custo Horário Total(A+C) |  |  |  | 11.02
Custo Unitário da Execução[(A/D)+(C/D)] = E |  |  |  | 11.02
Custo Direto Total(B+E) |  |  |  | 11.02
Bonificações e Despesas Indiretas - BDI |  |  | 0 | 0
CUSTO UNITÁRIO (Adotado) |  |  |  | 11.02
Orçamento: 1021701 - TABELA CUSTOS LABOR/CT-UFES PADRÃO DER DEZEMBRO/2020(LS=157,27; BDI=0%)
Órgão Cliente: DER-ES |  |  | Órgão Gerente: DER-ES |  |  | Data Base: Dezembro/2020
Planilha: 1 - TABELA CUSTOS LABOR/CT-UFES PADRÃO DER DEZEMBRO/2020(LS=157,27; BDI=0%)
Item: 010292 - Retirada de alizar de madeira | [6 empty] | Unidade: m
Base: LABOR |  | Código Base: '010292 |  | Fonte: LABOR |  |  | Versão: 1
MÃO DE OBRA | Unid | Código | Coefic. | C. Prod. | Pr. Prod. | Pr. Improd. | Pr. Unit. | Fator Ac. | Subtotal
SERVENTE (AUXILIAR DE OBRAS - SINDUSCON) (LABOR) | H | '010146 | 0.035 | 1 | 5.1 | 0 | 13.12 | - | 0.459
SubTotal: | [8 empty] | 0.46
RESUMO
DISCRIMINAÇÃO |  |  | TAXA(%) | VALORES
Mão-de-Obra(A) |  |  | 157.27 | 0.46
Materiais(B) |  |  |  | 0
Equipamentos(C) |  |  |  | 0
Produção da Equipe(D) |  |  |  | 1
Custo Horário Total(A+C) |  |  |  | 0.46
Custo Unitário da Execução[(A/D)+(C/D)] = E |  |  |  | 0.46
Custo Direto Total(B+E) |  |  |  | 0.46
Bonificações e Despesas Indiretas - BDI |  |  | 0 | 0
CUSTO UNITÁRIO (Adotado) |  |  |  | 0.46
Orçamento: 1021701 - TABELA CUSTOS LABOR/CT-UFES PADRÃO DER DEZEMBRO/2020(LS=157,27; BDI=0%)
Órgão Cliente: DER-ES |  |  | Órgão Gerente: DER-ES |  |  | Data Base: Dezembro/2020
Planilha: 1 - TABELA CUSTOS LABOR/CT-UFES PADRÃO DER DEZEMBRO/2020(LS=157,27; BDI=0%)
Item: 010315 - Retirada de cobertura em telhas Canalete 49 | [6 empty] | Unidade: m2
Base: LABOR |  | Código Base: '010315 |  | Fonte: LABOR |  |  | Versão: 1
MÃO DE OBRA | Unid | Código | Coefic. | C. Prod. | Pr. Prod. | Pr. Improd. | Pr. Unit. | Fator Ac. | Subtotal
SERVENTE (AUXILIAR DE OBRAS - SINDUSCON) (LABOR) | H | '010146 | 0.341 | 1 | 5.1 | 0 | 13.12 | - | 4.474
TELHADISTA - (OFICIAL - SINDUSCON) (LABOR) | H | '010150 | 0.228 | 1 | 6.94 | 0 | 17.85 | - | 4.07
SubTotal: | [8 empty] | 8.54
RESUMO
DISCRIMINAÇÃO |  |  | TAXA(%) | VALORES
Mão-de-Obra(A) |  |  | 157.27 | 8.54
Materiais(B) |  |  |  | 0
Equipamentos(C) |  |  |  | 0
Produção da Equipe(D) |  |  |  | 1
Custo Horário Total(A+C) |  |  |  | 8.54
Custo Unitário da Execução[(A/D)+(C/D)] = E |  |  |  | 8.54
Custo Direto Total(B+E) |  |  |  | 8.54
Bonificações e Despesas Indiretas - BDI |  |  | 0 | 0
CUSTO UNITÁRIO (Adotado) |  |  |  | 8.54
Orçamento: 1021701 - TABELA CUSTOS LABOR/CT-UFES PADRÃO DER DEZEMBRO/2020(LS=157,27; BDI=0%)
Órgão Cliente: DER-ES |  |  | Órgão Gerente: DER-ES |  |  | Data Base: Dezembro/2020
Planilha: 1 - TABELA CUSTOS LABOR/CT-UFES PADRÃO DER DEZEMBRO/2020(LS=157,27; BDI=0%)
Item: 010317 - Demolição de alvenaria, com reaproveitamento | [6 empty] | Unidade: m2
Base: LABOR |  | Código Base: '010317 |  | Fonte: LABOR |  |  | Versão: 1
MÃO DE OBRA | Unid | Código | Coefic. | C. Prod. | Pr. Prod. | Pr. Improd. | Pr. Unit. | Fator Ac. | Subtotal
PEDREIRO - (OFICIAL - SINDUSCON) (LABOR) | H | '010139 | 0.6 | 1 | 6.94 | 0 | 17.85 | - | 10.71
SERVENTE (AUXILIAR DE OBRAS - SINDUSCON) (LABOR) | H | '010146 | 6 | 1 | 5.1 | 0 | 13.12 | - | 78.72
SubTotal: | [8 empty] | 89.43
RESUMO
DISCRIMINAÇÃO |  |  | TAXA(%) | VALORES
Mão-de-Obra(A) |  |  | 157.27 | 89.43
Materiais(B) |  |  |  | 0
Equipamentos(C) |  |  |  | 0
Produção da Equipe(D) |  |  |  | 1
Custo Horário Total(A+C) |  |  |  | 89.43
Custo Unitário da Execução[(A/D)+(C/D)] = E |  |  |  | 89.43
Custo Direto Total(B+E) |  |  |  | 89.43
Bonificações e Despesas Indiretas - BDI |  |  | 0 | 0
CUSTO UNITÁRIO (Adotado) |  |  |  | 89.43
Orçamento: 1021701 - TABELA CUSTOS LABOR/CT-UFES PADRÃO DER DEZEMBRO/2020(LS=157,27; BDI=0%)
Órgão Cliente: DER-ES |  |  | Órgão Gerente: DER-ES |  |  | Data Base: Dezembro/2020
Planilha: 1 - TABELA CUSTOS LABOR/CT-UFES PADRÃO DER DEZEMBRO/2020(LS=157,27; BDI=0%)
Item: 010318 - Remoção de forro em eucatex, sem aproveitamento do material | [6 empty] | Unidade: m2
Base: LABOR |  | Código Base: '010318 |  | Fonte: LABOR |  |  | Versão: 1
MÃO DE OBRA | Unid | Código | Coefic. | C. Prod. | Pr. Prod. | Pr. Improd. | Pr. Unit. | Fator Ac. | Subtotal
AJUDANTE (AJUDANTE PRATICO - SINDUSCON) (LABOR) | H | '010101 | 0.7 | 1 | 5.86 | 0 | 15.08 | - | 10.556
SubTotal: | [8 empty] | 10.56
RESUMO
DISCRIMINAÇÃO |  |  | TAXA(%) | VALORES
Mão-de-Obra(A) |  |  | 157.27 | 10.56
Materiais(B) |  |  |  | 0
Equipamentos(C) |  |  |  | 0
Produção da Equipe(D) |  |  |  | 1
Custo Horário Total(A+C) |  |  |  | 10.56
Custo Unitário da Execução[(A/D)+(C/D)] = E |  |  |  | 10.56
Custo Direto Total(B+E) |  |  |  | 10.56
Bonificações e Despesas Indiretas - BDI |  |  | 0 | 0
CUSTO UNITÁRIO (Adotado) |  |  |  | 10.56
Orçamento: 1021701 - TABELA CUSTOS LABOR/CT-UFES PADRÃO DER DEZEMBRO/2020(LS=157,27; BDI=0%)
Órgão Cliente: DER-ES |  |  | Órgão Gerente: DER-ES |  |  | Data Base: Dezembro/2020
Planilha: 1 - TABELA CUSTOS LABOR/CT-UFES PADRÃO DER DEZEMBRO/2020(LS=157,27; BDI=0%)
Item: 010319 - Remoção de pintura antiga a base de óleo ou esmalte sobre esquadrias | [6 empty] | Unidade: m2
Base: LABOR |  | Código Base: '010319 |  | Fonte: LABOR |  |  | Versão: 1
MÃO DE OBRA | Unid | Código | Coefic. | C. Prod. | Pr. Prod. | Pr. Improd. | Pr. Unit. | Fator Ac. | Subtotal
SERVENTE (AUXILIAR DE OBRAS - SINDUSCON) (LABOR) | H | '010146 | 0.85 | 1 | 5.1 | 0 | 13.12 | - | 11.152
SubTotal: | [8 empty] | 11.15
MATERIAL | Unid | Código | Coefic. | C. Prod. | Pr. Prod. | Pr. Improd. | Pr. Unit. | Fator Ac. | Subtotal
REMOVEDOR (LABOR) | L | '038029 | 0.1 | 1 | 26.02 | 0 | 26.02 | - | 2.602
SubTotal: | [8 empty] | 2.6
RESUMO
DISCRIMINAÇÃO |  |  | TAXA(%) | VALORES
Mão-de-Obra(A) |  |  | 157.27 | 11.15
Materiais(B) |  |  |  | 2.6
Equipamentos(C) |  |  |  | 0
Produção da Equipe(D) |  |  |  | 1
Custo Horário Total(A+C) |  |  |  | 11.15
Custo Unitário da Execução[(A/D)+(C/D)] = E |  |  |  | 11.15
Custo Direto Total(B+E) |  |  |  | 13.75
Bonificações e Despesas Indiretas - BDI |  |  | 0 | 0
CUSTO UNITÁRIO (Adotado) |  |  |  | 13.75
Orçamento: 1021701 - TABELA CUSTOS LABOR/CT-UFES PADRÃO DER DEZEMBRO/2020(LS=157,27; BDI=0%)
Órgão Cliente: DER-ES |  |  | Órgão Gerente: DER-ES |  |  | Data Base: Dezembro/2020
Planilha: 1 - TABELA CUSTOS LABOR/CT-UFES PADRÃO DER DEZEMBRO/2020(LS=157,27; BDI=0%)
Item: 010320 - Remoção de revestimento de pisos com forração textil | [6 empty] | Unidade: m2
Base: LABOR |  | Código Base: '010320 |  | Fonte: LABOR |  |  | Versão: 1
MÃO DE OBRA | Unid | Código | Coefic. | C. Prod. | Pr. Prod. | Pr. Improd. | Pr. Unit. | Fator Ac. | Subtotal
PEDREIRO - (OFICIAL - SINDUSCON) (LABOR) | H | '010139 | 0.01 | 1 | 6.94 | 0 | 17.85 | - | 0.179
SERVENTE (AUXILIAR DE OBRAS - SINDUSCON) (LABOR) | H | '010146 | 0.1 | 1 | 5.1 | 0 | 13.12 | - | 1.312
SubTotal: | [8 empty] | 1.49
RESUMO
DISCRIMINAÇÃO |  |  | TAXA(%) | VALORES
Mão-de-Obra(A) |  |  | 157.27 | 1.49
Materiais(B) |  |  |  | 0
Equipamentos(C) |  |  |  | 0
Produção da Equipe(D) |  |  |  | 1
Custo Horário Total(A+C) |  |  |  | 1.49
Custo Unitário da Execução[(A/D)+(C/D)] = E |  |  |  | 1.49
Custo Direto Total(B+E) |  |  |  | 1.49
Bonificações e Despesas Indiretas - BDI |  |  | 0 | 0
CUSTO UNITÁRIO (Adotado) |  |  |  | 1.49
Orçamento: 1021701 - TABELA CUSTOS LABOR/CT-UFES PADRÃO DER DEZEMBRO/2020(LS=157,27; BDI=0%)
Órgão Cliente: DER-ES |  |  | Órgão Gerente: DER-ES |  |  | Data Base: Dezembro/2020
Planilha: 1 - TABELA CUSTOS LABOR/CT-UFES PADRÃO DER DEZEMBRO/2020(LS=157,27; BDI=0%)
Item: 010323 - Retirada de torneiras e registros | [6 empty] | Unidade: und
Base: LABOR |  | Código Base: '010323 |  | Fonte: LABOR |  |  | Versão: 1
MÃO DE OBRA | Unid | Código | Coefic. | C. Prod. | Pr. Prod. | Pr. Improd. | Pr. Unit. | Fator Ac. | Subtotal
AJUDANTE (AJUDANTE PRATICO - SINDUSCON) (LABOR) | H | '010101 | 0.25 | 1 | 5.86 | 0 | 15.08 | - | 3.77
ENCANADOR - (OFICIAL - SINDUSCON) (LABOR) | H | '010118 | 0.25 | 1 | 6.94 | 0 | 17.85 | - | 4.463
SubTotal: | [8 empty] | 8.23
RESUMO
DISCRIMINAÇÃO |  |  | TAXA(%) | VALORES
Mão-de-Obra(A) |  |  | 157.27 | 8.23
Materiais(B) |  |  |  | 0
Equipamentos(C) |  |  |  | 0
Produção da Equipe(D) |  |  |  | 1
Custo Horário Total(A+C) |  |  |  | 8.23
Custo Unitário da Execução[(A/D)+(C/D)] = E |  |  |  | 8.23
Custo Direto Total(B+E) |  |  |  | 8.23
Bonificações e Despesas Indiretas - BDI |  |  | 0 | 0
CUSTO UNITÁRIO (Adotado) |  |  |  | 8.23
Orçamento: 1021701 - TABELA CUSTOS LABOR/CT-UFES PADRÃO DER DEZEMBRO/2020(LS=157,27; BDI=0%)
Órgão Cliente: DER-ES |  |  | Órgão Gerente: DER-ES |  |  | Data Base: Dezembro/2020
Planilha: 1 - TABELA CUSTOS LABOR/CT-UFES PADRÃO DER DEZEMBRO/2020(LS=157,27; BDI=0%)
Item: 010324 - Retirada de cobertura em telha canalete 90 | [6 empty] | Unidade: m2
Base: LABOR |  | Código Base: '010324 |  | Fonte: LABOR |  |  | Versão: 1
MÃO DE OBRA | Unid | Código | Coefic. | C. Prod. | Pr. Prod. | Pr. Improd. | Pr. Unit. | Fator Ac. | Subtotal
SERVENTE (AUXILIAR DE OBRAS - SINDUSCON) (LABOR) | H | '010146 | 0.263 | 1 | 5.1 | 0 | 13.12 | - | 3.451
TELHADISTA - (OFICIAL - SINDUSCON) (LABOR) | H | '010150 | 0.175 | 1 | 6.94 | 0 | 17.85 | - | 3.124
SubTotal: | [8 empty] | 6.58
RESUMO
DISCRIMINAÇÃO |  |  | TAXA(%) | VALORES
Mão-de-Obra(A) |  |  | 157.27 | 6.58
Materiais(B) |  |  |  | 0
Equipamentos(C) |  |  |  | 0
Produção da Equipe(D) |  |  |  | 1
Custo Horário Total(A+C) |  |  |  | 6.58
Custo Unitário da Execução[(A/D)+(C/D)] = E |  |  |  | 6.58
Custo Direto Total(B+E) |  |  |  | 6.58
Bonificações e Despesas Indiretas - BDI |  |  | 0 | 0
CUSTO UNITÁRIO (Adotado) |  |  |  | 6.58
Orçamento: 1021701 - TABELA CUSTOS LABOR/CT-UFES PADRÃO DER DEZEMBRO/2020(LS=157,27; BDI=0%)
Órgão Cliente: DER-ES |  |  | Órgão Gerente: DER-ES |  |  | Data Base: Dezembro/2020
Planilha: 1 - TABELA CUSTOS LABOR/CT-UFES PADRÃO DER DEZEMBRO/2020(LS=157,27; BDI=0%)
Item: 010325 - Demolição de estrutura de madeira para telhado | [6 empty] | Unidade: m2
Base: LABOR |  | Código Base: '010325 |  | Fonte: LABOR |  |  | Versão: 1
MÃO DE OBRA | Unid | Código | Coefic. | C. Prod. | Pr. Prod. | Pr. Improd. | Pr. Unit. | Fator Ac. | Subtotal
AJUDANTE (AJUDANTE PRATICO - SINDUSCON) (LABOR) | H | '010101 | 1.3 | 1 | 5.86 | 0 | 15.08 | - | 19.604
CARPINTEIRO (OFICIAL - SINDUSCON) (LABOR) | H | '010111 | 0.13 | 1 | 6.94 | 0 | 17.85 | - | 2.321
SubTotal: | [8 empty] | 21.92
RESUMO
DISCRIMINAÇÃO |  |  | TAXA(%) | VALORES
Mão-de-Obra(A) |  |  | 157.27 | 21.93
Materiais(B) |  |  |  | 0
Equipamentos(C) |  |  |  | 0
Produção da Equipe(D) |  |  |  | 1
Custo Horário Total(A+C) |  |  |  | 21.93
Custo Unitário da Execução[(A/D)+(C/D)] = E |  |  |  | 21.93
Custo Direto Total(B+E) |  |  |  | 21.93
Bonificações e Despesas Indiretas - BDI |  |  | 0 | 0
CUSTO UNITÁRIO (Adotado) |  |  |  | 21.93
Orçamento: 1021701 - TABELA CUSTOS LABOR/CT-UFES PADRÃO DER DEZEMBRO/2020(LS=157,27; BDI=0%)
Órgão Cliente: DER-ES |  |  | Órgão Gerente: DER-ES |  |  | Data Base: Dezembro/2020
Planilha: 1 - TABELA CUSTOS LABOR/CT-UFES PADRÃO DER DEZEMBRO/2020(LS=157,27; BDI=0%)
Item: 010326 - Retirada de estrutura em madeira do telhado | [6 empty] | Unidade: m2
Base: LABOR |  | Código Base: '010326 |  | Fonte: LABOR |  |  | Versão: 1
MÃO DE OBRA | Unid | Código | Coefic. | C. Prod. | Pr. Prod. | Pr. Improd. | Pr. Unit. | Fator Ac. | Subtotal
AJUDANTE (AJUDANTE PRATICO - SINDUSCON) (LABOR) | H | '010101 | 1.3 | 1 | 5.86 | 0 | 15.08 | - | 19.604
CARPINTEIRO (OFICIAL - SINDUSCON) (LABOR) | H | '010111 | 0.13 | 1 | 6.94 | 0 | 17.85 | - | 2.321
SubTotal: | [8 empty] | 21.92
RESUMO
DISCRIMINAÇÃO |  |  | TAXA(%) | VALORES
Mão-de-Obra(A) |  |  | 157.27 | 21.93
Materiais(B) |  |  |  | 0
Equipamentos(C) |  |  |  | 0
Produção da Equipe(D) |  |  |  | 1
Custo Horário Total(A+C) |  |  |  | 21.93
Custo Unitário da Execução[(A/D)+(C/D)] = E |  |  |  | 21.93
Custo Direto Total(B+E) |  |  |  | 21.93
Bonificações e Despesas Indiretas - BDI |  |  | 0 | 0
CUSTO UNITÁRIO (Adotado) |  |  |  | 21.93
Orçamento: 1021701 - TABELA CUSTOS LABOR/CT-UFES PADRÃO DER DEZEMBRO/2020(LS=157,27; BDI=0%)
Órgão Cliente: DER-ES |  |  | Órgão Gerente: DER-ES |  |  | Data Base: Dezembro/2020
Planilha: 1 - TABELA CUSTOS LABOR/CT-UFES PADRÃO DER DEZEMBRO/2020(LS=157,27; BDI=0%)
Item: 010327 - Retirada de marco de madeira | [6 empty] | Unidade: m
Base: LABOR |  | Código Base: '010327 |  | Fonte: LABOR |  |  | Versão: 1
MÃO DE OBRA | Unid | Código | Coefic. | C. Prod. | Pr. Prod. | Pr. Improd. | Pr. Unit. | Fator Ac. | Subtotal
CARPINTEIRO (OFICIAL - SINDUSCON) (LABOR) | H | '010111 | 0.06 | 1 | 6.94 | 0 | 17.85 | - | 1.071
SERVENTE (AUXILIAR DE OBRAS - SINDUSCON) (LABOR) | H | '010146 | 0.06 | 1 | 5.1 | 0 | 13.12 | - | 0.787
SubTotal: | [8 empty] | 1.86
RESUMO
DISCRIMINAÇÃO |  |  | TAXA(%) | VALORES
Mão-de-Obra(A) |  |  | 157.27 | 1.86
Materiais(B) |  |  |  | 0
Equipamentos(C) |  |  |  | 0
Produção da Equipe(D) |  |  |  | 1
Custo Horário Total(A+C) |  |  |  | 1.86
Custo Unitário da Execução[(A/D)+(C/D)] = E |  |  |  | 1.86
Custo Direto Total(B+E) |  |  |  | 1.86
Bonificações e Despesas Indiretas - BDI |  |  | 0 | 0
CUSTO UNITÁRIO (Adotado) |  |  |  | 1.86
Orçamento: 1021701 - TABELA CUSTOS LABOR/CT-UFES PADRÃO DER DEZEMBRO/2020(LS=157,27; BDI=0%)
Órgão Cliente: DER-ES |  |  | Órgão Gerente: DER-ES |  |  | Data Base: Dezembro/2020
Planilha: 1 - TABELA CUSTOS LABOR/CT-UFES PADRÃO DER DEZEMBRO/2020(LS=157,27; BDI=0%)
Item: 010329 - Retirada de disjuntor | [6 empty] | Unidade: und
Base: LABOR |  | Código Base: '010329 |  | Fonte: LABOR |  |  | Versão: 1
MÃO DE OBRA | Unid | Código | Coefic. | C. Prod. | Pr. Prod. | Pr. Improd. | Pr. Unit. | Fator Ac. | Subtotal
AJUDANTE (AJUDANTE PRATICO - SINDUSCON) (LABOR) | H | '010101 | 0.4668 | 1 | 5.86 | 0 | 15.08 | - | 7.039
ELETRICISTA (OFICIAL - SINDUSCON) (LABOR) | H | '010115 | 0.4668 | 1 | 6.94 | 0 | 17.85 | - | 8.332
SubTotal: | [8 empty] | 15.37
RESUMO
DISCRIMINAÇÃO |  |  | TAXA(%) | VALORES
Mão-de-Obra(A) |  |  | 157.27 | 15.37
Materiais(B) |  |  |  | 0
Equipamentos(C) |  |  |  | 0
Produção da Equipe(D) |  |  |  | 1
Custo Horário Total(A+C) |  |  |  | 15.37
Custo Unitário da Execução[(A/D)+(C/D)] = E |  |  |  | 15.37
Custo Direto Total(B+E) |  |  |  | 15.37
Bonificações e Despesas Indiretas - BDI |  |  | 0 | 0
CUSTO UNITÁRIO (Adotado) |  |  |  | 15.37
Orçamento: 1021701 - TABELA CUSTOS LABOR/CT-UFES PADRÃO DER DEZEMBRO/2020(LS=157,27; BDI=0%)
Órgão Cliente: DER-ES |  |  | Órgão Gerente: DER-ES |  |  | Data Base: Dezembro/2020
Planilha: 1 - TABELA CUSTOS LABOR/CT-UFES PADRÃO DER DEZEMBRO/2020(LS=157,27; BDI=0%)
Item: 010331 - Demolição de piso, soleira, peitoris e escadas em mármore ou granito, exclusive regularização | [6 empty] | Unidade: m2
Base: LABOR |  | Código Base: '010331 |  | Fonte: LABOR |  |  | Versão: 1
MÃO DE OBRA | Unid | Código | Coefic. | C. Prod. | Pr. Prod. | Pr. Improd. | Pr. Unit. | Fator Ac. | Subtotal
PEDREIRO - (OFICIAL - SINDUSCON) (LABOR) | H | '010139 | 0.08 | 1 | 6.94 | 0 | 17.85 | - | 1.428
SERVENTE (AUXILIAR DE OBRAS - SINDUSCON) (LABOR) | H | '010146 | 0.5 | 1 | 5.1 | 0 | 13.12 | - | 6.56
SubTotal: | [8 empty] | 7.99
RESUMO
DISCRIMINAÇÃO |  |  | TAXA(%) | VALORES
Mão-de-Obra(A) |  |  | 157.27 | 7.99
Materiais(B) |  |  |  | 0
Equipamentos(C) |  |  |  | 0
Produção da Equipe(D) |  |  |  | 1
Custo Horário Total(A+C) |  |  |  | 7.99
Custo Unitário da Execução[(A/D)+(C/D)] = E |  |  |  | 7.99
Custo Direto Total(B+E) |  |  |  | 7.99
Bonificações e Despesas Indiretas - BDI |  |  | 0 | 0
CUSTO UNITÁRIO (Adotado) |  |  |  | 7.99
Orçamento: 1021701 - TABELA CUSTOS LABOR/CT-UFES PADRÃO DER DEZEMBRO/2020(LS=157,27; BDI=0%)
Órgão Cliente: DER-ES |  |  | Órgão Gerente: DER-ES |  |  | Data Base: Dezembro/2020
Planilha: 1 - TABELA CUSTOS LABOR/CT-UFES PADRÃO DER DEZEMBRO/2020(LS=157,27; BDI=0%)
Item: 010332 - Retirada de roda parede em madeira | [6 empty] | Unidade: m
Base: LABOR |  | Código Base: '010332 |  | Fonte: LABOR |  |  | Versão: 1
MÃO DE OBRA | Unid | Código | Coefic. | C. Prod. | Pr. Prod. | Pr. Improd. | Pr. Unit. | Fator Ac. | Subtotal
CARPINTEIRO (OFICIAL - SINDUSCON) (LABOR) | H | '010111 | 0.06 | 1 | 6.94 | 0 | 17.85 | - | 1.071
SERVENTE (AUXILIAR DE OBRAS - SINDUSCON) (LABOR) | H | '010146 | 0.13 | 1 | 5.1 | 0 | 13.12 | - | 1.706
SubTotal: | [8 empty] | 2.78
RESUMO
DISCRIMINAÇÃO |  |  | TAXA(%) | VALORES
Mão-de-Obra(A) |  |  | 157.27 | 2.78
Materiais(B) |  |  |  | 0
Equipamentos(C) |  |  |  | 0
Produção da Equipe(D) |  |  |  | 1
Custo Horário Total(A+C) |  |  |  | 2.78
Custo Unitário da Execução[(A/D)+(C/D)] = E |  |  |  | 2.78
Custo Direto Total(B+E) |  |  |  | 2.78
Bonificações e Despesas Indiretas - BDI |  |  | 0 | 0
CUSTO UNITÁRIO (Adotado) |  |  |  | 2.78
Orçamento: 1021701 - TABELA CUSTOS LABOR/CT-UFES PADRÃO DER DEZEMBRO/2020(LS=157,27; BDI=0%)
Órgão Cliente: DER-ES |  |  | Órgão Gerente: DER-ES |  |  | Data Base: Dezembro/2020
Planilha: 1 - TABELA CUSTOS LABOR/CT-UFES PADRÃO DER DEZEMBRO/2020(LS=157,27; BDI=0%)
Item: 010333 - Retirada de piso de borracha | [6 empty] | Unidade: m2
Base: LABOR |  | Código Base: '010333 |  | Fonte: LABOR |  |  | Versão: 1
MÃO DE OBRA | Unid | Código | Coefic. | C. Prod. | Pr. Prod. | Pr. Improd. | Pr. Unit. | Fator Ac. | Subtotal
PEDREIRO - (OFICIAL - SINDUSCON) (LABOR) | H | '010139 | 0.35 | 1 | 6.94 | 0 | 17.85 | - | 6.248
SubTotal: | [8 empty] | 6.25
RESUMO
DISCRIMINAÇÃO |  |  | TAXA(%) | VALORES
Mão-de-Obra(A) |  |  | 157.27 | 6.25
Materiais(B) |  |  |  | 0
Equipamentos(C) |  |  |  | 0
Produção da Equipe(D) |  |  |  | 1
Custo Horário Total(A+C) |  |  |  | 6.25
Custo Unitário da Execução[(A/D)+(C/D)] = E |  |  |  | 6.25
Custo Direto Total(B+E) |  |  |  | 6.25
Bonificações e Despesas Indiretas - BDI |  |  | 0 | 0
CUSTO UNITÁRIO (Adotado) |  |  |  | 6.25
Orçamento: 1021701 - TABELA CUSTOS LABOR/CT-UFES PADRÃO DER DEZEMBRO/2020(LS=157,27; BDI=0%)
Órgão Cliente: DER-ES |  |  | Órgão Gerente: DER-ES |  |  | Data Base: Dezembro/2020
Planilha: 1 - TABELA CUSTOS LABOR/CT-UFES PADRÃO DER DEZEMBRO/2020(LS=157,27; BDI=0%)
Item: 010401 - Corte de capoeira fina, a foice (manual) | [6 empty] | Unidade: m2
Base: LABOR |  | Código Base: '010401 |  | Fonte: LABOR |  |  | Versão: 1
MÃO DE OBRA | Unid | Código | Coefic. | C. Prod. | Pr. Prod. | Pr. Improd. | Pr. Unit. | Fator Ac. | Subtotal
SERVENTE (AUXILIAR DE OBRAS - SINDUSCON) (LABOR) | H | '010146 | 0.0774 | 1 | 5.1 | 0 | 13.12 | - | 1.015
SubTotal: | [8 empty] | 1.02
RESUMO
DISCRIMINAÇÃO |  |  | TAXA(%) | VALORES
Mão-de-Obra(A) |  |  | 157.27 | 1.02
Materiais(B) |  |  |  | 0
Equipamentos(C) |  |  |  | 0
Produção da Equipe(D) |  |  |  | 1
Custo Horário Total(A+C) |  |  |  | 1.02
Custo Unitário da Execução[(A/D)+(C/D)] = E |  |  |  | 1.02
Custo Direto Total(B+E) |  |  |  | 1.02
Bonificações e Despesas Indiretas - BDI |  |  | 0 | 0
CUSTO UNITÁRIO (Adotado) |  |  |  | 1.02
Orçamento: 1021701 - TABELA CUSTOS LABOR/CT-UFES PADRÃO DER DEZEMBRO/2020(LS=157,27; BDI=0%)
Órgão Cliente: DER-ES |  |  | Órgão Gerente: DER-ES |  |  | Data Base: Dezembro/2020
Planilha: 1 - TABELA CUSTOS LABOR/CT-UFES PADRÃO DER DEZEMBRO/2020(LS=157,27; BDI=0%)
Item: 010402 - Raspagem e limpeza do terreno (manual) | [6 empty] | Unidade: m2
Base: LABOR |  | Código Base: '010402 |  | Fonte: LABOR |  |  | Versão: 1
MÃO DE OBRA | Unid | Código | Coefic. | C. Prod. | Pr. Prod. | Pr. Improd. | Pr. Unit. | Fator Ac. | Subtotal
SERVENTE (AUXILIAR DE OBRAS - SINDUSCON) (LABOR) | H | '010146 | 0.25 | 1 | 5.1 | 0 | 13.12 | - | 3.28
SubTotal: | [8 empty] | 3.28
RESUMO
DISCRIMINAÇÃO |  |  | TAXA(%) | VALORES
Mão-de-Obra(A) |  |  | 157.27 | 3.28
Materiais(B) |  |  |  | 0
Equipamentos(C) |  |  |  | 0
Produção da Equipe(D) |  |  |  | 1
Custo Horário Total(A+C) |  |  |  | 3.28
Custo Unitário da Execução[(A/D)+(C/D)] = E |  |  |  | 3.28
Custo Direto Total(B+E) |  |  |  | 3.28
Bonificações e Despesas Indiretas - BDI |  |  | 0 | 0
CUSTO UNITÁRIO (Adotado) |  |  |  | 3.28
Orçamento: 1021701 - TABELA CUSTOS LABOR/CT-UFES PADRÃO DER DEZEMBRO/2020(LS=157,27; BDI=0%)
Órgão Cliente: DER-ES |  |  | Órgão Gerente: DER-ES |  |  | Data Base: Dezembro/2020
Planilha: 1 - TABELA CUSTOS LABOR/CT-UFES PADRÃO DER DEZEMBRO/2020(LS=157,27; BDI=0%)
Item: 010403 - Corte e destocamento de árvores com diâmetro de até 15 cm | [6 empty] | Unidade: und
Base: LABOR |  | Código Base: '010403 |  | Fonte: LABOR |  |  | Versão: 1
MÃO DE OBRA | Unid | Código | Coefic. | C. Prod. | Pr. Prod. | Pr. Improd. | Pr. Unit. | Fator Ac. | Subtotal
SERVENTE (AUXILIAR DE OBRAS - SINDUSCON) (LABOR) | H | '010146 | 3 | 1 | 5.1 | 0 | 13.12 | - | 39.36
SubTotal: | [8 empty] | 39.36
RESUMO
DISCRIMINAÇÃO |  |  | TAXA(%) | VALORES
Mão-de-Obra(A) |  |  | 157.27 | 39.36
Materiais(B) |  |  |  | 0
Equipamentos(C) |  |  |  | 0
Produção da Equipe(D) |  |  |  | 1
Custo Horário Total(A+C) |  |  |  | 39.36
Custo Unitário da Execução[(A/D)+(C/D)] = E |  |  |  | 39.36
Custo Direto Total(B+E) |  |  |  | 39.36
Bonificações e Despesas Indiretas - BDI |  |  | 0 | 0
CUSTO UNITÁRIO (Adotado) |  |  |  | 39.36
Orçamento: 1021701 - TABELA CUSTOS LABOR/CT-UFES PADRÃO DER DEZEMBRO/2020(LS=157,27; BDI=0%)
Órgão Cliente: DER-ES |  |  | Órgão Gerente: DER-ES |  |  | Data Base: Dezembro/2020
Planilha: 1 - TABELA CUSTOS LABOR/CT-UFES PADRÃO DER DEZEMBRO/2020(LS=157,27; BDI=0%)
Item: 010404 - Corte e destocamento de árvores com diâmetro superior a 30 cm | [6 empty] | Unidade: und
Base: LABOR |  | Código Base: '010404 |  | Fonte: LABOR |  |  | Versão: 1
MÃO DE OBRA | Unid | Código | Coefic. | C. Prod. | Pr. Prod. | Pr. Improd. | Pr. Unit. | Fator Ac. | Subtotal
SERVENTE (AUXILIAR DE OBRAS - SINDUSCON) (LABOR) | H | '010146 | 7.46 | 1 | 5.1 | 0 | 13.12 | - | 97.875
SubTotal: | [8 empty] | 97.88
RESUMO
DISCRIMINAÇÃO |  |  | TAXA(%) | VALORES
Mão-de-Obra(A) |  |  | 157.27 | 97.88
Materiais(B) |  |  |  | 0
Equipamentos(C) |  |  |  | 0
Produção da Equipe(D) |  |  |  | 1
Custo Horário Total(A+C) |  |  |  | 97.88
Custo Unitário da Execução[(A/D)+(C/D)] = E |  |  |  | 97.88
Custo Direto Total(B+E) |  |  |  | 97.88
Bonificações e Despesas Indiretas - BDI |  |  | 0 | 0
CUSTO UNITÁRIO (Adotado) |  |  |  | 97.88
Orçamento: 1021701 - TABELA CUSTOS LABOR/CT-UFES PADRÃO DER DEZEMBRO/2020(LS=157,27; BDI=0%)
Órgão Cliente: DER-ES |  |  | Órgão Gerente: DER-ES |  |  | Data Base: Dezembro/2020
Planilha: 1 - TABELA CUSTOS LABOR/CT-UFES PADRÃO DER DEZEMBRO/2020(LS=157,27; BDI=0%)
Item: 010501 - Locação de obra com gabarito de madeira | [6 empty] | Unidade: m2
Base: LABOR |  | Código Base: '010501 |  | Fonte: LABOR |  |  | Versão: 2
MÃO DE OBRA | Unid | Código | Coefic. | C. Prod. | Pr. Prod. | Pr. Improd. | Pr. Unit. | Fator Ac. | Subtotal
CARPINTEIRO (OFICIAL - SINDUSCON) (LABOR) | H | '010111 | 0.13 | 1 | 6.94 | 0 | 17.85 | - | 2.321
SERVENTE (AUXILIAR DE OBRAS - SINDUSCON) (LABOR) | H | '010146 | 0.13 | 1 | 5.1 | 0 | 13.12 | - | 1.706
SubTotal: | [8 empty] | 4.03
MATERIAL | Unid | Código | Coefic. | C. Prod. | Pr. Prod. | Pr. Improd. | Pr. Unit. | Fator Ac. | Subtotal
TABUA DE MADEIRA PINUS 30 X 2.5 CM (TAIPA DE 1ª) (LABOR) | M2 | '020987 | 0.09 | 1 | 32.53 | 0 | 32.53 | - | 2.928
PONTALETE DE MADEIRA BRUTA DE 3ª 8.0 X 8.0 CM (LABOR) | M | '021009 | 0.04 | 1 | 5.02 | 0 | 5.02 | - | 0.201
PREGO - PRECO MEDIO DAS BITOLAS (LABOR) | KG | '026560 | 0.012 | 1 | 9.58 | 0 | 9.58 | - | 0.115
ARAME GALVANIZADO N.16 BWG (LABOR) | KG | '027005 | 0.02 | 1 | 13.22 | 0 | 13.22 | - | 0.264
SubTotal: | [8 empty] | 3.51
RESUMO
DISCRIMINAÇÃO |  |  | TAXA(%) | VALORES
Mão-de-Obra(A) |  |  | 157.27 | 4.03
Materiais(B) |  |  |  | 3.51
Equipamentos(C) |  |  |  | 0
Produção da Equipe(D) |  |  |  | 1
Custo Horário Total(A+C) |  |  |  | 4.03
Custo Unitário da Execução[(A/D)+(C/D)] = E |  |  |  | 4.03
Custo Direto Total(B+E) |  |  |  | 7.54
Bonificações e Despesas Indiretas - BDI |  |  | 0 | 0
CUSTO UNITÁRIO (Adotado) |  |  |  | 7.54
Orçamento: 1021701 - TABELA CUSTOS LABOR/CT-UFES PADRÃO DER DEZEMBRO/2020(LS=157,27; BDI=0%)
Órgão Cliente: DER-ES |  |  | Órgão Gerente: DER-ES |  |  | Data Base: Dezembro/2020
Planilha: 1 - TABELA CUSTOS LABOR/CT-UFES PADRÃO DER DEZEMBRO/2020(LS=157,27; BDI=0%)
Item: 010512 - Equipe topográfica para serviços simples de locação e nivelamento (incluindo equipamento, transporte e profissionais nivel médio) | [6 empty] | Unidade: mês
Base: LABOR |  | Código Base: '010512 |  | Fonte: LABOR |  |  | Versão: 1
MÃO DE OBRA | Unid | Código | Coefic. | C. Prod. | Pr. Prod. | Pr. Improd. | Pr. Unit. | Fator Ac. | Subtotal
TOPOGRAFO - (TECNICO 2O GRAU NIVEL C) (LABOR) | H | '010209 | 180 | 1 | 11.55 | 0 | 29.71 | - | 5347.8
NIVELADOR (SINTEC) (LABOR) | H | '010233 | 180 | 1 | 4.8 | 0 | 12.35 | - | 2223
AUXILIAR DE CAMPO (SINTEC) (LABOR) | H | '010235 | 360 | 1 | 4.8 | 0 | 12.35 | - | 4446
SubTotal: | [8 empty] | 12016.8
MATERIAL | Unid | Código | Coefic. | C. Prod. | Pr. Prod. | Pr. Improd. | Pr. Unit. | Fator Ac. | Subtotal
GASOLINA COMUM (LABOR) | L | '800102 | 465 | 1 | 4.68 | 0 | 4.68 | - | 2176.2
SubTotal: | [8 empty] | 2176.2
EQUIPAMENTO | Unid | Código | Coefic. | C. Prod. | Pr. Prod. | Pr. Improd. | Pr. Unit. | Fator Ac. | Subtotal
TEODOLITO C/ PRECISAO +/- 6 SEGUNDOS (SINAPI 7247) (LABOR) | H | '080201 | 178.5 | 1 | 2.14 | 0 | 2.14 | - | 381.99
NIVEL OTICO C/ PRECISAO +/- 0,7MM (SINAPI 7252) (LABOR) | H | '080202 | 178.5 | 1 | 2.14 | 0 | 2.14 | - | 381.99
KOMBI STANDER A GASOLINA (PREÇO DE AQUISICAO) (LABOR) | UN | '080276 | 0.013967 | 1 | 35527 | 0 | 35527 | - | 496.206
SubTotal: | [8 empty] | 1260.19
RESUMO
DISCRIMINAÇÃO |  |  | TAXA(%) | VALORES
Mão-de-Obra(A) |  |  | 157.27 | 12016.8
Materiais(B) |  |  |  | 2176.2
Equipamentos(C) |  |  |  | 1260.19
Produção da Equipe(D) |  |  |  | 1
Custo Horário Total(A+C) |  |  |  | 13276.99
Custo Unitário da Execução[(A/D)+(C/D)] = E |  |  |  | 13276.99
Custo Direto Total(B+E) |  |  |  | 15453.19
Bonificações e Despesas Indiretas - BDI |  |  | 0 | 0
CUSTO UNITÁRIO (Adotado) |  |  |  | 15453.19
Orçamento: 1021701 - TABELA CUSTOS LABOR/CT-UFES PADRÃO DER DEZEMBRO/2020(LS=157,27; BDI=0%)
Órgão Cliente: DER-ES |  |  | Órgão Gerente: DER-ES |  |  | Data Base: Dezembro/2020
Planilha: 1 - TABELA CUSTOS LABOR/CT-UFES PADRÃO DER DEZEMBRO/2020(LS=157,27; BDI=0%)
Item: 020305 - Placa de obra nas dimensões de 2.0 x 4.0 m, padrão IOPES | [6 empty] | Unidade: m2
Base: LABOR |  | Código Base: '020305 |  | Fonte: LABOR |  |  | Versão: 2
MÃO DE OBRA | Unid | Código | Coefic. | C. Prod. | Pr. Prod. | Pr. Improd. | Pr. Unit. | Fator Ac. | Subtotal
CARPINTEIRO (OFICIAL - SINDUSCON) (LABOR) | H | '010111 | 0.5 | 1 | 6.94 | 0 | 17.85 | - | 8.925
SERVENTE (AUXILIAR DE OBRAS - SINDUSCON) (LABOR) | H | '010146 | 0.5 | 1 | 5.1 | 0 | 13.12 | - | 6.56
SubTotal: | [8 empty] | 15.48
MATERIAL | Unid | Código | Coefic. | C. Prod. | Pr. Prod. | Pr. Improd. | Pr. Unit. | Fator Ac. | Subtotal
SARRAFO DE MADEIRA PINUS 10 X 2.5CM (LABOR) | M | '020985 | 0.25 | 1 | 5.39 | 0 | 5.39 | - | 1.348
PONTALETE DE MADEIRA BRUTA DE 3ª 8.0 X 8.0 CM (LABOR) | M | '021009 | 1.5 | 1 | 5.02 | 0 | 5.02 | - | 7.53
PREGO 18X27 (LABOR) | KG | '026569 | 0.125 | 1 | 8.78 | 0 | 8.78 | - | 1.098
PLACA DE OBRA - ADESIVADA COM IMPRESSÃO DIGITAL (LABOR) | M2 | '039002 | 1 | 1 | 217.08 | 0 | 217.08 | - | 217.08
SubTotal: | [8 empty] | 227.06
RESUMO
DISCRIMINAÇÃO |  |  | TAXA(%) | VALORES
Mão-de-Obra(A) |  |  | 157.27 | 15.49
Materiais(B) |  |  |  | 227.06
Equipamentos(C) |  |  |  | 0
Produção da Equipe(D) |  |  |  | 1
Custo Horário Total(A+C) |  |  |  | 15.49
Custo Unitário da Execução[(A/D)+(C/D)] = E |  |  |  | 15.49
Custo Direto Total(B+E) |  |  |  | 242.55
Bonificações e Despesas Indiretas - BDI |  |  | 0 | 0
CUSTO UNITÁRIO (Adotado) |  |  |  | 242.55
Orçamento: 1021701 - TABELA CUSTOS LABOR/CT-UFES PADRÃO DER DEZEMBRO/2020(LS=157,27; BDI=0%)
Órgão Cliente: DER-ES |  |  | Órgão Gerente: DER-ES |  |  | Data Base: Dezembro/2020
Planilha: 1 - TABELA CUSTOS LABOR/CT-UFES PADRÃO DER DEZEMBRO/2020(LS=157,27; BDI=0%)
Item: 020339 - Locação de andaime metálico para trabalho em fachada de edifíco (aluguel de 1 m² por 1 mês) inclusive frete, montagem e desmontagem | [6 empty] | Unidade: m2
Base: LABOR |  | Código Base: '020339 |  | Fonte: LABOR |  |  | Versão: 1
MÃO DE OBRA | Unid | Código | Coefic. | C. Prod. | Pr. Prod. | Pr. Improd. | Pr. Unit. | Fator Ac. | Subtotal
MONTADOR (SINTRACONST) (LABOR) | H | '010130 | 0.08 | 1 | 10.6 | 0 | 27.27 | - | 2.182
SERVENTE (AUXILIAR DE OBRAS - SINDUSCON) (LABOR) | H | '010146 | 0.16 | 1 | 5.1 | 0 | 13.12 | - | 2.099
SubTotal: | [8 empty] | 4.28
MATERIAL | Unid | Código | Coefic. | C. Prod. | Pr. Prod. | Pr. Improd. | Pr. Unit. | Fator Ac. | Subtotal
ANDAIME PARA FACHADA (LOCAÇÃO MENSAL) (LABOR) | M2 | '021211 | 1.03 | 1 | 6.34 | 0 | 6.34 | - | 6.53
SubTotal: | [8 empty] | 6.53
RESUMO
DISCRIMINAÇÃO |  |  | TAXA(%) | VALORES
Mão-de-Obra(A) |  |  | 157.27 | 4.28
Materiais(B) |  |  |  | 6.53
Equipamentos(C) |  |  |  | 0
Produção da Equipe(D) |  |  |  | 1
Custo Horário Total(A+C) |  |  |  | 4.28
Custo Unitário da Execução[(A/D)+(C/D)] = E |  |  |  | 4.28
Custo Direto Total(B+E) |  |  |  | 10.81
Bonificações e Despesas Indiretas - BDI |  |  | 0 | 0
CUSTO UNITÁRIO (Adotado) |  |  |  | 10.81
Orçamento: 1021701 - TABELA CUSTOS LABOR/CT-UFES PADRÃO DER DEZEMBRO/2020(LS=157,27; BDI=0%)
Órgão Cliente: DER-ES |  |  | Órgão Gerente: DER-ES |  |  | Data Base: Dezembro/2020
Planilha: 1 - TABELA CUSTOS LABOR/CT-UFES PADRÃO DER DEZEMBRO/2020(LS=157,27; BDI=0%)
Item: 020343 - Aluguel mensal container para escritório, sem banheiro, dim. 6.00x2.40m, incl. porta, 2 janelas, abert p/ ar cond., 2 pt iluminação, 2 tomadas elét. e 1 tomada telef. Isolamento térmico (teto e paredes), piso em comp. Naval, cert. NR18, incl. laudo descontaminação. | [6 empty] | Unidade: mês
Base: LABOR |  | Código Base: '020343 |  | Fonte: LABOR |  |  | Versão: 3
MATERIAL | Unid | Código | Coefic. | C. Prod. | Pr. Prod. | Pr. Improd. | Pr. Unit. | Fator Ac. | Subtotal
ALUGUEL CONTAINER ESCRITORIO SEM WC (6X2.40X2.40)M (LABOR) | MS | '078373 | 1 | 1 | 623.4 | 0 | 623.4 | - | 623.4
SubTotal: | [8 empty] | 623.4
RESUMO
DISCRIMINAÇÃO |  |  | TAXA(%) | VALORES
Mão-de-Obra(A) |  |  | 157.27 | 0
Materiais(B) |  |  |  | 623.4
Equipamentos(C) |  |  |  | 0
Produção da Equipe(D) |  |  |  | 1
Custo Horário Total(A+C) |  |  |  | 0
Custo Unitário da Execução[(A/D)+(C/D)] = E |  |  |  | 0
Custo Direto Total(B+E) |  |  |  | 623.4
Bonificações e Despesas Indiretas - BDI |  |  | 0 | 0
CUSTO UNITÁRIO (Adotado) |  |  |  | 623.4
Orçamento: 1021701 - TABELA CUSTOS LABOR/CT-UFES PADRÃO DER DEZEMBRO/2020(LS=157,27; BDI=0%)
Órgão Cliente: DER-ES |  |  | Órgão Gerente: DER-ES |  |  | Data Base: Dezembro/2020
Planilha: 1 - TABELA CUSTOS LABOR/CT-UFES PADRÃO DER DEZEMBRO/2020(LS=157,27; BDI=0%)
Item: 020344 - Mobilização e desmobilização de conteiner locado para barracão de obra | [6 empty] | Unidade: und
Base: LABOR |  | Código Base: '020344 |  | Fonte: LABOR |  |  | Versão: 2
MATERIAL | Unid | Código | Coefic. | C. Prod. | Pr. Prod. | Pr. Improd. | Pr. Unit. | Fator Ac. | Subtotal
MOBILIZAÇÃO E DESMOB. CONTEINER P/BARRACÃO DE OBRA (LABOR) | UN | '071820 | 1 | 1 | 733.33 | 0 | 733.33 | - | 733.33
SubTotal: | [8 empty] | 733.33
RESUMO
DISCRIMINAÇÃO |  |  | TAXA(%) | VALORES
Mão-de-Obra(A) |  |  | 157.27 | 0
Materiais(B) |  |  |  | 733.33
Equipamentos(C) |  |  |  | 0
Produção da Equipe(D) |  |  |  | 1
Custo Horário Total(A+C) |  |  |  | 0
Custo Unitário da Execução[(A/D)+(C/D)] = E |  |  |  | 0
Custo Direto Total(B+E) |  |  |  | 733.33
Bonificações e Despesas Indiretas - BDI |  |  | 0 | 0
CUSTO UNITÁRIO (Adotado) |  |  |  | 733.33
Orçamento: 1021701 - TABELA CUSTOS LABOR/CT-UFES PADRÃO DER DEZEMBRO/2020(LS=157,27; BDI=0%)
Órgão Cliente: DER-ES |  |  | Órgão Gerente: DER-ES |  |  | Data Base: Dezembro/2020
Planilha: 1 - TABELA CUSTOS LABOR/CT-UFES PADRÃO DER DEZEMBRO/2020(LS=157,27; BDI=0%)
Item: 020346 - Locação de andaime metálico para fachada - tipo torre (aluguel mensal) | [6 empty] | Unidade: m
Base: LABOR |  | Código Base: '020346 |  | Fonte: LABOR |  |  | Versão: 1
MATERIAL | Unid | Código | Coefic. | C. Prod. | Pr. Prod. | Pr. Improd. | Pr. Unit. | Fator Ac. | Subtotal
ANDAIME MET TUBULAR FACHADA - LOCACAO (M/MÊS) (LABOR) | M | '021205 | 1 | 1 | 9.5 | 0 | 9.5 | - | 9.5
SubTotal: | [8 empty] | 9.5
RESUMO
DISCRIMINAÇÃO |  |  | TAXA(%) | VALORES
Mão-de-Obra(A) |  |  | 157.27 | 0
Materiais(B) |  |  |  | 9.5
Equipamentos(C) |  |  |  | 0
Produção da Equipe(D) |  |  |  | 1
Custo Horário Total(A+C) |  |  |  | 0
Custo Unitário da Execução[(A/D)+(C/D)] = E |  |  |  | 0
Custo Direto Total(B+E) |  |  |  | 9.5
Bonificações e Despesas Indiretas - BDI |  |  | 0 | 0
CUSTO UNITÁRIO (Adotado) |  |  |  | 9.5
Orçamento: 1021701 - TABELA CUSTOS LABOR/CT-UFES PADRÃO DER DEZEMBRO/2020(LS=157,27; BDI=0%)
Órgão Cliente: DER-ES |  |  | Órgão Gerente: DER-ES |  |  | Data Base: Dezembro/2020
Planilha: 1 - TABELA CUSTOS LABOR/CT-UFES PADRÃO DER DEZEMBRO/2020(LS=157,27; BDI=0%)
Item: 020348 - Fornecimento e instalação de proteção para andaime fachadeiro considerando plataforma, rodapé e guarda-corpo em madeira, inclusive entelamento, conforme NR-18 (medido por m2 de fachada) | [6 empty] | Unidade: m2
Base: LABOR |  | Código Base: '020348 |  | Fonte: LABOR |  |  | Versão: 3
MÃO DE OBRA | Unid | Código | Coefic. | C. Prod. | Pr. Prod. | Pr. Improd. | Pr. Unit. | Fator Ac. | Subtotal
AJUDANTE (AJUDANTE PRATICO - SINDUSCON) (LABOR) | H | '010101 | 0.42 | 1 | 5.86 | 0 | 15.08 | - | 6.334
CARPINTEIRO (OFICIAL - SINDUSCON) (LABOR) | H | '010111 | 0.42 | 1 | 6.94 | 0 | 17.85 | - | 7.497
SubTotal: | [8 empty] | 13.83
MATERIAL | Unid | Código | Coefic. | C. Prod. | Pr. Prod. | Pr. Improd. | Pr. Unit. | Fator Ac. | Subtotal
SARRAFO DE MADEIRA PINUS 10 X 2.5CM (LABOR) | M | '020985 | 0.041 | 1 | 5.39 | 0 | 5.39 | - | 0.221
TABUA DE MADEIRA PINUS 30 X 2.5 CM (TAIPA DE 1ª) (LABOR) | M2 | '020987 | 0.0112 | 1 | 32.53 | 0 | 32.53 | - | 0.364
CHAPA COMPENSADA RESINADA ESP. 12MM (LABOR) | M2 | '021032 | 0.02 | 1 | 22.55 | 0 | 22.55 | - | 0.451
ARAME GALVANIZADO N.14 BWG (LABOR) | KG | '027004 | 0.05 | 1 | 11.32 | 0 | 11.32 | - | 0.566
TELA MOSQUITEIRO EM NYLON MALHA 14 ABERTURA 1,5MM (LABOR) | M2 | '027677 | 0.54 | 1 | 9.17 | 0 | 9.17 | - | 4.952
SubTotal: | [8 empty] | 6.55
RESUMO
DISCRIMINAÇÃO |  |  | TAXA(%) | VALORES
Mão-de-Obra(A) |  |  | 157.27 | 13.83
Materiais(B) |  |  |  | 6.55
Equipamentos(C) |  |  |  | 0
Produção da Equipe(D) |  |  |  | 1
Custo Horário Total(A+C) |  |  |  | 13.83
Custo Unitário da Execução[(A/D)+(C/D)] = E |  |  |  | 13.83
Custo Direto Total(B+E) |  |  |  | 20.38
Bonificações e Despesas Indiretas - BDI |  |  | 0 | 0
CUSTO UNITÁRIO (Adotado) |  |  |  | 20.38
Orçamento: 1021701 - TABELA CUSTOS LABOR/CT-UFES PADRÃO DER DEZEMBRO/2020(LS=157,27; BDI=0%)
Órgão Cliente: DER-ES |  |  | Órgão Gerente: DER-ES |  |  | Data Base: Dezembro/2020
Planilha: 1 - TABELA CUSTOS LABOR/CT-UFES PADRÃO DER DEZEMBRO/2020(LS=157,27; BDI=0%)
Item: 020350 - Tapume Telha Metálica Ondulada em aço galvalume 0,50mm Branca h=2,20m, incl. montagem estr. mad. 8"x8", c/adesivo "IOPES" 60x60cm a cada 10m, incl. faixas pint. esmalte sint. cores azul c/ h=30cm e rosa c/ h=10cm (Reaproveitamento 2x) | [6 empty] | Unidade: m
Base: LABOR |  | Código Base: '020350 |  | Fonte: TCPO |  |  | Versão: 2
MÃO DE OBRA | Unid | Código | Coefic. | C. Prod. | Pr. Prod. | Pr. Improd. | Pr. Unit. | Fator Ac. | Subtotal
AJUDANTE (AJUDANTE PRATICO - SINDUSCON) (LABOR) | H | '010101 | 0.08 | 1 | 5.86 | 0 | 15.08 | - | 1.206
CARPINTEIRO (OFICIAL - SINDUSCON) (LABOR) | H | '010111 | 1.76 | 1 | 6.94 | 0 | 17.85 | - | 31.416
PINTOR -(OFICIAL - SINDUSCON) (LABOR) | H | '010140 | 0.08 | 1 | 6.94 | 0 | 17.85 | - | 1.428
SERVENTE (AUXILIAR DE OBRAS - SINDUSCON) (LABOR) | H | '010146 | 1.776 | 1 | 5.1 | 0 | 13.12 | - | 23.302
SubTotal: | [8 empty] | 57.35
MATERIAL | Unid | Código | Coefic. | C. Prod. | Pr. Prod. | Pr. Improd. | Pr. Unit. | Fator Ac. | Subtotal
PONTALETE DE MADEIRA BRUTA DE 3ª 8.0 X 8.0 CM (LABOR) | M | '021009 | 1.638 | 1 | 5.02 | 0 | 5.02 | - | 8.223
RIPA EM MADEIRA (MATERIAL DE 3ª) 5X2CM PINUS OU EQUIVALENTE (LABOR) | M | '021368 | 3.7904 | 1 | 2.93 | 0 | 2.93 | - | 11.106
TELHA METALICA ONDULADA ACO GALVALUME ESP 0.5MM PRE PINTADA 1 FACE COR RAL 9003 (BRANCA) - PERFILOR, MULTI TELHAS, ISOESTE OU EQUIVALENTE (LABOR) | M2 | '025841 | 1.155 | 1 | 68.04 | 0 | 68.04 | - | 78.586
PREGO 18X27 GALVANIZADO (LABOR) | KG | '026573 | 0.15 | 1 | 12.4 | 0 | 12.4 | - | 1.86
CONJUNTO FIXACAO P/ TELHA DE ALUMINIO TRAPEZOIDAL (LABOR) | UN | '026610 | 3 | 1 | 0.3 | 0 | 0.3 | - | 0.9
ESMALTE SINTETICO (LABOR) | L | '037502 | 0.072 | 1 | 26.72 | 0 | 26.72 | - | 1.924
AGUARRAZ MINERAL (LABOR) | L | '038001 | 0.008 | 1 | 10.21 | 0 | 10.21 | - | 0.082
ADESIVO 60X60CM COM IMPRESSAO DIGITAL "LOGO IOPES" (LABOR) | UN | '071963 | 0.1 | 1 | 24.75 | 0 | 24.75 | - | 2.475
SubTotal: | [8 empty] | 105.16
RESUMO
DISCRIMINAÇÃO |  |  | TAXA(%) | VALORES
Mão-de-Obra(A) |  |  | 157.27 | 57.35
Materiais(B) |  |  |  | 105.16
Equipamentos(C) |  |  |  | 0
Produção da Equipe(D) |  |  |  | 1
Custo Horário Total(A+C) |  |  |  | 57.35
Custo Unitário da Execução[(A/D)+(C/D)] = E |  |  |  | 57.35
Custo Direto Total(B+E) |  |  |  | 162.51
Bonificações e Despesas Indiretas - BDI |  |  | 0 | 0
CUSTO UNITÁRIO (Adotado) |  |  |  | 162.51
Orçamento: 1021701 - TABELA CUSTOS LABOR/CT-UFES PADRÃO DER DEZEMBRO/2020(LS=157,27; BDI=0%)
Órgão Cliente: DER-ES |  |  | Órgão Gerente: DER-ES |  |  | Data Base: Dezembro/2020
Planilha: 1 - TABELA CUSTOS LABOR/CT-UFES PADRÃO DER DEZEMBRO/2020(LS=157,27; BDI=0%)
Item: 020351 - Tapume madeira compensada resinada e= 12mm h=2,20m, estr. c/ mad reflorest., incl mont, pintura esmalte sint, adesivo "IOPES" 60x60cm a cada 10m e faixas c/ pintura esmalte sintético nas cores azul c/ h=30cm e rosa c/ h=10cm | [6 empty] | Unidade: m
Base: LABOR |  | Código Base: '020351 |  | Fonte: TCPO |  |  | Versão: 1
MÃO DE OBRA | Unid | Código | Coefic. | C. Prod. | Pr. Prod. | Pr. Improd. | Pr. Unit. | Fator Ac. | Subtotal
AJUDANTE (AJUDANTE PRATICO - SINDUSCON) (LABOR) | H | '010101 | 0.65 | 1 | 5.86 | 0 | 15.08 | - | 9.802
CARPINTEIRO (OFICIAL - SINDUSCON) (LABOR) | H | '010111 | 1.76 | 1 | 6.94 | 0 | 17.85 | - | 31.416
PINTOR -(OFICIAL - SINDUSCON) (LABOR) | H | '010140 | 0.52 | 1 | 6.94 | 0 | 17.85 | - | 9.282
SERVENTE (AUXILIAR DE OBRAS - SINDUSCON) (LABOR) | H | '010146 | 1.7836 | 1 | 5.1 | 0 | 13.12 | - | 23.401
SubTotal: | [8 empty] | 73.9
MATERIAL | Unid | Código | Coefic. | C. Prod. | Pr. Prod. | Pr. Improd. | Pr. Unit. | Fator Ac. | Subtotal
PONTALETE DE MADEIRA BRUTA DE 3ª 8.0 X 8.0 CM (LABOR) | M | '021009 | 1.638 | 1 | 5.02 | 0 | 5.02 | - | 8.223
CHAPA COMPENSADA RESINADA ESP. 12MM (LABOR) | M2 | '021032 | 2.2 | 1 | 22.55 | 0 | 22.55 | - | 49.61
RIPA EM MADEIRA (MATERIAL DE 3ª) 5X2CM PINUS OU EQUIVALENTE (LABOR) | M | '021368 | 3.7904 | 1 | 2.93 | 0 | 2.93 | - | 11.106
PREGO 18X27 GALVANIZADO (LABOR) | KG | '026573 | 0.33 | 1 | 12.4 | 0 | 12.4 | - | 4.092
ESMALTE SINTETICO (LABOR) | L | '037502 | 0.416 | 1 | 26.72 | 0 | 26.72 | - | 11.116
AGUARRAZ MINERAL (LABOR) | L | '038001 | 0.104 | 1 | 10.21 | 0 | 10.21 | - | 1.062
LIXA PARA MADEIRA/MASSA Nº 150 (LABOR) | UN | '038013 | 1.04 | 1 | 0.6 | 0 | 0.6 | - | 0.624
ADESIVO 60X60CM COM IMPRESSAO DIGITAL "LOGO IOPES" (LABOR) | UN | '071963 | 0.1 | 1 | 24.75 | 0 | 24.75 | - | 2.475
SubTotal: | [8 empty] | 88.31
RESUMO
DISCRIMINAÇÃO |  |  | TAXA(%) | VALORES
Mão-de-Obra(A) |  |  | 157.27 | 73.9
Materiais(B) |  |  |  | 88.31
Equipamentos(C) |  |  |  | 0
Produção da Equipe(D) |  |  |  | 1
Custo Horário Total(A+C) |  |  |  | 73.9
Custo Unitário da Execução[(A/D)+(C/D)] = E |  |  |  | 73.9
Custo Direto Total(B+E) |  |  |  | 162.21
Bonificações e Despesas Indiretas - BDI |  |  | 0 | 0
CUSTO UNITÁRIO (Adotado) |  |  |  | 162.21
Orçamento: 1021701 - TABELA CUSTOS LABOR/CT-UFES PADRÃO DER DEZEMBRO/2020(LS=157,27; BDI=0%)
Órgão Cliente: DER-ES |  |  | Órgão Gerente: DER-ES |  |  | Data Base: Dezembro/2020
Planilha: 1 - TABELA CUSTOS LABOR/CT-UFES PADRÃO DER DEZEMBRO/2020(LS=157,27; BDI=0%)
Item: 020352 - Aluguel mensal container para escritório, dim. 6.00x2.40m, c/ banheiro (vaso+lavat+chuveiro e básc), incl. porta, 2 janelas, abert p/ ar cond., 2 pt iluminação, 2 tom. elét. e 1 tom.telef. Isolam.térmico(teto e paredes), piso em comp. Naval, cert. NR18, incl. laudo descontaminação. | [6 empty] | Unidade: ms
Base: LABOR |  | Código Base: '020352 |  | Fonte: LABOR |  |  | Versão: 1
MATERIAL | Unid | Código | Coefic. | C. Prod. | Pr. Prod. | Pr. Improd. | Pr. Unit. | Fator Ac. | Subtotal
ALUGUEL CONTAINER ESCR+BANH 6X2.40X2.40M P+2J+1PT AR (LABOR) | MS | '078133 | 1 | 1 | 683.4 | 0 | 683.4 | - | 683.4
SubTotal: | [8 empty] | 683.4
RESUMO
DISCRIMINAÇÃO |  |  | TAXA(%) | VALORES
Mão-de-Obra(A) |  |  | 157.27 | 0
Materiais(B) |  |  |  | 683.4
Equipamentos(C) |  |  |  | 0
Produção da Equipe(D) |  |  |  | 1
Custo Horário Total(A+C) |  |  |  | 0
Custo Unitário da Execução[(A/D)+(C/D)] = E |  |  |  | 0
Custo Direto Total(B+E) |  |  |  | 683.4
Bonificações e Despesas Indiretas - BDI |  |  | 0 | 0
CUSTO UNITÁRIO (Adotado) |  |  |  | 683.4
Orçamento: 1021701 - TABELA CUSTOS LABOR/CT-UFES PADRÃO DER DEZEMBRO/2020(LS=157,27; BDI=0%)
Órgão Cliente: DER-ES |  |  | Órgão Gerente: DER-ES |  |  | Data Base: Dezembro/2020
Planilha: 1 - TABELA CUSTOS LABOR/CT-UFES PADRÃO DER DEZEMBRO/2020(LS=157,27; BDI=0%)
Item: 020353 - Aluguel mensal container para refeitorio, incl. porta, 2 janelas, abert p/ ar cond., 2 pt iluminação, 2 tomadas elét. e 1 tomada telef. Isolamento térmico (paredes e teto), piso em comp. Naval pintado, cert. NR18, incl. laudo descontaminação. | [6 empty] | Unidade: ms
Base: LABOR |  | Código Base: '020353 |  | Fonte: LABOR |  |  | Versão: 1
MATERIAL | Unid | Código | Coefic. | C. Prod. | Pr. Prod. | Pr. Improd. | Pr. Unit. | Fator Ac. | Subtotal
ALUGUEL CONTAINER REFEITORIO 6X2.40X2.40M (LABOR) | MS | '072280 | 1 | 1 | 683.33 | 0 | 683.33 | - | 683.33
SubTotal: | [8 empty] | 683.33
RESUMO
DISCRIMINAÇÃO |  |  | TAXA(%) | VALORES
Mão-de-Obra(A) |  |  | 157.27 | 0
Materiais(B) |  |  |  | 683.33
Equipamentos(C) |  |  |  | 0
Produção da Equipe(D) |  |  |  | 1
Custo Horário Total(A+C) |  |  |  | 0
Custo Unitário da Execução[(A/D)+(C/D)] = E |  |  |  | 0
Custo Direto Total(B+E) |  |  |  | 683.33
Bonificações e Despesas Indiretas - BDI |  |  | 0 | 0
CUSTO UNITÁRIO (Adotado) |  |  |  | 683.33
Orçamento: 1021701 - TABELA CUSTOS LABOR/CT-UFES PADRÃO DER DEZEMBRO/2020(LS=157,27; BDI=0%)
Órgão Cliente: DER-ES |  |  | Órgão Gerente: DER-ES |  |  | Data Base: Dezembro/2020
Planilha: 1 - TABELA CUSTOS LABOR/CT-UFES PADRÃO DER DEZEMBRO/2020(LS=157,27; BDI=0%)
Item: 020354 - Aluguel mensal container para vestiário, incl. porta, venezianas de circulação, 1 pt iluminação, Isolamento térmico (teto), piso em comp. Naval pintado, cert. NR18, incl. laudo descontaminação. | [6 empty] | Unidade: ms
Base: LABOR |  | Código Base: '020354 |  | Fonte: LABOR |  |  | Versão: 1
MATERIAL | Unid | Código | Coefic. | C. Prod. | Pr. Prod. | Pr. Improd. | Pr. Unit. | Fator Ac. | Subtotal
ALUGUEL MENSAL CONTAINER VESTIARIO 6.0X2.40X2.40M (LABOR) | MS | '072054 | 1 | 1 | 474.25 | 0 | 474.25 | - | 474.25
SubTotal: | [8 empty] | 474.25
RESUMO
DISCRIMINAÇÃO |  |  | TAXA(%) | VALORES
Mão-de-Obra(A) |  |  | 157.27 | 0
Materiais(B) |  |  |  | 474.25
Equipamentos(C) |  |  |  | 0
Produção da Equipe(D) |  |  |  | 1
Custo Horário Total(A+C) |  |  |  | 0
Custo Unitário da Execução[(A/D)+(C/D)] = E |  |  |  | 0
Custo Direto Total(B+E) |  |  |  | 474.25
Bonificações e Despesas Indiretas - BDI |  |  | 0 | 0
CUSTO UNITÁRIO (Adotado) |  |  |  | 474.25
Orçamento: 1021701 - TABELA CUSTOS LABOR/CT-UFES PADRÃO DER DEZEMBRO/2020(LS=157,27; BDI=0%)
Órgão Cliente: DER-ES |  |  | Órgão Gerente: DER-ES |  |  | Data Base: Dezembro/2020
Planilha: 1 - TABELA CUSTOS LABOR/CT-UFES PADRÃO DER DEZEMBRO/2020(LS=157,27; BDI=0%)
Item: 020355 - Aluguel mensal container sanitário, incl porta, básc, 2 ptos luz, 1 pto aterram., 3vasos, 3lavatórios, calha mictório, 6 chuveiros (1 eletrico), torn.,registros, piso comp. Naval pintado, cert NR18 e laudo descontaminação | [6 empty] | Unidade: ms
Base: LABOR |  | Código Base: '020355 |  | Fonte: LABOR |  |  | Versão: 1
MATERIAL | Unid | Código | Coefic. | C. Prod. | Pr. Prod. | Pr. Improd. | Pr. Unit. | Fator Ac. | Subtotal
ALUGUEL CONTAINER SANITARIO COLET 6X2.40X2.40M (LABOR) | MS | '072282 | 1 | 1 | 704.25 | 0 | 704.25 | - | 704.25
SubTotal: | [8 empty] | 704.25
RESUMO
DISCRIMINAÇÃO |  |  | TAXA(%) | VALORES
Mão-de-Obra(A) |  |  | 157.27 | 0
Materiais(B) |  |  |  | 704.25
Equipamentos(C) |  |  |  | 0
Produção da Equipe(D) |  |  |  | 1
Custo Horário Total(A+C) |  |  |  | 0
Custo Unitário da Execução[(A/D)+(C/D)] = E |  |  |  | 0
Custo Direto Total(B+E) |  |  |  | 704.25
Bonificações e Despesas Indiretas - BDI |  |  | 0 | 0
CUSTO UNITÁRIO (Adotado) |  |  |  | 704.25
Orçamento: 1021701 - TABELA CUSTOS LABOR/CT-UFES PADRÃO DER DEZEMBRO/2020(LS=157,27; BDI=0%)
Órgão Cliente: DER-ES |  |  | Órgão Gerente: DER-ES |  |  | Data Base: Dezembro/2020
Planilha: 1 - TABELA CUSTOS LABOR/CT-UFES PADRÃO DER DEZEMBRO/2020(LS=157,27; BDI=0%)
Item: 020356 - Aluguel mensal container para almoxarifado, incl. porta, 2 janelas, 1 pt iluminação, Isolamento térmico (teto), piso em comp. Naval pintado, cert. NR18, incl. laudo descontaminação. | [6 empty] | Unidade: ms
Base: LABOR |  | Código Base: '020356 |  | Fonte: LABOR |  |  | Versão: 1
MATERIAL | Unid | Código | Coefic. | C. Prod. | Pr. Prod. | Pr. Improd. | Pr. Unit. | Fator Ac. | Subtotal
ALUGUEL MENSAL CONTAINER P/ ALMOX 6.00X2.40X2.40M (LABOR) | MS | '071707 | 1 | 1 | 472.33 | 0 | 472.33 | - | 472.33
SubTotal: | [8 empty] | 472.33
RESUMO
DISCRIMINAÇÃO |  |  | TAXA(%) | VALORES
Mão-de-Obra(A) |  |  | 157.27 | 0
Materiais(B) |  |  |  | 472.33
Equipamentos(C) |  |  |  | 0
Produção da Equipe(D) |  |  |  | 1
Custo Horário Total(A+C) |  |  |  | 0
Custo Unitário da Execução[(A/D)+(C/D)] = E |  |  |  | 0
Custo Direto Total(B+E) |  |  |  | 472.33
Bonificações e Despesas Indiretas - BDI |  |  | 0 | 0
CUSTO UNITÁRIO (Adotado) |  |  |  | 472.33
Orçamento: 1021701 - TABELA CUSTOS LABOR/CT-UFES PADRÃO DER DEZEMBRO/2020(LS=157,27; BDI=0%)
Órgão Cliente: DER-ES |  |  | Órgão Gerente: DER-ES |  |  | Data Base: Dezembro/2020
Planilha: 1 - TABELA CUSTOS LABOR/CT-UFES PADRÃO DER DEZEMBRO/2020(LS=157,27; BDI=0%)
Item: 020701 - Barracão para escritório com sanitário área de 14.50 m2, de chapa de compens. 12mm e pontalete 8x8cm, piso cimentado e cobertura de telha de fibroc. 6mm, incl. ponto de luz e cx. de inspeção, conf. projeto (1 utilização) | [6 empty] | Unidade: m2
Base: LABOR |  | Código Base: '020701 |  | Fonte: LABOR |  |  | Versão: 5
MÃO DE OBRA | Unid | Código | Coefic. | C. Prod. | Pr. Prod. | Pr. Improd. | Pr. Unit. | Fator Ac. | Subtotal
CARPINTEIRO (OFICIAL - SINDUSCON) (LABOR) | H | '010111 | 1.6303 | 1 | 6.94 | 0 | 17.85 | - | 29.102
ELETRICISTA (OFICIAL - SINDUSCON) (LABOR) | H | '010115 | 1.1244 | 1 | 6.94 | 0 | 17.85 | - | 20.071
ENCANADOR - (OFICIAL - SINDUSCON) (LABOR) | H | '010118 | 1.3093 | 1 | 6.94 | 0 | 17.85 | - | 23.372
ARMADOR (OFICIAL - SINDUSCON) (LABOR) | H | '010121 | 0.009604 | 1 | 6.94 | 0 | 17.85 | - | 0.171
PEDREIRO - (OFICIAL - SINDUSCON) (LABOR) | H | '010139 | 0.39792 | 1 | 6.94 | 0 | 17.85 | - | 7.103
PINTOR -(OFICIAL - SINDUSCON) (LABOR) | H | '010140 | 1.8656 | 1 | 6.94 | 0 | 17.85 | - | 33.301
SERVENTE (AUXILIAR DE OBRAS - SINDUSCON) (LABOR) | H | '010146 | 7.3806 | 1 | 5.1 | 0 | 13.12 | - | 96.833
TELHADISTA - (OFICIAL - SINDUSCON) (LABOR) | H | '010150 | 0.31784 | 1 | 6.94 | 0 | 17.85 | - | 5.673
SubTotal: | [8 empty] | 215.63
MATERIAL | Unid | Código | Coefic. | C. Prod. | Pr. Prod. | Pr. Improd. | Pr. Unit. | Fator Ac. | Subtotal
AREIA LAVADA MEDIA (LABOR) | M3 | '020503 | 0.04825 | 1 | 71.67 | 0 | 71.67 | - | 3.458
CAL HIDRATADO P/ ARGAMASSA CH III (LABOR) | KG | '020505 | 1.6951 | 1 | 0.78 | 0 | 0.78 | - | 1.322
CIMENTO PORTLAND CP III - 40 (LABOR) | KG | '020508 | 8.5353 | 1 | 0.43 | 0 | 0.43 | - | 3.67
BRITA 1 (LABOR) | M3 | '020517 | 0.001362 | 1 | 90.03 | 0 | 90.03 | - | 0.123
BRITA 2 (LABOR) | M3 | '020518 | 0.003186 | 1 | 90.03 | 0 | 90.03 | - | 0.287
BRITA 3 (LABOR) | M3 | '020519 | 0.06 | 1 | 90.03 | 0 | 90.03 | - | 5.402
SARRAFO DE MADEIRA PINUS 10 X 2.5CM (LABOR) | M | '020985 | 0.0049 | 1 | 5.39 | 0 | 5.39 | - | 0.026
TABUA DE MADEIRA PINUS 30 X 2.5 CM (TAIPA DE 1ª) (LABOR) | M2 | '020987 | 0.0098 | 1 | 32.53 | 0 | 32.53 | - | 0.319
PONTALETE DE MADEIRA BRUTA DE 3ª 8.0 X 8.0 CM (LABOR) | M | '021009 | 6.59 | 1 | 5.02 | 0 | 5.02 | - | 33.082
CHAPA COMPENSADA RESINADA ESP. 12MM (LABOR) | M2 | '021032 | 3 | 1 | 22.55 | 0 | 22.55 | - | 67.65
ACO CA-50 DE 8.0MM (LABOR) | KG | '021517 | 0.13806 | 1 | 7.34 | 0 | 7.34 | - | 1.013
BLOCO DE CONCRETO 9 X 19 X 39CM - VEDACAO (LABOR) | UN | '022502 | 2.5735 | 1 | 1.93 | 0 | 1.93 | - | 4.967
BLOCO CERÂMICO 10 FUROS 09X19X19CM - DA FABRICA (LABOR) | UN | '022586 | 0.275 | 1 | 0.7 | 0 | 0.7 | - | 0.193
ADITIVO SIKA 1 (LABOR) | KG | '024015 | 0.084 | 1 | 5.59 | 0 | 5.59 | - | 0.47
TELHA FIBROCIMENTO ONDULADA DE 6MM (LABOR) | M2 | '025513 | 1.5755 | 1 | 27.07 | 0 | 27.07 | - | 42.649
CONJUNTO VEDACAO ELASTICA (LABOR) | UN | '026503 | 1.9454 | 1 | 0.58 | 0 | 0.58 | - | 1.128
PARAFUSO COM ROSCA SOBERBA 8X110MM (LABOR) | UN | '026517 | 1.9454 | 1 | 1.04 | 0 | 1.04 | - | 2.023
BUCHA PLASTICA COM PARAFUSO - 8MM (LABOR) | UN | '026548 | 0.82 | 1 | 0.27 | 0 | 0.27 | - | 0.221
BUCHA PLASTICA 8MM (LABOR) | UN | '026549 | 0.28 | 1 | 0.1 | 0 | 0.1 | - | 0.028
PARAFUSO CROMADO P/FIXACAO SANITARIOS (LABOR) | UN | '026550 | 0.28 | 1 | 8.17 | 0 | 8.17 | - | 2.288
PREGO - PRECO MEDIO DAS BITOLAS (LABOR) | KG | '026560 | 0.277 | 1 | 9.58 | 0 | 9.58 | - | 2.654
PREGO 18X27 (LABOR) | KG | '026569 | 0.00147 | 1 | 8.78 | 0 | 8.78 | - | 0.013
ARAME RECOZIDO N.18 BWG (LABOR) | KG | '027010 | 0.002401 | 1 | 8.4 | 0 | 8.4 | - | 0.02
DESMOLDANTE PARA FORMAS (LABOR) | L | '028008 | 0.00392 | 1 | 10.66 | 0 | 10.66 | - | 0.042
PORTA EM COMPENSADO LISA LEVE COLMEIA ESP.35MM,0.7X2.1M P/PINT. (LABOR) | UN | '030202 | 0.069 | 1 | 122.85 | 0 | 122.85 | - | 8.477
TARGETA FIO REDONDO 2" (LABOR) | UN | '031516 | 0.138 | 1 | 4.47 | 0 | 4.47 | - | 0.617
FECHADURA DE SEGURANCA ALIANCA MARCA REFERENCIA (LABOR) | UN | '031518 | 0.69 | 1 | 63.95 | 0 | 63.95 | - | 44.126
DOBRADICA EM LATAO CROMADO 3 X 2.1/2" C/ PARAFUSO (LABOR) | UN | '031601 | 0.69 | 1 | 22.83 | 0 | 22.83 | - | 15.753
ESMALTE SINTETICO (LABOR) | L | '037502 | 1.3568 | 1 | 26.72 | 0 | 26.72 | - | 36.254
AGUARRAZ MINERAL (LABOR) | L | '038001 | 0.3392 | 1 | 10.21 | 0 | 10.21 | - | 3.463
ELETRODUTO DE PVC RIGIDO 3/4" - ROSCAVEL SEM LUVA (LABOR) | M | '042502 | 1.518 | 1 | 2.88 | 0 | 2.88 | - | 4.372
CURVA DE PVC RIGIDO PARA ELETRODUTO DE 3/4" (LABOR) | UN | '042511 | 0.76 | 1 | 3.13 | 0 | 3.13 | - | 2.379
LUVA DE PVC RIGIDO PARA ELETRODUTO 3/4" (LABOR) | UN | '042521 | 1.52 | 1 | 1.05 | 0 | 1.05 | - | 1.596
CABO FLEX ISOL. TERMOPLAST. 750V - 2,50 MM2 - 70º (LABOR) | M | '043005 | 2.8152 | 1 | 2.1 | 0 | 2.1 | - | 5.912
CABO FLEX ISOL. TERMOPLAST. 750V - 4,00 MM2 - 70º (LABOR) | M | '043006 | 2.6316 | 1 | 3.47 | 0 | 3.47 | - | 9.132
CAIXA PVC 4 X 2" TIGREFLEX (LABOR) | UN | '045104 | 0.34 | 1 | 1.54 | 0 | 1.54 | - | 0.524
INTERRUPTOR (MODULO) 1 TECLA SIMPLES 10A/250V S/ ESPELHO (LABOR) | UN | '045501 | 0.14 | 1 | 9.87 | 0 | 9.87 | - | 1.382
TOMADA (MODULO) PAD BRAS 2 P+T 20A/250V NBR 14136 S/ ESPELH (LABOR) | UN | '045519 | 0.14 | 1 | 15.22 | 0 | 15.22 | - | 2.131
TOMADA (MODULO) PAD BRAS 2 P+T 10A/250V NBR 14136 S/ ESPELH (LABOR) | UN | '045520 | 0.14 | 1 | 12.7 | 0 | 12.7 | - | 1.778
ESPELHO 4X2", LINHA BRANCA (LABOR) | UN | '045525 | 0.42 | 1 | 5.87 | 0 | 5.87 | - | 2.465
LAMPADA INCANDESCENTE 60W (LABOR) | UN | '046504 | 0.14 | 1 | 5.78 | 0 | 5.78 | - | 0.809
CHUVEIRO ELÉTRICO EM PVC - TIPO DUCHA (LABOR) | UN | '047561 | 0.07 | 1 | 100.65 | 0 | 100.65 | - | 7.046
BUCHA DE ALUMINIO FUNDIDO 3/4" (LABOR) | UN | '048502 | 0.41 | 1 | 0.99 | 0 | 0.99 | - | 0.406
ARRUELA DE ALUMINIO FUNDIDO 3/4" (LABOR) | UN | '048516 | 0.41 | 1 | 0.58 | 0 | 0.58 | - | 0.238
ABRACADEIRA TIPO "U" P/ FIXACAO ELETRODUTO 3/4" (LABOR) | UN | '048534 | 0.41 | 1 | 0.28 | 0 | 0.28 | - | 0.115
BOCAL PORCELANA C/ ROSCA P/ LAMPADA INCANDESCENTE (LABOR) | UN | '049505 | 0.14 | 1 | 3.92 | 0 | 3.92 | - | 0.549
ADAPTADOR PVC SOLDAVEL PARA REGISTRO 25MM X 3/4" (LABOR) | UN | '062111 | 0.28 | 1 | 0.68 | 0 | 0.68 | - | 0.19
TUBO DE PVC SOLDAVEL DE 25MM (LABOR) | M | '062502 | 1.4211 | 1 | 2.87 | 0 | 2.87 | - | 4.078
JOELHO 90 DE PVC SOLDAVEL DE 25MM (LABOR) | UN | '062511 | 0.41 | 1 | 0.68 | 0 | 0.68 | - | 0.279
TE DE PVC SOLDAVEL DE 25MM (LABOR) | UN | '062520 | 0.14 | 1 | 0.87 | 0 | 0.87 | - | 0.122
TUBO DE PVC PARA ESGOTO DE 40MM (LABOR) | M | '062530 | 0.3232 | 1 | 4.76 | 0 | 4.76 | - | 1.538
TUBO DE PVC PARA ESGOTO DE 100MM (4") (LABOR) | M | '062533 | 0.1919 | 1 | 10.51 | 0 | 10.51 | - | 2.017
JOELHO 90 DE PVC P/ ESGOTO DE 40MM (LABOR) | UN | '062540 | 0.28 | 1 | 1.24 | 0 | 1.24 | - | 0.347
JOELHO 90 DE PVC P/ ESGOTO DE 100MM (LABOR) | UN | '062543 | 0.07 | 1 | 6.23 | 0 | 6.23 | - | 0.436
TUBO DE PVC DE 1 1/2" P/ DESCARGA (LABOR) | UN | '062549 | 0.07 | 1 | 7.7 | 0 | 7.7 | - | 0.539
REGISTRO DE GAVETA BRUTO 20MM - 3/4" (LABOR) | UN | '063502 | 0.07 | 1 | 29.98 | 0 | 29.98 | - | 2.099
REGISTRO DE PRESSAO CROMADO 3/4" (LABOR) | UN | '063521 | 0.07 | 1 | 79.66 | 0 | 79.66 | - | 5.576
VALVULA DE PVC 1" C/ UNHO (LABOR) | UN | '064006 | 0.07 | 1 | 4.8 | 0 | 4.8 | - | 0.336
ANEL DE CERA PARA BACIA SANITARIA (LABOR) | UN | '064709 | 0.07 | 1 | 12.4 | 0 | 12.4 | - | 0.868
CAIXA DESCARGA PLASTICA SOBREPOR BRANCA 6/9 LITROS (LABOR) | UN | '065002 | 0.07 | 1 | 33.66 | 0 | 33.66 | - | 2.356
BACIA SIFONADA DE LOUCA BRANCA (LABOR) | UN | '065502 | 0.07 | 1 | 123.75 | 0 | 123.75 | - | 8.663
LAVATORIO DE LOUCA BRANCA SEM COLUNA (LABOR) | UN | '065509 | 0.07 | 1 | 96.26 | 0 | 96.26 | - | 6.738
TORNEIRA EM PVC PARA LAVATORIO (LABOR) | UN | '066049 | 0.07 | 1 | 16.61 | 0 | 16.61 | - | 1.163
RALO SIFONADO 100X40MM C/GRELHA PVC,AKROS MAR.REF. (LABOR) | UN | '067578 | 0.07 | 1 | 8.73 | 0 | 8.73 | - | 0.611
ENGATES DE PVC (LABOR) | UN | '069505 | 0.07 | 1 | 4.68 | 0 | 4.68 | - | 0.328
ASSENTO DE PLASTICO PARA VASO SANITARIO (LABOR) | UN | '069509 | 0.07 | 1 | 32.85 | 0 | 32.85 | - | 2.3
FITA DE VEDACAO 18MM X 50M (LABOR) | M | '069512 | 0.5236 | 1 | 0.18 | 0 | 0.18 | - | 0.094
ADESIVO PARA TUBO DE PVC RIGIDO (LABOR) | KG | '069513 | 0.017914 | 1 | 53.47 | 0 | 53.47 | - | 0.958
SOLUCAO LIMPADORA PARA PVC RIGIDO (LABOR) | L | '069514 | 0.025965 | 1 | 36.06 | 0 | 36.06 | - | 0.936
SubTotal: | [8 empty] | 365.14
EQUIPAMENTO | Unid | Código | Coefic. | C. Prod. | Pr. Prod. | Pr. Improd. | Pr. Unit. | Fator Ac. | Subtotal
BETONEIRA 320 L (E301) (LABOR) | H | '080125 | 0.003699 | 1 | 29.36 | 13.61 | 29.36 | - | 0.109
SubTotal: | [8 empty] | 0.11
RESUMO
DISCRIMINAÇÃO |  |  | TAXA(%) | VALORES
Mão-de-Obra(A) |  |  | 157.27 | 215.63
Materiais(B) |  |  |  | 365.14
Equipamentos(C) |  |  |  | 0.11
Produção da Equipe(D) |  |  |  | 1
Custo Horário Total(A+C) |  |  |  | 215.74
Custo Unitário da Execução[(A/D)+(C/D)] = E |  |  |  | 215.74
Custo Direto Total(B+E) |  |  |  | 580.88
Bonificações e Despesas Indiretas - BDI |  |  | 0 | 0
CUSTO UNITÁRIO (Adotado) |  |  |  | 580.88
Orçamento: 1021701 - TABELA CUSTOS LABOR/CT-UFES PADRÃO DER DEZEMBRO/2020(LS=157,27; BDI=0%)
Órgão Cliente: DER-ES |  |  | Órgão Gerente: DER-ES |  |  | Data Base: Dezembro/2020
Planilha: 1 - TABELA CUSTOS LABOR/CT-UFES PADRÃO DER DEZEMBRO/2020(LS=157,27; BDI=0%)
Item: 020702 - Barracão para almoxarifado área de 10.90m2, de chapa de compensado de 12mm e pontalete 8x8cm, piso cimentado e cobertura de telhas de fibrocimento de 6mm, incl. ponto de luz, conf. projeto (1 utilização) | [6 empty] | Unidade: m2
Base: LABOR |  | Código Base: '020702 |  | Fonte: LABOR |  |  | Versão: 2
MÃO DE OBRA | Unid | Código | Coefic. | C. Prod. | Pr. Prod. | Pr. Improd. | Pr. Unit. | Fator Ac. | Subtotal
CARPINTEIRO (OFICIAL - SINDUSCON) (LABOR) | H | '010111 | 1.506 | 1 | 6.94 | 0 | 17.85 | - | 26.882
ELETRICISTA (OFICIAL - SINDUSCON) (LABOR) | H | '010115 | 0.69217 | 1 | 6.94 | 0 | 17.85 | - | 12.355
PINTOR -(OFICIAL - SINDUSCON) (LABOR) | H | '010140 | 2.1538 | 1 | 6.94 | 0 | 17.85 | - | 38.445
SERVENTE (AUXILIAR DE OBRAS - SINDUSCON) (LABOR) | H | '010146 | 4.641 | 1 | 5.1 | 0 | 13.12 | - | 60.89
TELHADISTA - (OFICIAL - SINDUSCON) (LABOR) | H | '010150 | 0.31552 | 1 | 6.94 | 0 | 17.85 | - | 5.632
SubTotal: | [8 empty] | 144.2
MATERIAL | Unid | Código | Coefic. | C. Prod. | Pr. Prod. | Pr. Improd. | Pr. Unit. | Fator Ac. | Subtotal
AREIA LAVADA MEDIA (LABOR) | M3 | '020503 | 0.0354 | 1 | 71.67 | 0 | 71.67 | - | 2.537
CAL HIDRATADO P/ ARGAMASSA CH III (LABOR) | KG | '020505 | 1.32 | 1 | 0.78 | 0 | 0.78 | - | 1.03
CIMENTO PORTLAND CP III - 40 (LABOR) | KG | '020508 | 5.1 | 1 | 0.43 | 0 | 0.43 | - | 2.193
BRITA 3 (LABOR) | M3 | '020519 | 0.06 | 1 | 90.03 | 0 | 90.03 | - | 5.402
PONTALETE DE MADEIRA BRUTA DE 3ª 8.0 X 8.0 CM (LABOR) | M | '021009 | 6.71 | 1 | 5.02 | 0 | 5.02 | - | 33.684
CHAPA COMPENSADA RESINADA ESP. 12MM (LABOR) | M2 | '021032 | 3.82 | 1 | 22.55 | 0 | 22.55 | - | 86.141
TELHA FIBROCIMENTO ONDULADA DE 6MM (LABOR) | M2 | '025513 | 1.564 | 1 | 27.07 | 0 | 27.07 | - | 42.337
CONJUNTO VEDACAO ELASTICA (LABOR) | UN | '026503 | 1.9312 | 1 | 0.58 | 0 | 0.58 | - | 1.12
PARAFUSO COM ROSCA SOBERBA 8X110MM (LABOR) | UN | '026517 | 1.9312 | 1 | 1.04 | 0 | 1.04 | - | 2.008
BUCHA PLASTICA COM PARAFUSO - 8MM (LABOR) | UN | '026548 | 1.1 | 1 | 0.27 | 0 | 0.27 | - | 0.297
PREGO - PRECO MEDIO DAS BITOLAS (LABOR) | KG | '026560 | 0.196 | 1 | 9.58 | 0 | 9.58 | - | 1.878
TARGETA FIO REDONDO 2" (LABOR) | UN | '031516 | 0.18 | 1 | 4.47 | 0 | 4.47 | - | 0.805
CADEADO 40MM (LABOR) | UN | '031519 | 0.18 | 1 | 28.69 | 0 | 28.69 | - | 5.164
PORTA CADEADO PARA CADEADO DE 40MM (LABOR) | UN | '031571 | 0.18 | 1 | 7.19 | 0 | 7.19 | - | 1.294
DOBRADICA DE FERRO ZINCADO DE 3" X 2 1/2" (LABOR) | UN | '031584 | 0.64 | 1 | 7.01 | 0 | 7.01 | - | 4.486
ESMALTE SINTETICO (LABOR) | L | '037502 | 1.5664 | 1 | 26.72 | 0 | 26.72 | - | 41.854
AGUARRAZ MINERAL (LABOR) | L | '038001 | 0.3916 | 1 | 10.21 | 0 | 10.21 | - | 3.998
ELETRODUTO DE PVC RIGIDO 3/4" - ROSCAVEL SEM LUVA (LABOR) | M | '042502 | 1.518 | 1 | 2.88 | 0 | 2.88 | - | 4.372
CURVA DE PVC RIGIDO PARA ELETRODUTO DE 3/4" (LABOR) | UN | '042511 | 0.37 | 1 | 3.13 | 0 | 3.13 | - | 1.158
LUVA DE PVC RIGIDO PARA ELETRODUTO 3/4" (LABOR) | UN | '042521 | 0.74 | 1 | 1.05 | 0 | 1.05 | - | 0.777
CABO FLEX ISOL. TERMOPLAST. 750V - 2,50 MM2 - 70º (LABOR) | M | '043005 | 3.06 | 1 | 2.1 | 0 | 2.1 | - | 6.426
CAIXA PVC 4 X 2" TIGREFLEX (LABOR) | UN | '045104 | 0.28 | 1 | 1.54 | 0 | 1.54 | - | 0.431
INTERRUPTOR (MODULO) 1 TECLA SIMPLES 10A/250V S/ ESPELHO (LABOR) | UN | '045501 | 0.091 | 1 | 9.87 | 0 | 9.87 | - | 0.898
TOMADA (MODULO) PAD BRAS 2 P+T 20A/250V NBR 14136 S/ ESPELH (LABOR) | UN | '045519 | 0.091 | 1 | 15.22 | 0 | 15.22 | - | 1.385
TOMADA (MODULO) PAD BRAS 2 P+T 10A/250V NBR 14136 S/ ESPELH (LABOR) | UN | '045520 | 0.091 | 1 | 12.7 | 0 | 12.7 | - | 1.156
ESPELHO 4X2", LINHA BRANCA (LABOR) | UN | '045525 | 0.273 | 1 | 5.87 | 0 | 5.87 | - | 1.603
LAMPADA INCANDESCENTE 60W (LABOR) | UN | '046504 | 0.091 | 1 | 5.78 | 0 | 5.78 | - | 0.526
BUCHA DE ALUMINIO FUNDIDO 3/4" (LABOR) | UN | '048502 | 0.27 | 1 | 0.99 | 0 | 0.99 | - | 0.267
ARRUELA DE ALUMINIO FUNDIDO 3/4" (LABOR) | UN | '048516 | 0.27 | 1 | 0.58 | 0 | 0.58 | - | 0.157
ABRACADEIRA TIPO "U" P/ FIXACAO ELETRODUTO 3/4" (LABOR) | UN | '048534 | 0.55 | 1 | 0.28 | 0 | 0.28 | - | 0.154
BOCAL PORCELANA C/ ROSCA P/ LAMPADA INCANDESCENTE (LABOR) | UN | '049505 | 0.091 | 1 | 3.92 | 0 | 3.92 | - | 0.357
SubTotal: | [8 empty] | 255.9
RESUMO
DISCRIMINAÇÃO |  |  | TAXA(%) | VALORES
Mão-de-Obra(A) |  |  | 157.27 | 144.2
Materiais(B) |  |  |  | 255.9
Equipamentos(C) |  |  |  | 0
Produção da Equipe(D) |  |  |  | 1
Custo Horário Total(A+C) |  |  |  | 144.2
Custo Unitário da Execução[(A/D)+(C/D)] = E |  |  |  | 144.2
Custo Direto Total(B+E) |  |  |  | 400.1
Bonificações e Despesas Indiretas - BDI |  |  | 0 | 0
CUSTO UNITÁRIO (Adotado) |  |  |  | 400.1
Orçamento: 1021701 - TABELA CUSTOS LABOR/CT-UFES PADRÃO DER DEZEMBRO/2020(LS=157,27; BDI=0%)
Órgão Cliente: DER-ES |  |  | Órgão Gerente: DER-ES |  |  | Data Base: Dezembro/2020
Planilha: 1 - TABELA CUSTOS LABOR/CT-UFES PADRÃO DER DEZEMBRO/2020(LS=157,27; BDI=0%)
Item: 020703 - Barracão para depósito de cimento área de 10.90m2, de chapa de compensado 12mm e pontaletes 8x8cm, piso cimentado e cobertura de telhas de fibrocimento de 6mm, inclusive ponto de luz, conf. projeto (1 utilização) | [6 empty] | Unidade: m2
Base: LABOR |  | Código Base: '020703 |  | Fonte: LABOR |  |  | Versão: 2
MÃO DE OBRA | Unid | Código | Coefic. | C. Prod. | Pr. Prod. | Pr. Improd. | Pr. Unit. | Fator Ac. | Subtotal
CARPINTEIRO (OFICIAL - SINDUSCON) (LABOR) | H | '010111 | 1.3488 | 1 | 6.94 | 0 | 17.85 | - | 24.076
ELETRICISTA (OFICIAL - SINDUSCON) (LABOR) | H | '010115 | 0.26922 | 1 | 6.94 | 0 | 17.85 | - | 4.806
PINTOR -(OFICIAL - SINDUSCON) (LABOR) | H | '010140 | 1.98 | 1 | 6.94 | 0 | 17.85 | - | 35.343
SERVENTE (AUXILIAR DE OBRAS - SINDUSCON) (LABOR) | H | '010146 | 4.0211 | 1 | 5.1 | 0 | 13.12 | - | 52.756
TELHADISTA - (OFICIAL - SINDUSCON) (LABOR) | H | '010150 | 0.31552 | 1 | 6.94 | 0 | 17.85 | - | 5.632
SubTotal: | [8 empty] | 122.61
MATERIAL | Unid | Código | Coefic. | C. Prod. | Pr. Prod. | Pr. Improd. | Pr. Unit. | Fator Ac. | Subtotal
AREIA LAVADA MEDIA (LABOR) | M3 | '020503 | 0.0354 | 1 | 71.67 | 0 | 71.67 | - | 2.537
CAL HIDRATADO P/ ARGAMASSA CH III (LABOR) | KG | '020505 | 1.32 | 1 | 0.78 | 0 | 0.78 | - | 1.03
CIMENTO PORTLAND CP III - 40 (LABOR) | KG | '020508 | 5.1 | 1 | 0.43 | 0 | 0.43 | - | 2.193
BRITA 3 (LABOR) | M3 | '020519 | 0.06 | 1 | 90.03 | 0 | 90.03 | - | 5.402
PONTALETE DE MADEIRA BRUTA DE 3ª 8.0 X 8.0 CM (LABOR) | M | '021009 | 6.55 | 1 | 5.02 | 0 | 5.02 | - | 32.881
CHAPA COMPENSADA RESINADA ESP. 12MM (LABOR) | M2 | '021032 | 3.45 | 1 | 22.55 | 0 | 22.55 | - | 77.798
TELHA FIBROCIMENTO ONDULADA DE 6MM (LABOR) | M2 | '025513 | 1.564 | 1 | 27.07 | 0 | 27.07 | - | 42.337
CONJUNTO VEDACAO ELASTICA (LABOR) | UN | '026503 | 1.9312 | 1 | 0.58 | 0 | 0.58 | - | 1.12
PARAFUSO COM ROSCA SOBERBA 8X110MM (LABOR) | UN | '026517 | 1.9312 | 1 | 1.04 | 0 | 1.04 | - | 2.008
BUCHA PLASTICA COM PARAFUSO - 8MM (LABOR) | UN | '026548 | 0.74 | 1 | 0.27 | 0 | 0.27 | - | 0.2
PREGO - PRECO MEDIO DAS BITOLAS (LABOR) | KG | '026560 | 0.186 | 1 | 9.58 | 0 | 9.58 | - | 1.782
TARGETA FIO REDONDO 3" (LABOR) | UN | '031511 | 0.092 | 1 | 5.43 | 0 | 5.43 | - | 0.5
CADEADO 40MM (LABOR) | UN | '031519 | 0.092 | 1 | 28.69 | 0 | 28.69 | - | 2.639
PORTA CADEADO PARA CADEADO DE 40MM (LABOR) | UN | '031571 | 0.092 | 1 | 7.19 | 0 | 7.19 | - | 0.661
DOBRADICA DE FERRO ZINCADO DE 3" X 2 1/2" (LABOR) | UN | '031584 | 0.28 | 1 | 7.01 | 0 | 7.01 | - | 1.963
ESMALTE SINTETICO (LABOR) | L | '037502 | 1.44 | 1 | 26.72 | 0 | 26.72 | - | 38.477
AGUARRAZ MINERAL (LABOR) | L | '038001 | 0.36 | 1 | 10.21 | 0 | 10.21 | - | 3.676
ELETRODUTO DE PVC RIGIDO 3/4" - ROSCAVEL SEM LUVA (LABOR) | M | '042502 | 0.594 | 1 | 2.88 | 0 | 2.88 | - | 1.711
CURVA DE PVC RIGIDO PARA ELETRODUTO DE 3/4" (LABOR) | UN | '042511 | 0.183 | 1 | 3.13 | 0 | 3.13 | - | 0.573
LUVA DE PVC RIGIDO PARA ELETRODUTO 3/4" (LABOR) | UN | '042521 | 0.37 | 1 | 1.05 | 0 | 1.05 | - | 0.389
CABO FLEX ISOL. TERMOPLAST. 750V - 2,50 MM2 - 70º (LABOR) | M | '043005 | 1.1016 | 1 | 2.1 | 0 | 2.1 | - | 2.313
CAIXA PVC 4 X 2" TIGREFLEX (LABOR) | UN | '045104 | 0.092 | 1 | 1.54 | 0 | 1.54 | - | 0.142
INTERRUPTOR (MODULO) 1 TECLA SIMPLES 10A/250V S/ ESPELHO (LABOR) | UN | '045501 | 0.092 | 1 | 9.87 | 0 | 9.87 | - | 0.908
ESPELHO 4X2", LINHA BRANCA (LABOR) | UN | '045525 | 0.092 | 1 | 5.87 | 0 | 5.87 | - | 0.54
LAMPADA INCANDESCENTE 60W (LABOR) | UN | '046504 | 0.092 | 1 | 5.78 | 0 | 5.78 | - | 0.532
BUCHA DE ALUMINIO FUNDIDO 3/4" (LABOR) | UN | '048502 | 0.092 | 1 | 0.99 | 0 | 0.99 | - | 0.091
ARRUELA DE ALUMINIO FUNDIDO 3/4" (LABOR) | UN | '048516 | 0.092 | 1 | 0.58 | 0 | 0.58 | - | 0.053
ABRACADEIRA TIPO "U" P/ FIXACAO ELETRODUTO 3/4" (LABOR) | UN | '048534 | 0.37 | 1 | 0.28 | 0 | 0.28 | - | 0.104
BOCAL PORCELANA C/ ROSCA P/ LAMPADA INCANDESCENTE (LABOR) | UN | '049505 | 0.092 | 1 | 3.92 | 0 | 3.92 | - | 0.361
SubTotal: | [8 empty] | 224.92
RESUMO
DISCRIMINAÇÃO |  |  | TAXA(%) | VALORES
Mão-de-Obra(A) |  |  | 157.27 | 122.61
Materiais(B) |  |  |  | 224.92
Equipamentos(C) |  |  |  | 0
Produção da Equipe(D) |  |  |  | 1
Custo Horário Total(A+C) |  |  |  | 122.61
Custo Unitário da Execução[(A/D)+(C/D)] = E |  |  |  | 122.61
Custo Direto Total(B+E) |  |  |  | 347.53
Bonificações e Despesas Indiretas - BDI |  |  | 0 | 0
CUSTO UNITÁRIO (Adotado) |  |  |  | 347.53
Orçamento: 1021701 - TABELA CUSTOS LABOR/CT-UFES PADRÃO DER DEZEMBRO/2020(LS=157,27; BDI=0%)
Órgão Cliente: DER-ES |  |  | Órgão Gerente: DER-ES |  |  | Data Base: Dezembro/2020
Planilha: 1 - TABELA CUSTOS LABOR/CT-UFES PADRÃO DER DEZEMBRO/2020(LS=157,27; BDI=0%)
Item: 020704 - Refeitório com paredes de chapa de compens. 12mm e pontaletes 8x8cm, piso ciment. e cob. de telhas fibroc. 6mm, incl. ponto de luz e cx. de inspeção (cons. 1.21 m2/func./turno), conf. projeto (1 utilização) | [6 empty] | Unidade: m2
Base: LABOR |  | Código Base: '020704 |  | Fonte: LABOR |  |  | Versão: 3
MÃO DE OBRA | Unid | Código | Coefic. | C. Prod. | Pr. Prod. | Pr. Improd. | Pr. Unit. | Fator Ac. | Subtotal
CARPINTEIRO (OFICIAL - SINDUSCON) (LABOR) | H | '010111 | 1.0652 | 1 | 6.94 | 0 | 17.85 | - | 19.014
ELETRICISTA (OFICIAL - SINDUSCON) (LABOR) | H | '010115 | 0.417 | 1 | 6.94 | 0 | 17.85 | - | 7.443
ENCANADOR - (OFICIAL - SINDUSCON) (LABOR) | H | '010118 | 0.29492 | 1 | 6.94 | 0 | 17.85 | - | 5.264
ARMADOR (OFICIAL - SINDUSCON) (LABOR) | H | '010121 | 0.004665 | 1 | 6.94 | 0 | 17.85 | - | 0.083
PEDREIRO - (OFICIAL - SINDUSCON) (LABOR) | H | '010139 | 0.19602 | 1 | 6.94 | 0 | 17.85 | - | 3.499
PINTOR -(OFICIAL - SINDUSCON) (LABOR) | H | '010140 | 1.1704 | 1 | 6.94 | 0 | 17.85 | - | 20.892
SERVENTE (AUXILIAR DE OBRAS - SINDUSCON) (LABOR) | H | '010146 | 4.089 | 1 | 5.1 | 0 | 13.12 | - | 53.648
TELHADISTA - (OFICIAL - SINDUSCON) (LABOR) | H | '010150 | 0.31552 | 1 | 6.94 | 0 | 17.85 | - | 5.632
SubTotal: | [8 empty] | 115.48
MATERIAL | Unid | Código | Coefic. | C. Prod. | Pr. Prod. | Pr. Improd. | Pr. Unit. | Fator Ac. | Subtotal
AREIA LAVADA MEDIA (LABOR) | M3 | '020503 | 0.041625 | 1 | 71.67 | 0 | 71.67 | - | 2.983
CAL HIDRATADO P/ ARGAMASSA CH III (LABOR) | KG | '020505 | 1.5041 | 1 | 0.78 | 0 | 0.78 | - | 1.173
CIMENTO PORTLAND CP III - 40 (LABOR) | KG | '020508 | 6.7358 | 1 | 0.43 | 0 | 0.43 | - | 2.896
BRITA 1 (LABOR) | M3 | '020517 | 0.000662 | 1 | 90.03 | 0 | 90.03 | - | 0.06
BRITA 2 (LABOR) | M3 | '020518 | 0.001547 | 1 | 90.03 | 0 | 90.03 | - | 0.139
BRITA 3 (LABOR) | M3 | '020519 | 0.066 | 1 | 90.03 | 0 | 90.03 | - | 5.942
PECA EM MADEIRA 7 X 2 CM (BRUTA) (LABOR) | M | '020977 | 1.646 | 1 | 4.11 | 0 | 4.11 | - | 6.765
SARRAFO DE MADEIRA PINUS 10 X 2.5CM (LABOR) | M | '020985 | 0.00238 | 1 | 5.39 | 0 | 5.39 | - | 0.013
TABUA DE MADEIRA PINUS 30 X 2.5 CM (TAIPA DE 1ª) (LABOR) | M2 | '020987 | 0.423 | 1 | 32.53 | 0 | 32.53 | - | 13.76
TABUA DE MADEIRA PINUS 30 X 2.5 CM (LABOR) | M | '020988 | 0.00476 | 1 | 9.71 | 0 | 9.71 | - | 0.046
PONTALETE DE MADEIRA BRUTA DE 3ª 8.0 X 8.0 CM (LABOR) | M | '021009 | 6.103 | 1 | 5.02 | 0 | 5.02 | - | 30.637
CHAPA COMPENSADA RESINADA ESP. 12MM (LABOR) | M2 | '021032 | 1.8 | 1 | 22.55 | 0 | 22.55 | - | 40.59
ACO CA-50 DE 8.0MM (LABOR) | KG | '021517 | 0.067057 | 1 | 7.34 | 0 | 7.34 | - | 0.492
BLOCO DE CONCRETO 9 X 19 X 39CM - VEDACAO (LABOR) | UN | '022502 | 1.25 | 1 | 1.93 | 0 | 1.93 | - | 2.412
BLOCO CERÂMICO 10 FUROS 09X19X19CM - DA FABRICA (LABOR) | UN | '022586 | 0.45 | 1 | 0.7 | 0 | 0.7 | - | 0.315
ADITIVO SIKA 1 (LABOR) | KG | '024015 | 0.0408 | 1 | 5.59 | 0 | 5.59 | - | 0.228
TELHA FIBROCIMENTO ONDULADA DE 6MM (LABOR) | M2 | '025513 | 1.564 | 1 | 27.07 | 0 | 27.07 | - | 42.337
CONJUNTO VEDACAO ELASTICA (LABOR) | UN | '026503 | 1.9312 | 1 | 0.58 | 0 | 0.58 | - | 1.12
PARAFUSO COM ROSCA SOBERBA 8X110MM (LABOR) | UN | '026517 | 1.9312 | 1 | 1.04 | 0 | 1.04 | - | 2.008
BUCHA PLASTICA COM PARAFUSO - 8MM (LABOR) | UN | '026548 | 0.42 | 1 | 0.27 | 0 | 0.27 | - | 0.113
BUCHA PLASTICA 8MM (LABOR) | UN | '026549 | 0.068 | 1 | 0.1 | 0 | 0.1 | - | 0.007
PARAFUSO CROMADO P/FIXACAO SANITARIOS (LABOR) | UN | '026550 | 0.068 | 1 | 8.17 | 0 | 8.17 | - | 0.556
PREGO - PRECO MEDIO DAS BITOLAS (LABOR) | KG | '026560 | 0.151 | 1 | 9.58 | 0 | 9.58 | - | 1.447
PREGO 18X27 (LABOR) | KG | '026569 | 0.000714 | 1 | 8.78 | 0 | 8.78 | - | 0.006
ARAME RECOZIDO N.18 BWG (LABOR) | KG | '027010 | 0.002332 | 1 | 8.4 | 0 | 8.4 | - | 0.02
DESMOLDANTE PARA FORMAS (LABOR) | L | '028008 | 0.003808 | 1 | 10.66 | 0 | 10.66 | - | 0.041
ESMALTE SINTETICO (LABOR) | L | '037502 | 0.8512 | 1 | 26.72 | 0 | 26.72 | - | 22.744
AGUARRAZ MINERAL (LABOR) | L | '038001 | 0.2128 | 1 | 10.21 | 0 | 10.21 | - | 2.173
ELETRODUTO DE PVC RIGIDO 3/4" - ROSCAVEL SEM LUVA (LABOR) | M | '042502 | 0.726 | 1 | 2.88 | 0 | 2.88 | - | 2.091
CURVA DE PVC RIGIDO PARA ELETRODUTO DE 3/4" (LABOR) | UN | '042511 | 0.14 | 1 | 3.13 | 0 | 3.13 | - | 0.438
LUVA DE PVC RIGIDO PARA ELETRODUTO 3/4" (LABOR) | UN | '042521 | 0.28 | 1 | 1.05 | 0 | 1.05 | - | 0.294
CABO FLEX ISOL. TERMOPLAST. 750V - 2,50 MM2 - 70º (LABOR) | M | '043005 | 0.4182 | 1 | 2.1 | 0 | 2.1 | - | 0.878
CABO FLEX ISOL. TERMOPLAST. 750V - 4,00 MM2 - 70º (LABOR) | M | '043006 | 1.7034 | 1 | 3.47 | 0 | 3.47 | - | 5.911
CAIXA PVC 4 X 2" TIGREFLEX (LABOR) | UN | '045104 | 0.1 | 1 | 1.54 | 0 | 1.54 | - | 0.154
INTERRUPTOR (MODULO) 1 TECLA SIMPLES 10A/250V S/ ESPELHO (LABOR) | UN | '045501 | 0.034 | 1 | 9.87 | 0 | 9.87 | - | 0.336
TOMADA (MODULO) PAD BRAS 2 P+T 20A/250V NBR 14136 S/ ESPELH (LABOR) | UN | '045519 | 0.069 | 1 | 15.22 | 0 | 15.22 | - | 1.05
ESPELHO 4X2", LINHA BRANCA (LABOR) | UN | '045525 | 0.103 | 1 | 5.87 | 0 | 5.87 | - | 0.605
LAMPADA INCANDESCENTE 60W (LABOR) | UN | '046504 | 0.1 | 1 | 5.78 | 0 | 5.78 | - | 0.578
BUCHA DE ALUMINIO FUNDIDO 3/4" (LABOR) | UN | '048502 | 0.13 | 1 | 0.99 | 0 | 0.99 | - | 0.129
ARRUELA DE ALUMINIO FUNDIDO 3/4" (LABOR) | UN | '048516 | 0.13 | 1 | 0.58 | 0 | 0.58 | - | 0.075
ABRACADEIRA TIPO "U" P/ FIXACAO ELETRODUTO 3/4" (LABOR) | UN | '048534 | 0.21 | 1 | 0.28 | 0 | 0.28 | - | 0.059
BOCAL PORCELANA C/ ROSCA P/ LAMPADA INCANDESCENTE (LABOR) | UN | '049505 | 0.1 | 1 | 3.92 | 0 | 3.92 | - | 0.392
JOELHO DE REDUCAO 90 PVC SOLDAVEL DE 32X25MM (LABOR) | UN | '062187 | 0.034 | 1 | 3.06 | 0 | 3.06 | - | 0.104
TUBO DE PVC SOLDAVEL DE 25MM (LABOR) | M | '062502 | 0.4646 | 1 | 2.87 | 0 | 2.87 | - | 1.333
JOELHO 90 DE PVC SOLDAVEL DE 25MM (LABOR) | UN | '062511 | 0.1 | 1 | 0.68 | 0 | 0.68 | - | 0.068
TE DE PVC SOLDAVEL DE 25MM (LABOR) | UN | '062520 | 0.034 | 1 | 0.87 | 0 | 0.87 | - | 0.03
TUBO DE PVC PARA ESGOTO DE 40MM (LABOR) | M | '062530 | 0.19695 | 1 | 4.76 | 0 | 4.76 | - | 0.937
JOELHO 90 DE PVC P/ ESGOTO DE 40MM (LABOR) | UN | '062540 | 0.14 | 1 | 1.24 | 0 | 1.24 | - | 0.174
TE 90° PVC RIGIDO P/ ESGOTO DE 40MM (1 1/2") (LABOR) | UN | '062544 | 0.034 | 1 | 2.61 | 0 | 2.61 | - | 0.089
VALVULA DE PVC 1" C/ UNHO (LABOR) | UN | '064006 | 0.034 | 1 | 4.8 | 0 | 4.8 | - | 0.163
SIFAO DE PVC RIGIDO TIPO COPO 1" X 1 1/2" (LABOR) | UN | '064507 | 0.034 | 1 | 16.79 | 0 | 16.79 | - | 0.571
PIA EM MARMORITE P/COZINHA DIM. 1.20 X 0.60 M (LABOR) | UN | '065598 | 0.034 | 1 | 256.29 | 0 | 256.29 | - | 8.714
RALO SIFONADO 10X10CM C/ GRELHA QUADRADA PVC (LABOR) | UN | '067552 | 0.034 | 1 | 10.75 | 0 | 10.75 | - | 0.366
ENGATES DE PVC (LABOR) | UN | '069505 | 0.034 | 1 | 4.68 | 0 | 4.68 | - | 0.159
FITA DE VEDACAO 18MM X 50M (LABOR) | M | '069512 | 0.04964 | 1 | 0.18 | 0 | 0.18 | - | 0.009
ADESIVO PARA TUBO DE PVC RIGIDO (LABOR) | KG | '069513 | 0.004261 | 1 | 53.47 | 0 | 53.47 | - | 0.228
SOLUCAO LIMPADORA PARA PVC RIGIDO (LABOR) | L | '069514 | 0.004878 | 1 | 36.06 | 0 | 36.06 | - | 0.176
SubTotal: | [8 empty] | 207.13
EQUIPAMENTO | Unid | Código | Coefic. | C. Prod. | Pr. Prod. | Pr. Improd. | Pr. Unit. | Fator Ac. | Subtotal
BETONEIRA 320 L (E301) (LABOR) | H | '080125 | 0.001796 | 1 | 29.36 | 13.61 | 29.36 | - | 0.053
SubTotal: | [8 empty] | 0.05
RESUMO
DISCRIMINAÇÃO |  |  | TAXA(%) | VALORES
Mão-de-Obra(A) |  |  | 157.27 | 115.48
Materiais(B) |  |  |  | 207.13
Equipamentos(C) |  |  |  | 0.05
Produção da Equipe(D) |  |  |  | 1
Custo Horário Total(A+C) |  |  |  | 115.53
Custo Unitário da Execução[(A/D)+(C/D)] = E |  |  |  | 115.53
Custo Direto Total(B+E) |  |  |  | 322.66
Bonificações e Despesas Indiretas - BDI |  |  | 0 | 0
CUSTO UNITÁRIO (Adotado) |  |  |  | 322.66
Orçamento: 1021701 - TABELA CUSTOS LABOR/CT-UFES PADRÃO DER DEZEMBRO/2020(LS=157,27; BDI=0%)
Órgão Cliente: DER-ES |  |  | Órgão Gerente: DER-ES |  |  | Data Base: Dezembro/2020
Planilha: 1 - TABELA CUSTOS LABOR/CT-UFES PADRÃO DER DEZEMBRO/2020(LS=157,27; BDI=0%)
Item: 020705 - Unidade de sanitário e vestiário p/ até 20 func. área de 18.15m2, paredes de chapa compens. 12mm e pontalete 8x8cm, piso cimentado, cobert. telha fibroc. 6mm, incl. instalação de luz e cx. de inspeção, conf. projeto (1 utilização) | [6 empty] | Unidade: und
Base: LABOR |  | Código Base: '020705 |  | Fonte: LABOR |  |  | Versão: 4
MÃO DE OBRA | Unid | Código | Coefic. | C. Prod. | Pr. Prod. | Pr. Improd. | Pr. Unit. | Fator Ac. | Subtotal
CARPINTEIRO (OFICIAL - SINDUSCON) (LABOR) | H | '010111 | 40.8164 | 1 | 6.94 | 0 | 17.85 | - | 728.573
ELETRICISTA (OFICIAL - SINDUSCON) (LABOR) | H | '010115 | 10.907 | 1 | 6.94 | 0 | 17.85 | - | 194.69
ENCANADOR - (OFICIAL - SINDUSCON) (LABOR) | H | '010118 | 23.016 | 1 | 6.94 | 0 | 17.85 | - | 410.836
ARMADOR (OFICIAL - SINDUSCON) (LABOR) | H | '010121 | 0.1372 | 1 | 6.94 | 0 | 17.85 | - | 2.449
PEDREIRO - (OFICIAL - SINDUSCON) (LABOR) | H | '010139 | 5.236 | 1 | 6.94 | 0 | 17.85 | - | 93.463
PINTOR -(OFICIAL - SINDUSCON) (LABOR) | H | '010140 | 36.1416 | 1 | 6.94 | 0 | 17.85 | - | 645.128
SERVENTE (AUXILIAR DE OBRAS - SINDUSCON) (LABOR) | H | '010146 | 120.6127 | 1 | 5.1 | 0 | 13.12 | - | 1582.439
TELHADISTA - (OFICIAL - SINDUSCON) (LABOR) | H | '010150 | 6.3684 | 1 | 6.94 | 0 | 17.85 | - | 113.676
SubTotal: | [8 empty] | 3771.25
MATERIAL | Unid | Código | Coefic. | C. Prod. | Pr. Prod. | Pr. Improd. | Pr. Unit. | Fator Ac. | Subtotal
AREIA LAVADA MEDIA (LABOR) | M3 | '020503 | 0.81868 | 1 | 71.67 | 0 | 71.67 | - | 58.675
CAL HIDRATADO P/ ARGAMASSA CH III (LABOR) | KG | '020505 | 29.1144 | 1 | 0.78 | 0 | 0.78 | - | 22.709
CIMENTO PORTLAND CP III - 40 (LABOR) | KG | '020508 | 139.6815 | 1 | 0.43 | 0 | 0.43 | - | 60.063
BRITA 1 (LABOR) | M3 | '020517 | 0.019462 | 1 | 90.03 | 0 | 90.03 | - | 1.752
BRITA 2 (LABOR) | M3 | '020518 | 0.04551 | 1 | 90.03 | 0 | 90.03 | - | 4.097
BRITA 3 (LABOR) | M3 | '020519 | 1.0896 | 1 | 90.03 | 0 | 90.03 | - | 98.097
PECA EM MADEIRA PINUS 10 X 2.5 CM (BRUTA) (LABOR) | M | '020975 | 14 | 1 | 4.45 | 0 | 4.45 | - | 62.3
PECA EM MADEIRA 7 X 2 CM (BRUTA) (LABOR) | M | '020977 | 15.14 | 1 | 4.11 | 0 | 4.11 | - | 62.225
SARRAFO DE MADEIRA PINUS 10 X 2.5CM (LABOR) | M | '020985 | 0.07 | 1 | 5.39 | 0 | 5.39 | - | 0.377
TABUA DE MADEIRA PINUS 30 X 2.5 CM (TAIPA DE 1ª) (LABOR) | M2 | '020987 | 1.74 | 1 | 32.53 | 0 | 32.53 | - | 56.602
TABUA DE MADEIRA PINUS 30 X 2.5 CM (LABOR) | M | '020988 | 0.14 | 1 | 9.71 | 0 | 9.71 | - | 1.359
PONTALETE DE MADEIRA BRUTA DE 3ª 8.0 X 8.0 CM (LABOR) | M | '021009 | 137.96 | 1 | 5.02 | 0 | 5.02 | - | 692.559
CHAPA COMPENSADA RESINADA ESP. 12MM (LABOR) | M2 | '021032 | 75.94 | 1 | 22.55 | 0 | 22.55 | - | 1712.447
ACO CA-50 DE 8.0MM (LABOR) | KG | '021517 | 1.9723 | 1 | 7.34 | 0 | 7.34 | - | 14.476
BLOCO DE CONCRETO 9 X 19 X 39CM - VEDACAO (LABOR) | UN | '022502 | 36.764 | 1 | 1.93 | 0 | 1.93 | - | 70.955
ADITIVO SIKA 1 (LABOR) | KG | '024015 | 1.2 | 1 | 5.59 | 0 | 5.59 | - | 6.708
TELHA FIBROCIMENTO ONDULADA DE 6MM (LABOR) | M2 | '025513 | 31.5675 | 1 | 27.07 | 0 | 27.07 | - | 854.532
CONJUNTO VEDACAO ELASTICA (LABOR) | UN | '026503 | 38.979 | 1 | 0.58 | 0 | 0.58 | - | 22.608
PARAFUSO COM ROSCA SOBERBA 8X110MM (LABOR) | UN | '026517 | 38.979 | 1 | 1.04 | 0 | 1.04 | - | 40.538
BUCHA PLASTICA COM PARAFUSO - 8MM (LABOR) | UN | '026548 | 16 | 1 | 0.27 | 0 | 0.27 | - | 4.32
BUCHA PLASTICA 8MM (LABOR) | UN | '026549 | 5 | 1 | 0.1 | 0 | 0.1 | - | 0.5
PARAFUSO CROMADO P/FIXACAO SANITARIOS (LABOR) | UN | '026550 | 5 | 1 | 8.17 | 0 | 8.17 | - | 40.85
PREGO - PRECO MEDIO DAS BITOLAS (LABOR) | KG | '026560 | 4.0048 | 1 | 9.58 | 0 | 9.58 | - | 38.366
PREGO 18X27 (LABOR) | KG | '026569 | 0.021 | 1 | 8.78 | 0 | 8.78 | - | 0.184
ARAME RECOZIDO N.18 BWG (LABOR) | KG | '027010 | 0.0343 | 1 | 8.4 | 0 | 8.4 | - | 0.288
DESMOLDANTE PARA FORMAS (LABOR) | L | '028008 | 0.056 | 1 | 10.66 | 0 | 10.66 | - | 0.597
TARGETA FIO REDONDO 3" (LABOR) | UN | '031511 | 2 | 1 | 5.43 | 0 | 5.43 | - | 10.86
TARGETA FIO REDONDO 2" (LABOR) | UN | '031516 | 1 | 1 | 4.47 | 0 | 4.47 | - | 4.47
CADEADO 30 MM (LABOR) | UN | '031548 | 20 | 1 | 17.4 | 0 | 17.4 | - | 348
PORTA CADEADO PARA CADEADO DE 30MM (LABOR) | UN | '031570 | 20 | 1 | 6.65 | 0 | 6.65 | - | 133
DOBRADICA DE FERRO ZINCADO DE 3" X 2 1/2" (LABOR) | UN | '031584 | 49 | 1 | 7.01 | 0 | 7.01 | - | 343.49
ESMALTE SINTETICO (LABOR) | L | '037502 | 26.2848 | 1 | 26.72 | 0 | 26.72 | - | 702.33
AGUARRAZ MINERAL (LABOR) | L | '038001 | 6.5712 | 1 | 10.21 | 0 | 10.21 | - | 67.092
ELETRODUTO DE PVC RIGIDO 3/4" - ROSCAVEL SEM LUVA (LABOR) | M | '042502 | 16.83 | 1 | 2.88 | 0 | 2.88 | - | 48.47
CURVA DE PVC RIGIDO PARA ELETRODUTO DE 3/4" (LABOR) | UN | '042511 | 7 | 1 | 3.13 | 0 | 3.13 | - | 21.91
LUVA DE PVC RIGIDO PARA ELETRODUTO 3/4" (LABOR) | UN | '042521 | 14 | 1 | 1.05 | 0 | 1.05 | - | 14.7
CABO FLEX ISOL. TERMOPLAST. 750V - 2,50 MM2 - 70º (LABOR) | M | '043005 | 28.152 | 1 | 2.1 | 0 | 2.1 | - | 59.119
CABO FLEX ISOL. TERMOPLAST. 750V - 4,00 MM2 - 70º (LABOR) | M | '043006 | 23.256 | 1 | 3.47 | 0 | 3.47 | - | 80.698
CAIXA PVC 4 X 2" TIGREFLEX (LABOR) | UN | '045104 | 1 | 1 | 1.54 | 0 | 1.54 | - | 1.54
INTERRUPTOR (MODULO) 1 TECLA SIMPLES 10A/250V S/ ESPELHO (LABOR) | UN | '045501 | 2 | 1 | 9.87 | 0 | 9.87 | - | 19.74
TOMADA (MODULO) PAD BRAS 2 P+T 20A/250V NBR 14136 S/ ESPELH (LABOR) | UN | '045519 | 1 | 1 | 15.22 | 0 | 15.22 | - | 15.22
ESPELHO 4X2", LINHA BRANCA (LABOR) | UN | '045525 | 3 | 1 | 5.87 | 0 | 5.87 | - | 17.61
LAMPADA INCANDESCENTE 60W (LABOR) | UN | '046504 | 2 | 1 | 5.78 | 0 | 5.78 | - | 11.56
CHUVEIRO ELÉTRICO EM PVC - TIPO DUCHA (LABOR) | UN | '047561 | 1 | 1 | 100.65 | 0 | 100.65 | - | 100.65
BUCHA DE ALUMINIO FUNDIDO 3/4" (LABOR) | UN | '048502 | 3 | 1 | 0.99 | 0 | 0.99 | - | 2.97
ARRUELA DE ALUMINIO FUNDIDO 3/4" (LABOR) | UN | '048516 | 3 | 1 | 0.58 | 0 | 0.58 | - | 1.74
ABRACADEIRA TIPO "U" P/ FIXACAO ELETRODUTO 3/4" (LABOR) | UN | '048534 | 8 | 1 | 0.28 | 0 | 0.28 | - | 2.24
BOCAL PORCELANA C/ ROSCA P/ LAMPADA INCANDESCENTE (LABOR) | UN | '049505 | 2 | 1 | 3.92 | 0 | 3.92 | - | 7.84
ADAPTADOR PVC SOLDAVEL PARA REGISTRO 25MM X 3/4" (LABOR) | UN | '062111 | 6 | 1 | 0.68 | 0 | 0.68 | - | 4.08
TUBO DE PVC SOLDAVEL DE 25MM (LABOR) | M | '062502 | 8.383 | 1 | 2.87 | 0 | 2.87 | - | 24.059
JOELHO 90 DE PVC SOLDAVEL DE 25MM (LABOR) | UN | '062511 | 8 | 1 | 0.68 | 0 | 0.68 | - | 5.44
TE DE PVC SOLDAVEL DE 25MM (LABOR) | UN | '062520 | 4 | 1 | 0.87 | 0 | 0.87 | - | 3.48
TUBO DE PVC PARA ESGOTO DE 40MM (LABOR) | M | '062530 | 7.07 | 1 | 4.76 | 0 | 4.76 | - | 33.653
TUBO DE PVC PARA ESGOTO DE 100MM (4") (LABOR) | M | '062533 | 1.01 | 1 | 10.51 | 0 | 10.51 | - | 10.615
JOELHO 90 DE PVC P/ ESGOTO DE 40MM (LABOR) | UN | '062540 | 8 | 1 | 1.24 | 0 | 1.24 | - | 9.92
JOELHO 90 DE PVC P/ ESGOTO DE 100MM (LABOR) | UN | '062543 | 1 | 1 | 6.23 | 0 | 6.23 | - | 6.23
TE 90° PVC RIGIDO P/ ESGOTO DE 40MM (1 1/2") (LABOR) | UN | '062544 | 1 | 1 | 2.61 | 0 | 2.61 | - | 2.61
TUBO DE PVC DE 1 1/2" P/ DESCARGA (LABOR) | UN | '062549 | 1 | 1 | 7.7 | 0 | 7.7 | - | 7.7
TE DE PVC SOLDAVEL DE 32X25MM (LABOR) | UN | '062588 | 1 | 1 | 4.86 | 0 | 4.86 | - | 4.86
REGISTRO DE GAVETA BRUTO 20MM - 3/4" (LABOR) | UN | '063502 | 1 | 1 | 29.98 | 0 | 29.98 | - | 29.98
REGISTRO DE PRESSAO BRUTO 3/4" (LABOR) | UN | '063530 | 2 | 1 | 47.17 | 0 | 47.17 | - | 94.34
VALVULA DE PVC 1" C/ UNHO (LABOR) | UN | '064006 | 1 | 1 | 4.8 | 0 | 4.8 | - | 4.8
ANEL DE CERA PARA BACIA SANITARIA (LABOR) | UN | '064709 | 1 | 1 | 12.4 | 0 | 12.4 | - | 12.4
CAIXA DESCARGA PLASTICA SOBREPOR BRANCA 6/9 LITROS (LABOR) | UN | '065002 | 1 | 1 | 33.66 | 0 | 33.66 | - | 33.66
BACIA SIFONADA DE LOUCA BRANCA (LABOR) | UN | '065502 | 1 | 1 | 123.75 | 0 | 123.75 | - | 123.75
LAVATORIO DE LOUCA BRANCA SEM COLUNA (LABOR) | UN | '065509 | 1 | 1 | 96.26 | 0 | 96.26 | - | 96.26
MICTORIO DE LOUCA BRANCA (LABOR) | UN | '065511 | 1 | 1 | 265.85 | 0 | 265.85 | - | 265.85
CHUVEIRO DE PVC C/ BRACO (LABOR) | UN | '065526 | 1 | 1 | 16.98 | 0 | 16.98 | - | 16.98
TORNEIRA EM PVC PARA LAVATORIO (LABOR) | UN | '066049 | 1 | 1 | 16.61 | 0 | 16.61 | - | 16.61
RALO SIFONADO 10X10CM C/ GRELHA QUADRADA PVC (LABOR) | UN | '067552 | 1 | 1 | 10.75 | 0 | 10.75 | - | 10.75
BOLSA DE BORRACHA Ø 1.1/2" P/ BACIA SANIT. (LABOR) | UN | '069503 | 1 | 1 | 4.81 | 0 | 4.81 | - | 4.81
ENGATES DE PVC (LABOR) | UN | '069505 | 2 | 1 | 4.68 | 0 | 4.68 | - | 9.36
ASSENTO DE PLASTICO PARA VASO SANITARIO (LABOR) | UN | '069509 | 1 | 1 | 32.85 | 0 | 32.85 | - | 32.85
FITA DE VEDACAO 18MM X 50M (LABOR) | M | '069512 | 10.04 | 1 | 0.18 | 0 | 0.18 | - | 1.807
ADESIVO PARA TUBO DE PVC RIGIDO (LABOR) | KG | '069513 | 0.32065 | 1 | 53.47 | 0 | 53.47 | - | 17.145
SOLUCAO LIMPADORA PARA PVC RIGIDO (LABOR) | L | '069514 | 0.37246 | 1 | 36.06 | 0 | 36.06 | - | 13.431
SubTotal: | [8 empty] | 6840.86
EQUIPAMENTO | Unid | Código | Coefic. | C. Prod. | Pr. Prod. | Pr. Improd. | Pr. Unit. | Fator Ac. | Subtotal
BETONEIRA 320 L (E301) (LABOR) | H | '080125 | 0.052836 | 1 | 29.36 | 13.61 | 29.36 | - | 1.551
SubTotal: | [8 empty] | 1.55
RESUMO
DISCRIMINAÇÃO |  |  | TAXA(%) | VALORES
Mão-de-Obra(A) |  |  | 157.27 | 3771.25
Materiais(B) |  |  |  | 6840.86
Equipamentos(C) |  |  |  | 1.55
Produção da Equipe(D) |  |  |  | 1
Custo Horário Total(A+C) |  |  |  | 3772.8
Custo Unitário da Execução[(A/D)+(C/D)] = E |  |  |  | 3772.8
Custo Direto Total(B+E) |  |  |  | 10613.66
Bonificações e Despesas Indiretas - BDI |  |  | 0 | 0
CUSTO UNITÁRIO (Adotado) |  |  |  | 10613.66
Orçamento: 1021701 - TABELA CUSTOS LABOR/CT-UFES PADRÃO DER DEZEMBRO/2020(LS=157,27; BDI=0%)
Órgão Cliente: DER-ES |  |  | Órgão Gerente: DER-ES |  |  | Data Base: Dezembro/2020
Planilha: 1 - TABELA CUSTOS LABOR/CT-UFES PADRÃO DER DEZEMBRO/2020(LS=157,27; BDI=0%)
Item: 020706 - Unidade de sanitário e vestiário de 20 a 40 func. área 25.40m2, paredes de chapa compens. 12mm e pontalete 8x8cm, piso cimentado, cobert. telha fibroc. 6mm, incl. inst. de luz e cx. de inspeção, conf. projeto (1 utilização) | [6 empty] | Unidade: und
Base: LABOR |  | Código Base: '020706 |  | Fonte: LABOR |  |  | Versão: 4
MÃO DE OBRA | Unid | Código | Coefic. | C. Prod. | Pr. Prod. | Pr. Improd. | Pr. Unit. | Fator Ac. | Subtotal
CARPINTEIRO (OFICIAL - SINDUSCON) (LABOR) | H | '010111 | 62.507 | 1 | 6.94 | 0 | 17.85 | - | 1115.75
ELETRICISTA (OFICIAL - SINDUSCON) (LABOR) | H | '010115 | 17.229 | 1 | 6.94 | 0 | 17.85 | - | 307.538
ENCANADOR - (OFICIAL - SINDUSCON) (LABOR) | H | '010118 | 43.731 | 1 | 6.94 | 0 | 17.85 | - | 780.598
ARMADOR (OFICIAL - SINDUSCON) (LABOR) | H | '010121 | 0.1372 | 1 | 6.94 | 0 | 17.85 | - | 2.449
PEDREIRO - (OFICIAL - SINDUSCON) (LABOR) | H | '010139 | 5.236 | 1 | 6.94 | 0 | 17.85 | - | 93.463
PINTOR -(OFICIAL - SINDUSCON) (LABOR) | H | '010140 | 46.024 | 1 | 6.94 | 0 | 17.85 | - | 821.528
SERVENTE (AUXILIAR DE OBRAS - SINDUSCON) (LABOR) | H | '010146 | 170.6014 | 1 | 5.1 | 0 | 13.12 | - | 2238.29
TELHADISTA - (OFICIAL - SINDUSCON) (LABOR) | H | '010150 | 8.6652 | 1 | 6.94 | 0 | 17.85 | - | 154.674
SubTotal: | [8 empty] | 5514.29
MATERIAL | Unid | Código | Coefic. | C. Prod. | Pr. Prod. | Pr. Improd. | Pr. Unit. | Fator Ac. | Subtotal
AREIA LAVADA MEDIA (LABOR) | M3 | '020503 | 1.0747 | 1 | 71.67 | 0 | 71.67 | - | 77.026
CAL HIDRATADO P/ ARGAMASSA CH III (LABOR) | KG | '020505 | 38.6624 | 1 | 0.78 | 0 | 0.78 | - | 30.157
CIMENTO PORTLAND CP III - 40 (LABOR) | KG | '020508 | 176.5715 | 1 | 0.43 | 0 | 0.43 | - | 75.926
BRITA 1 (LABOR) | M3 | '020517 | 0.019462 | 1 | 90.03 | 0 | 90.03 | - | 1.752
BRITA 2 (LABOR) | M3 | '020518 | 0.04551 | 1 | 90.03 | 0 | 90.03 | - | 4.097
BRITA 3 (LABOR) | M3 | '020519 | 1.524 | 1 | 90.03 | 0 | 90.03 | - | 137.206
PECA EM MADEIRA PINUS 10 X 2.5 CM (BRUTA) (LABOR) | M | '020975 | 16.87 | 1 | 4.45 | 0 | 4.45 | - | 75.072
PECA EM MADEIRA 7 X 2 CM (BRUTA) (LABOR) | M | '020977 | 29.3 | 1 | 4.11 | 0 | 4.11 | - | 120.423
TABUA DE MADEIRA PINUS 30 X 2.5 CM (TAIPA DE 1ª) (LABOR) | M2 | '020987 | 3.3 | 1 | 32.53 | 0 | 32.53 | - | 107.349
TABUA DE MADEIRA PINUS 30 X 2.5 CM (LABOR) | M | '020988 | 0.14 | 1 | 9.71 | 0 | 9.71 | - | 1.359
PONTALETE DE MADEIRA BRUTA DE 3ª 8.0 X 8.0 CM (LABOR) | M | '021009 | 166.252 | 1 | 5.02 | 0 | 5.02 | - | 834.585
CHAPA COMPENSADA RESINADA ESP. 12MM (LABOR) | M2 | '021032 | 109.32 | 1 | 22.55 | 0 | 22.55 | - | 2465.166
ACO CA-50 DE 8.0MM (LABOR) | KG | '021517 | 1.9723 | 1 | 7.34 | 0 | 7.34 | - | 14.476
BLOCO DE CONCRETO 9 X 19 X 39CM - VEDACAO (LABOR) | UN | '022502 | 36.764 | 1 | 1.93 | 0 | 1.93 | - | 70.955
ADITIVO SIKA 1 (LABOR) | KG | '024015 | 1.2 | 1 | 5.59 | 0 | 5.59 | - | 6.708
TELHA FIBROCIMENTO ONDULADA DE 6MM (LABOR) | M2 | '025513 | 42.9525 | 1 | 27.07 | 0 | 27.07 | - | 1162.724
CONJUNTO VEDACAO ELASTICA (LABOR) | UN | '026503 | 53.037 | 1 | 0.58 | 0 | 0.58 | - | 30.761
PARAFUSO COM ROSCA SOBERBA 8X110MM (LABOR) | UN | '026517 | 53.037 | 1 | 1.04 | 0 | 1.04 | - | 55.158
BUCHA PLASTICA COM PARAFUSO - 8MM (LABOR) | UN | '026548 | 20 | 1 | 0.27 | 0 | 0.27 | - | 5.4
BUCHA PLASTICA 8MM (LABOR) | UN | '026549 | 10 | 1 | 0.1 | 0 | 0.1 | - | 1
PARAFUSO CROMADO P/FIXACAO SANITARIOS (LABOR) | UN | '026550 | 10 | 1 | 8.17 | 0 | 8.17 | - | 81.7
PREGO - PRECO MEDIO DAS BITOLAS (LABOR) | KG | '026560 | 5.3496 | 1 | 9.58 | 0 | 9.58 | - | 51.249
PREGO 18X27 (LABOR) | KG | '026569 | 0.021 | 1 | 8.78 | 0 | 8.78 | - | 0.184
ARAME RECOZIDO N.18 BWG (LABOR) | KG | '027010 | 0.0343 | 1 | 8.4 | 0 | 8.4 | - | 0.288
DESMOLDANTE PARA FORMAS (LABOR) | L | '028008 | 0.056 | 1 | 10.66 | 0 | 10.66 | - | 0.597
TARGETA FIO REDONDO 3" (LABOR) | UN | '031511 | 2 | 1 | 5.43 | 0 | 5.43 | - | 10.86
TARGETA FIO REDONDO 2" (LABOR) | UN | '031516 | 2 | 1 | 4.47 | 0 | 4.47 | - | 8.94
CADEADO 30 MM (LABOR) | UN | '031548 | 40 | 1 | 17.4 | 0 | 17.4 | - | 696
PORTA CADEADO PARA CADEADO DE 30MM (LABOR) | UN | '031570 | 40 | 1 | 6.65 | 0 | 6.65 | - | 266
DOBRADICA DE FERRO ZINCADO DE 3" X 2 1/2" (LABOR) | UN | '031584 | 92 | 1 | 7.01 | 0 | 7.01 | - | 644.92
ESMALTE SINTETICO (LABOR) | L | '037502 | 33.472 | 1 | 26.72 | 0 | 26.72 | - | 894.372
AGUARRAZ MINERAL (LABOR) | L | '038001 | 8.368 | 1 | 10.21 | 0 | 10.21 | - | 85.437
ELETRODUTO DE PVC RIGIDO 3/4" - ROSCAVEL SEM LUVA (LABOR) | M | '042502 | 23.76 | 1 | 2.88 | 0 | 2.88 | - | 68.429
CURVA DE PVC RIGIDO PARA ELETRODUTO DE 3/4" (LABOR) | UN | '042511 | 10 | 1 | 3.13 | 0 | 3.13 | - | 31.3
LUVA DE PVC RIGIDO PARA ELETRODUTO 3/4" (LABOR) | UN | '042521 | 20 | 1 | 1.05 | 0 | 1.05 | - | 21
CABO FLEX ISOL. TERMOPLAST. 750V - 2,50 MM2 - 70º (LABOR) | M | '043005 | 38.148 | 1 | 2.1 | 0 | 2.1 | - | 80.111
CABO FLEX ISOL. TERMOPLAST. 750V - 4,00 MM2 - 70º (LABOR) | M | '043006 | 44.88 | 1 | 3.47 | 0 | 3.47 | - | 155.734
CAIXA PVC 4 X 2" TIGREFLEX (LABOR) | UN | '045104 | 3 | 1 | 1.54 | 0 | 1.54 | - | 4.62
INTERRUPTOR (MODULO) 1 TECLA SIMPLES 10A/250V S/ ESPELHO (LABOR) | UN | '045501 | 3 | 1 | 9.87 | 0 | 9.87 | - | 29.61
TOMADA (MODULO) PAD BRAS 2 P+T 20A/250V NBR 14136 S/ ESPELH (LABOR) | UN | '045519 | 2 | 1 | 15.22 | 0 | 15.22 | - | 30.44
ESPELHO 4X2", LINHA BRANCA (LABOR) | UN | '045525 | 5 | 1 | 5.87 | 0 | 5.87 | - | 29.35
LAMPADA INCANDESCENTE 60W (LABOR) | UN | '046504 | 2 | 1 | 5.78 | 0 | 5.78 | - | 11.56
LAMPADA INCANDESCENTE 100 W (LABOR) | UN | '046509 | 1 | 1 | 6.19 | 0 | 6.19 | - | 6.19
CHUVEIRO ELÉTRICO EM PVC - TIPO DUCHA (LABOR) | UN | '047561 | 2 | 1 | 100.65 | 0 | 100.65 | - | 201.3
BUCHA DE ALUMINIO FUNDIDO 3/4" (LABOR) | UN | '048502 | 4 | 1 | 0.99 | 0 | 0.99 | - | 3.96
ARRUELA DE ALUMINIO FUNDIDO 3/4" (LABOR) | UN | '048516 | 4 | 1 | 0.58 | 0 | 0.58 | - | 2.32
ABRACADEIRA TIPO "U" P/ FIXACAO ELETRODUTO 3/4" (LABOR) | UN | '048534 | 10 | 1 | 0.28 | 0 | 0.28 | - | 2.8
BOCAL PORCELANA C/ ROSCA P/ LAMPADA INCANDESCENTE (LABOR) | UN | '049505 | 3 | 1 | 3.92 | 0 | 3.92 | - | 11.76
ADAPTADOR PVC SOLDAVEL PARA REGISTRO 25MM X 3/4" (LABOR) | UN | '062111 | 8 | 1 | 0.68 | 0 | 0.68 | - | 5.44
ADAPTADOR PVC SOLDAVEL PARA REGISTRO 32MM X 1" (LABOR) | UN | '062112 | 2 | 1 | 1.19 | 0 | 1.19 | - | 2.38
BUCHA DE REDUCAO PVC SOLDAVEL LONGA 32X25MM (LABOR) | UN | '062122 | 2 | 1 | 0.64 | 0 | 0.64 | - | 1.28
TUBO DE PVC SOLDAVEL DE 25MM (LABOR) | M | '062502 | 12.12 | 1 | 2.87 | 0 | 2.87 | - | 34.784
TUBO DE PVC SOLDAVEL DE 32MM (LABOR) | M | '062503 | 2.727 | 1 | 6.33 | 0 | 6.33 | - | 17.262
JOELHO 90 DE PVC SOLDAVEL DE 25MM (LABOR) | UN | '062511 | 10 | 1 | 0.68 | 0 | 0.68 | - | 6.8
JOELHO 90 DE PVC SOLDAVEL DE 32MM (LABOR) | UN | '062512 | 1 | 1 | 2.31 | 0 | 2.31 | - | 2.31
TE DE PVC SOLDAVEL DE 25MM (LABOR) | UN | '062520 | 7 | 1 | 0.87 | 0 | 0.87 | - | 6.09
TE DE PVC SOLDAVEL DE 32MM (LABOR) | UN | '062521 | 1 | 1 | 2.69 | 0 | 2.69 | - | 2.69
TUBO DE PVC PARA ESGOTO DE 40MM (LABOR) | M | '062530 | 8.08 | 1 | 4.76 | 0 | 4.76 | - | 38.461
TUBO DE PVC PARA ESGOTO DE 100MM (4") (LABOR) | M | '062533 | 5.555 | 1 | 10.51 | 0 | 10.51 | - | 58.383
JOELHO 45 DE PVC P/ ESGOTO DE 40MM (LABOR) | UN | '062536 | 1 | 1 | 1.77 | 0 | 1.77 | - | 1.77
JOELHO 90 DE PVC P/ ESGOTO DE 40MM (LABOR) | UN | '062540 | 10 | 1 | 1.24 | 0 | 1.24 | - | 12.4
JOELHO 90 DE PVC P/ ESGOTO DE 100MM (LABOR) | UN | '062543 | 4 | 1 | 6.23 | 0 | 6.23 | - | 24.92
TE 90° PVC RIGIDO P/ ESGOTO DE 40MM (1 1/2") (LABOR) | UN | '062544 | 3 | 1 | 2.61 | 0 | 2.61 | - | 7.83
TE 90° PVC RIGIDO P/ ESGOTO DE 100MM (4") (LABOR) | UN | '062547 | 1 | 1 | 11 | 0 | 11 | - | 11
TUBO DE PVC DE 1 1/2" P/ DESCARGA (LABOR) | UN | '062549 | 2 | 1 | 7.7 | 0 | 7.7 | - | 15.4
TE DE PVC SOLDAVEL DE 32X25MM (LABOR) | UN | '062588 | 1 | 1 | 4.86 | 0 | 4.86 | - | 4.86
REGISTRO DE GAVETA BRUTO 25MM - 1" (LABOR) | UN | '063503 | 1 | 1 | 40.96 | 0 | 40.96 | - | 40.96
REGISTRO DE PRESSAO BRUTO 3/4" (LABOR) | UN | '063530 | 4 | 1 | 47.17 | 0 | 47.17 | - | 188.68
VALVULA DE PVC 1" C/ UNHO (LABOR) | UN | '064006 | 2 | 1 | 4.8 | 0 | 4.8 | - | 9.6
ANEL DE CERA PARA BACIA SANITARIA (LABOR) | UN | '064709 | 2 | 1 | 12.4 | 0 | 12.4 | - | 24.8
CAIXA DESCARGA PLASTICA SOBREPOR BRANCA 6/9 LITROS (LABOR) | UN | '065002 | 2 | 1 | 33.66 | 0 | 33.66 | - | 67.32
BACIA SIFONADA DE LOUCA BRANCA (LABOR) | UN | '065502 | 2 | 1 | 123.75 | 0 | 123.75 | - | 247.5
LAVATORIO DE LOUCA BRANCA SEM COLUNA (LABOR) | UN | '065509 | 2 | 1 | 96.26 | 0 | 96.26 | - | 192.52
MICTORIO DE LOUCA BRANCA (LABOR) | UN | '065511 | 2 | 1 | 265.85 | 0 | 265.85 | - | 531.7
CHUVEIRO DE PVC C/ BRACO (LABOR) | UN | '065526 | 2 | 1 | 16.98 | 0 | 16.98 | - | 33.96
TORNEIRA EM PVC PARA LAVATORIO (LABOR) | UN | '066049 | 2 | 1 | 16.61 | 0 | 16.61 | - | 33.22
RALO SIFONADO 10X10CM C/ GRELHA QUADRADA PVC (LABOR) | UN | '067552 | 1 | 1 | 10.75 | 0 | 10.75 | - | 10.75
ENGATES DE PVC (LABOR) | UN | '069505 | 4 | 1 | 4.68 | 0 | 4.68 | - | 18.72
ASSENTO DE PLASTICO PARA VASO SANITARIO (LABOR) | UN | '069509 | 2 | 1 | 32.85 | 0 | 32.85 | - | 65.7
FITA DE VEDACAO 18MM X 50M (LABOR) | M | '069512 | 18.84 | 1 | 0.18 | 0 | 0.18 | - | 3.391
ADESIVO PARA TUBO DE PVC RIGIDO (LABOR) | KG | '069513 | 0.81189 | 1 | 53.47 | 0 | 53.47 | - | 43.412
SOLUCAO LIMPADORA PARA PVC RIGIDO (LABOR) | L | '069514 | 1.059 | 1 | 36.06 | 0 | 36.06 | - | 38.188
SubTotal: | [8 empty] | 10512.81
EQUIPAMENTO | Unid | Código | Coefic. | C. Prod. | Pr. Prod. | Pr. Improd. | Pr. Unit. | Fator Ac. | Subtotal
BETONEIRA 320 L (E301) (LABOR) | H | '080125 | 0.052836 | 1 | 29.36 | 13.61 | 29.36 | - | 1.551
SubTotal: | [8 empty] | 1.55
RESUMO
DISCRIMINAÇÃO |  |  | TAXA(%) | VALORES
Mão-de-Obra(A) |  |  | 157.27 | 5514.29
Materiais(B) |  |  |  | 10512.81
Equipamentos(C) |  |  |  | 1.55
Produção da Equipe(D) |  |  |  | 1
Custo Horário Total(A+C) |  |  |  | 5515.84
Custo Unitário da Execução[(A/D)+(C/D)] = E |  |  |  | 5515.84
Custo Direto Total(B+E) |  |  |  | 16028.65
Bonificações e Despesas Indiretas - BDI |  |  | 0 | 0
CUSTO UNITÁRIO (Adotado) |  |  |  | 16028.65
Orçamento: 1021701 - TABELA CUSTOS LABOR/CT-UFES PADRÃO DER DEZEMBRO/2020(LS=157,27; BDI=0%)
Órgão Cliente: DER-ES |  |  | Órgão Gerente: DER-ES |  |  | Data Base: Dezembro/2020
Planilha: 1 - TABELA CUSTOS LABOR/CT-UFES PADRÃO DER DEZEMBRO/2020(LS=157,27; BDI=0%)
Item: 020707 - Unidade de sanitário e vestiário de 40 a 60 func. área 33.90m2, paredes de chapa compens. 12mm e pontalete 8x8cm, piso cimentado, cobert. telha fibroc. 6mm, incl. inst. de luz e cx. de inspeção, conf. projeto (1 utilização) | [6 empty] | Unidade: und
Base: LABOR |  | Código Base: '020707 |  | Fonte: LABOR |  |  | Versão: 4
MÃO DE OBRA | Unid | Código | Coefic. | C. Prod. | Pr. Prod. | Pr. Improd. | Pr. Unit. | Fator Ac. | Subtotal
CARPINTEIRO (OFICIAL - SINDUSCON) (LABOR) | H | '010111 | 80.9143 | 1 | 6.94 | 0 | 17.85 | - | 1444.32
ELETRICISTA (OFICIAL - SINDUSCON) (LABOR) | H | '010115 | 18.369 | 1 | 6.94 | 0 | 17.85 | - | 327.887
ENCANADOR - (OFICIAL - SINDUSCON) (LABOR) | H | '010118 | 61.507 | 1 | 6.94 | 0 | 17.85 | - | 1097.9
ARMADOR (OFICIAL - SINDUSCON) (LABOR) | H | '010121 | 0.1372 | 1 | 6.94 | 0 | 17.85 | - | 2.449
PEDREIRO - (OFICIAL - SINDUSCON) (LABOR) | H | '010139 | 5.236 | 1 | 6.94 | 0 | 17.85 | - | 93.463
PINTOR -(OFICIAL - SINDUSCON) (LABOR) | H | '010140 | 47.9688 | 1 | 6.94 | 0 | 17.85 | - | 856.243
SERVENTE (AUXILIAR DE OBRAS - SINDUSCON) (LABOR) | H | '010146 | 202.8455 | 1 | 5.1 | 0 | 13.12 | - | 2661.332
TELHADISTA - (OFICIAL - SINDUSCON) (LABOR) | H | '010150 | 10.7834 | 1 | 6.94 | 0 | 17.85 | - | 192.483
SubTotal: | [8 empty] | 6676.08
MATERIAL | Unid | Código | Coefic. | C. Prod. | Pr. Prod. | Pr. Improd. | Pr. Unit. | Fator Ac. | Subtotal
AREIA LAVADA MEDIA (LABOR) | M3 | '020503 | 1.3745 | 1 | 71.67 | 0 | 71.67 | - | 98.507
CAL HIDRATADO P/ ARGAMASSA CH III (LABOR) | KG | '020505 | 49.8384 | 1 | 0.78 | 0 | 0.78 | - | 38.874
CIMENTO PORTLAND CP III - 40 (LABOR) | KG | '020508 | 219.7515 | 1 | 0.43 | 0 | 0.43 | - | 94.493
BRITA 1 (LABOR) | M3 | '020517 | 0.019462 | 1 | 90.03 | 0 | 90.03 | - | 1.752
BRITA 2 (LABOR) | M3 | '020518 | 0.04551 | 1 | 90.03 | 0 | 90.03 | - | 4.097
BRITA 3 (LABOR) | M3 | '020519 | 2.0328 | 1 | 90.03 | 0 | 90.03 | - | 183.013
PECA EM MADEIRA PINUS 10 X 2.5 CM (BRUTA) (LABOR) | M | '020975 | 24.57 | 1 | 4.45 | 0 | 4.45 | - | 109.337
PECA EM MADEIRA 7 X 2 CM (BRUTA) (LABOR) | M | '020977 | 1.9723 | 1 | 4.11 | 0 | 4.11 | - | 8.106
TABUA DE MADEIRA PINUS 30 X 2.5 CM (TAIPA DE 1ª) (LABOR) | M2 | '020987 | 4.38 | 1 | 32.53 | 0 | 32.53 | - | 142.481
TABUA DE MADEIRA PINUS 30 X 2.5 CM (LABOR) | M | '020988 | 0.14 | 1 | 9.71 | 0 | 9.71 | - | 1.359
PONTALETE DE MADEIRA BRUTA DE 3ª 8.0 X 8.0 CM (LABOR) | M | '021009 | 205.405 | 1 | 5.02 | 0 | 5.02 | - | 1031.133
CHAPA COMPENSADA RESINADA ESP. 12MM (LABOR) | M2 | '021032 | 122.83 | 1 | 22.55 | 0 | 22.55 | - | 2769.817
ACO CA-50 DE 8.0MM (LABOR) | KG | '021517 | 1.9723 | 1 | 7.34 | 0 | 7.34 | - | 14.476
BLOCO DE CONCRETO 9 X 19 X 39CM - VEDACAO (LABOR) | UN | '022502 | 36.764 | 1 | 1.93 | 0 | 1.93 | - | 70.955
ADITIVO SIKA 1 (LABOR) | KG | '024015 | 1.2 | 1 | 5.59 | 0 | 5.59 | - | 6.708
TELHA FIBROCIMENTO ONDULADA DE 6MM (LABOR) | M2 | '025513 | 53.452 | 1 | 27.07 | 0 | 27.07 | - | 1446.946
CONJUNTO VEDACAO ELASTICA (LABOR) | UN | '026503 | 66.0016 | 1 | 0.58 | 0 | 0.58 | - | 38.281
PARAFUSO COM ROSCA SOBERBA 8X110MM (LABOR) | UN | '026517 | 66.0016 | 1 | 1.04 | 0 | 1.04 | - | 68.642
BUCHA PLASTICA COM PARAFUSO - 8MM (LABOR) | UN | '026548 | 30 | 1 | 0.27 | 0 | 0.27 | - | 8.1
BUCHA PLASTICA 8MM (LABOR) | UN | '026549 | 15 | 1 | 0.1 | 0 | 0.1 | - | 1.5
PARAFUSO CROMADO P/FIXACAO SANITARIOS (LABOR) | UN | '026550 | 15 | 1 | 8.17 | 0 | 8.17 | - | 122.55
PREGO - PRECO MEDIO DAS BITOLAS (LABOR) | KG | '026560 | 6.2596 | 1 | 9.58 | 0 | 9.58 | - | 59.967
PREGO 18X27 (LABOR) | KG | '026569 | 0.021 | 1 | 8.78 | 0 | 8.78 | - | 0.184
ARAME RECOZIDO N.18 BWG (LABOR) | KG | '027010 | 0.0343 | 1 | 8.4 | 0 | 8.4 | - | 0.288
DESMOLDANTE PARA FORMAS (LABOR) | L | '028008 | 0.056 | 1 | 10.66 | 0 | 10.66 | - | 0.597
TARGETA FIO REDONDO 3" (LABOR) | UN | '031511 | 2 | 1 | 5.43 | 0 | 5.43 | - | 10.86
TARGETA FIO REDONDO 2" (LABOR) | UN | '031516 | 3 | 1 | 4.47 | 0 | 4.47 | - | 13.41
CADEADO 30 MM (LABOR) | UN | '031548 | 60 | 1 | 17.4 | 0 | 17.4 | - | 1044
PORTA CADEADO PARA CADEADO DE 30MM (LABOR) | UN | '031570 | 60 | 1 | 6.65 | 0 | 6.65 | - | 399
DOBRADICA DE FERRO ZINCADO DE 3" X 2 1/2" (LABOR) | UN | '031584 | 135 | 1 | 7.01 | 0 | 7.01 | - | 946.35
ESMALTE SINTETICO (LABOR) | L | '037502 | 34.8864 | 1 | 26.72 | 0 | 26.72 | - | 932.165
AGUARRAZ MINERAL (LABOR) | L | '038001 | 8.7216 | 1 | 10.21 | 0 | 10.21 | - | 89.048
ELETRODUTO DE PVC RIGIDO 3/4" - ROSCAVEL SEM LUVA (LABOR) | M | '042502 | 27.5 | 1 | 2.88 | 0 | 2.88 | - | 79.2
CURVA DE PVC RIGIDO PARA ELETRODUTO DE 3/4" (LABOR) | UN | '042511 | 1 | 1 | 3.13 | 0 | 3.13 | - | 3.13
LUVA DE PVC RIGIDO PARA ELETRODUTO 3/4" (LABOR) | UN | '042521 | 22 | 1 | 1.05 | 0 | 1.05 | - | 23.1
CABO FLEX ISOL. TERMOPLAST. 750V - 2,50 MM2 - 70º (LABOR) | M | '043005 | 35.088 | 1 | 2.1 | 0 | 2.1 | - | 73.685
CABO FLEX ISOL. TERMOPLAST. 750V - 4,00 MM2 - 70º (LABOR) | M | '043006 | 61.71 | 1 | 3.47 | 0 | 3.47 | - | 214.134
CAIXA PVC 4 X 2" TIGREFLEX (LABOR) | UN | '045104 | 3 | 1 | 1.54 | 0 | 1.54 | - | 4.62
INTERRUPTOR (MODULO) 1 TECLA SIMPLES 10A/250V S/ ESPELHO (LABOR) | UN | '045501 | 3 | 1 | 9.87 | 0 | 9.87 | - | 29.61
ESPELHO 4X2", LINHA BRANCA (LABOR) | UN | '045525 | 3 | 1 | 5.87 | 0 | 5.87 | - | 17.61
LAMPADA INCANDESCENTE 60W (LABOR) | UN | '046504 | 2 | 1 | 5.78 | 0 | 5.78 | - | 11.56
LAMPADA INCANDESCENTE 100 W (LABOR) | UN | '046509 | 1 | 1 | 6.19 | 0 | 6.19 | - | 6.19
CHUVEIRO ELÉTRICO EM PVC - TIPO DUCHA (LABOR) | UN | '047561 | 3 | 1 | 100.65 | 0 | 100.65 | - | 301.95
BUCHA DE ALUMINIO FUNDIDO 3/4" (LABOR) | UN | '048502 | 4 | 1 | 0.99 | 0 | 0.99 | - | 3.96
ARRUELA DE ALUMINIO FUNDIDO 3/4" (LABOR) | UN | '048516 | 4 | 1 | 0.58 | 0 | 0.58 | - | 2.32
ABRACADEIRA TIPO "U" P/ FIXACAO ELETRODUTO 3/4" (LABOR) | UN | '048534 | 15 | 1 | 0.28 | 0 | 0.28 | - | 4.2
BOCAL PORCELANA C/ ROSCA P/ LAMPADA INCANDESCENTE (LABOR) | UN | '049505 | 3 | 1 | 3.92 | 0 | 3.92 | - | 11.76
ADAPTADOR PVC SOLDAVEL PARA REGISTRO 25MM X 3/4" (LABOR) | UN | '062111 | 12 | 1 | 0.68 | 0 | 0.68 | - | 8.16
ADAPTADOR PVC SOLDAVEL PARA REGISTRO 32MM X 1" (LABOR) | UN | '062112 | 2 | 1 | 1.19 | 0 | 1.19 | - | 2.38
BUCHA DE REDUCAO PVC SOLDAVEL LONGA 32X25MM (LABOR) | UN | '062122 | 2 | 1 | 0.64 | 0 | 0.64 | - | 1.28
TUBO DE PVC SOLDAVEL DE 25MM (LABOR) | M | '062502 | 20.301 | 1 | 2.87 | 0 | 2.87 | - | 58.264
TUBO DE PVC SOLDAVEL DE 32MM (LABOR) | M | '062503 | 2.727 | 1 | 6.33 | 0 | 6.33 | - | 17.262
JOELHO 90 DE PVC SOLDAVEL DE 25MM (LABOR) | UN | '062511 | 12 | 1 | 0.68 | 0 | 0.68 | - | 8.16
TE DE PVC SOLDAVEL DE 25MM (LABOR) | UN | '062520 | 12 | 1 | 0.87 | 0 | 0.87 | - | 10.44
TE DE PVC SOLDAVEL DE 32MM (LABOR) | UN | '062521 | 2 | 1 | 2.69 | 0 | 2.69 | - | 5.38
TUBO DE PVC PARA ESGOTO DE 40MM (LABOR) | M | '062530 | 6.565 | 1 | 4.76 | 0 | 4.76 | - | 31.249
TUBO DE PVC PARA ESGOTO DE 100MM (4") (LABOR) | M | '062533 | 7.272 | 1 | 10.51 | 0 | 10.51 | - | 76.429
JOELHO 45 DE PVC P/ ESGOTO DE 40MM (LABOR) | UN | '062536 | 1 | 1 | 1.77 | 0 | 1.77 | - | 1.77
JOELHO 90 DE PVC P/ ESGOTO DE 40MM (LABOR) | UN | '062540 | 13 | 1 | 1.24 | 0 | 1.24 | - | 16.12
JOELHO 90 DE PVC P/ ESGOTO DE 100MM (LABOR) | UN | '062543 | 5 | 1 | 6.23 | 0 | 6.23 | - | 31.15
TE 90° PVC RIGIDO P/ ESGOTO DE 40MM (1 1/2") (LABOR) | UN | '062544 | 5 | 1 | 2.61 | 0 | 2.61 | - | 13.05
TE 90° PVC RIGIDO P/ ESGOTO DE 100MM (4") (LABOR) | UN | '062547 | 2 | 1 | 11 | 0 | 11 | - | 22
TUBO DE PVC DE 1 1/2" P/ DESCARGA (LABOR) | UN | '062549 | 3 | 1 | 7.7 | 0 | 7.7 | - | 23.1
TE DE PVC SOLDAVEL DE 32X25MM (LABOR) | UN | '062588 | 1 | 1 | 4.86 | 0 | 4.86 | - | 4.86
REGISTRO DE GAVETA BRUTO 25MM - 1" (LABOR) | UN | '063503 | 1 | 1 | 40.96 | 0 | 40.96 | - | 40.96
REGISTRO DE PRESSAO BRUTO 3/4" (LABOR) | UN | '063530 | 6 | 1 | 47.17 | 0 | 47.17 | - | 283.02
VALVULA DE PVC 1" C/ UNHO (LABOR) | UN | '064006 | 3 | 1 | 4.8 | 0 | 4.8 | - | 14.4
ANEL DE CERA PARA BACIA SANITARIA (LABOR) | UN | '064709 | 3 | 1 | 12.4 | 0 | 12.4 | - | 37.2
CAIXA DESCARGA PLASTICA SOBREPOR BRANCA 6/9 LITROS (LABOR) | UN | '065002 | 3 | 1 | 33.66 | 0 | 33.66 | - | 100.98
BACIA SIFONADA DE LOUCA BRANCA (LABOR) | UN | '065502 | 3 | 1 | 123.75 | 0 | 123.75 | - | 371.25
LAVATORIO DE LOUCA BRANCA SEM COLUNA (LABOR) | UN | '065509 | 3 | 1 | 96.26 | 0 | 96.26 | - | 288.78
MICTORIO DE LOUCA BRANCA (LABOR) | UN | '065511 | 3 | 1 | 265.85 | 0 | 265.85 | - | 797.55
CHUVEIRO DE PVC C/ BRACO (LABOR) | UN | '065526 | 3 | 1 | 16.98 | 0 | 16.98 | - | 50.94
TORNEIRA EM PVC PARA LAVATORIO (LABOR) | UN | '066049 | 3 | 1 | 16.61 | 0 | 16.61 | - | 49.83
RALO SIFONADO 10X10CM C/ GRELHA QUADRADA PVC (LABOR) | UN | '067552 | 1 | 1 | 10.75 | 0 | 10.75 | - | 10.75
ENGATES DE PVC (LABOR) | UN | '069505 | 6 | 1 | 4.68 | 0 | 4.68 | - | 28.08
ASSENTO DE PLASTICO PARA VASO SANITARIO (LABOR) | UN | '069509 | 3 | 1 | 32.85 | 0 | 32.85 | - | 98.55
FITA DE VEDACAO 18MM X 50M (LABOR) | M | '069512 | 27.16 | 1 | 0.18 | 0 | 0.18 | - | 4.889
ADESIVO PARA TUBO DE PVC RIGIDO (LABOR) | KG | '069513 | 1.1089 | 1 | 53.47 | 0 | 53.47 | - | 59.295
SOLUCAO LIMPADORA PARA PVC RIGIDO (LABOR) | L | '069514 | 1.4365 | 1 | 36.06 | 0 | 36.06 | - | 51.799
SubTotal: | [8 empty] | 13163.35
EQUIPAMENTO | Unid | Código | Coefic. | C. Prod. | Pr. Prod. | Pr. Improd. | Pr. Unit. | Fator Ac. | Subtotal
BETONEIRA 320 L (E301) (LABOR) | H | '080125 | 0.052836 | 1 | 29.36 | 13.61 | 29.36 | - | 1.551
SubTotal: | [8 empty] | 1.55
RESUMO
DISCRIMINAÇÃO |  |  | TAXA(%) | VALORES
Mão-de-Obra(A) |  |  | 157.27 | 6676.08
Materiais(B) |  |  |  | 13163.35
Equipamentos(C) |  |  |  | 1.55
Produção da Equipe(D) |  |  |  | 1
Custo Horário Total(A+C) |  |  |  | 6677.63
Custo Unitário da Execução[(A/D)+(C/D)] = E |  |  |  | 6677.63
Custo Direto Total(B+E) |  |  |  | 19840.98
Bonificações e Despesas Indiretas - BDI |  |  | 0 | 0
CUSTO UNITÁRIO (Adotado) |  |  |  | 19840.98
Orçamento: 1021701 - TABELA CUSTOS LABOR/CT-UFES PADRÃO DER DEZEMBRO/2020(LS=157,27; BDI=0%)
Órgão Cliente: DER-ES |  |  | Órgão Gerente: DER-ES |  |  | Data Base: Dezembro/2020
Planilha: 1 - TABELA CUSTOS LABOR/CT-UFES PADRÃO DER DEZEMBRO/2020(LS=157,27; BDI=0%)
Item: 020708 - Galpão para serraria e carpintaria área 12.00m2, em peça de madeira 8x8cm e contraventamento de 5x7cm, cobertura de telha de fibroc. de 6mm, inclusive ponto e cabo de alimentação da máquina, conf. projeto (1 utilização) | [6 empty] | Unidade: m2
Base: LABOR |  | Código Base: '020708 |  | Fonte: LABOR |  |  | Versão: 2
MÃO DE OBRA | Unid | Código | Coefic. | C. Prod. | Pr. Prod. | Pr. Improd. | Pr. Unit. | Fator Ac. | Subtotal
CARPINTEIRO (OFICIAL - SINDUSCON) (LABOR) | H | '010111 | 1.016 | 1 | 6.94 | 0 | 17.85 | - | 18.136
ELETRICISTA (OFICIAL - SINDUSCON) (LABOR) | H | '010115 | 0.30585 | 1 | 6.94 | 0 | 17.85 | - | 5.46
SERVENTE (AUXILIAR DE OBRAS - SINDUSCON) (LABOR) | H | '010146 | 1.8112 | 1 | 5.1 | 0 | 13.12 | - | 23.762
TELHADISTA - (OFICIAL - SINDUSCON) (LABOR) | H | '010150 | 0.42224 | 1 | 6.94 | 0 | 17.85 | - | 7.537
SubTotal: | [8 empty] | 54.9
MATERIAL | Unid | Código | Coefic. | C. Prod. | Pr. Prod. | Pr. Improd. | Pr. Unit. | Fator Ac. | Subtotal
PECA EM MADEIRA 7X5CM (BRUTA) (LABOR) | M | '020982 | 1 | 1 | 7.62 | 0 | 7.62 | - | 7.62
PONTALETE DE MADEIRA BRUTA DE 3ª 8.0 X 8.0 CM (LABOR) | M | '021009 | 4.025 | 1 | 5.02 | 0 | 5.02 | - | 20.206
TELHA FIBROCIMENTO ONDULADA DE 6MM (LABOR) | M2 | '025513 | 2.093 | 1 | 27.07 | 0 | 27.07 | - | 56.658
CONJUNTO VEDACAO ELASTICA (LABOR) | UN | '026503 | 2.5844 | 1 | 0.58 | 0 | 0.58 | - | 1.499
PARAFUSO COM ROSCA SOBERBA 8X110MM (LABOR) | UN | '026517 | 2.5844 | 1 | 1.04 | 0 | 1.04 | - | 2.688
BUCHA PLASTICA COM PARAFUSO - 8MM (LABOR) | UN | '026548 | 0.666 | 1 | 0.27 | 0 | 0.27 | - | 0.18
PREGO - PRECO MEDIO DAS BITOLAS (LABOR) | KG | '026560 | 0.113 | 1 | 9.58 | 0 | 9.58 | - | 1.083
ELETRODUTO DE PVC RIGIDO 3/4" - ROSCAVEL SEM LUVA (LABOR) | M | '042502 | 0.4125 | 1 | 2.88 | 0 | 2.88 | - | 1.188
CURVA DE PVC RIGIDO PARA ELETRODUTO DE 3/4" (LABOR) | UN | '042511 | 0.167 | 1 | 3.13 | 0 | 3.13 | - | 0.523
LUVA DE PVC RIGIDO PARA ELETRODUTO 3/4" (LABOR) | UN | '042521 | 0.333 | 1 | 1.05 | 0 | 1.05 | - | 0.35
CABO FLEX ISOL. TERMOPLAST. 750V - 2,50 MM2 - 70º (LABOR) | M | '043005 | 0.84966 | 1 | 2.1 | 0 | 2.1 | - | 1.784
CABO FLEX ISOL. TERMOPLAST. 750V - 4,00 MM2 - 70º (LABOR) | M | '043006 | 0.42534 | 1 | 3.47 | 0 | 3.47 | - | 1.476
CABO ISOLADO 750V - 4 X 4.0MM2 (LABOR) | M | '043149 | 0.42534 | 1 | 18.19 | 0 | 18.19 | - | 7.737
LAMPADA INCANDESCENTE 60W (LABOR) | UN | '046504 | 0.083 | 1 | 5.78 | 0 | 5.78 | - | 0.48
BUCHA DE ALUMINIO FUNDIDO 3/4" (LABOR) | UN | '048502 | 0.083 | 1 | 0.99 | 0 | 0.99 | - | 0.082
ARRUELA DE ALUMINIO FUNDIDO 3/4" (LABOR) | UN | '048516 | 0.083 | 1 | 0.58 | 0 | 0.58 | - | 0.048
ABRACADEIRA TIPO "U" P/ FIXACAO ELETRODUTO 3/4" (LABOR) | UN | '048534 | 0.333 | 1 | 0.28 | 0 | 0.28 | - | 0.093
BOCAL PORCELANA C/ ROSCA P/ LAMPADA INCANDESCENTE (LABOR) | UN | '049505 | 0.083 | 1 | 3.92 | 0 | 3.92 | - | 0.325
SubTotal: | [8 empty] | 104.02
RESUMO
DISCRIMINAÇÃO |  |  | TAXA(%) | VALORES
Mão-de-Obra(A) |  |  | 157.27 | 54.9
Materiais(B) |  |  |  | 104.02
Equipamentos(C) |  |  |  | 0
Produção da Equipe(D) |  |  |  | 1
Custo Horário Total(A+C) |  |  |  | 54.9
Custo Unitário da Execução[(A/D)+(C/D)] = E |  |  |  | 54.9
Custo Direto Total(B+E) |  |  |  | 158.92
Bonificações e Despesas Indiretas - BDI |  |  | 0 | 0
CUSTO UNITÁRIO (Adotado) |  |  |  | 158.92
Orçamento: 1021701 - TABELA CUSTOS LABOR/CT-UFES PADRÃO DER DEZEMBRO/2020(LS=157,27; BDI=0%)
Órgão Cliente: DER-ES |  |  | Órgão Gerente: DER-ES |  |  | Data Base: Dezembro/2020
Planilha: 1 - TABELA CUSTOS LABOR/CT-UFES PADRÃO DER DEZEMBRO/2020(LS=157,27; BDI=0%)
Item: 020709 - Galpão para corte e armação com área de 6.00m2, em peças de madeira 8x8cm e contraventamento de 5x7cm, cobertura de telhas de fibroc. de 6mm, inclusive ponto e cabo de alimentação da máquina, conf. projeto (1 utilização) | [6 empty] | Unidade: m2
Base: LABOR |  | Código Base: '020709 |  | Fonte: LABOR |  |  | Versão: 2
MÃO DE OBRA | Unid | Código | Coefic. | C. Prod. | Pr. Prod. | Pr. Improd. | Pr. Unit. | Fator Ac. | Subtotal
CARPINTEIRO (OFICIAL - SINDUSCON) (LABOR) | H | '010111 | 1.214 | 1 | 6.94 | 0 | 17.85 | - | 21.67
ELETRICISTA (OFICIAL - SINDUSCON) (LABOR) | H | '010115 | 0.49117 | 1 | 6.94 | 0 | 17.85 | - | 8.767
SERVENTE (AUXILIAR DE OBRAS - SINDUSCON) (LABOR) | H | '010146 | 3.273 | 1 | 5.1 | 0 | 13.12 | - | 42.942
TELHADISTA - (OFICIAL - SINDUSCON) (LABOR) | H | '010150 | 0.51968 | 1 | 6.94 | 0 | 17.85 | - | 9.276
SubTotal: | [8 empty] | 82.66
MATERIAL | Unid | Código | Coefic. | C. Prod. | Pr. Prod. | Pr. Improd. | Pr. Unit. | Fator Ac. | Subtotal
PECA EM MADEIRA 7X5CM (BRUTA) (LABOR) | M | '020982 | 1 | 1 | 7.62 | 0 | 7.62 | - | 7.62
PONTALETE DE MADEIRA BRUTA DE 3ª 8.0 X 8.0 CM (LABOR) | M | '021009 | 4.64 | 1 | 5.02 | 0 | 5.02 | - | 23.293
TELHA FIBROCIMENTO ONDULADA DE 6MM (LABOR) | M2 | '025513 | 2.576 | 1 | 27.07 | 0 | 27.07 | - | 69.732
CONJUNTO VEDACAO ELASTICA (LABOR) | UN | '026503 | 3.1808 | 1 | 0.58 | 0 | 0.58 | - | 1.845
PARAFUSO COM ROSCA SOBERBA 8X110MM (LABOR) | UN | '026517 | 3.1808 | 1 | 1.04 | 0 | 1.04 | - | 3.308
BUCHA PLASTICA COM PARAFUSO - 8MM (LABOR) | UN | '026548 | 1.334 | 1 | 0.27 | 0 | 0.27 | - | 0.36
PREGO - PRECO MEDIO DAS BITOLAS (LABOR) | KG | '026560 | 0.123 | 1 | 9.58 | 0 | 9.58 | - | 1.178
ELETRODUTO DE PVC RIGIDO 3/4" - ROSCAVEL SEM LUVA (LABOR) | M | '042502 | 0.605 | 1 | 2.88 | 0 | 2.88 | - | 1.742
CURVA DE PVC RIGIDO PARA ELETRODUTO DE 3/4" (LABOR) | UN | '042511 | 0.938 | 1 | 3.13 | 0 | 3.13 | - | 2.936
LUVA DE PVC RIGIDO PARA ELETRODUTO 3/4" (LABOR) | UN | '042521 | 0.667 | 1 | 1.05 | 0 | 1.05 | - | 0.7
CABO FLEX ISOL. TERMOPLAST. 750V - 2,50 MM2 - 70º (LABOR) | M | '043005 | 1.2923 | 1 | 2.1 | 0 | 2.1 | - | 2.714
CABO FLEX ISOL. TERMOPLAST. 750V - 4,00 MM2 - 70º (LABOR) | M | '043006 | 0.68034 | 1 | 3.47 | 0 | 3.47 | - | 2.361
CABO ISOLADO 750V - 4 X 4.0MM2 (LABOR) | M | '043149 | 0.68034 | 1 | 18.19 | 0 | 18.19 | - | 12.375
LAMPADA INCANDESCENTE 60W (LABOR) | UN | '046504 | 0.167 | 1 | 5.78 | 0 | 5.78 | - | 0.965
BUCHA DE ALUMINIO FUNDIDO 3/4" (LABOR) | UN | '048502 | 0.167 | 1 | 0.99 | 0 | 0.99 | - | 0.165
ARRUELA DE ALUMINIO FUNDIDO 3/4" (LABOR) | UN | '048516 | 0.167 | 1 | 0.58 | 0 | 0.58 | - | 0.097
ABRACADEIRA TIPO "U" P/ FIXACAO ELETRODUTO 3/4" (LABOR) | UN | '048534 | 0.667 | 1 | 0.28 | 0 | 0.28 | - | 0.187
BOCAL PORCELANA C/ ROSCA P/ LAMPADA INCANDESCENTE (LABOR) | UN | '049505 | 0.167 | 1 | 3.92 | 0 | 3.92 | - | 0.655
SubTotal: | [8 empty] | 132.23
RESUMO
DISCRIMINAÇÃO |  |  | TAXA(%) | VALORES
Mão-de-Obra(A) |  |  | 157.27 | 82.66
Materiais(B) |  |  |  | 132.23
Equipamentos(C) |  |  |  | 0
Produção da Equipe(D) |  |  |  | 1
Custo Horário Total(A+C) |  |  |  | 82.66
Custo Unitário da Execução[(A/D)+(C/D)] = E |  |  |  | 82.66
Custo Direto Total(B+E) |  |  |  | 214.89
Bonificações e Despesas Indiretas - BDI |  |  | 0 | 0
CUSTO UNITÁRIO (Adotado) |  |  |  | 214.89
Orçamento: 1021701 - TABELA CUSTOS LABOR/CT-UFES PADRÃO DER DEZEMBRO/2020(LS=157,27; BDI=0%)
Órgão Cliente: DER-ES |  |  | Órgão Gerente: DER-ES |  |  | Data Base: Dezembro/2020
Planilha: 1 - TABELA CUSTOS LABOR/CT-UFES PADRÃO DER DEZEMBRO/2020(LS=157,27; BDI=0%)
Item: 020710 - Reservatório de poliestileno de 500L, incl. suporte em madeira de 7x12cm e 5x7cm, elevado de 4m, conf. projeto (1 utilização) | [6 empty] | Unidade: und
Base: LABOR |  | Código Base: '020710 |  | Fonte: LABOR |  |  | Versão: 2
MÃO DE OBRA | Unid | Código | Coefic. | C. Prod. | Pr. Prod. | Pr. Improd. | Pr. Unit. | Fator Ac. | Subtotal
CARPINTEIRO (OFICIAL - SINDUSCON) (LABOR) | H | '010111 | 2.393 | 1 | 6.94 | 0 | 17.85 | - | 42.715
SERVENTE (AUXILIAR DE OBRAS - SINDUSCON) (LABOR) | H | '010146 | 8.0545 | 1 | 5.1 | 0 | 13.12 | - | 105.675
SubTotal: | [8 empty] | 148.39
MATERIAL | Unid | Código | Coefic. | C. Prod. | Pr. Prod. | Pr. Improd. | Pr. Unit. | Fator Ac. | Subtotal
PECA EM MADEIRA DE LEI 7X12CM (BRUTA) (LABOR) | M | '021118 | 27.2 | 1 | 41.14 | 0 | 41.14 | - | 1119.008
PECA EM MADEIRA DE LEI 7X5CM (BRUTA) (LABOR) | M | '021144 | 8.4 | 1 | 20.85 | 0 | 20.85 | - | 175.14
PREGO - PRECO MEDIO DAS BITOLAS (LABOR) | KG | '026560 | 0.451 | 1 | 9.58 | 0 | 9.58 | - | 4.321
RESERVATORIO DE POLIETILENO 500 L C/ TAMPA (LABOR) | UN | '065024 | 1 | 1 | 227 | 0 | 227 | - | 227
SubTotal: | [8 empty] | 1525.47
RESUMO
DISCRIMINAÇÃO |  |  | TAXA(%) | VALORES
Mão-de-Obra(A) |  |  | 157.27 | 148.39
Materiais(B) |  |  |  | 1525.47
Equipamentos(C) |  |  |  | 0
Produção da Equipe(D) |  |  |  | 1
Custo Horário Total(A+C) |  |  |  | 148.39
Custo Unitário da Execução[(A/D)+(C/D)] = E |  |  |  | 148.39
Custo Direto Total(B+E) |  |  |  | 1673.86
Bonificações e Despesas Indiretas - BDI |  |  | 0 | 0
CUSTO UNITÁRIO (Adotado) |  |  |  | 1673.86
Orçamento: 1021701 - TABELA CUSTOS LABOR/CT-UFES PADRÃO DER DEZEMBRO/2020(LS=157,27; BDI=0%)
Órgão Cliente: DER-ES |  |  | Órgão Gerente: DER-ES |  |  | Data Base: Dezembro/2020
Planilha: 1 - TABELA CUSTOS LABOR/CT-UFES PADRÃO DER DEZEMBRO/2020(LS=157,27; BDI=0%)
Item: 020711 - Reservatório de poliestileno de 1000 L, incl. suporte em madeira de 7x12cm e 8x7cm, elevado de 4m, conf. projeto (1 utilização) | [6 empty] | Unidade: und
Base: LABOR |  | Código Base: '020711 |  | Fonte: LABOR |  |  | Versão: 2
MÃO DE OBRA | Unid | Código | Coefic. | C. Prod. | Pr. Prod. | Pr. Improd. | Pr. Unit. | Fator Ac. | Subtotal
CARPINTEIRO (OFICIAL - SINDUSCON) (LABOR) | H | '010111 | 2.671 | 1 | 6.94 | 0 | 17.85 | - | 47.677
SERVENTE (AUXILIAR DE OBRAS - SINDUSCON) (LABOR) | H | '010146 | 8.3325 | 1 | 5.1 | 0 | 13.12 | - | 109.322
SubTotal: | [8 empty] | 157
MATERIAL | Unid | Código | Coefic. | C. Prod. | Pr. Prod. | Pr. Improd. | Pr. Unit. | Fator Ac. | Subtotal
PECA EM MADEIRA DE LEI 7X12CM (BRUTA) (LABOR) | M | '021118 | 29.6 | 1 | 41.14 | 0 | 41.14 | - | 1217.744
PECA EM MADEIRA DE LEI 7X5CM (BRUTA) (LABOR) | M | '021144 | 11.2 | 1 | 20.85 | 0 | 20.85 | - | 233.52
PREGO - PRECO MEDIO DAS BITOLAS (LABOR) | KG | '026560 | 0.504 | 1 | 9.58 | 0 | 9.58 | - | 4.828
RESERVATORIO DE POLIETILENO 1.000 L C/ TAMPA (LABOR) | UN | '065004 | 1 | 1 | 377.67 | 0 | 377.67 | - | 377.67
SubTotal: | [8 empty] | 1833.76
RESUMO
DISCRIMINAÇÃO |  |  | TAXA(%) | VALORES
Mão-de-Obra(A) |  |  | 157.27 | 157
Materiais(B) |  |  |  | 1833.76
Equipamentos(C) |  |  |  | 0
Produção da Equipe(D) |  |  |  | 1
Custo Horário Total(A+C) |  |  |  | 157
Custo Unitário da Execução[(A/D)+(C/D)] = E |  |  |  | 157
Custo Direto Total(B+E) |  |  |  | 1990.76
Bonificações e Despesas Indiretas - BDI |  |  | 0 | 0
CUSTO UNITÁRIO (Adotado) |  |  |  | 1990.76
Orçamento: 1021701 - TABELA CUSTOS LABOR/CT-UFES PADRÃO DER DEZEMBRO/2020(LS=157,27; BDI=0%)
Órgão Cliente: DER-ES |  |  | Órgão Gerente: DER-ES |  |  | Data Base: Dezembro/2020
Planilha: 1 - TABELA CUSTOS LABOR/CT-UFES PADRÃO DER DEZEMBRO/2020(LS=157,27; BDI=0%)
Item: 020712 - Rede de água com padrão de entrada d'água diâm. 3/4", conf. espec. CESAN, incl. tubos e conexões para alimentação, distribuição, extravasor e limpeza, cons. o padrão a 25m, conf. projeto (1 utilização) | [6 empty] | Unidade: m
Base: LABOR |  | Código Base: '020712 |  | Fonte: LABOR |  |  | Versão: 1
MÃO DE OBRA | Unid | Código | Coefic. | C. Prod. | Pr. Prod. | Pr. Improd. | Pr. Unit. | Fator Ac. | Subtotal
ENCANADOR - (OFICIAL - SINDUSCON) (LABOR) | H | '010118 | 0.484 | 1 | 6.94 | 0 | 17.85 | - | 8.639
SERVENTE (AUXILIAR DE OBRAS - SINDUSCON) (LABOR) | H | '010146 | 0.484 | 1 | 5.1 | 0 | 13.12 | - | 6.35
SubTotal: | [8 empty] | 14.99
MATERIAL | Unid | Código | Coefic. | C. Prod. | Pr. Prod. | Pr. Improd. | Pr. Unit. | Fator Ac. | Subtotal
ADAPTADOR PVC SOLD.FLANGES LIVRES P/CX.AGUA 25MM (LABOR) | UN | '062102 | 0.04 | 1 | 8.64 | 0 | 8.64 | - | 0.346
ADAPTADOR PVC SOLD.FLANGES LIVRES P/CX.AGUA 32MM (LABOR) | UN | '062103 | 0.12 | 1 | 13.36 | 0 | 13.36 | - | 1.603
ADAPTADOR PVC SOLDAVEL PARA REGISTRO 32MM X 1" (LABOR) | UN | '062112 | 0.16 | 1 | 1.19 | 0 | 1.19 | - | 0.19
TUBO DE PVC SOLDAVEL DE 25MM (LABOR) | M | '062502 | 1.01 | 1 | 2.87 | 0 | 2.87 | - | 2.899
TUBO DE PVC SOLDAVEL DE 32MM (LABOR) | M | '062503 | 0.2424 | 1 | 6.33 | 0 | 6.33 | - | 1.534
JOELHO 90 DE PVC SOLDAVEL DE 25MM (LABOR) | UN | '062511 | 0.12 | 1 | 0.68 | 0 | 0.68 | - | 0.082
JOELHO 90 DE PVC SOLDAVEL DE 32MM (LABOR) | UN | '062512 | 0.04 | 1 | 2.31 | 0 | 2.31 | - | 0.092
TE DE PVC SOLDAVEL DE 32MM (LABOR) | UN | '062521 | 0.04 | 1 | 2.69 | 0 | 2.69 | - | 0.108
LUVA DE PVC SOLDAVEL DE 25MM (LABOR) | UN | '062570 | 0.04 | 1 | 0.56 | 0 | 0.56 | - | 0.022
REGISTRO DE GAVETA BRUTO 25MM - 1" (LABOR) | UN | '063503 | 0.08 | 1 | 40.96 | 0 | 40.96 | - | 3.277
TORNEIRA DE PRESSAO CROMADA DE USO GERAL 1/2' (LABOR) | UN | '066009 | 0.04 | 1 | 71.29 | 0 | 71.29 | - | 2.852
FITA DE VEDACAO 18MM X 50M (LABOR) | M | '069512 | 0.3468 | 1 | 0.18 | 0 | 0.18 | - | 0.062
ADESIVO PARA TUBO DE PVC RIGIDO (LABOR) | KG | '069513 | 0.003548 | 1 | 53.47 | 0 | 53.47 | - | 0.19
SOLUCAO LIMPADORA PARA PVC RIGIDO (LABOR) | L | '069514 | 0.00224 | 1 | 36.06 | 0 | 36.06 | - | 0.081
TORNEIRA DE BOIA EM LATAO(BOIA PLAST)DN 20MM (3/4) (LABOR) | UN | '069515 | 0.04 | 1 | 63.68 | 0 | 63.68 | - | 2.547
CAVALETE PARA PADRAO DE ENTRADA D=3/4" (LABOR) | UN | '069545 | 0.04 | 1 | 92.3 | 0 | 92.3 | - | 3.692
SubTotal: | [8 empty] | 19.58
RESUMO
DISCRIMINAÇÃO |  |  | TAXA(%) | VALORES
Mão-de-Obra(A) |  |  | 157.27 | 14.99
Materiais(B) |  |  |  | 19.58
Equipamentos(C) |  |  |  | 0
Produção da Equipe(D) |  |  |  | 1
Custo Horário Total(A+C) |  |  |  | 14.99
Custo Unitário da Execução[(A/D)+(C/D)] = E |  |  |  | 14.99
Custo Direto Total(B+E) |  |  |  | 34.57
Bonificações e Despesas Indiretas - BDI |  |  | 0 | 0
CUSTO UNITÁRIO (Adotado) |  |  |  | 34.57
Orçamento: 1021701 - TABELA CUSTOS LABOR/CT-UFES PADRÃO DER DEZEMBRO/2020(LS=157,27; BDI=0%)
Órgão Cliente: DER-ES |  |  | Órgão Gerente: DER-ES |  |  | Data Base: Dezembro/2020
Planilha: 1 - TABELA CUSTOS LABOR/CT-UFES PADRÃO DER DEZEMBRO/2020(LS=157,27; BDI=0%)
Item: 020713 - Rede de luz, incl. padrão entrada de energia trifás., cabo de ligação até barracões, quadro de distrib., disj. e chave de força (quando necessário), cons. 20m entre padrão entrada e QDG, conf. projeto (1 utilização) | [6 empty] | Unidade: m
Base: LABOR |  | Código Base: '020713 |  | Fonte: LABOR |  |  | Versão: 2
MÃO DE OBRA | Unid | Código | Coefic. | C. Prod. | Pr. Prod. | Pr. Improd. | Pr. Unit. | Fator Ac. | Subtotal
ELETRICISTA (OFICIAL - SINDUSCON) (LABOR) | H | '010115 | 2.9031 | 1 | 6.94 | 0 | 17.85 | - | 51.82
PEDREIRO - (OFICIAL - SINDUSCON) (LABOR) | H | '010139 | 0.0105 | 1 | 6.94 | 0 | 17.85 | - | 0.187
SERVENTE (AUXILIAR DE OBRAS - SINDUSCON) (LABOR) | H | '010146 | 3.2511 | 1 | 5.1 | 0 | 13.12 | - | 42.654
SubTotal: | [8 empty] | 94.66
MATERIAL | Unid | Código | Coefic. | C. Prod. | Pr. Prod. | Pr. Improd. | Pr. Unit. | Fator Ac. | Subtotal
AREIA LAVADA MEDIA (LABOR) | M3 | '020503 | 0.003528 | 1 | 71.67 | 0 | 71.67 | - | 0.253
CIMENTO PORTLAND CP III - 40 (LABOR) | KG | '020508 | 1.8375 | 1 | 0.43 | 0 | 0.43 | - | 0.79
BRITA 1 (LABOR) | M3 | '020517 | 0.002 | 1 | 90.03 | 0 | 90.03 | - | 0.18
BRITA 2 (LABOR) | M3 | '020518 | 0.002 | 1 | 90.03 | 0 | 90.03 | - | 0.18
CHAPA COMPENSADA RESINADA ESP. 12MM (LABOR) | M2 | '021032 | 0.06 | 1 | 22.55 | 0 | 22.55 | - | 1.353
POSTE DT PADRAO TRIFASICO 16MM AEREO 63A H=7M/100DAN (LABOR) | UN | '040144 | 0.05 | 1 | 1505.2 | 0 | 1505.2 | - | 75.26
QUADRO DIST EMBUTIR MET C/ BARRAMENTO TRIFASICO 40 CIRC - 100A C/ TRINCO (LABOR) | UN | '041530 | 0.05 | 1 | 567.5 | 0 | 567.5 | - | 28.375
CABO FLEX ISOL. TERMOPLAST. 750V - 4,00 MM2 - 70º (LABOR) | M | '043006 | 3.2742 | 1 | 3.47 | 0 | 3.47 | - | 11.361
CABO FLEX ISOL. TERMOPLAST. 750V - 16MM2 - 70º (LABOR) | M | '043015 | 1.0863 | 1 | 13.88 | 0 | 13.88 | - | 15.078
CABO FLEX ISOL. TERMOPLAST. 0,6/1KV - 16MM2 - 70º (LABOR) | M | '043059 | 1.1424 | 1 | 15.13 | 0 | 15.13 | - | 17.285
CABO ISOLADO 750V - 4 X 4.0MM2 (LABOR) | M | '043149 | 3.2742 | 1 | 18.19 | 0 | 18.19 | - | 59.558
CABO ISOLADO PVC - 4 X 16.0MM2 (LABOR) | M | '043150 | 1.0863 | 1 | 67.39 | 0 | 67.39 | - | 73.206
CHAVE MAGNETICA TRIPOLAR 25A (LABOR) | UN | '043620 | 0.1 | 1 | 240.11 | 0 | 240.11 | - | 24.011
DISJUNTOR NORMA NEMA MONOPOLAR 10A (LABOR) | UN | '044505 | 0.05 | 1 | 18.08 | 0 | 18.08 | - | 0.904
DISJUNTOR NORMA NEMA MONOPOLAR 25A (LABOR) | UN | '044508 | 0.45 | 1 | 18.08 | 0 | 18.08 | - | 8.136
DISJUNTOR NORMA NEMA TRIPOLAR 25A (LABOR) | UN | '044530 | 0.15 | 1 | 119.08 | 0 | 119.08 | - | 17.862
DISJUNTOR NORMA NEMA TRIPOLAR 30A (LABOR) | UN | '044575 | 0.2 | 1 | 119.08 | 0 | 119.08 | - | 23.816
DISJUNTOR NORMA NEMA TRIPOLAR 35A (LABOR) | UN | '044618 | 0.15 | 1 | 119.08 | 0 | 119.08 | - | 17.862
MINI DISJUNTOR MONOPOLAR 6A CURVA C 5KA 220/127V (LABOR) | UN | '044760 | 0.1 | 1 | 24.45 | 0 | 24.45 | - | 2.445
MINI DISJUNTOR MONOPOLAR 4A CURVA C 5KA 220/127V (LABOR) | UN | '044808 | 0.2 | 1 | 36.29 | 0 | 36.29 | - | 7.258
MINI DISJUNTOR MONOPOLAR 2A CURVA C 5KA 220/127V (LABOR) | UN | '044951 | 0.1 | 1 | 36.29 | 0 | 36.29 | - | 3.629
INTERRUPTOR (MODULO) 1 TECLA SIMPLES 10A/250V S/ ESPELHO (LABOR) | UN | '045501 | 0.2 | 1 | 9.87 | 0 | 9.87 | - | 1.974
ESPELHO 4X2", LINHA BRANCA (LABOR) | UN | '045525 | 0.2 | 1 | 5.87 | 0 | 5.87 | - | 1.174
HASTE TIPO COPPERWELD - 5/8"X2.4M (LABOR) | UN | '048035 | 0.05 | 1 | 27.16 | 0 | 27.16 | - | 1.358
SubTotal: | [8 empty] | 393.31
EQUIPAMENTO | Unid | Código | Coefic. | C. Prod. | Pr. Prod. | Pr. Improd. | Pr. Unit. | Fator Ac. | Subtotal
BETONEIRA 320 L (E301) (LABOR) | H | '080125 | 0.003749 | 1 | 29.36 | 13.61 | 29.36 | - | 0.11
CAMINHAO CARR MBENZ L1620/51 C/GUIND. 6T X M(E434) (LABOR) | H | '080170 | 0.05 | 1 | 136.86 | 11.21 | 136.86 | - | 6.843
SubTotal: | [8 empty] | 6.95
RESUMO
DISCRIMINAÇÃO |  |  | TAXA(%) | VALORES
Mão-de-Obra(A) |  |  | 157.27 | 94.66
Materiais(B) |  |  |  | 393.31
Equipamentos(C) |  |  |  | 6.95
Produção da Equipe(D) |  |  |  | 1
Custo Horário Total(A+C) |  |  |  | 101.61
Custo Unitário da Execução[(A/D)+(C/D)] = E |  |  |  | 101.61
Custo Direto Total(B+E) |  |  |  | 494.92
Bonificações e Despesas Indiretas - BDI |  |  | 0 | 0
CUSTO UNITÁRIO (Adotado) |  |  |  | 494.92
Orçamento: 1021701 - TABELA CUSTOS LABOR/CT-UFES PADRÃO DER DEZEMBRO/2020(LS=157,27; BDI=0%)
Órgão Cliente: DER-ES |  |  | Órgão Gerente: DER-ES |  |  | Data Base: Dezembro/2020
Planilha: 1 - TABELA CUSTOS LABOR/CT-UFES PADRÃO DER DEZEMBRO/2020(LS=157,27; BDI=0%)
Item: 020714 - Rede de esgoto, contendo fossa e filtro, inclusive tubos e conexões de ligação entre caixas, considerando distância de 25m, conforme projeto (1 utilização) | [6 empty] | Unidade: m
Base: LABOR |  | Código Base: '020714 |  | Fonte: LABOR |  |  | Versão: 2
MÃO DE OBRA | Unid | Código | Coefic. | C. Prod. | Pr. Prod. | Pr. Improd. | Pr. Unit. | Fator Ac. | Subtotal
CARPINTEIRO (OFICIAL - SINDUSCON) (LABOR) | H | '010111 | 0.4511 | 1 | 6.94 | 0 | 17.85 | - | 8.052
ENCANADOR - (OFICIAL - SINDUSCON) (LABOR) | H | '010118 | 0.69288 | 1 | 6.94 | 0 | 17.85 | - | 12.368
ARMADOR (OFICIAL - SINDUSCON) (LABOR) | H | '010121 | 0.128 | 1 | 6.94 | 0 | 17.85 | - | 2.285
PEDREIRO - (OFICIAL - SINDUSCON) (LABOR) | H | '010139 | 0.357 | 1 | 6.94 | 0 | 17.85 | - | 6.372
SERVENTE (AUXILIAR DE OBRAS - SINDUSCON) (LABOR) | H | '010146 | 6.9265 | 1 | 5.1 | 0 | 13.12 | - | 90.876
SubTotal: | [8 empty] | 119.95
MATERIAL | Unid | Código | Coefic. | C. Prod. | Pr. Prod. | Pr. Improd. | Pr. Unit. | Fator Ac. | Subtotal
AREIA LAVADA MEDIA (LABOR) | M3 | '020503 | 0.025699 | 1 | 71.67 | 0 | 71.67 | - | 1.842
CAL HIDRATADO P/ ARGAMASSA CH III (LABOR) | KG | '020505 | 0.62208 | 1 | 0.78 | 0 | 0.78 | - | 0.485
CIMENTO PORTLAND CP III - 40 (LABOR) | KG | '020508 | 9.7886 | 1 | 0.43 | 0 | 0.43 | - | 4.209
BRITA 1 (LABOR) | M3 | '020517 | 0.012012 | 1 | 90.03 | 0 | 90.03 | - | 1.081
BRITA 2 (LABOR) | M3 | '020518 | 0.012012 | 1 | 90.03 | 0 | 90.03 | - | 1.081
BRITA 3 (LABOR) | M3 | '020519 | 0.048 | 1 | 90.03 | 0 | 90.03 | - | 4.321
AREIA PARA ATERRO (LABOR) | M3 | '020580 | 0.0805 | 1 | 56.67 | 0 | 56.67 | - | 4.562
SARRAFO DE MADEIRA PINUS 10 X 2.5CM (LABOR) | M | '020985 | 0.1735 | 1 | 5.39 | 0 | 5.39 | - | 0.935
TABUA DE MADEIRA PINUS 30 X 2.5 CM (LABOR) | M | '020988 | 0.347 | 1 | 9.71 | 0 | 9.71 | - | 3.369
ACO CA-50 DE 8.0MM (LABOR) | KG | '021517 | 1.84 | 1 | 7.34 | 0 | 7.34 | - | 13.506
PREGO 18X27 (LABOR) | KG | '026569 | 0.05205 | 1 | 8.78 | 0 | 8.78 | - | 0.457
ARAME RECOZIDO N.18 BWG (LABOR) | KG | '027010 | 0.032 | 1 | 8.4 | 0 | 8.4 | - | 0.269
DESMOLDANTE PARA FORMAS (LABOR) | L | '028008 | 0.1388 | 1 | 10.66 | 0 | 10.66 | - | 1.48
TUBO PVC RIG. CINZA P/ESGOTO DE 150MM (6") (LABOR) | M | '062375 | 0.18988 | 1 | 51.33 | 0 | 51.33 | - | 9.747
TE PVC REDUCAO ESGOTO DE 150X100MM (LABOR) | UN | '062482 | 0.04 | 1 | 45.58 | 0 | 45.58 | - | 1.823
TUBO DE PVC PARA ESGOTO DE 100MM (4") (LABOR) | M | '062533 | 1.01 | 1 | 10.51 | 0 | 10.51 | - | 10.615
JOELHO 45 DE PVC P/ ESGOTO DE 150MM (LABOR) | UN | '062577 | 0.04 | 1 | 35.71 | 0 | 35.71 | - | 1.428
ANEL DE BORRACHA P/TUBO PVC 150MM (6") (LABOR) | UN | '062674 | 0.188 | 1 | 7.12 | 0 | 7.12 | - | 1.339
FILTRO ANAER.ANEL CONCR.DIAM 1M,H=2.0M,C/ VISITA (LABOR) | UN | '069404 | 0.04 | 1 | 1050 | 0 | 1050 | - | 42
ADESIVO PARA TUBO DE PVC RIGIDO (LABOR) | KG | '069513 | 0.038 | 1 | 53.47 | 0 | 53.47 | - | 2.032
SOLUCAO LIMPADORA PARA PVC RIGIDO (LABOR) | L | '069514 | 0.0596 | 1 | 36.06 | 0 | 36.06 | - | 2.149
LUBRIFICANTE PARA TUBO DE PVC E FERRO FUNDIDO (LABOR) | KG | '069572 | 0.006204 | 1 | 39.26 | 0 | 39.26 | - | 0.244
FOSSA ANÉIS CONCR. D=1.20M, H=2.0M C/VISITA 60 CM (LABOR) | UN | '069606 | 0.04 | 1 | 1388.67 | 0 | 1388.67 | - | 55.547
SubTotal: | [8 empty] | 164.52
EQUIPAMENTO | Unid | Código | Coefic. | C. Prod. | Pr. Prod. | Pr. Improd. | Pr. Unit. | Fator Ac. | Subtotal
BETONEIRA 320 L (E301) (LABOR) | H | '080125 | 0.022491 | 1 | 29.36 | 13.61 | 29.36 | - | 0.66
CARREG. DE PNEUS CASE W-20 1,33M3 (1.0) (E016) (LABOR) | H | '086030 | 0.032 | 1 | 80.01 | 13.61 | 80.01 | - | 2.56
SubTotal: | [8 empty] | 3.22
RESUMO
DISCRIMINAÇÃO |  |  | TAXA(%) | VALORES
Mão-de-Obra(A) |  |  | 157.27 | 119.95
Materiais(B) |  |  |  | 164.52
Equipamentos(C) |  |  |  | 3.22
Produção da Equipe(D) |  |  |  | 1
Custo Horário Total(A+C) |  |  |  | 123.17
Custo Unitário da Execução[(A/D)+(C/D)] = E |  |  |  | 123.17
Custo Direto Total(B+E) |  |  |  | 287.69
Bonificações e Despesas Indiretas - BDI |  |  | 0 | 0
CUSTO UNITÁRIO (Adotado) |  |  |  | 287.69
Orçamento: 1021701 - TABELA CUSTOS LABOR/CT-UFES PADRÃO DER DEZEMBRO/2020(LS=157,27; BDI=0%)
Órgão Cliente: DER-ES |  |  | Órgão Gerente: DER-ES |  |  | Data Base: Dezembro/2020
Planilha: 1 - TABELA CUSTOS LABOR/CT-UFES PADRÃO DER DEZEMBRO/2020(LS=157,27; BDI=0%)
Item: 020801 - Barracão para escritório com sanitário área 14.50m2, de chapa de compens. 12mm e pontalete 8x8cm, piso cimentado e cobertura de telha de fibroc. 6mm, incl. ponto de luz e cx. de inspeção, conf. projeto (2 utilizações) | [6 empty] | Unidade: m2
Base: LABOR |  | Código Base: '020801 |  | Fonte: LABOR |  |  | Versão: 5
MÃO DE OBRA | Unid | Código | Coefic. | C. Prod. | Pr. Prod. | Pr. Improd. | Pr. Unit. | Fator Ac. | Subtotal
CARPINTEIRO (OFICIAL - SINDUSCON) (LABOR) | H | '010111 | 1.6303 | 1 | 6.94 | 0 | 17.85 | - | 29.102
ELETRICISTA (OFICIAL - SINDUSCON) (LABOR) | H | '010115 | 1.1244 | 1 | 6.94 | 0 | 17.85 | - | 20.071
ENCANADOR - (OFICIAL - SINDUSCON) (LABOR) | H | '010118 | 1.3093 | 1 | 6.94 | 0 | 17.85 | - | 23.372
ARMADOR (OFICIAL - SINDUSCON) (LABOR) | H | '010121 | 0.009604 | 1 | 6.94 | 0 | 17.85 | - | 0.171
PEDREIRO - (OFICIAL - SINDUSCON) (LABOR) | H | '010139 | 0.39792 | 1 | 6.94 | 0 | 17.85 | - | 7.103
PINTOR -(OFICIAL - SINDUSCON) (LABOR) | H | '010140 | 1.8656 | 1 | 6.94 | 0 | 17.85 | - | 33.301
SERVENTE (AUXILIAR DE OBRAS - SINDUSCON) (LABOR) | H | '010146 | 7.3806 | 1 | 5.1 | 0 | 13.12 | - | 96.833
TELHADISTA - (OFICIAL - SINDUSCON) (LABOR) | H | '010150 | 0.31784 | 1 | 6.94 | 0 | 17.85 | - | 5.673
SubTotal: | [8 empty] | 215.63
MATERIAL | Unid | Código | Coefic. | C. Prod. | Pr. Prod. | Pr. Improd. | Pr. Unit. | Fator Ac. | Subtotal
AREIA LAVADA MEDIA (LABOR) | M3 | '020503 | 0.04825 | 1 | 71.67 | 0 | 71.67 | - | 3.458
CAL HIDRATADO P/ ARGAMASSA CH III (LABOR) | KG | '020505 | 1.6951 | 1 | 0.78 | 0 | 0.78 | - | 1.322
CIMENTO PORTLAND CP III - 40 (LABOR) | KG | '020508 | 8.5353 | 1 | 0.43 | 0 | 0.43 | - | 3.67
BRITA 1 (LABOR) | M3 | '020517 | 0.001362 | 1 | 90.03 | 0 | 90.03 | - | 0.123
BRITA 2 (LABOR) | M3 | '020518 | 0.003186 | 1 | 90.03 | 0 | 90.03 | - | 0.287
BRITA 3 (LABOR) | M3 | '020519 | 0.06 | 1 | 90.03 | 0 | 90.03 | - | 5.402
SARRAFO DE MADEIRA PINUS 10 X 2.5CM (LABOR) | M | '020985 | 0.0049 | 1 | 5.39 | 0 | 5.39 | - | 0.026
TABUA DE MADEIRA PINUS 30 X 2.5 CM (LABOR) | M | '020988 | 0.0098 | 1 | 9.71 | 0 | 9.71 | - | 0.095
PONTALETE DE MADEIRA BRUTA DE 3ª 8.0 X 8.0 CM (LABOR) | M | '021009 | 3.954 | 1 | 5.02 | 0 | 5.02 | - | 19.849
CHAPA COMPENSADA RESINADA ESP. 12MM (LABOR) | M2 | '021032 | 1.8 | 1 | 22.55 | 0 | 22.55 | - | 40.59
ACO CA-50 DE 8.0MM (LABOR) | KG | '021517 | 0.13806 | 1 | 7.34 | 0 | 7.34 | - | 1.013
BLOCO DE CONCRETO 9 X 19 X 39CM - VEDACAO (LABOR) | UN | '022502 | 2.5735 | 1 | 1.93 | 0 | 1.93 | - | 4.967
BLOCO CERÂMICO 10 FUROS 09X19X19CM - DA FABRICA (LABOR) | UN | '022586 | 0.275 | 1 | 0.7 | 0 | 0.7 | - | 0.193
ADITIVO SIKA 1 (LABOR) | KG | '024015 | 0.084 | 1 | 5.59 | 0 | 5.59 | - | 0.47
TELHA FIBROCIMENTO ONDULADA DE 6MM (LABOR) | M2 | '025513 | 0.78775 | 1 | 27.07 | 0 | 27.07 | - | 21.324
CONJUNTO VEDACAO ELASTICA (LABOR) | UN | '026503 | 0.9727 | 1 | 0.58 | 0 | 0.58 | - | 0.564
PARAFUSO COM ROSCA SOBERBA 8X110MM (LABOR) | UN | '026517 | 0.9727 | 1 | 1.04 | 0 | 1.04 | - | 1.012
BUCHA PLASTICA COM PARAFUSO - 8MM (LABOR) | UN | '026548 | 0.41 | 1 | 0.27 | 0 | 0.27 | - | 0.111
BUCHA PLASTICA 8MM (LABOR) | UN | '026549 | 0.14 | 1 | 0.1 | 0 | 0.1 | - | 0.014
PARAFUSO CROMADO P/FIXACAO SANITARIOS (LABOR) | UN | '026550 | 0.14 | 1 | 8.17 | 0 | 8.17 | - | 1.144
PREGO - PRECO MEDIO DAS BITOLAS (LABOR) | KG | '026560 | 0.277 | 1 | 9.58 | 0 | 9.58 | - | 2.654
PREGO 18X27 (LABOR) | KG | '026569 | 0.00147 | 1 | 8.78 | 0 | 8.78 | - | 0.013
ARAME RECOZIDO N.18 BWG (LABOR) | KG | '027010 | 0.002401 | 1 | 8.4 | 0 | 8.4 | - | 0.02
DESMOLDANTE PARA FORMAS (LABOR) | L | '028008 | 0.00392 | 1 | 10.66 | 0 | 10.66 | - | 0.042
PORTA EM COMPENSADO LISA LEVE COLMEIA ESP.35MM,0.7X2.1M P/PINT. (LABOR) | UN | '030202 | 0.0345 | 1 | 122.85 | 0 | 122.85 | - | 4.238
TARGETA FIO REDONDO 2" (LABOR) | UN | '031516 | 0.069 | 1 | 4.47 | 0 | 4.47 | - | 0.308
FECHADURA DE SEGURANCA ALIANCA MARCA REFERENCIA (LABOR) | UN | '031518 | 0.345 | 1 | 63.95 | 0 | 63.95 | - | 22.063
DOBRADICA EM LATAO CROMADO 3 X 2.1/2" C/ PARAFUSO (LABOR) | UN | '031601 | 0.345 | 1 | 22.83 | 0 | 22.83 | - | 7.876
ESMALTE SINTETICO (LABOR) | L | '037502 | 1.3568 | 1 | 26.72 | 0 | 26.72 | - | 36.254
AGUARRAZ MINERAL (LABOR) | L | '038001 | 0.3392 | 1 | 10.21 | 0 | 10.21 | - | 3.463
ELETRODUTO DE PVC RIGIDO 3/4" - ROSCAVEL SEM LUVA (LABOR) | M | '042502 | 0.759 | 1 | 2.88 | 0 | 2.88 | - | 2.186
CURVA DE PVC RIGIDO PARA ELETRODUTO DE 3/4" (LABOR) | UN | '042511 | 0.38 | 1 | 3.13 | 0 | 3.13 | - | 1.189
LUVA DE PVC RIGIDO PARA ELETRODUTO 3/4" (LABOR) | UN | '042521 | 0.76 | 1 | 1.05 | 0 | 1.05 | - | 0.798
CABO FLEX ISOL. TERMOPLAST. 750V - 2,50 MM2 - 70º (LABOR) | M | '043005 | 1.4076 | 1 | 2.1 | 0 | 2.1 | - | 2.956
CABO FLEX ISOL. TERMOPLAST. 750V - 4,00 MM2 - 70º (LABOR) | M | '043006 | 1.3158 | 1 | 3.47 | 0 | 3.47 | - | 4.566
CAIXA PVC 4 X 2" TIGREFLEX (LABOR) | UN | '045104 | 0.17 | 1 | 1.54 | 0 | 1.54 | - | 0.262
INTERRUPTOR (MODULO) 1 TECLA SIMPLES 10A/250V S/ ESPELHO (LABOR) | UN | '045501 | 0.07 | 1 | 9.87 | 0 | 9.87 | - | 0.691
TOMADA (MODULO) PAD BRAS 2 P+T 20A/250V NBR 14136 S/ ESPELH (LABOR) | UN | '045519 | 0.07 | 1 | 15.22 | 0 | 15.22 | - | 1.065
TOMADA (MODULO) PAD BRAS 2 P+T 10A/250V NBR 14136 S/ ESPELH (LABOR) | UN | '045520 | 0.07 | 1 | 12.7 | 0 | 12.7 | - | 0.889
ESPELHO 4X2", LINHA BRANCA (LABOR) | UN | '045525 | 0.21 | 1 | 5.87 | 0 | 5.87 | - | 1.233
LAMPADA INCANDESCENTE 60W (LABOR) | UN | '046504 | 0.14 | 1 | 5.78 | 0 | 5.78 | - | 0.809
CHUVEIRO ELÉTRICO EM PVC - TIPO DUCHA (LABOR) | UN | '047561 | 0.035 | 1 | 100.65 | 0 | 100.65 | - | 3.523
BUCHA DE ALUMINIO FUNDIDO 3/4" (LABOR) | UN | '048502 | 0.205 | 1 | 0.99 | 0 | 0.99 | - | 0.203
ARRUELA DE ALUMINIO FUNDIDO 3/4" (LABOR) | UN | '048516 | 0.205 | 1 | 0.58 | 0 | 0.58 | - | 0.119
ABRACADEIRA TIPO "U" P/ FIXACAO ELETRODUTO 3/4" (LABOR) | UN | '048534 | 0.205 | 1 | 0.28 | 0 | 0.28 | - | 0.057
BOCAL PORCELANA C/ ROSCA P/ LAMPADA INCANDESCENTE (LABOR) | UN | '049505 | 0.07 | 1 | 3.92 | 0 | 3.92 | - | 0.274
ADAPTADOR PVC SOLDAVEL PARA REGISTRO 25MM X 3/4" (LABOR) | UN | '062111 | 0.14 | 1 | 0.68 | 0 | 0.68 | - | 0.095
TUBO DE PVC SOLDAVEL DE 25MM (LABOR) | M | '062502 | 0.71054 | 1 | 2.87 | 0 | 2.87 | - | 2.039
JOELHO 90 DE PVC SOLDAVEL DE 25MM (LABOR) | UN | '062511 | 0.205 | 1 | 0.68 | 0 | 0.68 | - | 0.139
TE DE PVC SOLDAVEL DE 25MM (LABOR) | UN | '062520 | 0.07 | 1 | 0.87 | 0 | 0.87 | - | 0.061
TUBO DE PVC PARA ESGOTO DE 40MM (LABOR) | M | '062530 | 0.3232 | 1 | 4.76 | 0 | 4.76 | - | 1.538
TUBO DE PVC PARA ESGOTO DE 100MM (4") (LABOR) | M | '062533 | 0.1919 | 1 | 10.51 | 0 | 10.51 | - | 2.017
JOELHO 90 DE PVC P/ ESGOTO DE 40MM (LABOR) | UN | '062540 | 0.28 | 1 | 1.24 | 0 | 1.24 | - | 0.347
JOELHO 90 DE PVC P/ ESGOTO DE 100MM (LABOR) | UN | '062543 | 0.07 | 1 | 6.23 | 0 | 6.23 | - | 0.436
TUBO DE PVC DE 1 1/2" P/ DESCARGA (LABOR) | UN | '062549 | 0.035 | 1 | 7.7 | 0 | 7.7 | - | 0.27
REGISTRO DE GAVETA BRUTO 20MM - 3/4" (LABOR) | UN | '063502 | 0.035 | 1 | 29.98 | 0 | 29.98 | - | 1.049
REGISTRO DE PRESSAO CROMADO 3/4" (LABOR) | UN | '063521 | 0.035 | 1 | 79.66 | 0 | 79.66 | - | 2.788
VALVULA DE PVC 1" C/ UNHO (LABOR) | UN | '064006 | 0.035 | 1 | 4.8 | 0 | 4.8 | - | 0.168
ANEL DE CERA PARA BACIA SANITARIA (LABOR) | UN | '064709 | 0.035 | 1 | 12.4 | 0 | 12.4 | - | 0.434
CAIXA DESCARGA PLASTICA SOBREPOR BRANCA 6/9 LITROS (LABOR) | UN | '065002 | 0.035 | 1 | 33.66 | 0 | 33.66 | - | 1.178
BACIA SIFONADA DE LOUCA BRANCA (LABOR) | UN | '065502 | 0.035 | 1 | 123.75 | 0 | 123.75 | - | 4.331
LAVATORIO DE LOUCA BRANCA SEM COLUNA (LABOR) | UN | '065509 | 0.035 | 1 | 96.26 | 0 | 96.26 | - | 3.369
TORNEIRA EM PVC PARA LAVATORIO (LABOR) | UN | '066049 | 0.035 | 1 | 16.61 | 0 | 16.61 | - | 0.581
RALO SIFONADO 10X10CM C/ GRELHA QUADRADA PVC (LABOR) | UN | '067552 | 0.07 | 1 | 10.75 | 0 | 10.75 | - | 0.753
ENGATES DE PVC (LABOR) | UN | '069505 | 0.035 | 1 | 4.68 | 0 | 4.68 | - | 0.164
ASSENTO DE PLASTICO PARA VASO SANITARIO (LABOR) | UN | '069509 | 0.07 | 1 | 32.85 | 0 | 32.85 | - | 2.3
FITA DE VEDACAO 18MM X 50M (LABOR) | M | '069512 | 0.5236 | 1 | 0.18 | 0 | 0.18 | - | 0.094
ADESIVO PARA TUBO DE PVC RIGIDO (LABOR) | KG | '069513 | 0.017914 | 1 | 53.47 | 0 | 53.47 | - | 0.958
SOLUCAO LIMPADORA PARA PVC RIGIDO (LABOR) | L | '069514 | 0.025965 | 1 | 36.06 | 0 | 36.06 | - | 0.936
SubTotal: | [8 empty] | 229.43
EQUIPAMENTO | Unid | Código | Coefic. | C. Prod. | Pr. Prod. | Pr. Improd. | Pr. Unit. | Fator Ac. | Subtotal
BETONEIRA 320 L (E301) (LABOR) | H | '080125 | 0.003699 | 1 | 29.36 | 13.61 | 29.36 | - | 0.109
SubTotal: | [8 empty] | 0.11
RESUMO
DISCRIMINAÇÃO |  |  | TAXA(%) | VALORES
Mão-de-Obra(A) |  |  | 157.27 | 215.63
Materiais(B) |  |  |  | 229.43
Equipamentos(C) |  |  |  | 0.11
Produção da Equipe(D) |  |  |  | 1
Custo Horário Total(A+C) |  |  |  | 215.74
Custo Unitário da Execução[(A/D)+(C/D)] = E |  |  |  | 215.74
Custo Direto Total(B+E) |  |  |  | 445.17
Bonificações e Despesas Indiretas - BDI |  |  | 0 | 0
CUSTO UNITÁRIO (Adotado) |  |  |  | 445.17
Orçamento: 1021701 - TABELA CUSTOS LABOR/CT-UFES PADRÃO DER DEZEMBRO/2020(LS=157,27; BDI=0%)
Órgão Cliente: DER-ES |  |  | Órgão Gerente: DER-ES |  |  | Data Base: Dezembro/2020
Planilha: 1 - TABELA CUSTOS LABOR/CT-UFES PADRÃO DER DEZEMBRO/2020(LS=157,27; BDI=0%)
Item: 020802 - Barracão para almoxarifado área de 10.90m2, de chapa de compensado 12mm e pontaletes 8x8cm, piso cimentado e cobertura de telha de fibrocimento de 6mm, inclusive ponto de luz, conf. projeto (2 utilizações) | [6 empty] | Unidade: m2
Base: LABOR |  | Código Base: '020802 |  | Fonte: LABOR |  |  | Versão: 2
MÃO DE OBRA | Unid | Código | Coefic. | C. Prod. | Pr. Prod. | Pr. Improd. | Pr. Unit. | Fator Ac. | Subtotal
CARPINTEIRO (OFICIAL - SINDUSCON) (LABOR) | H | '010111 | 1.506 | 1 | 6.94 | 0 | 17.85 | - | 26.882
ELETRICISTA (OFICIAL - SINDUSCON) (LABOR) | H | '010115 | 0.69218 | 1 | 6.94 | 0 | 17.85 | - | 12.355
PINTOR -(OFICIAL - SINDUSCON) (LABOR) | H | '010140 | 2.1538 | 1 | 6.94 | 0 | 17.85 | - | 38.445
SERVENTE (AUXILIAR DE OBRAS - SINDUSCON) (LABOR) | H | '010146 | 4.641 | 1 | 5.1 | 0 | 13.12 | - | 60.89
TELHADISTA - (OFICIAL - SINDUSCON) (LABOR) | H | '010150 | 0.31552 | 1 | 6.94 | 0 | 17.85 | - | 5.632
SubTotal: | [8 empty] | 144.2
MATERIAL | Unid | Código | Coefic. | C. Prod. | Pr. Prod. | Pr. Improd. | Pr. Unit. | Fator Ac. | Subtotal
AREIA LAVADA MEDIA (LABOR) | M3 | '020503 | 0.0354 | 1 | 71.67 | 0 | 71.67 | - | 2.537
CAL HIDRATADO P/ ARGAMASSA CH III (LABOR) | KG | '020505 | 1.32 | 1 | 0.78 | 0 | 0.78 | - | 1.03
CIMENTO PORTLAND CP III - 40 (LABOR) | KG | '020508 | 5.1 | 1 | 0.43 | 0 | 0.43 | - | 2.193
BRITA 3 (LABOR) | M3 | '020519 | 0.06 | 1 | 90.03 | 0 | 90.03 | - | 5.402
PONTALETE DE MADEIRA BRUTA DE 3ª 8.0 X 8.0 CM (LABOR) | M | '021009 | 4.026 | 1 | 5.02 | 0 | 5.02 | - | 20.211
CHAPA COMPENSADA RESINADA ESP. 12MM (LABOR) | M2 | '021032 | 2.292 | 1 | 22.55 | 0 | 22.55 | - | 51.685
TELHA FIBROCIMENTO ONDULADA DE 6MM (LABOR) | M2 | '025513 | 0.782 | 1 | 27.07 | 0 | 27.07 | - | 21.169
CONJUNTO VEDACAO ELASTICA (LABOR) | UN | '026503 | 0.9656 | 1 | 0.58 | 0 | 0.58 | - | 0.56
PARAFUSO COM ROSCA SOBERBA 8X110MM (LABOR) | UN | '026517 | 0.9656 | 1 | 1.04 | 0 | 1.04 | - | 1.004
BUCHA PLASTICA COM PARAFUSO - 8MM (LABOR) | UN | '026548 | 0.55 | 1 | 0.27 | 0 | 0.27 | - | 0.149
PREGO - PRECO MEDIO DAS BITOLAS (LABOR) | KG | '026560 | 0.196 | 1 | 9.58 | 0 | 9.58 | - | 1.878
TARGETA FIO REDONDO 2" (LABOR) | UN | '031516 | 0.09 | 1 | 4.47 | 0 | 4.47 | - | 0.402
CADEADO 40MM (LABOR) | UN | '031519 | 0.09 | 1 | 28.69 | 0 | 28.69 | - | 2.582
PORTA CADEADO PARA CADEADO DE 40MM (LABOR) | UN | '031571 | 0.09 | 1 | 7.19 | 0 | 7.19 | - | 0.647
DOBRADICA DE FERRO ZINCADO DE 3" X 2 1/2" (LABOR) | UN | '031584 | 0.32 | 1 | 7.01 | 0 | 7.01 | - | 2.243
ESMALTE SINTETICO (LABOR) | L | '037502 | 1.5664 | 1 | 26.72 | 0 | 26.72 | - | 41.854
AGUARRAZ MINERAL (LABOR) | L | '038001 | 0.3916 | 1 | 10.21 | 0 | 10.21 | - | 3.998
ELETRODUTO DE PVC RIGIDO 3/4" - ROSCAVEL SEM LUVA (LABOR) | M | '042502 | 0.759 | 1 | 2.88 | 0 | 2.88 | - | 2.186
CURVA DE PVC RIGIDO PARA ELETRODUTO DE 3/4" (LABOR) | UN | '042511 | 0.185 | 1 | 3.13 | 0 | 3.13 | - | 0.579
LUVA DE PVC RIGIDO PARA ELETRODUTO 3/4" (LABOR) | UN | '042521 | 0.37 | 1 | 1.05 | 0 | 1.05 | - | 0.389
CABO FLEX ISOL. TERMOPLAST. 750V - 2,50 MM2 - 70º (LABOR) | M | '043005 | 1.53 | 1 | 2.1 | 0 | 2.1 | - | 3.213
CAIXA PVC 4 X 2" TIGREFLEX (LABOR) | UN | '045104 | 0.14 | 1 | 1.54 | 0 | 1.54 | - | 0.216
INTERRUPTOR (MODULO) 1 TECLA SIMPLES 10A/250V S/ ESPELHO (LABOR) | UN | '045501 | 0.0455 | 1 | 9.87 | 0 | 9.87 | - | 0.449
TOMADA (MODULO) PAD BRAS 2 P+T 20A/250V NBR 14136 S/ ESPELH (LABOR) | UN | '045519 | 0.0455 | 1 | 15.22 | 0 | 15.22 | - | 0.693
TOMADA (MODULO) PAD BRAS 2 P+T 10A/250V NBR 14136 S/ ESPELH (LABOR) | UN | '045520 | 0.0455 | 1 | 12.7 | 0 | 12.7 | - | 0.578
ESPELHO 4X2", LINHA BRANCA (LABOR) | UN | '045525 | 0.1365 | 1 | 5.87 | 0 | 5.87 | - | 0.801
LAMPADA INCANDESCENTE 60W (LABOR) | UN | '046504 | 0.091 | 1 | 5.78 | 0 | 5.78 | - | 0.526
BUCHA DE ALUMINIO FUNDIDO 3/4" (LABOR) | UN | '048502 | 0.135 | 1 | 0.99 | 0 | 0.99 | - | 0.134
ARRUELA DE ALUMINIO FUNDIDO 3/4" (LABOR) | UN | '048516 | 0.135 | 1 | 0.58 | 0 | 0.58 | - | 0.078
ABRACADEIRA TIPO "U" P/ FIXACAO ELETRODUTO 3/4" (LABOR) | UN | '048534 | 0.275 | 1 | 0.28 | 0 | 0.28 | - | 0.077
BOCAL PORCELANA C/ ROSCA P/ LAMPADA INCANDESCENTE (LABOR) | UN | '049505 | 0.0455 | 1 | 3.92 | 0 | 3.92 | - | 0.178
SubTotal: | [8 empty] | 169.64
RESUMO
DISCRIMINAÇÃO |  |  | TAXA(%) | VALORES
Mão-de-Obra(A) |  |  | 157.27 | 144.2
Materiais(B) |  |  |  | 169.64
Equipamentos(C) |  |  |  | 0
Produção da Equipe(D) |  |  |  | 1
Custo Horário Total(A+C) |  |  |  | 144.2
Custo Unitário da Execução[(A/D)+(C/D)] = E |  |  |  | 144.2
Custo Direto Total(B+E) |  |  |  | 313.84
Bonificações e Despesas Indiretas - BDI |  |  | 0 | 0
CUSTO UNITÁRIO (Adotado) |  |  |  | 313.84
Orçamento: 1021701 - TABELA CUSTOS LABOR/CT-UFES PADRÃO DER DEZEMBRO/2020(LS=157,27; BDI=0%)
Órgão Cliente: DER-ES |  |  | Órgão Gerente: DER-ES |  |  | Data Base: Dezembro/2020
Planilha: 1 - TABELA CUSTOS LABOR/CT-UFES PADRÃO DER DEZEMBRO/2020(LS=157,27; BDI=0%)
Item: 020803 - Barracão para depósito de cimento área de 10.90m2, de chapa de compensado 12mm e pontaletes 8x8cm, piso cimentado e cobertura de telhas de fibrocimento de 6mm, inclusive ponto de luz, conf. projeto (2 utilizações) | [6 empty] | Unidade: m2
Base: LABOR |  | Código Base: '020803 |  | Fonte: LABOR |  |  | Versão: 2
MÃO DE OBRA | Unid | Código | Coefic. | C. Prod. | Pr. Prod. | Pr. Improd. | Pr. Unit. | Fator Ac. | Subtotal
CARPINTEIRO (OFICIAL - SINDUSCON) (LABOR) | H | '010111 | 1.3488 | 1 | 6.94 | 0 | 17.85 | - | 24.076
ELETRICISTA (OFICIAL - SINDUSCON) (LABOR) | H | '010115 | 0.26922 | 1 | 6.94 | 0 | 17.85 | - | 4.806
PINTOR -(OFICIAL - SINDUSCON) (LABOR) | H | '010140 | 1.98 | 1 | 6.94 | 0 | 17.85 | - | 35.343
SERVENTE (AUXILIAR DE OBRAS - SINDUSCON) (LABOR) | H | '010146 | 4.0211 | 1 | 5.1 | 0 | 13.12 | - | 52.756
TELHADISTA - (OFICIAL - SINDUSCON) (LABOR) | H | '010150 | 0.31552 | 1 | 6.94 | 0 | 17.85 | - | 5.632
SubTotal: | [8 empty] | 122.61
MATERIAL | Unid | Código | Coefic. | C. Prod. | Pr. Prod. | Pr. Improd. | Pr. Unit. | Fator Ac. | Subtotal
AREIA LAVADA MEDIA (LABOR) | M3 | '020503 | 0.0354 | 1 | 71.67 | 0 | 71.67 | - | 2.537
CAL HIDRATADO P/ ARGAMASSA CH III (LABOR) | KG | '020505 | 1.32 | 1 | 0.78 | 0 | 0.78 | - | 1.03
CIMENTO PORTLAND CP III - 40 (LABOR) | KG | '020508 | 5.1 | 1 | 0.43 | 0 | 0.43 | - | 2.193
BRITA 3 (LABOR) | M3 | '020519 | 0.06 | 1 | 90.03 | 0 | 90.03 | - | 5.402
PONTALETE DE MADEIRA BRUTA DE 3ª 8.0 X 8.0 CM (LABOR) | M | '021009 | 3.936 | 1 | 5.02 | 0 | 5.02 | - | 19.759
CHAPA COMPENSADA RESINADA ESP. 12MM (LABOR) | M2 | '021032 | 2.07 | 1 | 22.55 | 0 | 22.55 | - | 46.679
TELHA FIBROCIMENTO ONDULADA DE 6MM (LABOR) | M2 | '025513 | 0.782 | 1 | 27.07 | 0 | 27.07 | - | 21.169
CONJUNTO VEDACAO ELASTICA (LABOR) | UN | '026503 | 0.9656 | 1 | 0.58 | 0 | 0.58 | - | 0.56
PARAFUSO COM ROSCA SOBERBA 8X110MM (LABOR) | UN | '026517 | 0.9656 | 1 | 1.04 | 0 | 1.04 | - | 1.004
BUCHA PLASTICA COM PARAFUSO - 8MM (LABOR) | UN | '026548 | 0.37 | 1 | 0.27 | 0 | 0.27 | - | 0.1
PREGO - PRECO MEDIO DAS BITOLAS (LABOR) | KG | '026560 | 0.186 | 1 | 9.58 | 0 | 9.58 | - | 1.782
TARGETA FIO REDONDO 3" (LABOR) | UN | '031511 | 0.046 | 1 | 5.43 | 0 | 5.43 | - | 0.25
CADEADO 40MM (LABOR) | UN | '031519 | 0.046 | 1 | 28.69 | 0 | 28.69 | - | 1.32
PORTA CADEADO PARA CADEADO DE 40MM (LABOR) | UN | '031571 | 0.046 | 1 | 7.19 | 0 | 7.19 | - | 0.331
DOBRADICA DE FERRO ZINCADO DE 3" X 2 1/2" (LABOR) | UN | '031584 | 0.14 | 1 | 7.01 | 0 | 7.01 | - | 0.981
ESMALTE SINTETICO (LABOR) | L | '037502 | 1.44 | 1 | 26.72 | 0 | 26.72 | - | 38.477
AGUARRAZ MINERAL (LABOR) | L | '038001 | 0.36 | 1 | 10.21 | 0 | 10.21 | - | 3.676
ELETRODUTO DE PVC RIGIDO 3/4" - ROSCAVEL SEM LUVA (LABOR) | M | '042502 | 0.297 | 1 | 2.88 | 0 | 2.88 | - | 0.855
CURVA DE PVC RIGIDO PARA ELETRODUTO DE 3/4" (LABOR) | UN | '042511 | 0.0915 | 1 | 3.13 | 0 | 3.13 | - | 0.286
LUVA DE PVC RIGIDO PARA ELETRODUTO 3/4" (LABOR) | UN | '042521 | 0.185 | 1 | 1.05 | 0 | 1.05 | - | 0.194
CABO FLEX ISOL. TERMOPLAST. 750V - 2,50 MM2 - 70º (LABOR) | M | '043005 | 0.5508 | 1 | 2.1 | 0 | 2.1 | - | 1.157
CAIXA PVC 4 X 2" TIGREFLEX (LABOR) | UN | '045104 | 0.046 | 1 | 1.54 | 0 | 1.54 | - | 0.071
INTERRUPTOR (MODULO) 1 TECLA SIMPLES 10A/250V S/ ESPELHO (LABOR) | UN | '045501 | 0.046 | 1 | 9.87 | 0 | 9.87 | - | 0.454
ESPELHO 4X2", LINHA BRANCA (LABOR) | UN | '045525 | 0.046 | 1 | 5.87 | 0 | 5.87 | - | 0.27
LAMPADA INCANDESCENTE 60W (LABOR) | UN | '046504 | 0.092 | 1 | 5.78 | 0 | 5.78 | - | 0.532
BUCHA DE ALUMINIO FUNDIDO 3/4" (LABOR) | UN | '048502 | 0.046 | 1 | 0.99 | 0 | 0.99 | - | 0.046
ARRUELA DE ALUMINIO FUNDIDO 3/4" (LABOR) | UN | '048516 | 0.046 | 1 | 0.58 | 0 | 0.58 | - | 0.027
ABRACADEIRA TIPO "U" P/ FIXACAO ELETRODUTO 3/4" (LABOR) | UN | '048534 | 0.185 | 1 | 0.28 | 0 | 0.28 | - | 0.052
BOCAL PORCELANA C/ ROSCA P/ LAMPADA INCANDESCENTE (LABOR) | UN | '049505 | 0.046 | 1 | 3.92 | 0 | 3.92 | - | 0.18
SubTotal: | [8 empty] | 151.37
RESUMO
DISCRIMINAÇÃO |  |  | TAXA(%) | VALORES
Mão-de-Obra(A) |  |  | 157.27 | 122.61
Materiais(B) |  |  |  | 151.37
Equipamentos(C) |  |  |  | 0
Produção da Equipe(D) |  |  |  | 1
Custo Horário Total(A+C) |  |  |  | 122.61
Custo Unitário da Execução[(A/D)+(C/D)] = E |  |  |  | 122.61
Custo Direto Total(B+E) |  |  |  | 273.98
Bonificações e Despesas Indiretas - BDI |  |  | 0 | 0
CUSTO UNITÁRIO (Adotado) |  |  |  | 273.98
Orçamento: 1021701 - TABELA CUSTOS LABOR/CT-UFES PADRÃO DER DEZEMBRO/2020(LS=157,27; BDI=0%)
Órgão Cliente: DER-ES |  |  | Órgão Gerente: DER-ES |  |  | Data Base: Dezembro/2020
Planilha: 1 - TABELA CUSTOS LABOR/CT-UFES PADRÃO DER DEZEMBRO/2020(LS=157,27; BDI=0%)
Item: 020804 - Refeitório com paredes de chapa de compens. 12mm e pontaletes 8x8cm, piso ciment. e cobert. de telhas fibroc. 6mm, incl. ponto de luz e cx. de inspeção (cons. 1.21m2/func./turno), conf. projeto (2 utilização) | [6 empty] | Unidade: m2
Base: LABOR |  | Código Base: '020804 |  | Fonte: LABOR |  |  | Versão: 3
MÃO DE OBRA | Unid | Código | Coefic. | C. Prod. | Pr. Prod. | Pr. Improd. | Pr. Unit. | Fator Ac. | Subtotal
CARPINTEIRO (OFICIAL - SINDUSCON) (LABOR) | H | '010111 | 1.0652 | 1 | 6.94 | 0 | 17.85 | - | 19.014
ELETRICISTA (OFICIAL - SINDUSCON) (LABOR) | H | '010115 | 0.417 | 1 | 6.94 | 0 | 17.85 | - | 7.443
ENCANADOR - (OFICIAL - SINDUSCON) (LABOR) | H | '010118 | 0.29492 | 1 | 6.94 | 0 | 17.85 | - | 5.264
ARMADOR (OFICIAL - SINDUSCON) (LABOR) | H | '010121 | 0.004666 | 1 | 6.94 | 0 | 17.85 | - | 0.083
PEDREIRO - (OFICIAL - SINDUSCON) (LABOR) | H | '010139 | 0.19602 | 1 | 6.94 | 0 | 17.85 | - | 3.499
PINTOR -(OFICIAL - SINDUSCON) (LABOR) | H | '010140 | 1.1704 | 1 | 6.94 | 0 | 17.85 | - | 20.892
SERVENTE (AUXILIAR DE OBRAS - SINDUSCON) (LABOR) | H | '010146 | 4.089 | 1 | 5.1 | 0 | 13.12 | - | 53.648
TELHADISTA - (OFICIAL - SINDUSCON) (LABOR) | H | '010150 | 0.31552 | 1 | 6.94 | 0 | 17.85 | - | 5.632
SubTotal: | [8 empty] | 115.48
MATERIAL | Unid | Código | Coefic. | C. Prod. | Pr. Prod. | Pr. Improd. | Pr. Unit. | Fator Ac. | Subtotal
AREIA LAVADA MEDIA (LABOR) | M3 | '020503 | 0.041626 | 1 | 71.67 | 0 | 71.67 | - | 2.983
CAL HIDRATADO P/ ARGAMASSA CH III (LABOR) | KG | '020505 | 1.5041 | 1 | 0.78 | 0 | 0.78 | - | 1.173
CIMENTO PORTLAND CP III - 40 (LABOR) | KG | '020508 | 6.7358 | 1 | 0.43 | 0 | 0.43 | - | 2.896
BRITA 1 (LABOR) | M3 | '020517 | 0.000662 | 1 | 90.03 | 0 | 90.03 | - | 0.06
BRITA 2 (LABOR) | M3 | '020518 | 0.001548 | 1 | 90.03 | 0 | 90.03 | - | 0.139
BRITA 3 (LABOR) | M3 | '020519 | 0.066 | 1 | 90.03 | 0 | 90.03 | - | 5.942
PECA EM MADEIRA 7 X 2 CM (BRUTA) (LABOR) | M | '020977 | 0.988 | 1 | 4.11 | 0 | 4.11 | - | 4.061
SARRAFO DE MADEIRA PINUS 10 X 2.5CM (LABOR) | M | '020985 | 0.00238 | 1 | 5.39 | 0 | 5.39 | - | 0.013
TABUA DE MADEIRA PINUS 30 X 2.5 CM (TAIPA DE 1ª) (LABOR) | M2 | '020987 | 0.254 | 1 | 32.53 | 0 | 32.53 | - | 8.263
TABUA DE MADEIRA PINUS 30 X 2.5 CM (LABOR) | M | '020988 | 0.00476 | 1 | 9.71 | 0 | 9.71 | - | 0.046
PONTALETE DE MADEIRA BRUTA DE 3ª 8.0 X 8.0 CM (LABOR) | M | '021009 | 3.662 | 1 | 5.02 | 0 | 5.02 | - | 18.383
CHAPA COMPENSADA RESINADA ESP. 12MM (LABOR) | M2 | '021032 | 1.8 | 1 | 22.55 | 0 | 22.55 | - | 40.59
ACO CA-50 DE 8.0MM (LABOR) | KG | '021517 | 0.067058 | 1 | 7.34 | 0 | 7.34 | - | 0.492
BLOCO DE CONCRETO 9 X 19 X 39CM - VEDACAO (LABOR) | UN | '022502 | 1.25 | 1 | 1.93 | 0 | 1.93 | - | 2.412
BLOCO CERÂMICO 10 FUROS 09X19X19CM - DA FABRICA (LABOR) | UN | '022586 | 0.45 | 1 | 0.7 | 0 | 0.7 | - | 0.315
ADITIVO SIKA 1 (LABOR) | KG | '024015 | 0.0408 | 1 | 5.59 | 0 | 5.59 | - | 0.228
TELHA FIBROCIMENTO ONDULADA DE 6MM (LABOR) | M2 | '025513 | 0.782 | 1 | 27.07 | 0 | 27.07 | - | 21.169
CONJUNTO VEDACAO ELASTICA (LABOR) | UN | '026503 | 0.9656 | 1 | 0.58 | 0 | 0.58 | - | 0.56
PARAFUSO COM ROSCA SOBERBA 8X110MM (LABOR) | UN | '026517 | 0.9656 | 1 | 1.04 | 0 | 1.04 | - | 1.004
BUCHA PLASTICA COM PARAFUSO - 8MM (LABOR) | UN | '026548 | 0.21 | 1 | 0.27 | 0 | 0.27 | - | 0.057
BUCHA PLASTICA 8MM (LABOR) | UN | '026549 | 0.034 | 1 | 0.1 | 0 | 0.1 | - | 0.003
PARAFUSO CROMADO P/FIXACAO SANITARIOS (LABOR) | UN | '026550 | 0.034 | 1 | 8.17 | 0 | 8.17 | - | 0.278
PREGO - PRECO MEDIO DAS BITOLAS (LABOR) | KG | '026560 | 0.151 | 1 | 9.58 | 0 | 9.58 | - | 1.447
PREGO 18X27 (LABOR) | KG | '026569 | 0.000714 | 1 | 8.78 | 0 | 8.78 | - | 0.006
ARAME RECOZIDO N.18 BWG (LABOR) | KG | '027010 | 0.001749 | 1 | 8.4 | 0 | 8.4 | - | 0.015
DESMOLDANTE PARA FORMAS (LABOR) | L | '028008 | 0.002856 | 1 | 10.66 | 0 | 10.66 | - | 0.03
ESMALTE SINTETICO (LABOR) | L | '037502 | 0.8512 | 1 | 26.72 | 0 | 26.72 | - | 22.744
AGUARRAZ MINERAL (LABOR) | L | '038001 | 0.2128 | 1 | 10.21 | 0 | 10.21 | - | 2.173
ELETRODUTO DE PVC RIGIDO 3/4" - ROSCAVEL SEM LUVA (LABOR) | M | '042502 | 0.363 | 1 | 2.88 | 0 | 2.88 | - | 1.045
CURVA DE PVC RIGIDO PARA ELETRODUTO DE 3/4" (LABOR) | UN | '042511 | 0.07 | 1 | 3.13 | 0 | 3.13 | - | 0.219
LUVA DE PVC RIGIDO PARA ELETRODUTO 3/4" (LABOR) | UN | '042521 | 0.14 | 1 | 1.05 | 0 | 1.05 | - | 0.147
CABO FLEX ISOL. TERMOPLAST. 750V - 2,50 MM2 - 70º (LABOR) | M | '043005 | 0.2091 | 1 | 2.1 | 0 | 2.1 | - | 0.439
CABO FLEX ISOL. TERMOPLAST. 750V - 4,00 MM2 - 70º (LABOR) | M | '043006 | 0.8517 | 1 | 3.47 | 0 | 3.47 | - | 2.955
CAIXA PVC 4 X 2" TIGREFLEX (LABOR) | UN | '045104 | 0.05 | 1 | 1.54 | 0 | 1.54 | - | 0.077
INTERRUPTOR (MODULO) 1 TECLA SIMPLES 10A/250V S/ ESPELHO (LABOR) | UN | '045501 | 0.017 | 1 | 9.87 | 0 | 9.87 | - | 0.168
TOMADA (MODULO) PAD BRAS 2 P+T 20A/250V NBR 14136 S/ ESPELH (LABOR) | UN | '045519 | 0.0345 | 1 | 15.22 | 0 | 15.22 | - | 0.525
ESPELHO 4X2", LINHA BRANCA (LABOR) | UN | '045525 | 0.0515 | 1 | 5.87 | 0 | 5.87 | - | 0.302
LAMPADA INCANDESCENTE 60W (LABOR) | UN | '046504 | 0.1 | 1 | 5.78 | 0 | 5.78 | - | 0.578
BUCHA DE ALUMINIO FUNDIDO 3/4" (LABOR) | UN | '048502 | 0.065 | 1 | 0.99 | 0 | 0.99 | - | 0.064
ARRUELA DE ALUMINIO FUNDIDO 3/4" (LABOR) | UN | '048516 | 0.065 | 1 | 0.58 | 0 | 0.58 | - | 0.038
ABRACADEIRA TIPO "U" P/ FIXACAO ELETRODUTO 3/4" (LABOR) | UN | '048534 | 0.105 | 1 | 0.28 | 0 | 0.28 | - | 0.029
BOCAL PORCELANA C/ ROSCA P/ LAMPADA INCANDESCENTE (LABOR) | UN | '049505 | 0.05 | 1 | 3.92 | 0 | 3.92 | - | 0.196
JOELHO DE REDUCAO 90 PVC SOLDAVEL DE 32X25MM (LABOR) | UN | '062187 | 0.017 | 1 | 3.06 | 0 | 3.06 | - | 0.052
TUBO DE PVC SOLDAVEL DE 25MM (LABOR) | M | '062502 | 0.2323 | 1 | 2.87 | 0 | 2.87 | - | 0.667
JOELHO 90 DE PVC SOLDAVEL DE 25MM (LABOR) | UN | '062511 | 0.05 | 1 | 0.68 | 0 | 0.68 | - | 0.034
TE DE PVC SOLDAVEL DE 25MM (LABOR) | UN | '062520 | 0.017 | 1 | 0.87 | 0 | 0.87 | - | 0.015
TUBO DE PVC PARA ESGOTO DE 40MM (LABOR) | M | '062530 | 0.19695 | 1 | 4.76 | 0 | 4.76 | - | 0.937
JOELHO 90 DE PVC P/ ESGOTO DE 40MM (LABOR) | UN | '062540 | 0.14 | 1 | 1.24 | 0 | 1.24 | - | 0.174
TE 90° PVC RIGIDO P/ ESGOTO DE 40MM (1 1/2") (LABOR) | UN | '062544 | 0.034 | 1 | 2.61 | 0 | 2.61 | - | 0.089
VALVULA DE PVC 1" C/ UNHO (LABOR) | UN | '064006 | 0.017 | 1 | 4.8 | 0 | 4.8 | - | 0.082
SIFAO DE PVC RIGIDO TIPO COPO 1" X 1 1/2" (LABOR) | UN | '064507 | 0.017 | 1 | 16.79 | 0 | 16.79 | - | 0.285
PIA EM MARMORITE P/COZINHA DIM. 1.20 X 0.60 M (LABOR) | UN | '065598 | 0.017 | 1 | 256.29 | 0 | 256.29 | - | 4.357
RALO SIFONADO 10X10CM C/ GRELHA QUADRADA PVC (LABOR) | UN | '067552 | 0.034 | 1 | 10.75 | 0 | 10.75 | - | 0.366
ENGATES DE PVC (LABOR) | UN | '069505 | 0.017 | 1 | 4.68 | 0 | 4.68 | - | 0.08
FITA DE VEDACAO 18MM X 50M (LABOR) | M | '069512 | 0.04964 | 1 | 0.18 | 0 | 0.18 | - | 0.009
ADESIVO PARA TUBO DE PVC RIGIDO (LABOR) | KG | '069513 | 0.004262 | 1 | 53.47 | 0 | 53.47 | - | 0.228
SOLUCAO LIMPADORA PARA PVC RIGIDO (LABOR) | L | '069514 | 0.004878 | 1 | 36.06 | 0 | 36.06 | - | 0.176
SubTotal: | [8 empty] | 151.82
EQUIPAMENTO | Unid | Código | Coefic. | C. Prod. | Pr. Prod. | Pr. Improd. | Pr. Unit. | Fator Ac. | Subtotal
BETONEIRA 320 L (E301) (LABOR) | H | '080125 | 0.001796 | 1 | 29.36 | 13.61 | 29.36 | - | 0.053
SubTotal: | [8 empty] | 0.05
RESUMO
DISCRIMINAÇÃO |  |  | TAXA(%) | VALORES
Mão-de-Obra(A) |  |  | 157.27 | 115.48
Materiais(B) |  |  |  | 151.82
Equipamentos(C) |  |  |  | 0.05
Produção da Equipe(D) |  |  |  | 1
Custo Horário Total(A+C) |  |  |  | 115.53
Custo Unitário da Execução[(A/D)+(C/D)] = E |  |  |  | 115.53
Custo Direto Total(B+E) |  |  |  | 267.35
Bonificações e Despesas Indiretas - BDI |  |  | 0 | 0
CUSTO UNITÁRIO (Adotado) |  |  |  | 267.35
Orçamento: 1021701 - TABELA CUSTOS LABOR/CT-UFES PADRÃO DER DEZEMBRO/2020(LS=157,27; BDI=0%)
Órgão Cliente: DER-ES |  |  | Órgão Gerente: DER-ES |  |  | Data Base: Dezembro/2020
Planilha: 1 - TABELA CUSTOS LABOR/CT-UFES PADRÃO DER DEZEMBRO/2020(LS=157,27; BDI=0%)
Item: 020805 - Unidade de sanitário e vestiário para até 20 func. área 18.15m2, paredes de chapa compens. 12mm e pontalete 8x8cm, piso cimentado, cobert. telha fibroc. 6mm, incl. inst. de luz e cx. de inspeção, conf. projeto (2 utilizações) | [6 empty] | Unidade: und
Base: LABOR |  | Código Base: '020805 |  | Fonte: LABOR |  |  | Versão: 4
MÃO DE OBRA | Unid | Código | Coefic. | C. Prod. | Pr. Prod. | Pr. Improd. | Pr. Unit. | Fator Ac. | Subtotal
CARPINTEIRO (OFICIAL - SINDUSCON) (LABOR) | H | '010111 | 40.8164 | 1 | 6.94 | 0 | 17.85 | - | 728.573
ELETRICISTA (OFICIAL - SINDUSCON) (LABOR) | H | '010115 | 10.907 | 1 | 6.94 | 0 | 17.85 | - | 194.69
ENCANADOR - (OFICIAL - SINDUSCON) (LABOR) | H | '010118 | 23.016 | 1 | 6.94 | 0 | 17.85 | - | 410.836
ARMADOR (OFICIAL - SINDUSCON) (LABOR) | H | '010121 | 0.1372 | 1 | 6.94 | 0 | 17.85 | - | 2.449
PEDREIRO - (OFICIAL - SINDUSCON) (LABOR) | H | '010139 | 5.236 | 1 | 6.94 | 0 | 17.85 | - | 93.463
PINTOR -(OFICIAL - SINDUSCON) (LABOR) | H | '010140 | 36.1416 | 1 | 6.94 | 0 | 17.85 | - | 645.128
SERVENTE (AUXILIAR DE OBRAS - SINDUSCON) (LABOR) | H | '010146 | 120.6127 | 1 | 5.1 | 0 | 13.12 | - | 1582.439
TELHADISTA - (OFICIAL - SINDUSCON) (LABOR) | H | '010150 | 6.3684 | 1 | 6.94 | 0 | 17.85 | - | 113.676
SubTotal: | [8 empty] | 3771.25
MATERIAL | Unid | Código | Coefic. | C. Prod. | Pr. Prod. | Pr. Improd. | Pr. Unit. | Fator Ac. | Subtotal
AREIA LAVADA MEDIA (LABOR) | M3 | '020503 | 0.81868 | 1 | 71.67 | 0 | 71.67 | - | 58.675
CAL HIDRATADO P/ ARGAMASSA CH III (LABOR) | KG | '020505 | 29.1144 | 1 | 0.78 | 0 | 0.78 | - | 22.709
CIMENTO PORTLAND CP III - 40 (LABOR) | KG | '020508 | 139.6815 | 1 | 0.43 | 0 | 0.43 | - | 60.063
BRITA 1 (LABOR) | M3 | '020517 | 0.019462 | 1 | 90.03 | 0 | 90.03 | - | 1.752
BRITA 2 (LABOR) | M3 | '020518 | 0.04551 | 1 | 90.03 | 0 | 90.03 | - | 4.097
BRITA 3 (LABOR) | M3 | '020519 | 1.0896 | 1 | 90.03 | 0 | 90.03 | - | 98.097
PECA EM MADEIRA PINUS 10 X 2.5 CM (BRUTA) (LABOR) | M | '020975 | 8.47 | 1 | 4.45 | 0 | 4.45 | - | 37.692
PECA EM MADEIRA 7 X 2 CM (BRUTA) (LABOR) | M | '020977 | 9.24 | 1 | 4.11 | 0 | 4.11 | - | 37.976
TABUA DE MADEIRA PINUS 30 X 2.5 CM (TAIPA DE 1ª) (LABOR) | M2 | '020987 | 1.044 | 1 | 32.53 | 0 | 32.53 | - | 33.961
TABUA DE MADEIRA PINUS 30 X 2.5 CM (LABOR) | M | '020988 | 0.14 | 1 | 9.71 | 0 | 9.71 | - | 1.359
PONTALETE DE MADEIRA BRUTA DE 3ª 8.0 X 8.0 CM (LABOR) | M | '021009 | 82.776 | 1 | 5.02 | 0 | 5.02 | - | 415.536
CHAPA COMPENSADA RESINADA ESP. 12MM (LABOR) | M2 | '021032 | 45.564 | 1 | 22.55 | 0 | 22.55 | - | 1027.468
ACO CA-50 DE 8.0MM (LABOR) | KG | '021517 | 1.9723 | 1 | 7.34 | 0 | 7.34 | - | 14.476
BLOCO DE CONCRETO 9 X 19 X 39CM - VEDACAO (LABOR) | UN | '022502 | 36.764 | 1 | 1.93 | 0 | 1.93 | - | 70.955
ADITIVO SIKA 1 (LABOR) | KG | '024015 | 1.2 | 1 | 5.59 | 0 | 5.59 | - | 6.708
TELHA FIBROCIMENTO ONDULADA DE 6MM (LABOR) | M2 | '025513 | 15.7837 | 1 | 27.07 | 0 | 27.07 | - | 427.266
CONJUNTO VEDACAO ELASTICA (LABOR) | UN | '026503 | 19.4895 | 1 | 0.58 | 0 | 0.58 | - | 11.304
PARAFUSO COM ROSCA SOBERBA 8X110MM (LABOR) | UN | '026517 | 19.4895 | 1 | 1.04 | 0 | 1.04 | - | 20.269
BUCHA PLASTICA COM PARAFUSO - 8MM (LABOR) | UN | '026548 | 8 | 1 | 0.27 | 0 | 0.27 | - | 2.16
BUCHA PLASTICA 8MM (LABOR) | UN | '026549 | 2.5 | 1 | 0.1 | 0 | 0.1 | - | 0.25
PARAFUSO CROMADO P/FIXACAO SANITARIOS (LABOR) | UN | '026550 | 2.5 | 1 | 8.17 | 0 | 8.17 | - | 20.425
PREGO - PRECO MEDIO DAS BITOLAS (LABOR) | KG | '026560 | 4.0048 | 1 | 9.58 | 0 | 9.58 | - | 38.366
PREGO 18X27 (LABOR) | KG | '026569 | 0.021 | 1 | 8.78 | 0 | 8.78 | - | 0.184
ARAME RECOZIDO N.18 BWG (LABOR) | KG | '027010 | 0.0343 | 1 | 8.4 | 0 | 8.4 | - | 0.288
DESMOLDANTE PARA FORMAS (LABOR) | L | '028008 | 0.056 | 1 | 10.66 | 0 | 10.66 | - | 0.597
TARGETA FIO REDONDO 3" (LABOR) | UN | '031511 | 1 | 1 | 5.43 | 0 | 5.43 | - | 5.43
TARGETA FIO REDONDO 2" (LABOR) | UN | '031516 | 0.5 | 1 | 4.47 | 0 | 4.47 | - | 2.235
CADEADO 30 MM (LABOR) | UN | '031548 | 20 | 1 | 17.4 | 0 | 17.4 | - | 348
PORTA CADEADO PARA CADEADO DE 30MM (LABOR) | UN | '031570 | 20 | 1 | 6.65 | 0 | 6.65 | - | 133
DOBRADICA DE FERRO ZINCADO DE 3" X 2 1/2" (LABOR) | UN | '031584 | 44.5 | 1 | 7.01 | 0 | 7.01 | - | 311.945
ESMALTE SINTETICO (LABOR) | L | '037502 | 26.2848 | 1 | 26.72 | 0 | 26.72 | - | 702.33
AGUARRAZ MINERAL (LABOR) | L | '038001 | 6.5712 | 1 | 10.21 | 0 | 10.21 | - | 67.092
ELETRODUTO DE PVC RIGIDO 3/4" - ROSCAVEL SEM LUVA (LABOR) | M | '042502 | 8.415 | 1 | 2.88 | 0 | 2.88 | - | 24.235
CURVA DE PVC RIGIDO PARA ELETRODUTO DE 3/4" (LABOR) | UN | '042511 | 3.5 | 1 | 3.13 | 0 | 3.13 | - | 10.955
LUVA DE PVC RIGIDO PARA ELETRODUTO 3/4" (LABOR) | UN | '042521 | 7 | 1 | 1.05 | 0 | 1.05 | - | 7.35
CABO FLEX ISOL. TERMOPLAST. 750V - 2,50 MM2 - 70º (LABOR) | M | '043005 | 14.076 | 1 | 2.1 | 0 | 2.1 | - | 29.56
CABO FLEX ISOL. TERMOPLAST. 750V - 4,00 MM2 - 70º (LABOR) | M | '043006 | 11.628 | 1 | 3.47 | 0 | 3.47 | - | 40.349
CAIXA PVC 4 X 2" TIGREFLEX (LABOR) | UN | '045104 | 1 | 1 | 1.54 | 0 | 1.54 | - | 1.54
INTERRUPTOR (MODULO) 1 TECLA SIMPLES 10A/250V S/ ESPELHO (LABOR) | UN | '045501 | 1 | 1 | 9.87 | 0 | 9.87 | - | 9.87
TOMADA (MODULO) PAD BRAS 2 P+T 20A/250V NBR 14136 S/ ESPELH (LABOR) | UN | '045519 | 0.5 | 1 | 15.22 | 0 | 15.22 | - | 7.61
ESPELHO 4X2", LINHA BRANCA (LABOR) | UN | '045525 | 1.5 | 1 | 5.87 | 0 | 5.87 | - | 8.805
LAMPADA INCANDESCENTE 60W (LABOR) | UN | '046504 | 2 | 1 | 5.78 | 0 | 5.78 | - | 11.56
CHUVEIRO ELÉTRICO EM PVC - TIPO DUCHA (LABOR) | UN | '047561 | 0.5 | 1 | 100.65 | 0 | 100.65 | - | 50.325
BUCHA DE ALUMINIO FUNDIDO 3/4" (LABOR) | UN | '048502 | 1.5 | 1 | 0.99 | 0 | 0.99 | - | 1.485
ARRUELA DE ALUMINIO FUNDIDO 3/4" (LABOR) | UN | '048516 | 1.5 | 1 | 0.58 | 0 | 0.58 | - | 0.87
ABRACADEIRA TIPO "U" P/ FIXACAO ELETRODUTO 3/4" (LABOR) | UN | '048534 | 4 | 1 | 0.28 | 0 | 0.28 | - | 1.12
BOCAL PORCELANA C/ ROSCA P/ LAMPADA INCANDESCENTE (LABOR) | UN | '049505 | 1 | 1 | 3.92 | 0 | 3.92 | - | 3.92
ADAPTADOR PVC SOLDAVEL PARA REGISTRO 25MM X 3/4" (LABOR) | UN | '062111 | 3 | 1 | 0.68 | 0 | 0.68 | - | 2.04
TUBO DE PVC SOLDAVEL DE 25MM (LABOR) | M | '062502 | 4.1915 | 1 | 2.87 | 0 | 2.87 | - | 12.03
JOELHO 90 DE PVC SOLDAVEL DE 25MM (LABOR) | UN | '062511 | 4 | 1 | 0.68 | 0 | 0.68 | - | 2.72
TE DE PVC SOLDAVEL DE 25MM (LABOR) | UN | '062520 | 2 | 1 | 0.87 | 0 | 0.87 | - | 1.74
TUBO DE PVC PARA ESGOTO DE 40MM (LABOR) | M | '062530 | 7.07 | 1 | 4.76 | 0 | 4.76 | - | 33.653
TUBO DE PVC PARA ESGOTO DE 100MM (4") (LABOR) | M | '062533 | 1.01 | 1 | 10.51 | 0 | 10.51 | - | 10.615
JOELHO 90 DE PVC P/ ESGOTO DE 40MM (LABOR) | UN | '062540 | 8 | 1 | 1.24 | 0 | 1.24 | - | 9.92
JOELHO 90 DE PVC P/ ESGOTO DE 100MM (LABOR) | UN | '062543 | 1 | 1 | 6.23 | 0 | 6.23 | - | 6.23
TE 90° PVC RIGIDO P/ ESGOTO DE 40MM (1 1/2") (LABOR) | UN | '062544 | 1 | 1 | 2.61 | 0 | 2.61 | - | 2.61
TUBO DE PVC DE 1 1/2" P/ DESCARGA (LABOR) | UN | '062549 | 0.5 | 1 | 7.7 | 0 | 7.7 | - | 3.85
TE DE PVC SOLDAVEL DE 32X25MM (LABOR) | UN | '062588 | 0.5 | 1 | 4.86 | 0 | 4.86 | - | 2.43
REGISTRO DE GAVETA BRUTO 20MM - 3/4" (LABOR) | UN | '063502 | 0.5 | 1 | 29.98 | 0 | 29.98 | - | 14.99
REGISTRO DE PRESSAO BRUTO 3/4" (LABOR) | UN | '063530 | 1 | 1 | 47.17 | 0 | 47.17 | - | 47.17
VALVULA DE PVC 1" C/ UNHO (LABOR) | UN | '064006 | 0.5 | 1 | 4.8 | 0 | 4.8 | - | 2.4
ANEL DE CERA PARA BACIA SANITARIA (LABOR) | UN | '064709 | 0.5 | 1 | 12.4 | 0 | 12.4 | - | 6.2
CAIXA DESCARGA PLASTICA SOBREPOR BRANCA 6/9 LITROS (LABOR) | UN | '065002 | 0.5 | 1 | 33.66 | 0 | 33.66 | - | 16.83
BACIA SIFONADA DE LOUCA BRANCA (LABOR) | UN | '065502 | 0.5 | 1 | 123.75 | 0 | 123.75 | - | 61.875
LAVATORIO DE LOUCA BRANCA SEM COLUNA (LABOR) | UN | '065509 | 0.5 | 1 | 96.26 | 0 | 96.26 | - | 48.13
MICTORIO DE LOUCA BRANCA (LABOR) | UN | '065511 | 0.5 | 1 | 265.85 | 0 | 265.85 | - | 132.925
CHUVEIRO DE PVC C/ BRACO (LABOR) | UN | '065526 | 0.5 | 1 | 16.98 | 0 | 16.98 | - | 8.49
TORNEIRA EM PVC PARA LAVATORIO (LABOR) | UN | '066049 | 0.5 | 1 | 16.61 | 0 | 16.61 | - | 8.305
RALO SIFONADO 10X10CM C/ GRELHA QUADRADA PVC (LABOR) | UN | '067552 | 1 | 1 | 10.75 | 0 | 10.75 | - | 10.75
ENGATES DE PVC (LABOR) | UN | '069505 | 1 | 1 | 4.68 | 0 | 4.68 | - | 4.68
ASSENTO DE PLASTICO PARA VASO SANITARIO (LABOR) | UN | '069509 | 1 | 1 | 32.85 | 0 | 32.85 | - | 32.85
FITA DE VEDACAO 18MM X 50M (LABOR) | M | '069512 | 10.04 | 1 | 0.18 | 0 | 0.18 | - | 1.807
ADESIVO PARA TUBO DE PVC RIGIDO (LABOR) | KG | '069513 | 0.32065 | 1 | 53.47 | 0 | 53.47 | - | 17.145
SOLUCAO LIMPADORA PARA PVC RIGIDO (LABOR) | L | '069514 | 0.37246 | 1 | 36.06 | 0 | 36.06 | - | 13.431
SubTotal: | [8 empty] | 4708.04
EQUIPAMENTO | Unid | Código | Coefic. | C. Prod. | Pr. Prod. | Pr. Improd. | Pr. Unit. | Fator Ac. | Subtotal
BETONEIRA 320 L (E301) (LABOR) | H | '080125 | 0.052836 | 1 | 29.36 | 13.61 | 29.36 | - | 1.551
SubTotal: | [8 empty] | 1.55
RESUMO
DISCRIMINAÇÃO |  |  | TAXA(%) | VALORES
Mão-de-Obra(A) |  |  | 157.27 | 3771.25
Materiais(B) |  |  |  | 4708.04
Equipamentos(C) |  |  |  | 1.55
Produção da Equipe(D) |  |  |  | 1
Custo Horário Total(A+C) |  |  |  | 3772.8
Custo Unitário da Execução[(A/D)+(C/D)] = E |  |  |  | 3772.8
Custo Direto Total(B+E) |  |  |  | 8480.84
Bonificações e Despesas Indiretas - BDI |  |  | 0 | 0
CUSTO UNITÁRIO (Adotado) |  |  |  | 8480.84
Orçamento: 1021701 - TABELA CUSTOS LABOR/CT-UFES PADRÃO DER DEZEMBRO/2020(LS=157,27; BDI=0%)
Órgão Cliente: DER-ES |  |  | Órgão Gerente: DER-ES |  |  | Data Base: Dezembro/2020
Planilha: 1 - TABELA CUSTOS LABOR/CT-UFES PADRÃO DER DEZEMBRO/2020(LS=157,27; BDI=0%)
Item: 020806 - Unidade de sanitário e vestiário de 20 a 40 func. área 25.40m2, paredes de chapa compens. 12mm e pontalete 8x8cm, piso cimentado, cobert. telha fibroc. 6mm, incl. inst. de luz e cx. de inspeção, conf. projeto (2 utilizações) | [6 empty] | Unidade: und
Base: LABOR |  | Código Base: '020806 |  | Fonte: LABOR |  |  | Versão: 4
MÃO DE OBRA | Unid | Código | Coefic. | C. Prod. | Pr. Prod. | Pr. Improd. | Pr. Unit. | Fator Ac. | Subtotal
CARPINTEIRO (OFICIAL - SINDUSCON) (LABOR) | H | '010111 | 62.507 | 1 | 6.94 | 0 | 17.85 | - | 1115.75
ELETRICISTA (OFICIAL - SINDUSCON) (LABOR) | H | '010115 | 17.229 | 1 | 6.94 | 0 | 17.85 | - | 307.538
ENCANADOR - (OFICIAL - SINDUSCON) (LABOR) | H | '010118 | 43.731 | 1 | 6.94 | 0 | 17.85 | - | 780.598
ARMADOR (OFICIAL - SINDUSCON) (LABOR) | H | '010121 | 0.1372 | 1 | 6.94 | 0 | 17.85 | - | 2.449
PEDREIRO - (OFICIAL - SINDUSCON) (LABOR) | H | '010139 | 5.236 | 1 | 6.94 | 0 | 17.85 | - | 93.463
PINTOR -(OFICIAL - SINDUSCON) (LABOR) | H | '010140 | 46.024 | 1 | 6.94 | 0 | 17.85 | - | 821.528
SERVENTE (AUXILIAR DE OBRAS - SINDUSCON) (LABOR) | H | '010146 | 170.6014 | 1 | 5.1 | 0 | 13.12 | - | 2238.29
TELHADISTA - (OFICIAL - SINDUSCON) (LABOR) | H | '010150 | 8.6652 | 1 | 6.94 | 0 | 17.85 | - | 154.674
SubTotal: | [8 empty] | 5514.29
MATERIAL | Unid | Código | Coefic. | C. Prod. | Pr. Prod. | Pr. Improd. | Pr. Unit. | Fator Ac. | Subtotal
AREIA LAVADA MEDIA (LABOR) | M3 | '020503 | 1.0747 | 1 | 71.67 | 0 | 71.67 | - | 77.026
CAL HIDRATADO P/ ARGAMASSA CH III (LABOR) | KG | '020505 | 38.6624 | 1 | 0.78 | 0 | 0.78 | - | 30.157
CIMENTO PORTLAND CP III - 40 (LABOR) | KG | '020508 | 176.5715 | 1 | 0.43 | 0 | 0.43 | - | 75.926
BRITA 1 (LABOR) | M3 | '020517 | 0.019462 | 1 | 90.03 | 0 | 90.03 | - | 1.752
BRITA 2 (LABOR) | M3 | '020518 | 0.04551 | 1 | 90.03 | 0 | 90.03 | - | 4.097
BRITA 3 (LABOR) | M3 | '020519 | 1.524 | 1 | 90.03 | 0 | 90.03 | - | 137.206
PECA EM MADEIRA PINUS 10 X 2.5 CM (BRUTA) (LABOR) | M | '020975 | 10.87 | 1 | 4.45 | 0 | 4.45 | - | 48.372
PECA EM MADEIRA 7 X 2 CM (BRUTA) (LABOR) | M | '020977 | 17.58 | 1 | 4.11 | 0 | 4.11 | - | 72.254
TABUA DE MADEIRA PINUS 30 X 2.5 CM (TAIPA DE 1ª) (LABOR) | M2 | '020987 | 1.98 | 1 | 32.53 | 0 | 32.53 | - | 64.409
TABUA DE MADEIRA PINUS 30 X 2.5 CM (LABOR) | M | '020988 | 0.14 | 1 | 9.71 | 0 | 9.71 | - | 1.359
PONTALETE DE MADEIRA BRUTA DE 3ª 8.0 X 8.0 CM (LABOR) | M | '021009 | 99.751 | 1 | 5.02 | 0 | 5.02 | - | 500.75
CHAPA COMPENSADA RESINADA ESP. 12MM (LABOR) | M2 | '021032 | 65.592 | 1 | 22.55 | 0 | 22.55 | - | 1479.1
ACO CA-50 DE 8.0MM (LABOR) | KG | '021517 | 1.9723 | 1 | 7.34 | 0 | 7.34 | - | 14.476
BLOCO DE CONCRETO 9 X 19 X 39CM - VEDACAO (LABOR) | UN | '022502 | 36.764 | 1 | 1.93 | 0 | 1.93 | - | 70.955
ADITIVO SIKA 1 (LABOR) | KG | '024015 | 1.2 | 1 | 5.59 | 0 | 5.59 | - | 6.708
TELHA FIBROCIMENTO ONDULADA DE 6MM (LABOR) | M2 | '025513 | 21.4763 | 1 | 27.07 | 0 | 27.07 | - | 581.362
CONJUNTO VEDACAO ELASTICA (LABOR) | UN | '026503 | 26.5185 | 1 | 0.58 | 0 | 0.58 | - | 15.381
PARAFUSO COM ROSCA SOBERBA 8X110MM (LABOR) | UN | '026517 | 26.5185 | 1 | 1.04 | 0 | 1.04 | - | 27.579
BUCHA PLASTICA COM PARAFUSO - 8MM (LABOR) | UN | '026548 | 10 | 1 | 0.27 | 0 | 0.27 | - | 2.7
BUCHA PLASTICA 8MM (LABOR) | UN | '026549 | 5 | 1 | 0.1 | 0 | 0.1 | - | 0.5
PARAFUSO CROMADO P/FIXACAO SANITARIOS (LABOR) | UN | '026550 | 5 | 1 | 8.17 | 0 | 8.17 | - | 40.85
PREGO - PRECO MEDIO DAS BITOLAS (LABOR) | KG | '026560 | 5.3496 | 1 | 9.58 | 0 | 9.58 | - | 51.249
PREGO 18X27 (LABOR) | KG | '026569 | 0.021 | 1 | 8.78 | 0 | 8.78 | - | 0.184
ARAME RECOZIDO N.18 BWG (LABOR) | KG | '027010 | 0.0343 | 1 | 8.4 | 0 | 8.4 | - | 0.288
DESMOLDANTE PARA FORMAS (LABOR) | L | '028008 | 0.056 | 1 | 10.66 | 0 | 10.66 | - | 0.597
TARGETA FIO REDONDO 3" (LABOR) | UN | '031511 | 1 | 1 | 5.43 | 0 | 5.43 | - | 5.43
TARGETA FIO REDONDO 2" (LABOR) | UN | '031516 | 1 | 1 | 4.47 | 0 | 4.47 | - | 4.47
CADEADO 30 MM (LABOR) | UN | '031548 | 40 | 1 | 17.4 | 0 | 17.4 | - | 696
PORTA CADEADO PARA CADEADO DE 30MM (LABOR) | UN | '031570 | 40 | 1 | 6.65 | 0 | 6.65 | - | 266
DOBRADICA DE FERRO ZINCADO DE 3" X 2 1/2" (LABOR) | UN | '031584 | 86 | 1 | 7.01 | 0 | 7.01 | - | 602.86
ESMALTE SINTETICO (LABOR) | L | '037502 | 33.472 | 1 | 26.72 | 0 | 26.72 | - | 894.372
AGUARRAZ MINERAL (LABOR) | L | '038001 | 8.368 | 1 | 10.21 | 0 | 10.21 | - | 85.437
ELETRODUTO DE PVC RIGIDO 3/4" - ROSCAVEL SEM LUVA (LABOR) | M | '042502 | 11.88 | 1 | 2.88 | 0 | 2.88 | - | 34.214
CURVA DE PVC RIGIDO PARA ELETRODUTO DE 3/4" (LABOR) | UN | '042511 | 5 | 1 | 3.13 | 0 | 3.13 | - | 15.65
LUVA DE PVC RIGIDO PARA ELETRODUTO 3/4" (LABOR) | UN | '042521 | 10 | 1 | 1.05 | 0 | 1.05 | - | 10.5
CABO FLEX ISOL. TERMOPLAST. 750V - 2,50 MM2 - 70º (LABOR) | M | '043005 | 19.074 | 1 | 2.1 | 0 | 2.1 | - | 40.055
CABO FLEX ISOL. TERMOPLAST. 750V - 4,00 MM2 - 70º (LABOR) | M | '043006 | 22.44 | 1 | 3.47 | 0 | 3.47 | - | 77.867
CAIXA PVC 4 X 2" TIGREFLEX (LABOR) | UN | '045104 | 1.5 | 1 | 1.54 | 0 | 1.54 | - | 2.31
INTERRUPTOR (MODULO) 1 TECLA SIMPLES 10A/250V S/ ESPELHO (LABOR) | UN | '045501 | 1.5 | 1 | 9.87 | 0 | 9.87 | - | 14.805
TOMADA (MODULO) PAD BRAS 2 P+T 20A/250V NBR 14136 S/ ESPELH (LABOR) | UN | '045519 | 1 | 1 | 15.22 | 0 | 15.22 | - | 15.22
ESPELHO 4X2", LINHA BRANCA (LABOR) | UN | '045525 | 2.5 | 1 | 5.87 | 0 | 5.87 | - | 14.675
LAMPADA INCANDESCENTE 60W (LABOR) | UN | '046504 | 2 | 1 | 5.78 | 0 | 5.78 | - | 11.56
LAMPADA INCANDESCENTE 100 W (LABOR) | UN | '046509 | 1 | 1 | 6.19 | 0 | 6.19 | - | 6.19
CHUVEIRO ELÉTRICO EM PVC - TIPO DUCHA (LABOR) | UN | '047561 | 1 | 1 | 100.65 | 0 | 100.65 | - | 100.65
BUCHA DE ALUMINIO FUNDIDO 3/4" (LABOR) | UN | '048502 | 2 | 1 | 0.99 | 0 | 0.99 | - | 1.98
ARRUELA DE ALUMINIO FUNDIDO 3/4" (LABOR) | UN | '048516 | 2 | 1 | 0.58 | 0 | 0.58 | - | 1.16
ABRACADEIRA TIPO "U" P/ FIXACAO ELETRODUTO 3/4" (LABOR) | UN | '048534 | 5 | 1 | 0.28 | 0 | 0.28 | - | 1.4
BOCAL PORCELANA C/ ROSCA P/ LAMPADA INCANDESCENTE (LABOR) | UN | '049505 | 1.5 | 1 | 3.92 | 0 | 3.92 | - | 5.88
ADAPTADOR PVC SOLDAVEL PARA REGISTRO 25MM X 3/4" (LABOR) | UN | '062111 | 4 | 1 | 0.68 | 0 | 0.68 | - | 2.72
ADAPTADOR PVC SOLDAVEL PARA REGISTRO 32MM X 1" (LABOR) | UN | '062112 | 1 | 1 | 1.19 | 0 | 1.19 | - | 1.19
BUCHA DE REDUCAO PVC SOLDAVEL LONGA 32X25MM (LABOR) | UN | '062122 | 1 | 1 | 0.64 | 0 | 0.64 | - | 0.64
TUBO DE PVC SOLDAVEL DE 25MM (LABOR) | M | '062502 | 6.06 | 1 | 2.87 | 0 | 2.87 | - | 17.392
TUBO DE PVC SOLDAVEL DE 32MM (LABOR) | M | '062503 | 1.3635 | 1 | 6.33 | 0 | 6.33 | - | 8.631
JOELHO 90 DE PVC SOLDAVEL DE 25MM (LABOR) | UN | '062511 | 5 | 1 | 0.68 | 0 | 0.68 | - | 3.4
JOELHO 90 DE PVC SOLDAVEL DE 32MM (LABOR) | UN | '062512 | 0.5 | 1 | 2.31 | 0 | 2.31 | - | 1.155
TE DE PVC SOLDAVEL DE 25MM (LABOR) | UN | '062520 | 3.5 | 1 | 0.87 | 0 | 0.87 | - | 3.045
TE DE PVC SOLDAVEL DE 32MM (LABOR) | UN | '062521 | 0.5 | 1 | 2.69 | 0 | 2.69 | - | 1.345
TUBO DE PVC PARA ESGOTO DE 40MM (LABOR) | M | '062530 | 8.08 | 1 | 4.76 | 0 | 4.76 | - | 38.461
TUBO DE PVC PARA ESGOTO DE 100MM (4") (LABOR) | M | '062533 | 5.555 | 1 | 10.51 | 0 | 10.51 | - | 58.383
JOELHO 45 DE PVC P/ ESGOTO DE 40MM (LABOR) | UN | '062536 | 1 | 1 | 1.77 | 0 | 1.77 | - | 1.77
JOELHO 90 DE PVC P/ ESGOTO DE 40MM (LABOR) | UN | '062540 | 10 | 1 | 1.24 | 0 | 1.24 | - | 12.4
JOELHO 90 DE PVC P/ ESGOTO DE 100MM (LABOR) | UN | '062543 | 4 | 1 | 6.23 | 0 | 6.23 | - | 24.92
TE 90° PVC RIGIDO P/ ESGOTO DE 40MM (1 1/2") (LABOR) | UN | '062544 | 3 | 1 | 2.61 | 0 | 2.61 | - | 7.83
TE 90° PVC RIGIDO P/ ESGOTO DE 100MM (4") (LABOR) | UN | '062547 | 1 | 1 | 11 | 0 | 11 | - | 11
TUBO DE PVC DE 1 1/2" P/ DESCARGA (LABOR) | UN | '062549 | 1 | 1 | 7.7 | 0 | 7.7 | - | 7.7
TE DE PVC SOLDAVEL DE 32X25MM (LABOR) | UN | '062588 | 0.5 | 1 | 4.86 | 0 | 4.86 | - | 2.43
REGISTRO DE GAVETA BRUTO 25MM - 1" (LABOR) | UN | '063503 | 0.5 | 1 | 40.96 | 0 | 40.96 | - | 20.48
REGISTRO DE PRESSAO BRUTO 3/4" (LABOR) | UN | '063530 | 2 | 1 | 47.17 | 0 | 47.17 | - | 94.34
VALVULA DE PVC 1" C/ UNHO (LABOR) | UN | '064006 | 1 | 1 | 4.8 | 0 | 4.8 | - | 4.8
ANEL DE CERA PARA BACIA SANITARIA (LABOR) | UN | '064709 | 1 | 1 | 12.4 | 0 | 12.4 | - | 12.4
CAIXA DESCARGA PLASTICA SOBREPOR BRANCA 6/9 LITROS (LABOR) | UN | '065002 | 1 | 1 | 33.66 | 0 | 33.66 | - | 33.66
BACIA SIFONADA DE LOUCA BRANCA (LABOR) | UN | '065502 | 1 | 1 | 123.75 | 0 | 123.75 | - | 123.75
LAVATORIO DE LOUCA BRANCA SEM COLUNA (LABOR) | UN | '065509 | 1 | 1 | 96.26 | 0 | 96.26 | - | 96.26
MICTORIO DE LOUCA BRANCA (LABOR) | UN | '065511 | 1 | 1 | 265.85 | 0 | 265.85 | - | 265.85
CHUVEIRO DE PVC C/ BRACO (LABOR) | UN | '065526 | 1 | 1 | 16.98 | 0 | 16.98 | - | 16.98
TORNEIRA EM PVC PARA LAVATORIO (LABOR) | UN | '066049 | 1 | 1 | 16.61 | 0 | 16.61 | - | 16.61
RALO SIFONADO 10X10CM C/ GRELHA QUADRADA PVC (LABOR) | UN | '067552 | 1 | 1 | 10.75 | 0 | 10.75 | - | 10.75
ENGATES DE PVC (LABOR) | UN | '069505 | 2 | 1 | 4.68 | 0 | 4.68 | - | 9.36
ASSENTO DE PLASTICO PARA VASO SANITARIO (LABOR) | UN | '069509 | 2 | 1 | 32.85 | 0 | 32.85 | - | 65.7
FITA DE VEDACAO 18MM X 50M (LABOR) | M | '069512 | 18.84 | 1 | 0.18 | 0 | 0.18 | - | 3.391
ADESIVO PARA TUBO DE PVC RIGIDO (LABOR) | KG | '069513 | 0.81189 | 1 | 53.47 | 0 | 53.47 | - | 43.412
SOLUCAO LIMPADORA PARA PVC RIGIDO (LABOR) | L | '069514 | 1.059 | 1 | 36.06 | 0 | 36.06 | - | 38.188
SubTotal: | [8 empty] | 7274.26
EQUIPAMENTO | Unid | Código | Coefic. | C. Prod. | Pr. Prod. | Pr. Improd. | Pr. Unit. | Fator Ac. | Subtotal
BETONEIRA 320 L (E301) (LABOR) | H | '080125 | 0.052836 | 1 | 29.36 | 13.61 | 29.36 | - | 1.551
SubTotal: | [8 empty] | 1.55
RESUMO
DISCRIMINAÇÃO |  |  | TAXA(%) | VALORES
Mão-de-Obra(A) |  |  | 157.27 | 5514.29
Materiais(B) |  |  |  | 7274.27
Equipamentos(C) |  |  |  | 1.55
Produção da Equipe(D) |  |  |  | 1
Custo Horário Total(A+C) |  |  |  | 5515.84
Custo Unitário da Execução[(A/D)+(C/D)] = E |  |  |  | 5515.84
Custo Direto Total(B+E) |  |  |  | 12790.11
Bonificações e Despesas Indiretas - BDI |  |  | 0 | 0
CUSTO UNITÁRIO (Adotado) |  |  |  | 12790.11
Orçamento: 1021701 - TABELA CUSTOS LABOR/CT-UFES PADRÃO DER DEZEMBRO/2020(LS=157,27; BDI=0%)
Órgão Cliente: DER-ES |  |  | Órgão Gerente: DER-ES |  |  | Data Base: Dezembro/2020
Planilha: 1 - TABELA CUSTOS LABOR/CT-UFES PADRÃO DER DEZEMBRO/2020(LS=157,27; BDI=0%)
Item: 020807 - Unidade de sanitário e vestiário de 40 a 60 func. área 33.90m2, paredes de chapa compens. 12mm e pontalete 8x8cm, piso cimentado, cobert. telha fibroc. 6mm, incl. inst. de luz e cx. de inspeção, conf. projeto (2 utilizações) | [6 empty] | Unidade: und
Base: LABOR |  | Código Base: '020807 |  | Fonte: LABOR |  |  | Versão: 4
MÃO DE OBRA | Unid | Código | Coefic. | C. Prod. | Pr. Prod. | Pr. Improd. | Pr. Unit. | Fator Ac. | Subtotal
CARPINTEIRO (OFICIAL - SINDUSCON) (LABOR) | H | '010111 | 80.9143 | 1 | 6.94 | 0 | 17.85 | - | 1444.32
ELETRICISTA (OFICIAL - SINDUSCON) (LABOR) | H | '010115 | 18.369 | 1 | 6.94 | 0 | 17.85 | - | 327.887
ENCANADOR - (OFICIAL - SINDUSCON) (LABOR) | H | '010118 | 61.507 | 1 | 6.94 | 0 | 17.85 | - | 1097.9
ARMADOR (OFICIAL - SINDUSCON) (LABOR) | H | '010121 | 0.1372 | 1 | 6.94 | 0 | 17.85 | - | 2.449
PEDREIRO - (OFICIAL - SINDUSCON) (LABOR) | H | '010139 | 5.236 | 1 | 6.94 | 0 | 17.85 | - | 93.463
PINTOR -(OFICIAL - SINDUSCON) (LABOR) | H | '010140 | 47.9688 | 1 | 6.94 | 0 | 17.85 | - | 856.243
SERVENTE (AUXILIAR DE OBRAS - SINDUSCON) (LABOR) | H | '010146 | 202.8455 | 1 | 5.1 | 0 | 13.12 | - | 2661.332
TELHADISTA - (OFICIAL - SINDUSCON) (LABOR) | H | '010150 | 10.7834 | 1 | 6.94 | 0 | 17.85 | - | 192.483
SubTotal: | [8 empty] | 6676.08
MATERIAL | Unid | Código | Coefic. | C. Prod. | Pr. Prod. | Pr. Improd. | Pr. Unit. | Fator Ac. | Subtotal
AREIA LAVADA MEDIA (LABOR) | M3 | '020503 | 1.3745 | 1 | 71.67 | 0 | 71.67 | - | 98.507
CAL HIDRATADO P/ ARGAMASSA CH III (LABOR) | KG | '020505 | 49.8384 | 1 | 0.78 | 0 | 0.78 | - | 38.874
CIMENTO PORTLAND CP III - 40 (LABOR) | KG | '020508 | 219.7515 | 1 | 0.43 | 0 | 0.43 | - | 94.493
BRITA 1 (LABOR) | M3 | '020517 | 0.019462 | 1 | 90.03 | 0 | 90.03 | - | 1.752
BRITA 2 (LABOR) | M3 | '020518 | 0.04551 | 1 | 90.03 | 0 | 90.03 | - | 4.097
BRITA 3 (LABOR) | M3 | '020519 | 2.0328 | 1 | 90.03 | 0 | 90.03 | - | 183.013
PECA EM MADEIRA PINUS 10 X 2.5 CM (BRUTA) (LABOR) | M | '020975 | 14.77 | 1 | 4.45 | 0 | 4.45 | - | 65.727
PECA EM MADEIRA 7 X 2 CM (BRUTA) (LABOR) | M | '020977 | 23.52 | 1 | 4.11 | 0 | 4.11 | - | 96.667
TABUA DE MADEIRA PINUS 30 X 2.5 CM (TAIPA DE 1ª) (LABOR) | M2 | '020987 | 2.628 | 1 | 32.53 | 0 | 32.53 | - | 85.489
TABUA DE MADEIRA PINUS 30 X 2.5 CM (LABOR) | M | '020988 | 0.14 | 1 | 9.71 | 0 | 9.71 | - | 1.359
PONTALETE DE MADEIRA BRUTA DE 3ª 8.0 X 8.0 CM (LABOR) | M | '021009 | 123.43 | 1 | 5.02 | 0 | 5.02 | - | 619.619
CHAPA COMPENSADA RESINADA ESP. 12MM (LABOR) | M2 | '021032 | 73.698 | 1 | 22.55 | 0 | 22.55 | - | 1661.89
ACO CA-50 DE 8.0MM (LABOR) | KG | '021517 | 1.9723 | 1 | 7.34 | 0 | 7.34 | - | 14.476
BLOCO DE CONCRETO 9 X 19 X 39CM - VEDACAO (LABOR) | UN | '022502 | 36.764 | 1 | 1.93 | 0 | 1.93 | - | 70.955
ADITIVO SIKA 1 (LABOR) | KG | '024015 | 1.2 | 1 | 5.59 | 0 | 5.59 | - | 6.708
TELHA FIBROCIMENTO ONDULADA DE 6MM (LABOR) | M2 | '025513 | 26.726 | 1 | 27.07 | 0 | 27.07 | - | 723.473
CONJUNTO VEDACAO ELASTICA (LABOR) | UN | '026503 | 33.0008 | 1 | 0.58 | 0 | 0.58 | - | 19.14
PARAFUSO COM ROSCA SOBERBA 8X110MM (LABOR) | UN | '026517 | 33.0008 | 1 | 1.04 | 0 | 1.04 | - | 34.321
BUCHA PLASTICA COM PARAFUSO - 8MM (LABOR) | UN | '026548 | 15 | 1 | 0.27 | 0 | 0.27 | - | 4.05
BUCHA PLASTICA 8MM (LABOR) | UN | '026549 | 7.5 | 1 | 0.1 | 0 | 0.1 | - | 0.75
PARAFUSO CROMADO P/FIXACAO SANITARIOS (LABOR) | UN | '026550 | 7.5 | 1 | 8.17 | 0 | 8.17 | - | 61.275
PREGO - PRECO MEDIO DAS BITOLAS (LABOR) | KG | '026560 | 6.2596 | 1 | 9.58 | 0 | 9.58 | - | 59.967
PREGO 18X27 (LABOR) | KG | '026569 | 0.021 | 1 | 8.78 | 0 | 8.78 | - | 0.184
ARAME RECOZIDO N.18 BWG (LABOR) | KG | '027010 | 0.0343 | 1 | 8.4 | 0 | 8.4 | - | 0.288
DESMOLDANTE PARA FORMAS (LABOR) | L | '028008 | 0.056 | 1 | 10.66 | 0 | 10.66 | - | 0.597
TARGETA FIO REDONDO 3" (LABOR) | UN | '031511 | 1 | 1 | 5.43 | 0 | 5.43 | - | 5.43
TARGETA FIO REDONDO 2" (LABOR) | UN | '031516 | 1.5 | 1 | 4.47 | 0 | 4.47 | - | 6.705
CADEADO 30 MM (LABOR) | UN | '031548 | 60 | 1 | 17.4 | 0 | 17.4 | - | 1044
PORTA CADEADO PARA CADEADO DE 30MM (LABOR) | UN | '031570 | 60 | 1 | 6.65 | 0 | 6.65 | - | 399
DOBRADICA DE FERRO ZINCADO DE 3" X 2 1/2" (LABOR) | UN | '031584 | 127.5 | 1 | 7.01 | 0 | 7.01 | - | 893.775
ESMALTE SINTETICO (LABOR) | L | '037502 | 34.8864 | 1 | 26.72 | 0 | 26.72 | - | 932.165
AGUARRAZ MINERAL (LABOR) | L | '038001 | 8.7216 | 1 | 10.21 | 0 | 10.21 | - | 89.048
ELETRODUTO DE PVC RIGIDO 3/4" - ROSCAVEL SEM LUVA (LABOR) | M | '042502 | 13.75 | 1 | 2.88 | 0 | 2.88 | - | 39.6
CURVA DE PVC RIGIDO PARA ELETRODUTO DE 3/4" (LABOR) | UN | '042511 | 0.5 | 1 | 3.13 | 0 | 3.13 | - | 1.565
LUVA DE PVC RIGIDO PARA ELETRODUTO 3/4" (LABOR) | UN | '042521 | 11 | 1 | 1.05 | 0 | 1.05 | - | 11.55
CABO FLEX ISOL. TERMOPLAST. 750V - 2,50 MM2 - 70º (LABOR) | M | '043005 | 17.544 | 1 | 2.1 | 0 | 2.1 | - | 36.842
CABO FLEX ISOL. TERMOPLAST. 750V - 4,00 MM2 - 70º (LABOR) | M | '043006 | 30.855 | 1 | 3.47 | 0 | 3.47 | - | 107.067
CAIXA PVC 4 X 2" TIGREFLEX (LABOR) | UN | '045104 | 1.5 | 1 | 1.54 | 0 | 1.54 | - | 2.31
INTERRUPTOR (MODULO) 1 TECLA SIMPLES 10A/250V S/ ESPELHO (LABOR) | UN | '045501 | 1.5 | 1 | 9.87 | 0 | 9.87 | - | 14.805
ESPELHO 4X2", LINHA BRANCA (LABOR) | UN | '045525 | 1.5 | 1 | 5.87 | 0 | 5.87 | - | 8.805
LAMPADA INCANDESCENTE 60W (LABOR) | UN | '046504 | 2 | 1 | 5.78 | 0 | 5.78 | - | 11.56
LAMPADA INCANDESCENTE 100 W (LABOR) | UN | '046509 | 1 | 1 | 6.19 | 0 | 6.19 | - | 6.19
CHUVEIRO ELÉTRICO EM PVC - TIPO DUCHA (LABOR) | UN | '047561 | 1.5 | 1 | 100.65 | 0 | 100.65 | - | 150.975
BUCHA DE ALUMINIO FUNDIDO 3/4" (LABOR) | UN | '048502 | 2 | 1 | 0.99 | 0 | 0.99 | - | 1.98
ARRUELA DE ALUMINIO FUNDIDO 3/4" (LABOR) | UN | '048516 | 2 | 1 | 0.58 | 0 | 0.58 | - | 1.16
ABRACADEIRA TIPO "U" P/ FIXACAO ELETRODUTO 3/4" (LABOR) | UN | '048534 | 7.5 | 1 | 0.28 | 0 | 0.28 | - | 2.1
BOCAL PORCELANA C/ ROSCA P/ LAMPADA INCANDESCENTE (LABOR) | UN | '049505 | 1.5 | 1 | 3.92 | 0 | 3.92 | - | 5.88
ADAPTADOR PVC SOLDAVEL PARA REGISTRO 25MM X 3/4" (LABOR) | UN | '062111 | 6 | 1 | 0.68 | 0 | 0.68 | - | 4.08
ADAPTADOR PVC SOLDAVEL PARA REGISTRO 32MM X 1" (LABOR) | UN | '062112 | 1 | 1 | 1.19 | 0 | 1.19 | - | 1.19
BUCHA DE REDUCAO PVC SOLDAVEL LONGA 32X25MM (LABOR) | UN | '062122 | 1 | 1 | 0.64 | 0 | 0.64 | - | 0.64
TUBO DE PVC SOLDAVEL DE 25MM (LABOR) | M | '062502 | 10.1505 | 1 | 2.87 | 0 | 2.87 | - | 29.132
TUBO DE PVC SOLDAVEL DE 32MM (LABOR) | M | '062503 | 1.3635 | 1 | 6.33 | 0 | 6.33 | - | 8.631
JOELHO 90 DE PVC SOLDAVEL DE 25MM (LABOR) | UN | '062511 | 6 | 1 | 0.68 | 0 | 0.68 | - | 4.08
TE DE PVC SOLDAVEL DE 25MM (LABOR) | UN | '062520 | 6 | 1 | 0.87 | 0 | 0.87 | - | 5.22
TE DE PVC SOLDAVEL DE 32MM (LABOR) | UN | '062521 | 1 | 1 | 2.69 | 0 | 2.69 | - | 2.69
TUBO DE PVC PARA ESGOTO DE 40MM (LABOR) | M | '062530 | 6.565 | 1 | 4.76 | 0 | 4.76 | - | 31.249
TUBO DE PVC PARA ESGOTO DE 100MM (4") (LABOR) | M | '062533 | 7.272 | 1 | 10.51 | 0 | 10.51 | - | 76.429
JOELHO 45 DE PVC P/ ESGOTO DE 40MM (LABOR) | UN | '062536 | 1 | 1 | 1.77 | 0 | 1.77 | - | 1.77
JOELHO 90 DE PVC P/ ESGOTO DE 40MM (LABOR) | UN | '062540 | 13 | 1 | 1.24 | 0 | 1.24 | - | 16.12
JOELHO 90 DE PVC P/ ESGOTO DE 100MM (LABOR) | UN | '062543 | 5 | 1 | 6.23 | 0 | 6.23 | - | 31.15
TE 90° PVC RIGIDO P/ ESGOTO DE 40MM (1 1/2") (LABOR) | UN | '062544 | 5 | 1 | 2.61 | 0 | 2.61 | - | 13.05
TE 90° PVC RIGIDO P/ ESGOTO DE 100MM (4") (LABOR) | UN | '062547 | 2 | 1 | 11 | 0 | 11 | - | 22
TUBO DE PVC DE 1 1/2" P/ DESCARGA (LABOR) | UN | '062549 | 1.5 | 1 | 7.7 | 0 | 7.7 | - | 11.55
TE DE PVC SOLDAVEL DE 32X25MM (LABOR) | UN | '062588 | 0.5 | 1 | 4.86 | 0 | 4.86 | - | 2.43
REGISTRO DE GAVETA BRUTO 25MM - 1" (LABOR) | UN | '063503 | 0.5 | 1 | 40.96 | 0 | 40.96 | - | 20.48
REGISTRO DE PRESSAO BRUTO 3/4" (LABOR) | UN | '063530 | 3 | 1 | 47.17 | 0 | 47.17 | - | 141.51
VALVULA DE PVC 1" C/ UNHO (LABOR) | UN | '064006 | 1.5 | 1 | 4.8 | 0 | 4.8 | - | 7.2
ANEL DE CERA PARA BACIA SANITARIA (LABOR) | UN | '064709 | 1.5 | 1 | 12.4 | 0 | 12.4 | - | 18.6
CAIXA DESCARGA PLASTICA SOBREPOR BRANCA 6/9 LITROS (LABOR) | UN | '065002 | 1.5 | 1 | 33.66 | 0 | 33.66 | - | 50.49
BACIA SIFONADA DE LOUCA BRANCA (LABOR) | UN | '065502 | 1.5 | 1 | 123.75 | 0 | 123.75 | - | 185.625
LAVATORIO DE LOUCA BRANCA SEM COLUNA (LABOR) | UN | '065509 | 1.5 | 1 | 96.26 | 0 | 96.26 | - | 144.39
MICTORIO DE LOUCA BRANCA (LABOR) | UN | '065511 | 1.5 | 1 | 265.85 | 0 | 265.85 | - | 398.775
CHUVEIRO DE PVC C/ BRACO (LABOR) | UN | '065526 | 1.5 | 1 | 16.98 | 0 | 16.98 | - | 25.47
TORNEIRA EM PVC PARA LAVATORIO (LABOR) | UN | '066049 | 1.5 | 1 | 16.61 | 0 | 16.61 | - | 24.915
RALO SIFONADO 10X10CM C/ GRELHA QUADRADA PVC (LABOR) | UN | '067552 | 1 | 1 | 10.75 | 0 | 10.75 | - | 10.75
ENGATES DE PVC (LABOR) | UN | '069505 | 3 | 1 | 4.68 | 0 | 4.68 | - | 14.04
ASSENTO DE PLASTICO PARA VASO SANITARIO (LABOR) | UN | '069509 | 3 | 1 | 32.85 | 0 | 32.85 | - | 98.55
FITA DE VEDACAO 18MM X 50M (LABOR) | M | '069512 | 27.16 | 1 | 0.18 | 0 | 0.18 | - | 4.889
ADESIVO PARA TUBO DE PVC RIGIDO (LABOR) | KG | '069513 | 1.1089 | 1 | 53.47 | 0 | 53.47 | - | 59.295
SOLUCAO LIMPADORA PARA PVC RIGIDO (LABOR) | L | '069514 | 1.4365 | 1 | 36.06 | 0 | 36.06 | - | 51.799
SubTotal: | [8 empty] | 9238.37
EQUIPAMENTO | Unid | Código | Coefic. | C. Prod. | Pr. Prod. | Pr. Improd. | Pr. Unit. | Fator Ac. | Subtotal
BETONEIRA 320 L (E301) (LABOR) | H | '080125 | 0.052836 | 1 | 29.36 | 13.61 | 29.36 | - | 1.551
SubTotal: | [8 empty] | 1.55
RESUMO
DISCRIMINAÇÃO |  |  | TAXA(%) | VALORES
Mão-de-Obra(A) |  |  | 157.27 | 6676.08
Materiais(B) |  |  |  | 9238.37
Equipamentos(C) |  |  |  | 1.55
Produção da Equipe(D) |  |  |  | 1
Custo Horário Total(A+C) |  |  |  | 6677.63
Custo Unitário da Execução[(A/D)+(C/D)] = E |  |  |  | 6677.63
Custo Direto Total(B+E) |  |  |  | 15916
Bonificações e Despesas Indiretas - BDI |  |  | 0 | 0
CUSTO UNITÁRIO (Adotado) |  |  |  | 15916
Orçamento: 1021701 - TABELA CUSTOS LABOR/CT-UFES PADRÃO DER DEZEMBRO/2020(LS=157,27; BDI=0%)
Órgão Cliente: DER-ES |  |  | Órgão Gerente: DER-ES |  |  | Data Base: Dezembro/2020
Planilha: 1 - TABELA CUSTOS LABOR/CT-UFES PADRÃO DER DEZEMBRO/2020(LS=157,27; BDI=0%)
Item: 020808 - Galpão para serraria e carpintaria área 12.00m2, em peças de madeira 8x8cm e contraventamento de 5x7cm, cobertura de telhas de fibroc. de 6mm, inclusive ponto e cabo de alimentação da máquina, conf. projeto (2 utilizações) | [6 empty] | Unidade: m2
Base: LABOR |  | Código Base: '020808 |  | Fonte: LABOR |  |  | Versão: 2
MÃO DE OBRA | Unid | Código | Coefic. | C. Prod. | Pr. Prod. | Pr. Improd. | Pr. Unit. | Fator Ac. | Subtotal
CARPINTEIRO (OFICIAL - SINDUSCON) (LABOR) | H | '010111 | 1.016 | 1 | 6.94 | 0 | 17.85 | - | 18.136
ELETRICISTA (OFICIAL - SINDUSCON) (LABOR) | H | '010115 | 0.30585 | 1 | 6.94 | 0 | 17.85 | - | 5.46
SERVENTE (AUXILIAR DE OBRAS - SINDUSCON) (LABOR) | H | '010146 | 1.8112 | 1 | 5.1 | 0 | 13.12 | - | 23.762
TELHADISTA - (OFICIAL - SINDUSCON) (LABOR) | H | '010150 | 0.42224 | 1 | 6.94 | 0 | 17.85 | - | 7.537
SubTotal: | [8 empty] | 54.9
MATERIAL | Unid | Código | Coefic. | C. Prod. | Pr. Prod. | Pr. Improd. | Pr. Unit. | Fator Ac. | Subtotal
PECA EM MADEIRA 7X5CM (BRUTA) (LABOR) | M | '020982 | 0.6 | 1 | 7.62 | 0 | 7.62 | - | 4.572
PONTALETE DE MADEIRA BRUTA DE 3ª 8.0 X 8.0 CM (LABOR) | M | '021009 | 2.415 | 1 | 5.02 | 0 | 5.02 | - | 12.123
TELHA FIBROCIMENTO ONDULADA DE 6MM (LABOR) | M2 | '025513 | 1.0465 | 1 | 27.07 | 0 | 27.07 | - | 28.329
CONJUNTO VEDACAO ELASTICA (LABOR) | UN | '026503 | 1.2922 | 1 | 0.58 | 0 | 0.58 | - | 0.749
PARAFUSO COM ROSCA SOBERBA 8X110MM (LABOR) | UN | '026517 | 1.2922 | 1 | 1.04 | 0 | 1.04 | - | 1.344
BUCHA PLASTICA COM PARAFUSO - 8MM (LABOR) | UN | '026548 | 0.333 | 1 | 0.27 | 0 | 0.27 | - | 0.09
PREGO - PRECO MEDIO DAS BITOLAS (LABOR) | KG | '026560 | 0.113 | 1 | 9.58 | 0 | 9.58 | - | 1.083
ELETRODUTO DE PVC RIGIDO 3/4" - ROSCAVEL SEM LUVA (LABOR) | M | '042502 | 0.20625 | 1 | 2.88 | 0 | 2.88 | - | 0.594
CURVA DE PVC RIGIDO PARA ELETRODUTO DE 3/4" (LABOR) | UN | '042511 | 0.0835 | 1 | 3.13 | 0 | 3.13 | - | 0.261
LUVA DE PVC RIGIDO PARA ELETRODUTO 3/4" (LABOR) | UN | '042521 | 0.1665 | 1 | 1.05 | 0 | 1.05 | - | 0.175
CABO FLEX ISOL. TERMOPLAST. 750V - 2,50 MM2 - 70º (LABOR) | M | '043005 | 0.42483 | 1 | 2.1 | 0 | 2.1 | - | 0.892
CABO FLEX ISOL. TERMOPLAST. 750V - 4,00 MM2 - 70º (LABOR) | M | '043006 | 0.21267 | 1 | 3.47 | 0 | 3.47 | - | 0.738
CABO ISOLADO 750V - 4 X 4.0MM2 (LABOR) | M | '043149 | 0.21267 | 1 | 18.19 | 0 | 18.19 | - | 3.868
LAMPADA INCANDESCENTE 60W (LABOR) | UN | '046504 | 0.083 | 1 | 5.78 | 0 | 5.78 | - | 0.48
BUCHA DE ALUMINIO FUNDIDO 3/4" (LABOR) | UN | '048502 | 0.0415 | 1 | 0.99 | 0 | 0.99 | - | 0.041
ARRUELA DE ALUMINIO FUNDIDO 3/4" (LABOR) | UN | '048516 | 0.0415 | 1 | 0.58 | 0 | 0.58 | - | 0.024
ABRACADEIRA TIPO "U" P/ FIXACAO ELETRODUTO 3/4" (LABOR) | UN | '048534 | 0.1665 | 1 | 0.28 | 0 | 0.28 | - | 0.047
BOCAL PORCELANA C/ ROSCA P/ LAMPADA INCANDESCENTE (LABOR) | UN | '049505 | 0.0415 | 1 | 3.92 | 0 | 3.92 | - | 0.163
SubTotal: | [8 empty] | 55.57
RESUMO
DISCRIMINAÇÃO |  |  | TAXA(%) | VALORES
Mão-de-Obra(A) |  |  | 157.27 | 54.9
Materiais(B) |  |  |  | 55.57
Equipamentos(C) |  |  |  | 0
Produção da Equipe(D) |  |  |  | 1
Custo Horário Total(A+C) |  |  |  | 54.9
Custo Unitário da Execução[(A/D)+(C/D)] = E |  |  |  | 54.9
Custo Direto Total(B+E) |  |  |  | 110.47
Bonificações e Despesas Indiretas - BDI |  |  | 0 | 0
CUSTO UNITÁRIO (Adotado) |  |  |  | 110.47
Orçamento: 1021701 - TABELA CUSTOS LABOR/CT-UFES PADRÃO DER DEZEMBRO/2020(LS=157,27; BDI=0%)
Órgão Cliente: DER-ES |  |  | Órgão Gerente: DER-ES |  |  | Data Base: Dezembro/2020
Planilha: 1 - TABELA CUSTOS LABOR/CT-UFES PADRÃO DER DEZEMBRO/2020(LS=157,27; BDI=0%)
Item: 020809 - Galpão para corte e armação com área de 6.00m2, de peças de madeira 8x8cm e contraventamento de 5x7cm, cobertura de telhas de fibroc. de 6mm, inclusive ponto e cabo de alimentação da máquina, conf. projeto (2 utilizações) | [6 empty] | Unidade: m2
Base: LABOR |  | Código Base: '020809 |  | Fonte: LABOR |  |  | Versão: 2
MÃO DE OBRA | Unid | Código | Coefic. | C. Prod. | Pr. Prod. | Pr. Improd. | Pr. Unit. | Fator Ac. | Subtotal
CARPINTEIRO (OFICIAL - SINDUSCON) (LABOR) | H | '010111 | 1.214 | 1 | 6.94 | 0 | 17.85 | - | 21.67
ELETRICISTA (OFICIAL - SINDUSCON) (LABOR) | H | '010115 | 0.49117 | 1 | 6.94 | 0 | 17.85 | - | 8.767
SERVENTE (AUXILIAR DE OBRAS - SINDUSCON) (LABOR) | H | '010146 | 3.273 | 1 | 5.1 | 0 | 13.12 | - | 42.942
TELHADISTA - (OFICIAL - SINDUSCON) (LABOR) | H | '010150 | 0.51968 | 1 | 6.94 | 0 | 17.85 | - | 9.276
SubTotal: | [8 empty] | 82.66
MATERIAL | Unid | Código | Coefic. | C. Prod. | Pr. Prod. | Pr. Improd. | Pr. Unit. | Fator Ac. | Subtotal
PECA EM MADEIRA 7X5CM (BRUTA) (LABOR) | M | '020982 | 0.6 | 1 | 7.62 | 0 | 7.62 | - | 4.572
PONTALETE DE MADEIRA BRUTA DE 3ª 8.0 X 8.0 CM (LABOR) | M | '021009 | 2.784 | 1 | 5.02 | 0 | 5.02 | - | 13.976
TELHA FIBROCIMENTO ONDULADA DE 6MM (LABOR) | M2 | '025513 | 1.288 | 1 | 27.07 | 0 | 27.07 | - | 34.866
CONJUNTO VEDACAO ELASTICA (LABOR) | UN | '026503 | 1.5904 | 1 | 0.58 | 0 | 0.58 | - | 0.922
PARAFUSO COM ROSCA SOBERBA 8X110MM (LABOR) | UN | '026517 | 1.5904 | 1 | 1.04 | 0 | 1.04 | - | 1.654
BUCHA PLASTICA COM PARAFUSO - 8MM (LABOR) | UN | '026548 | 0.667 | 1 | 0.27 | 0 | 0.27 | - | 0.18
PREGO - PRECO MEDIO DAS BITOLAS (LABOR) | KG | '026560 | 0.123 | 1 | 9.58 | 0 | 9.58 | - | 1.178
ELETRODUTO DE PVC RIGIDO 3/4" - ROSCAVEL SEM LUVA (LABOR) | M | '042502 | 0.3025 | 1 | 2.88 | 0 | 2.88 | - | 0.871
CURVA DE PVC RIGIDO PARA ELETRODUTO DE 3/4" (LABOR) | UN | '042511 | 0.469 | 1 | 3.13 | 0 | 3.13 | - | 1.468
LUVA DE PVC RIGIDO PARA ELETRODUTO 3/4" (LABOR) | UN | '042521 | 0.3335 | 1 | 1.05 | 0 | 1.05 | - | 0.35
CABO FLEX ISOL. TERMOPLAST. 750V - 2,50 MM2 - 70º (LABOR) | M | '043005 | 0.64617 | 1 | 2.1 | 0 | 2.1 | - | 1.357
CABO FLEX ISOL. TERMOPLAST. 750V - 4,00 MM2 - 70º (LABOR) | M | '043006 | 0.34017 | 1 | 3.47 | 0 | 3.47 | - | 1.18
CABO ISOLADO 750V - 4 X 4.0MM2 (LABOR) | M | '043149 | 0.34017 | 1 | 18.19 | 0 | 18.19 | - | 6.188
LAMPADA INCANDESCENTE 60W (LABOR) | UN | '046504 | 0.167 | 1 | 5.78 | 0 | 5.78 | - | 0.965
BUCHA DE ALUMINIO FUNDIDO 3/4" (LABOR) | UN | '048502 | 0.0835 | 1 | 0.99 | 0 | 0.99 | - | 0.083
ARRUELA DE ALUMINIO FUNDIDO 3/4" (LABOR) | UN | '048516 | 0.0835 | 1 | 0.58 | 0 | 0.58 | - | 0.048
ABRACADEIRA TIPO "U" P/ FIXACAO ELETRODUTO 3/4" (LABOR) | UN | '048534 | 0.3335 | 1 | 0.28 | 0 | 0.28 | - | 0.093
BOCAL PORCELANA C/ ROSCA P/ LAMPADA INCANDESCENTE (LABOR) | UN | '049505 | 0.0835 | 1 | 3.92 | 0 | 3.92 | - | 0.327
SubTotal: | [8 empty] | 70.28
RESUMO
DISCRIMINAÇÃO |  |  | TAXA(%) | VALORES
Mão-de-Obra(A) |  |  | 157.27 | 82.66
Materiais(B) |  |  |  | 70.28
Equipamentos(C) |  |  |  | 0
Produção da Equipe(D) |  |  |  | 1
Custo Horário Total(A+C) |  |  |  | 82.66
Custo Unitário da Execução[(A/D)+(C/D)] = E |  |  |  | 82.66
Custo Direto Total(B+E) |  |  |  | 152.94
Bonificações e Despesas Indiretas - BDI |  |  | 0 | 0
CUSTO UNITÁRIO (Adotado) |  |  |  | 152.94
Orçamento: 1021701 - TABELA CUSTOS LABOR/CT-UFES PADRÃO DER DEZEMBRO/2020(LS=157,27; BDI=0%)
Órgão Cliente: DER-ES |  |  | Órgão Gerente: DER-ES |  |  | Data Base: Dezembro/2020
Planilha: 1 - TABELA CUSTOS LABOR/CT-UFES PADRÃO DER DEZEMBRO/2020(LS=157,27; BDI=0%)
Item: 020810 - Reservatório de poliestileno de 500 L, incl. suporte em madeira de 7x12cm e 5x7cm, elevado de 4m, conforme projeto (2 utilizações) | [6 empty] | Unidade: und
Base: LABOR |  | Código Base: '020810 |  | Fonte: LABOR |  |  | Versão: 2
MÃO DE OBRA | Unid | Código | Coefic. | C. Prod. | Pr. Prod. | Pr. Improd. | Pr. Unit. | Fator Ac. | Subtotal
CARPINTEIRO (OFICIAL - SINDUSCON) (LABOR) | H | '010111 | 2.393 | 1 | 6.94 | 0 | 17.85 | - | 42.715
SERVENTE (AUXILIAR DE OBRAS - SINDUSCON) (LABOR) | H | '010146 | 8.0545 | 1 | 5.1 | 0 | 13.12 | - | 105.675
SubTotal: | [8 empty] | 148.39
MATERIAL | Unid | Código | Coefic. | C. Prod. | Pr. Prod. | Pr. Improd. | Pr. Unit. | Fator Ac. | Subtotal
PECA EM MADEIRA DE LEI 7X12CM (BRUTA) (LABOR) | M | '021118 | 16.32 | 1 | 41.14 | 0 | 41.14 | - | 671.405
PECA EM MADEIRA DE LEI 7X5CM (BRUTA) (LABOR) | M | '021144 | 5.04 | 1 | 20.85 | 0 | 20.85 | - | 105.084
PREGO - PRECO MEDIO DAS BITOLAS (LABOR) | KG | '026560 | 0.451 | 1 | 9.58 | 0 | 9.58 | - | 4.321
RESERVATORIO DE POLIETILENO 500 L C/ TAMPA (LABOR) | UN | '065024 | 0.5 | 1 | 227 | 0 | 227 | - | 113.5
SubTotal: | [8 empty] | 894.31
RESUMO
DISCRIMINAÇÃO |  |  | TAXA(%) | VALORES
Mão-de-Obra(A) |  |  | 157.27 | 148.39
Materiais(B) |  |  |  | 894.31
Equipamentos(C) |  |  |  | 0
Produção da Equipe(D) |  |  |  | 1
Custo Horário Total(A+C) |  |  |  | 148.39
Custo Unitário da Execução[(A/D)+(C/D)] = E |  |  |  | 148.39
Custo Direto Total(B+E) |  |  |  | 1042.7
Bonificações e Despesas Indiretas - BDI |  |  | 0 | 0
CUSTO UNITÁRIO (Adotado) |  |  |  | 1042.7
Orçamento: 1021701 - TABELA CUSTOS LABOR/CT-UFES PADRÃO DER DEZEMBRO/2020(LS=157,27; BDI=0%)
Órgão Cliente: DER-ES |  |  | Órgão Gerente: DER-ES |  |  | Data Base: Dezembro/2020
Planilha: 1 - TABELA CUSTOS LABOR/CT-UFES PADRÃO DER DEZEMBRO/2020(LS=157,27; BDI=0%)
Item: 020811 - Reservatório de poliestileno de 1000 L, inclusive suporte em madeira de 7x12cm e 5x7cm, elevado de 4m, conforme projeto (2 utilizações) | [6 empty] | Unidade: und
Base: LABOR |  | Código Base: '020811 |  | Fonte: LABOR |  |  | Versão: 2
MÃO DE OBRA | Unid | Código | Coefic. | C. Prod. | Pr. Prod. | Pr. Improd. | Pr. Unit. | Fator Ac. | Subtotal
CARPINTEIRO (OFICIAL - SINDUSCON) (LABOR) | H | '010111 | 2.671 | 1 | 6.94 | 0 | 17.85 | - | 47.677
SERVENTE (AUXILIAR DE OBRAS - SINDUSCON) (LABOR) | H | '010146 | 8.3325 | 1 | 5.1 | 0 | 13.12 | - | 109.322
SubTotal: | [8 empty] | 157
MATERIAL | Unid | Código | Coefic. | C. Prod. | Pr. Prod. | Pr. Improd. | Pr. Unit. | Fator Ac. | Subtotal
PECA EM MADEIRA DE LEI 7X12CM (BRUTA) (LABOR) | M | '021118 | 17.76 | 1 | 41.14 | 0 | 41.14 | - | 730.646
PECA EM MADEIRA DE LEI 7X5CM (BRUTA) (LABOR) | M | '021144 | 6.72 | 1 | 20.85 | 0 | 20.85 | - | 140.112
PREGO - PRECO MEDIO DAS BITOLAS (LABOR) | KG | '026560 | 0.504 | 1 | 9.58 | 0 | 9.58 | - | 4.828
RESERVATORIO DE POLIETILENO 1.000 L C/ TAMPA (LABOR) | UN | '065004 | 0.5 | 1 | 377.67 | 0 | 377.67 | - | 188.835
SubTotal: | [8 empty] | 1064.42
RESUMO
DISCRIMINAÇÃO |  |  | TAXA(%) | VALORES
Mão-de-Obra(A) |  |  | 157.27 | 157
Materiais(B) |  |  |  | 1064.42
Equipamentos(C) |  |  |  | 0
Produção da Equipe(D) |  |  |  | 1
Custo Horário Total(A+C) |  |  |  | 157
Custo Unitário da Execução[(A/D)+(C/D)] = E |  |  |  | 157
Custo Direto Total(B+E) |  |  |  | 1221.42
Bonificações e Despesas Indiretas - BDI |  |  | 0 | 0
CUSTO UNITÁRIO (Adotado) |  |  |  | 1221.42
Orçamento: 1021701 - TABELA CUSTOS LABOR/CT-UFES PADRÃO DER DEZEMBRO/2020(LS=157,27; BDI=0%)
Órgão Cliente: DER-ES |  |  | Órgão Gerente: DER-ES |  |  | Data Base: Dezembro/2020
Planilha: 1 - TABELA CUSTOS LABOR/CT-UFES PADRÃO DER DEZEMBRO/2020(LS=157,27; BDI=0%)
Item: 020812 - Rede de água, com padrão de entrada d'água diâm. 3/4", conf. espec. CESAN, incl. tubos e conexões para alimentação, distribuição, extravasor e limpeza, cons. o padrão a 25m, conf. projeto (2 utilizações) | [6 empty] | Unidade: m
Base: LABOR |  | Código Base: '020812 |  | Fonte: LABOR |  |  | Versão: 1
MÃO DE OBRA | Unid | Código | Coefic. | C. Prod. | Pr. Prod. | Pr. Improd. | Pr. Unit. | Fator Ac. | Subtotal
ENCANADOR - (OFICIAL - SINDUSCON) (LABOR) | H | '010118 | 0.484 | 1 | 6.94 | 0 | 17.85 | - | 8.639
SERVENTE (AUXILIAR DE OBRAS - SINDUSCON) (LABOR) | H | '010146 | 0.484 | 1 | 5.1 | 0 | 13.12 | - | 6.35
SubTotal: | [8 empty] | 14.99
MATERIAL | Unid | Código | Coefic. | C. Prod. | Pr. Prod. | Pr. Improd. | Pr. Unit. | Fator Ac. | Subtotal
ADAPTADOR PVC SOLD.FLANGES LIVRES P/CX.AGUA 25MM (LABOR) | UN | '062102 | 0.02 | 1 | 8.64 | 0 | 8.64 | - | 0.173
ADAPTADOR PVC SOLD.FLANGES LIVRES P/CX.AGUA 32MM (LABOR) | UN | '062103 | 0.06 | 1 | 13.36 | 0 | 13.36 | - | 0.802
ADAPTADOR PVC SOLDAVEL PARA REGISTRO 32MM X 1" (LABOR) | UN | '062112 | 0.08 | 1 | 1.19 | 0 | 1.19 | - | 0.095
TUBO DE PVC SOLDAVEL DE 25MM (LABOR) | M | '062502 | 0.505 | 1 | 2.87 | 0 | 2.87 | - | 1.449
TUBO DE PVC SOLDAVEL DE 32MM (LABOR) | M | '062503 | 0.1212 | 1 | 6.33 | 0 | 6.33 | - | 0.767
JOELHO 90 DE PVC SOLDAVEL DE 25MM (LABOR) | UN | '062511 | 0.06 | 1 | 0.68 | 0 | 0.68 | - | 0.041
JOELHO 90 DE PVC SOLDAVEL DE 32MM (LABOR) | UN | '062512 | 0.02 | 1 | 2.31 | 0 | 2.31 | - | 0.046
TE DE PVC SOLDAVEL DE 32MM (LABOR) | UN | '062521 | 0.02 | 1 | 2.69 | 0 | 2.69 | - | 0.054
LUVA DE PVC SOLDAVEL DE 25MM (LABOR) | UN | '062570 | 0.02 | 1 | 0.56 | 0 | 0.56 | - | 0.011
REGISTRO DE GAVETA BRUTO 25MM - 1" (LABOR) | UN | '063503 | 0.04 | 1 | 40.96 | 0 | 40.96 | - | 1.638
TORNEIRA DE PRESSAO CROMADA DE USO GERAL 1/2' (LABOR) | UN | '066009 | 0.02 | 1 | 71.29 | 0 | 71.29 | - | 1.426
FITA DE VEDACAO 18MM X 50M (LABOR) | M | '069512 | 0.3468 | 1 | 0.18 | 0 | 0.18 | - | 0.062
ADESIVO PARA TUBO DE PVC RIGIDO (LABOR) | KG | '069513 | 0.003548 | 1 | 53.47 | 0 | 53.47 | - | 0.19
SOLUCAO LIMPADORA PARA PVC RIGIDO (LABOR) | L | '069514 | 0.00224 | 1 | 36.06 | 0 | 36.06 | - | 0.081
TORNEIRA DE BOIA EM LATAO(BOIA PLAST)DN 20MM (3/4) (LABOR) | UN | '069515 | 0.02 | 1 | 63.68 | 0 | 63.68 | - | 1.274
CAVALETE PARA PADRAO DE ENTRADA D=3/4" (LABOR) | UN | '069545 | 0.02 | 1 | 92.3 | 0 | 92.3 | - | 1.846
SubTotal: | [8 empty] | 9.96
RESUMO
DISCRIMINAÇÃO |  |  | TAXA(%) | VALORES
Mão-de-Obra(A) |  |  | 157.27 | 14.99
Materiais(B) |  |  |  | 9.96
Equipamentos(C) |  |  |  | 0
Produção da Equipe(D) |  |  |  | 1
Custo Horário Total(A+C) |  |  |  | 14.99
Custo Unitário da Execução[(A/D)+(C/D)] = E |  |  |  | 14.99
Custo Direto Total(B+E) |  |  |  | 24.95
Bonificações e Despesas Indiretas - BDI |  |  | 0 | 0
CUSTO UNITÁRIO (Adotado) |  |  |  | 24.95
Orçamento: 1021701 - TABELA CUSTOS LABOR/CT-UFES PADRÃO DER DEZEMBRO/2020(LS=157,27; BDI=0%)
Órgão Cliente: DER-ES |  |  | Órgão Gerente: DER-ES |  |  | Data Base: Dezembro/2020
Planilha: 1 - TABELA CUSTOS LABOR/CT-UFES PADRÃO DER DEZEMBRO/2020(LS=157,27; BDI=0%)
Item: 030101 - Escavação manual em material de 1a. categoria, até 1.50 m de profundidade | [6 empty] | Unidade: m3
Base: LABOR |  | Código Base: '030101 |  | Fonte: LABOR |  |  | Versão: 1
MÃO DE OBRA | Unid | Código | Coefic. | C. Prod. | Pr. Prod. | Pr. Improd. | Pr. Unit. | Fator Ac. | Subtotal
SERVENTE (AUXILIAR DE OBRAS - SINDUSCON) (LABOR) | H | '010146 | 3.25 | 1 | 5.1 | 0 | 13.12 | - | 42.64
SubTotal: | [8 empty] | 42.64
RESUMO
DISCRIMINAÇÃO |  |  | TAXA(%) | VALORES
Mão-de-Obra(A) |  |  | 157.27 | 42.64
Materiais(B) |  |  |  | 0
Equipamentos(C) |  |  |  | 0
Produção da Equipe(D) |  |  |  | 1
Custo Horário Total(A+C) |  |  |  | 42.64
Custo Unitário da Execução[(A/D)+(C/D)] = E |  |  |  | 42.64
Custo Direto Total(B+E) |  |  |  | 42.64
Bonificações e Despesas Indiretas - BDI |  |  | 0 | 0
CUSTO UNITÁRIO (Adotado) |  |  |  | 42.64
Orçamento: 1021701 - TABELA CUSTOS LABOR/CT-UFES PADRÃO DER DEZEMBRO/2020(LS=157,27; BDI=0%)
Órgão Cliente: DER-ES |  |  | Órgão Gerente: DER-ES |  |  | Data Base: Dezembro/2020
Planilha: 1 - TABELA CUSTOS LABOR/CT-UFES PADRÃO DER DEZEMBRO/2020(LS=157,27; BDI=0%)
Item: 030102 - Escavação manual em material de 2a. categoria, até 1.50 m de profundidade | [6 empty] | Unidade: m3
Base: LABOR |  | Código Base: '030102 |  | Fonte: LABOR |  |  | Versão: 1
MÃO DE OBRA | Unid | Código | Coefic. | C. Prod. | Pr. Prod. | Pr. Improd. | Pr. Unit. | Fator Ac. | Subtotal
SERVENTE (AUXILIAR DE OBRAS - SINDUSCON) (LABOR) | H | '010146 | 5.5 | 1 | 5.1 | 0 | 13.12 | - | 72.16
SubTotal: | [8 empty] | 72.16
RESUMO
DISCRIMINAÇÃO |  |  | TAXA(%) | VALORES
Mão-de-Obra(A) |  |  | 157.27 | 72.16
Materiais(B) |  |  |  | 0
Equipamentos(C) |  |  |  | 0
Produção da Equipe(D) |  |  |  | 1
Custo Horário Total(A+C) |  |  |  | 72.16
Custo Unitário da Execução[(A/D)+(C/D)] = E |  |  |  | 72.16
Custo Direto Total(B+E) |  |  |  | 72.16
Bonificações e Despesas Indiretas - BDI |  |  | 0 | 0
CUSTO UNITÁRIO (Adotado) |  |  |  | 72.16
Orçamento: 1021701 - TABELA CUSTOS LABOR/CT-UFES PADRÃO DER DEZEMBRO/2020(LS=157,27; BDI=0%)
Órgão Cliente: DER-ES |  |  | Órgão Gerente: DER-ES |  |  | Data Base: Dezembro/2020
Planilha: 1 - TABELA CUSTOS LABOR/CT-UFES PADRÃO DER DEZEMBRO/2020(LS=157,27; BDI=0%)
Item: 030103 - Escavação mecânica em material de 1a. categoria | [6 empty] | Unidade: m3
Base: LABOR |  | Código Base: '030103 |  | Fonte: LABOR |  |  | Versão: 1
MÃO DE OBRA | Unid | Código | Coefic. | C. Prod. | Pr. Prod. | Pr. Improd. | Pr. Unit. | Fator Ac. | Subtotal
SERVENTE (AUXILIAR DE OBRAS - SINDUSCON) (LABOR) | H | '010146 | 0.11 | 1 | 5.1 | 0 | 13.12 | - | 1.443
SubTotal: | [8 empty] | 1.44
EQUIPAMENTO | Unid | Código | Coefic. | C. Prod. | Pr. Prod. | Pr. Improd. | Pr. Unit. | Fator Ac. | Subtotal
RETROESCAVADEIRA MASSEY FERGUSON MF-86HF (E011) (LABOR) | H | '080124 | 0.11 | 1 | 65 | 13.61 | 65 | - | 7.15
SubTotal: | [8 empty] | 7.15
RESUMO
DISCRIMINAÇÃO |  |  | TAXA(%) | VALORES
Mão-de-Obra(A) |  |  | 157.27 | 1.44
Materiais(B) |  |  |  | 0
Equipamentos(C) |  |  |  | 7.15
Produção da Equipe(D) |  |  |  | 1
Custo Horário Total(A+C) |  |  |  | 8.59
Custo Unitário da Execução[(A/D)+(C/D)] = E |  |  |  | 8.59
Custo Direto Total(B+E) |  |  |  | 8.59
Bonificações e Despesas Indiretas - BDI |  |  | 0 | 0
CUSTO UNITÁRIO (Adotado) |  |  |  | 8.59
Orçamento: 1021701 - TABELA CUSTOS LABOR/CT-UFES PADRÃO DER DEZEMBRO/2020(LS=157,27; BDI=0%)
Órgão Cliente: DER-ES |  |  | Órgão Gerente: DER-ES |  |  | Data Base: Dezembro/2020
Planilha: 1 - TABELA CUSTOS LABOR/CT-UFES PADRÃO DER DEZEMBRO/2020(LS=157,27; BDI=0%)
Item: 030104 - Escavação mecânica em material de 2a. categoria | [6 empty] | Unidade: m3
Base: LABOR |  | Código Base: '030104 |  | Fonte: LABOR |  |  | Versão: 1
MÃO DE OBRA | Unid | Código | Coefic. | C. Prod. | Pr. Prod. | Pr. Improd. | Pr. Unit. | Fator Ac. | Subtotal
SERVENTE (AUXILIAR DE OBRAS - SINDUSCON) (LABOR) | H | '010146 | 0.1538 | 1 | 5.1 | 0 | 13.12 | - | 2.018
SubTotal: | [8 empty] | 2.02
EQUIPAMENTO | Unid | Código | Coefic. | C. Prod. | Pr. Prod. | Pr. Improd. | Pr. Unit. | Fator Ac. | Subtotal
RETROESCAVADEIRA MASSEY FERGUSON MF-86HF (E011) (LABOR) | H | '080124 | 0.1538 | 1 | 65 | 13.61 | 65 | - | 9.997
SubTotal: | [8 empty] | 10
RESUMO
DISCRIMINAÇÃO |  |  | TAXA(%) | VALORES
Mão-de-Obra(A) |  |  | 157.27 | 2.02
Materiais(B) |  |  |  | 0
Equipamentos(C) |  |  |  | 10
Produção da Equipe(D) |  |  |  | 1
Custo Horário Total(A+C) |  |  |  | 12.02
Custo Unitário da Execução[(A/D)+(C/D)] = E |  |  |  | 12.02
Custo Direto Total(B+E) |  |  |  | 12.02
Bonificações e Despesas Indiretas - BDI |  |  | 0 | 0
CUSTO UNITÁRIO (Adotado) |  |  |  | 12.02
Orçamento: 1021701 - TABELA CUSTOS LABOR/CT-UFES PADRÃO DER DEZEMBRO/2020(LS=157,27; BDI=0%)
Órgão Cliente: DER-ES |  |  | Órgão Gerente: DER-ES |  |  | Data Base: Dezembro/2020
Planilha: 1 - TABELA CUSTOS LABOR/CT-UFES PADRÃO DER DEZEMBRO/2020(LS=157,27; BDI=0%)
Item: 030119 - Apiloamento do fundo de vala com maço de 30 a 60kg | [6 empty] | Unidade: m2
Base: LABOR |  | Código Base: '030119 |  | Fonte: LABOR |  |  | Versão: 1
MÃO DE OBRA | Unid | Código | Coefic. | C. Prod. | Pr. Prod. | Pr. Improd. | Pr. Unit. | Fator Ac. | Subtotal
SERVENTE (AUXILIAR DE OBRAS - SINDUSCON) (LABOR) | H | '010146 | 1.7 | 1 | 5.1 | 0 | 13.12 | - | 22.304
SubTotal: | [8 empty] | 22.3
RESUMO
DISCRIMINAÇÃO |  |  | TAXA(%) | VALORES
Mão-de-Obra(A) |  |  | 157.27 | 22.3
Materiais(B) |  |  |  | 0
Equipamentos(C) |  |  |  | 0
Produção da Equipe(D) |  |  |  | 1
Custo Horário Total(A+C) |  |  |  | 22.3
Custo Unitário da Execução[(A/D)+(C/D)] = E |  |  |  | 22.3
Custo Direto Total(B+E) |  |  |  | 22.3
Bonificações e Despesas Indiretas - BDI |  |  | 0 | 0
CUSTO UNITÁRIO (Adotado) |  |  |  | 22.3
Orçamento: 1021701 - TABELA CUSTOS LABOR/CT-UFES PADRÃO DER DEZEMBRO/2020(LS=157,27; BDI=0%)
Órgão Cliente: DER-ES |  |  | Órgão Gerente: DER-ES |  |  | Data Base: Dezembro/2020
Planilha: 1 - TABELA CUSTOS LABOR/CT-UFES PADRÃO DER DEZEMBRO/2020(LS=157,27; BDI=0%)
Item: 030201 - Reaterro apiloado de cavas de fundação, em camadas de 20 cm | [6 empty] | Unidade: m3
Base: LABOR |  | Código Base: '030201 |  | Fonte: LABOR |  |  | Versão: 1
MÃO DE OBRA | Unid | Código | Coefic. | C. Prod. | Pr. Prod. | Pr. Improd. | Pr. Unit. | Fator Ac. | Subtotal
SERVENTE (AUXILIAR DE OBRAS - SINDUSCON) (LABOR) | H | '010146 | 3.5 | 1 | 5.1 | 0 | 13.12 | - | 45.92
SubTotal: | [8 empty] | 45.92
RESUMO
DISCRIMINAÇÃO |  |  | TAXA(%) | VALORES
Mão-de-Obra(A) |  |  | 157.27 | 45.92
Materiais(B) |  |  |  | 0
Equipamentos(C) |  |  |  | 0
Produção da Equipe(D) |  |  |  | 1
Custo Horário Total(A+C) |  |  |  | 45.92
Custo Unitário da Execução[(A/D)+(C/D)] = E |  |  |  | 45.92
Custo Direto Total(B+E) |  |  |  | 45.92
Bonificações e Despesas Indiretas - BDI |  |  | 0 | 0
CUSTO UNITÁRIO (Adotado) |  |  |  | 45.92
Orçamento: 1021701 - TABELA CUSTOS LABOR/CT-UFES PADRÃO DER DEZEMBRO/2020(LS=157,27; BDI=0%)
Órgão Cliente: DER-ES |  |  | Órgão Gerente: DER-ES |  |  | Data Base: Dezembro/2020
Planilha: 1 - TABELA CUSTOS LABOR/CT-UFES PADRÃO DER DEZEMBRO/2020(LS=157,27; BDI=0%)
Item: 030202 - Material para aterro - areia limpa (fornecimento já considerado 15% de empolamento) | [6 empty] | Unidade: m3
Base: LABOR |  | Código Base: '030202 |  | Fonte: LABOR |  |  | Versão: 2
MATERIAL | Unid | Código | Coefic. | C. Prod. | Pr. Prod. | Pr. Improd. | Pr. Unit. | Fator Ac. | Subtotal
AREIA LAVADA MEDIA (LABOR) | M3 | '020503 | 1.15 | 1 | 71.67 | 0 | 71.67 | - | 82.421
SubTotal: | [8 empty] | 82.42
RESUMO
DISCRIMINAÇÃO |  |  | TAXA(%) | VALORES
Mão-de-Obra(A) |  |  | 157.27 | 0
Materiais(B) |  |  |  | 82.42
Equipamentos(C) |  |  |  | 0
Produção da Equipe(D) |  |  |  | 1
Custo Horário Total(A+C) |  |  |  | 0
Custo Unitário da Execução[(A/D)+(C/D)] = E |  |  |  | 0
Custo Direto Total(B+E) |  |  |  | 82.42
Bonificações e Despesas Indiretas - BDI |  |  | 0 | 0
CUSTO UNITÁRIO (Adotado) |  |  |  | 82.42
Orçamento: 1021701 - TABELA CUSTOS LABOR/CT-UFES PADRÃO DER DEZEMBRO/2020(LS=157,27; BDI=0%)
Órgão Cliente: DER-ES |  |  | Órgão Gerente: DER-ES |  |  | Data Base: Dezembro/2020
Planilha: 1 - TABELA CUSTOS LABOR/CT-UFES PADRÃO DER DEZEMBRO/2020(LS=157,27; BDI=0%)
Item: 030203 - Lastro de brita 3 e 4, apiloado manualmente | [6 empty] | Unidade: m3
Base: LABOR |  | Código Base: '030203 |  | Fonte: LABOR |  |  | Versão: 1
MÃO DE OBRA | Unid | Código | Coefic. | C. Prod. | Pr. Prod. | Pr. Improd. | Pr. Unit. | Fator Ac. | Subtotal
SERVENTE (AUXILIAR DE OBRAS - SINDUSCON) (LABOR) | H | '010146 | 2.5 | 1 | 5.1 | 0 | 13.12 | - | 32.8
SubTotal: | [8 empty] | 32.8
MATERIAL | Unid | Código | Coefic. | C. Prod. | Pr. Prod. | Pr. Improd. | Pr. Unit. | Fator Ac. | Subtotal
BRITA 3 (LABOR) | M3 | '020519 | 1.2 | 1 | 90.03 | 0 | 90.03 | - | 108.036
SubTotal: | [8 empty] | 108.04
RESUMO
DISCRIMINAÇÃO |  |  | TAXA(%) | VALORES
Mão-de-Obra(A) |  |  | 157.27 | 32.8
Materiais(B) |  |  |  | 108.04
Equipamentos(C) |  |  |  | 0
Produção da Equipe(D) |  |  |  | 1
Custo Horário Total(A+C) |  |  |  | 32.8
Custo Unitário da Execução[(A/D)+(C/D)] = E |  |  |  | 32.8
Custo Direto Total(B+E) |  |  |  | 140.84
Bonificações e Despesas Indiretas - BDI |  |  | 0 | 0
CUSTO UNITÁRIO (Adotado) |  |  |  | 140.84
Orçamento: 1021701 - TABELA CUSTOS LABOR/CT-UFES PADRÃO DER DEZEMBRO/2020(LS=157,27; BDI=0%)
Órgão Cliente: DER-ES |  |  | Órgão Gerente: DER-ES |  |  | Data Base: Dezembro/2020
Planilha: 1 - TABELA CUSTOS LABOR/CT-UFES PADRÃO DER DEZEMBRO/2020(LS=157,27; BDI=0%)
Item: 030204 - Lastro de areia | [6 empty] | Unidade: m3
Base: LABOR |  | Código Base: '030204 |  | Fonte: LABOR |  |  | Versão: 1
MÃO DE OBRA | Unid | Código | Coefic. | C. Prod. | Pr. Prod. | Pr. Improd. | Pr. Unit. | Fator Ac. | Subtotal
SERVENTE (AUXILIAR DE OBRAS - SINDUSCON) (LABOR) | H | '010146 | 3.5 | 1 | 5.1 | 0 | 13.12 | - | 45.92
SubTotal: | [8 empty] | 45.92
MATERIAL | Unid | Código | Coefic. | C. Prod. | Pr. Prod. | Pr. Improd. | Pr. Unit. | Fator Ac. | Subtotal
AREIA LAVADA MEDIA (LABOR) | M3 | '020503 | 1.15 | 1 | 71.67 | 0 | 71.67 | - | 82.421
SubTotal: | [8 empty] | 82.42
RESUMO
DISCRIMINAÇÃO |  |  | TAXA(%) | VALORES
Mão-de-Obra(A) |  |  | 157.27 | 45.92
Materiais(B) |  |  |  | 82.42
Equipamentos(C) |  |  |  | 0
Produção da Equipe(D) |  |  |  | 1
Custo Horário Total(A+C) |  |  |  | 45.92
Custo Unitário da Execução[(A/D)+(C/D)] = E |  |  |  | 45.92
Custo Direto Total(B+E) |  |  |  | 128.34
Bonificações e Despesas Indiretas - BDI |  |  | 0 | 0
CUSTO UNITÁRIO (Adotado) |  |  |  | 128.34
Orçamento: 1021701 - TABELA CUSTOS LABOR/CT-UFES PADRÃO DER DEZEMBRO/2020(LS=157,27; BDI=0%)
Órgão Cliente: DER-ES |  |  | Órgão Gerente: DER-ES |  |  | Data Base: Dezembro/2020
Planilha: 1 - TABELA CUSTOS LABOR/CT-UFES PADRÃO DER DEZEMBRO/2020(LS=157,27; BDI=0%)
Item: 030206 - Aterro manual para regularização do terreno em areia, inclusive adensamento hidráulico e fornecimento do material (máximo de 100m3) | [6 empty] | Unidade: m3
Base: LABOR |  | Código Base: '030206 |  | Fonte: LABOR |  |  | Versão: 2
MÃO DE OBRA | Unid | Código | Coefic. | C. Prod. | Pr. Prod. | Pr. Improd. | Pr. Unit. | Fator Ac. | Subtotal
SERVENTE (AUXILIAR DE OBRAS - SINDUSCON) (LABOR) | H | '010146 | 3.5 | 1 | 5.1 | 0 | 13.12 | - | 45.92
SubTotal: | [8 empty] | 45.92
MATERIAL | Unid | Código | Coefic. | C. Prod. | Pr. Prod. | Pr. Improd. | Pr. Unit. | Fator Ac. | Subtotal
AREIA PARA ATERRO (LABOR) | M3 | '020580 | 1.15 | 1 | 56.67 | 0 | 56.67 | - | 65.171
SubTotal: | [8 empty] | 65.17
RESUMO
DISCRIMINAÇÃO |  |  | TAXA(%) | VALORES
Mão-de-Obra(A) |  |  | 157.27 | 45.92
Materiais(B) |  |  |  | 65.17
Equipamentos(C) |  |  |  | 0
Produção da Equipe(D) |  |  |  | 1
Custo Horário Total(A+C) |  |  |  | 45.92
Custo Unitário da Execução[(A/D)+(C/D)] = E |  |  |  | 45.92
Custo Direto Total(B+E) |  |  |  | 111.09
Bonificações e Despesas Indiretas - BDI |  |  | 0 | 0
CUSTO UNITÁRIO (Adotado) |  |  |  | 111.09
Orçamento: 1021701 - TABELA CUSTOS LABOR/CT-UFES PADRÃO DER DEZEMBRO/2020(LS=157,27; BDI=0%)
Órgão Cliente: DER-ES |  |  | Órgão Gerente: DER-ES |  |  | Data Base: Dezembro/2020
Planilha: 1 - TABELA CUSTOS LABOR/CT-UFES PADRÃO DER DEZEMBRO/2020(LS=157,27; BDI=0%)
Item: 030208 - Aterro manual para regularização do terreno em argila, inclusive adensamento manual e fornecimento do material (máximo de 100m3) | [6 empty] | Unidade: m3
Base: LABOR |  | Código Base: '030208 |  | Fonte: LABOR |  |  | Versão: 2
MÃO DE OBRA | Unid | Código | Coefic. | C. Prod. | Pr. Prod. | Pr. Improd. | Pr. Unit. | Fator Ac. | Subtotal
SERVENTE (AUXILIAR DE OBRAS - SINDUSCON) (LABOR) | H | '010146 | 4.5 | 1 | 5.1 | 0 | 13.12 | - | 59.04
SubTotal: | [8 empty] | 59.04
MATERIAL | Unid | Código | Coefic. | C. Prod. | Pr. Prod. | Pr. Improd. | Pr. Unit. | Fator Ac. | Subtotal
BARRO PARA ATERRO (LABOR) | M3 | '020554 | 1.3 | 1 | 45 | 0 | 45 | - | 58.5
SubTotal: | [8 empty] | 58.5
RESUMO
DISCRIMINAÇÃO |  |  | TAXA(%) | VALORES
Mão-de-Obra(A) |  |  | 157.27 | 59.04
Materiais(B) |  |  |  | 58.5
Equipamentos(C) |  |  |  | 0
Produção da Equipe(D) |  |  |  | 1
Custo Horário Total(A+C) |  |  |  | 59.04
Custo Unitário da Execução[(A/D)+(C/D)] = E |  |  |  | 59.04
Custo Direto Total(B+E) |  |  |  | 117.54
Bonificações e Despesas Indiretas - BDI |  |  | 0 | 0
CUSTO UNITÁRIO (Adotado) |  |  |  | 117.54
Orçamento: 1021701 - TABELA CUSTOS LABOR/CT-UFES PADRÃO DER DEZEMBRO/2020(LS=157,27; BDI=0%)
Órgão Cliente: DER-ES |  |  | Órgão Gerente: DER-ES |  |  | Data Base: Dezembro/2020
Planilha: 1 - TABELA CUSTOS LABOR/CT-UFES PADRÃO DER DEZEMBRO/2020(LS=157,27; BDI=0%)
Item: 030209 - Aterro com areia em áreas de calçada, inclusive fornecimento e adensamento | [6 empty] | Unidade: m3
Base: LABOR |  | Código Base: '030209 |  | Fonte: LABOR |  |  | Versão: 1
MÃO DE OBRA | Unid | Código | Coefic. | C. Prod. | Pr. Prod. | Pr. Improd. | Pr. Unit. | Fator Ac. | Subtotal
SERVENTE (AUXILIAR DE OBRAS - SINDUSCON) (LABOR) | H | '010146 | 1.397 | 1 | 5.1 | 0 | 13.12 | - | 18.329
SubTotal: | [8 empty] | 18.33
MATERIAL | Unid | Código | Coefic. | C. Prod. | Pr. Prod. | Pr. Improd. | Pr. Unit. | Fator Ac. | Subtotal
AREIA PARA ATERRO (LABOR) | M3 | '020580 | 1.25 | 1 | 56.67 | 0 | 56.67 | - | 70.838
SubTotal: | [8 empty] | 70.84
EQUIPAMENTO | Unid | Código | Coefic. | C. Prod. | Pr. Prod. | Pr. Improd. | Pr. Unit. | Fator Ac. | Subtotal
CAMINHAO TANQUE MB L1620/51 6.000 L (1.0) E406 (LABOR) | H | '080178 | 0.008333 | 0.5 | 94.68 | 11.21 | 52.95 | - | 0.441
SubTotal: | [8 empty] | 0.44
RESUMO
DISCRIMINAÇÃO |  |  | TAXA(%) | VALORES
Mão-de-Obra(A) |  |  | 157.27 | 18.33
Materiais(B) |  |  |  | 70.84
Equipamentos(C) |  |  |  | 0.44
Produção da Equipe(D) |  |  |  | 1
Custo Horário Total(A+C) |  |  |  | 18.77
Custo Unitário da Execução[(A/D)+(C/D)] = E |  |  |  | 18.77
Custo Direto Total(B+E) |  |  |  | 89.61
Bonificações e Despesas Indiretas - BDI |  |  | 0 | 0
CUSTO UNITÁRIO (Adotado) |  |  |  | 89.61
Orçamento: 1021701 - TABELA CUSTOS LABOR/CT-UFES PADRÃO DER DEZEMBRO/2020(LS=157,27; BDI=0%)
Órgão Cliente: DER-ES |  |  | Órgão Gerente: DER-ES |  |  | Data Base: Dezembro/2020
Planilha: 1 - TABELA CUSTOS LABOR/CT-UFES PADRÃO DER DEZEMBRO/2020(LS=157,27; BDI=0%)
Item: 030210 - Aterro compactado utilizando compactador de placa vibratória com reaproveitamento do material | [6 empty] | Unidade: m3
Base: LABOR |  | Código Base: '030210 |  | Fonte: LABOR |  |  | Versão: 1
MÃO DE OBRA | Unid | Código | Coefic. | C. Prod. | Pr. Prod. | Pr. Improd. | Pr. Unit. | Fator Ac. | Subtotal
SERVENTE (AUXILIAR DE OBRAS - SINDUSCON) (LABOR) | H | '010146 | 1.5 | 1 | 5.1 | 0 | 13.12 | - | 19.68
SubTotal: | [8 empty] | 19.68
EQUIPAMENTO | Unid | Código | Coefic. | C. Prod. | Pr. Prod. | Pr. Improd. | Pr. Unit. | Fator Ac. | Subtotal
COMPACTADOR MANUAL MOTOR DIESEL POT.5HP (E906) (LABOR) | H | '086096 | 0.2 | 1 | 15.48 | 8.83 | 15.48 | - | 3.096
SubTotal: | [8 empty] | 3.1
RESUMO
DISCRIMINAÇÃO |  |  | TAXA(%) | VALORES
Mão-de-Obra(A) |  |  | 157.27 | 19.68
Materiais(B) |  |  |  | 0
Equipamentos(C) |  |  |  | 3.1
Produção da Equipe(D) |  |  |  | 1
Custo Horário Total(A+C) |  |  |  | 22.78
Custo Unitário da Execução[(A/D)+(C/D)] = E |  |  |  | 22.78
Custo Direto Total(B+E) |  |  |  | 22.78
Bonificações e Despesas Indiretas - BDI |  |  | 0 | 0
CUSTO UNITÁRIO (Adotado) |  |  |  | 22.78
Orçamento: 1021701 - TABELA CUSTOS LABOR/CT-UFES PADRÃO DER DEZEMBRO/2020(LS=157,27; BDI=0%)
Órgão Cliente: DER-ES |  |  | Órgão Gerente: DER-ES |  |  | Data Base: Dezembro/2020
Planilha: 1 - TABELA CUSTOS LABOR/CT-UFES PADRÃO DER DEZEMBRO/2020(LS=157,27; BDI=0%)
Item: 030211 - Reaterro de valas, exclusive compactação | [6 empty] | Unidade: m3
Base: LABOR |  | Código Base: '030211 |  | Fonte: LABOR |  |  | Versão: 1
MÃO DE OBRA | Unid | Código | Coefic. | C. Prod. | Pr. Prod. | Pr. Improd. | Pr. Unit. | Fator Ac. | Subtotal
SERVENTE (AUXILIAR DE OBRAS - SINDUSCON) (LABOR) | H | '010146 | 0.45 | 1 | 5.1 | 0 | 13.12 | - | 5.904
SubTotal: | [8 empty] | 5.9
RESUMO
DISCRIMINAÇÃO |  |  | TAXA(%) | VALORES
Mão-de-Obra(A) |  |  | 157.27 | 5.9
Materiais(B) |  |  |  | 0
Equipamentos(C) |  |  |  | 0
Produção da Equipe(D) |  |  |  | 1
Custo Horário Total(A+C) |  |  |  | 5.9
Custo Unitário da Execução[(A/D)+(C/D)] = E |  |  |  | 5.9
Custo Direto Total(B+E) |  |  |  | 5.9
Bonificações e Despesas Indiretas - BDI |  |  | 0 | 0
CUSTO UNITÁRIO (Adotado) |  |  |  | 5.9
Orçamento: 1021701 - TABELA CUSTOS LABOR/CT-UFES PADRÃO DER DEZEMBRO/2020(LS=157,27; BDI=0%)
Órgão Cliente: DER-ES |  |  | Órgão Gerente: DER-ES |  |  | Data Base: Dezembro/2020
Planilha: 1 - TABELA CUSTOS LABOR/CT-UFES PADRÃO DER DEZEMBRO/2020(LS=157,27; BDI=0%)
Item: 030304 - Índice de preço para remoção de entulho decorrente da execução de obras (Classe A CONAMA - NBR 10.004 - Classe II-B), incluindo aluguel da caçamba, carga, transporte e descarga em área licenciada | [6 empty] | Unidade: m3
Base: LABOR |  | Código Base: '030304 |  | Fonte: LABOR |  |  | Versão: 2
MÃO DE OBRA | Unid | Código | Coefic. | C. Prod. | Pr. Prod. | Pr. Improd. | Pr. Unit. | Fator Ac. | Subtotal
SERVENTE (AUXILIAR DE OBRAS - SINDUSCON) (LABOR) | H | '010146 | 0.63 | 1 | 5.1 | 0 | 13.12 | - | 8.266
SubTotal: | [8 empty] | 8.27
MATERIAL | Unid | Código | Coefic. | C. Prod. | Pr. Prod. | Pr. Improd. | Pr. Unit. | Fator Ac. | Subtotal
REMOCAO RESIDUOS CLASSE A CONAMA (CACAMBA) CLASSE II B (NBR10004) INCLUSIVE DESTINACAO FINAL (LABOR) | M3 | '070114 | 1 | 1 | 45 | 0 | 45 | - | 45
SubTotal: | [8 empty] | 45
RESUMO
DISCRIMINAÇÃO |  |  | TAXA(%) | VALORES
Mão-de-Obra(A) |  |  | 157.27 | 8.27
Materiais(B) |  |  |  | 45
Equipamentos(C) |  |  |  | 0
Produção da Equipe(D) |  |  |  | 1
Custo Horário Total(A+C) |  |  |  | 8.27
Custo Unitário da Execução[(A/D)+(C/D)] = E |  |  |  | 8.27
Custo Direto Total(B+E) |  |  |  | 53.27
Bonificações e Despesas Indiretas - BDI |  |  | 0 | 0
CUSTO UNITÁRIO (Adotado) |  |  |  | 53.27
Orçamento: 1021701 - TABELA CUSTOS LABOR/CT-UFES PADRÃO DER DEZEMBRO/2020(LS=157,27; BDI=0%)
Órgão Cliente: DER-ES |  |  | Órgão Gerente: DER-ES |  |  | Data Base: Dezembro/2020
Planilha: 1 - TABELA CUSTOS LABOR/CT-UFES PADRÃO DER DEZEMBRO/2020(LS=157,27; BDI=0%)
Item: 030305 - Transporte de material encosta acima, serviço inteiramente manual, a 10m de distância, considerados ao longo da encosta, inclusive carga e descarga (txdam) | [6 empty] | Unidade: und
Base: LABOR |  | Código Base: '030305 |  | Fonte: LABOR |  |  | Versão: 1
MÃO DE OBRA | Unid | Código | Coefic. | C. Prod. | Pr. Prod. | Pr. Improd. | Pr. Unit. | Fator Ac. | Subtotal
SERVENTE (AUXILIAR DE OBRAS - SINDUSCON) (LABOR) | H | '010146 | 1.5 | 1 | 5.1 | 0 | 13.12 | - | 19.68
SubTotal: | [8 empty] | 19.68
RESUMO
DISCRIMINAÇÃO |  |  | TAXA(%) | VALORES
Mão-de-Obra(A) |  |  | 157.27 | 19.68
Materiais(B) |  |  |  | 0
Equipamentos(C) |  |  |  | 0
Produção da Equipe(D) |  |  |  | 1
Custo Horário Total(A+C) |  |  |  | 19.68
Custo Unitário da Execução[(A/D)+(C/D)] = E |  |  |  | 19.68
Custo Direto Total(B+E) |  |  |  | 19.68
Bonificações e Despesas Indiretas - BDI |  |  | 0 | 0
CUSTO UNITÁRIO (Adotado) |  |  |  | 19.68
Orçamento: 1021701 - TABELA CUSTOS LABOR/CT-UFES PADRÃO DER DEZEMBRO/2020(LS=157,27; BDI=0%)
Órgão Cliente: DER-ES |  |  | Órgão Gerente: DER-ES |  |  | Data Base: Dezembro/2020
Planilha: 1 - TABELA CUSTOS LABOR/CT-UFES PADRÃO DER DEZEMBRO/2020(LS=157,27; BDI=0%)
Item: 030306 - Transporte de material encosta abaixo, serviço inteiramente manual, a 10m de distância, considerados ao longo da encosta, inclusive carga e descarga (txdam) | [6 empty] | Unidade: und
Base: LABOR |  | Código Base: '030306 |  | Fonte: LABOR |  |  | Versão: 1
MÃO DE OBRA | Unid | Código | Coefic. | C. Prod. | Pr. Prod. | Pr. Improd. | Pr. Unit. | Fator Ac. | Subtotal
SERVENTE (AUXILIAR DE OBRAS - SINDUSCON) (LABOR) | H | '010146 | 1 | 1 | 5.1 | 0 | 13.12 | - | 13.12
SubTotal: | [8 empty] | 13.12
RESUMO
DISCRIMINAÇÃO |  |  | TAXA(%) | VALORES
Mão-de-Obra(A) |  |  | 157.27 | 13.12
Materiais(B) |  |  |  | 0
Equipamentos(C) |  |  |  | 0
Produção da Equipe(D) |  |  |  | 1
Custo Horário Total(A+C) |  |  |  | 13.12
Custo Unitário da Execução[(A/D)+(C/D)] = E |  |  |  | 13.12
Custo Direto Total(B+E) |  |  |  | 13.12
Bonificações e Despesas Indiretas - BDI |  |  | 0 | 0
CUSTO UNITÁRIO (Adotado) |  |  |  | 13.12
Orçamento: 1021701 - TABELA CUSTOS LABOR/CT-UFES PADRÃO DER DEZEMBRO/2020(LS=157,27; BDI=0%)
Órgão Cliente: DER-ES |  |  | Órgão Gerente: DER-ES |  |  | Data Base: Dezembro/2020
Planilha: 1 - TABELA CUSTOS LABOR/CT-UFES PADRÃO DER DEZEMBRO/2020(LS=157,27; BDI=0%)
Item: 040202 - Fornecimento, preparo e aplicação de concreto ciclópico Fck=15MPa com 30% de pedra de mão | [6 empty] | Unidade: m3
Base: LABOR |  | Código Base: '040202 |  | Fonte: LABOR |  |  | Versão: 2
MÃO DE OBRA | Unid | Código | Coefic. | C. Prod. | Pr. Prod. | Pr. Improd. | Pr. Unit. | Fator Ac. | Subtotal
PEDREIRO - (OFICIAL - SINDUSCON) (LABOR) | H | '010139 | 2 | 1 | 6.94 | 0 | 17.85 | - | 35.7
SERVENTE (AUXILIAR DE OBRAS - SINDUSCON) (LABOR) | H | '010146 | 16 | 1 | 5.1 | 0 | 13.12 | - | 209.92
SubTotal: | [8 empty] | 245.62
MATERIAL | Unid | Código | Coefic. | C. Prod. | Pr. Prod. | Pr. Improd. | Pr. Unit. | Fator Ac. | Subtotal
AREIA LAVADA MEDIA (LABOR) | M3 | '020503 | 0.646 | 1 | 71.67 | 0 | 71.67 | - | 46.299
CIMENTO PORTLAND CP III - 40 (LABOR) | KG | '020508 | 196 | 1 | 0.43 | 0 | 0.43 | - | 84.28
BRITA 2 (LABOR) | M3 | '020518 | 0.585 | 1 | 90.03 | 0 | 90.03 | - | 52.668
PEDRA DE MAO (RACHAO) (LABOR) | M3 | '020521 | 0.4 | 1 | 83.53 | 0 | 83.53 | - | 33.412
SubTotal: | [8 empty] | 216.66
EQUIPAMENTO | Unid | Código | Coefic. | C. Prod. | Pr. Prod. | Pr. Improd. | Pr. Unit. | Fator Ac. | Subtotal
BETONEIRA 320 L (E301) (LABOR) | H | '080125 | 0.2144 | 1 | 29.36 | 13.61 | 29.36 | - | 6.295
SubTotal: | [8 empty] | 6.3
RESUMO
DISCRIMINAÇÃO |  |  | TAXA(%) | VALORES
Mão-de-Obra(A) |  |  | 157.27 | 245.62
Materiais(B) |  |  |  | 216.66
Equipamentos(C) |  |  |  | 6.3
Produção da Equipe(D) |  |  |  | 1
Custo Horário Total(A+C) |  |  |  | 251.92
Custo Unitário da Execução[(A/D)+(C/D)] = E |  |  |  | 251.92
Custo Direto Total(B+E) |  |  |  | 468.58
Bonificações e Despesas Indiretas - BDI |  |  | 0 | 0
CUSTO UNITÁRIO (Adotado) |  |  |  | 468.58
Orçamento: 1021701 - TABELA CUSTOS LABOR/CT-UFES PADRÃO DER DEZEMBRO/2020(LS=157,27; BDI=0%)
Órgão Cliente: DER-ES |  |  | Órgão Gerente: DER-ES |  |  | Data Base: Dezembro/2020
Planilha: 1 - TABELA CUSTOS LABOR/CT-UFES PADRÃO DER DEZEMBRO/2020(LS=157,27; BDI=0%)
Item: 040206 - Fôrma de tábua de madeira de 2.5 x 30.0 cm para fundações, levando-se em conta a utilização 5 vezes (incluido o material, corte, montagem, escoramento e desforma) | [6 empty] | Unidade: m2
Base: LABOR |  | Código Base: '040206 |  | Fonte: LABOR |  |  | Versão: 2
MÃO DE OBRA | Unid | Código | Coefic. | C. Prod. | Pr. Prod. | Pr. Improd. | Pr. Unit. | Fator Ac. | Subtotal
AJUDANTE (AJUDANTE PRATICO - SINDUSCON) (LABOR) | H | '010101 | 1.3 | 1 | 5.86 | 0 | 15.08 | - | 19.604
CARPINTEIRO (OFICIAL - SINDUSCON) (LABOR) | H | '010111 | 1.3 | 1 | 6.94 | 0 | 17.85 | - | 23.205
SubTotal: | [8 empty] | 42.81
MATERIAL | Unid | Código | Coefic. | C. Prod. | Pr. Prod. | Pr. Improd. | Pr. Unit. | Fator Ac. | Subtotal
SARRAFO DE MADEIRA PINUS 10 X 2.5CM (LABOR) | M | '020985 | 0.5 | 1 | 5.39 | 0 | 5.39 | - | 2.695
TABUA DE MADEIRA PINUS 30 X 2.5 CM (LABOR) | M | '020988 | 1 | 1 | 9.71 | 0 | 9.71 | - | 9.71
PREGO 18X27 (LABOR) | KG | '026569 | 0.15 | 1 | 8.78 | 0 | 8.78 | - | 1.317
DESMOLDANTE PARA FORMAS (LABOR) | L | '028008 | 0.4 | 1 | 10.66 | 0 | 10.66 | - | 4.264
SubTotal: | [8 empty] | 17.99
RESUMO
DISCRIMINAÇÃO |  |  | TAXA(%) | VALORES
Mão-de-Obra(A) |  |  | 157.27 | 42.81
Materiais(B) |  |  |  | 17.99
Equipamentos(C) |  |  |  | 0
Produção da Equipe(D) |  |  |  | 1
Custo Horário Total(A+C) |  |  |  | 42.81
Custo Unitário da Execução[(A/D)+(C/D)] = E |  |  |  | 42.81
Custo Direto Total(B+E) |  |  |  | 60.8
Bonificações e Despesas Indiretas - BDI |  |  | 0 | 0
CUSTO UNITÁRIO (Adotado) |  |  |  | 60.8
Orçamento: 1021701 - TABELA CUSTOS LABOR/CT-UFES PADRÃO DER DEZEMBRO/2020(LS=157,27; BDI=0%)
Órgão Cliente: DER-ES |  |  | Órgão Gerente: DER-ES |  |  | Data Base: Dezembro/2020
Planilha: 1 - TABELA CUSTOS LABOR/CT-UFES PADRÃO DER DEZEMBRO/2020(LS=157,27; BDI=0%)
Item: 040224 - Fornecimento, preparo e aplicação de concreto Fck = 30 MPa (com brita 1 e 2) - (5% de perdas já incluído no custo) | [6 empty] | Unidade: m3
Base: LABOR |  | Código Base: '040224 |  | Fonte: LABOR |  |  | Versão: 1
MÃO DE OBRA | Unid | Código | Coefic. | C. Prod. | Pr. Prod. | Pr. Improd. | Pr. Unit. | Fator Ac. | Subtotal
PEDREIRO - (OFICIAL - SINDUSCON) (LABOR) | H | '010139 | 2.1 | 1 | 6.94 | 0 | 17.85 | - | 37.485
SERVENTE (AUXILIAR DE OBRAS - SINDUSCON) (LABOR) | H | '010146 | 12.6 | 1 | 5.1 | 0 | 13.12 | - | 165.312
SubTotal: | [8 empty] | 202.8
MATERIAL | Unid | Código | Coefic. | C. Prod. | Pr. Prod. | Pr. Improd. | Pr. Unit. | Fator Ac. | Subtotal
AREIA LAVADA MEDIA (LABOR) | M3 | '020503 | 0.62685 | 1 | 71.67 | 0 | 71.67 | - | 44.926
CIMENTO PORTLAND CP III - 40 (LABOR) | KG | '020508 | 457.8 | 1 | 0.43 | 0 | 0.43 | - | 196.854
BRITA 1 (LABOR) | M3 | '020517 | 0.40635 | 1 | 90.03 | 0 | 90.03 | - | 36.584
BRITA 2 (LABOR) | M3 | '020518 | 0.42 | 1 | 90.03 | 0 | 90.03 | - | 37.813
SubTotal: | [8 empty] | 316.18
EQUIPAMENTO | Unid | Código | Coefic. | C. Prod. | Pr. Prod. | Pr. Improd. | Pr. Unit. | Fator Ac. | Subtotal
BETONEIRA 320 L (E301) (LABOR) | H | '080125 | 0.7497 | 1 | 29.36 | 13.61 | 29.36 | - | 22.011
SubTotal: | [8 empty] | 22.01
RESUMO
DISCRIMINAÇÃO |  |  | TAXA(%) | VALORES
Mão-de-Obra(A) |  |  | 157.27 | 202.8
Materiais(B) |  |  |  | 316.18
Equipamentos(C) |  |  |  | 22.01
Produção da Equipe(D) |  |  |  | 1
Custo Horário Total(A+C) |  |  |  | 224.81
Custo Unitário da Execução[(A/D)+(C/D)] = E |  |  |  | 224.81
Custo Direto Total(B+E) |  |  |  | 540.99
Bonificações e Despesas Indiretas - BDI |  |  | 0 | 0
CUSTO UNITÁRIO (Adotado) |  |  |  | 540.99
Orçamento: 1021701 - TABELA CUSTOS LABOR/CT-UFES PADRÃO DER DEZEMBRO/2020(LS=157,27; BDI=0%)
Órgão Cliente: DER-ES |  |  | Órgão Gerente: DER-ES |  |  | Data Base: Dezembro/2020
Planilha: 1 - TABELA CUSTOS LABOR/CT-UFES PADRÃO DER DEZEMBRO/2020(LS=157,27; BDI=0%)
Item: 040231 - Fornecimento, preparo e aplicação de concreto magro com consumo mínimo de cimento de 250 kg/m3 (brita 1 e 2) - (5% de perdas já incluído no custo) | [6 empty] | Unidade: m3
Base: LABOR |  | Código Base: '040231 |  | Fonte: LABOR |  |  | Versão: 1
MÃO DE OBRA | Unid | Código | Coefic. | C. Prod. | Pr. Prod. | Pr. Improd. | Pr. Unit. | Fator Ac. | Subtotal
PEDREIRO - (OFICIAL - SINDUSCON) (LABOR) | H | '010139 | 2.1 | 1 | 6.94 | 0 | 17.85 | - | 37.485
SERVENTE (AUXILIAR DE OBRAS - SINDUSCON) (LABOR) | H | '010146 | 12.6 | 1 | 5.1 | 0 | 13.12 | - | 165.312
SubTotal: | [8 empty] | 202.8
MATERIAL | Unid | Código | Coefic. | C. Prod. | Pr. Prod. | Pr. Improd. | Pr. Unit. | Fator Ac. | Subtotal
AREIA LAVADA MEDIA (LABOR) | M3 | '020503 | 0.78015 | 1 | 71.67 | 0 | 71.67 | - | 55.913
CIMENTO PORTLAND CP III - 40 (LABOR) | KG | '020508 | 274.05 | 1 | 0.43 | 0 | 0.43 | - | 117.842
BRITA 1 (LABOR) | M3 | '020517 | 0.399 | 1 | 90.03 | 0 | 90.03 | - | 35.922
BRITA 2 (LABOR) | M3 | '020518 | 0.399 | 1 | 90.03 | 0 | 90.03 | - | 35.922
SubTotal: | [8 empty] | 245.6
EQUIPAMENTO | Unid | Código | Coefic. | C. Prod. | Pr. Prod. | Pr. Improd. | Pr. Unit. | Fator Ac. | Subtotal
BETONEIRA 320 L (E301) (LABOR) | H | '080125 | 0.7497 | 1 | 29.36 | 13.61 | 29.36 | - | 22.011
SubTotal: | [8 empty] | 22.01
RESUMO
DISCRIMINAÇÃO |  |  | TAXA(%) | VALORES
Mão-de-Obra(A) |  |  | 157.27 | 202.8
Materiais(B) |  |  |  | 245.6
Equipamentos(C) |  |  |  | 22.01
Produção da Equipe(D) |  |  |  | 1
Custo Horário Total(A+C) |  |  |  | 224.81
Custo Unitário da Execução[(A/D)+(C/D)] = E |  |  |  | 224.81
Custo Direto Total(B+E) |  |  |  | 470.41
Bonificações e Despesas Indiretas - BDI |  |  | 0 | 0
CUSTO UNITÁRIO (Adotado) |  |  |  | 470.41
Orçamento: 1021701 - TABELA CUSTOS LABOR/CT-UFES PADRÃO DER DEZEMBRO/2020(LS=157,27; BDI=0%)
Órgão Cliente: DER-ES |  |  | Órgão Gerente: DER-ES |  |  | Data Base: Dezembro/2020
Planilha: 1 - TABELA CUSTOS LABOR/CT-UFES PADRÃO DER DEZEMBRO/2020(LS=157,27; BDI=0%)
Item: 040233 - Fornecimento, preparo e aplicação de concreto Fck=15 MPa (brita 1 e 2) - (5% de perdas já incluído no custo) | [6 empty] | Unidade: m3
Base: LABOR |  | Código Base: '040233 |  | Fonte: LABOR |  |  | Versão: 1
MÃO DE OBRA | Unid | Código | Coefic. | C. Prod. | Pr. Prod. | Pr. Improd. | Pr. Unit. | Fator Ac. | Subtotal
PEDREIRO - (OFICIAL - SINDUSCON) (LABOR) | H | '010139 | 2.1 | 1 | 6.94 | 0 | 17.85 | - | 37.485
SERVENTE (AUXILIAR DE OBRAS - SINDUSCON) (LABOR) | H | '010146 | 12.6 | 1 | 5.1 | 0 | 13.12 | - | 165.312
SubTotal: | [8 empty] | 202.8
MATERIAL | Unid | Código | Coefic. | C. Prod. | Pr. Prod. | Pr. Improd. | Pr. Unit. | Fator Ac. | Subtotal
AREIA LAVADA MEDIA (LABOR) | M3 | '020503 | 0.7392 | 1 | 71.67 | 0 | 71.67 | - | 52.978
CIMENTO PORTLAND CP III - 40 (LABOR) | KG | '020508 | 321.3 | 1 | 0.43 | 0 | 0.43 | - | 138.159
BRITA 1 (LABOR) | M3 | '020517 | 0.4011 | 1 | 90.03 | 0 | 90.03 | - | 36.111
BRITA 2 (LABOR) | M3 | '020518 | 0.4011 | 1 | 90.03 | 0 | 90.03 | - | 36.111
SubTotal: | [8 empty] | 263.36
EQUIPAMENTO | Unid | Código | Coefic. | C. Prod. | Pr. Prod. | Pr. Improd. | Pr. Unit. | Fator Ac. | Subtotal
BETONEIRA 320 L (E301) (LABOR) | H | '080125 | 0.7497 | 1 | 29.36 | 13.61 | 29.36 | - | 22.011
SubTotal: | [8 empty] | 22.01
RESUMO
DISCRIMINAÇÃO |  |  | TAXA(%) | VALORES
Mão-de-Obra(A) |  |  | 157.27 | 202.8
Materiais(B) |  |  |  | 263.36
Equipamentos(C) |  |  |  | 22.01
Produção da Equipe(D) |  |  |  | 1
Custo Horário Total(A+C) |  |  |  | 224.81
Custo Unitário da Execução[(A/D)+(C/D)] = E |  |  |  | 224.81
Custo Direto Total(B+E) |  |  |  | 488.17
Bonificações e Despesas Indiretas - BDI |  |  | 0 | 0
CUSTO UNITÁRIO (Adotado) |  |  |  | 488.17
Orçamento: 1021701 - TABELA CUSTOS LABOR/CT-UFES PADRÃO DER DEZEMBRO/2020(LS=157,27; BDI=0%)
Órgão Cliente: DER-ES |  |  | Órgão Gerente: DER-ES |  |  | Data Base: Dezembro/2020
Planilha: 1 - TABELA CUSTOS LABOR/CT-UFES PADRÃO DER DEZEMBRO/2020(LS=157,27; BDI=0%)
Item: 040235 - Fornecimento, preparo e aplicação de concreto Fck=20 MPa (brita 1 e 2) - (5% de perdas já incluído no custo) | [6 empty] | Unidade: m3
Base: LABOR |  | Código Base: '040235 |  | Fonte: LABOR |  |  | Versão: 1
MÃO DE OBRA | Unid | Código | Coefic. | C. Prod. | Pr. Prod. | Pr. Improd. | Pr. Unit. | Fator Ac. | Subtotal
PEDREIRO - (OFICIAL - SINDUSCON) (LABOR) | H | '010139 | 2.1 | 1 | 6.94 | 0 | 17.85 | - | 37.485
SERVENTE (AUXILIAR DE OBRAS - SINDUSCON) (LABOR) | H | '010146 | 12.6 | 1 | 5.1 | 0 | 13.12 | - | 165.312
SubTotal: | [8 empty] | 202.8
MATERIAL | Unid | Código | Coefic. | C. Prod. | Pr. Prod. | Pr. Improd. | Pr. Unit. | Fator Ac. | Subtotal
AREIA LAVADA MEDIA (LABOR) | M3 | '020503 | 0.7056 | 1 | 71.67 | 0 | 71.67 | - | 50.57
CIMENTO PORTLAND CP III - 40 (LABOR) | KG | '020508 | 367.5 | 1 | 0.43 | 0 | 0.43 | - | 158.025
BRITA 1 (LABOR) | M3 | '020517 | 0.40005 | 1 | 90.03 | 0 | 90.03 | - | 36.017
BRITA 2 (LABOR) | M3 | '020518 | 0.40005 | 1 | 90.03 | 0 | 90.03 | - | 36.017
SubTotal: | [8 empty] | 280.63
EQUIPAMENTO | Unid | Código | Coefic. | C. Prod. | Pr. Prod. | Pr. Improd. | Pr. Unit. | Fator Ac. | Subtotal
BETONEIRA 320 L (E301) (LABOR) | H | '080125 | 0.7497 | 1 | 29.36 | 13.61 | 29.36 | - | 22.011
SubTotal: | [8 empty] | 22.01
RESUMO
DISCRIMINAÇÃO |  |  | TAXA(%) | VALORES
Mão-de-Obra(A) |  |  | 157.27 | 202.8
Materiais(B) |  |  |  | 280.63
Equipamentos(C) |  |  |  | 22.01
Produção da Equipe(D) |  |  |  | 1
Custo Horário Total(A+C) |  |  |  | 224.81
Custo Unitário da Execução[(A/D)+(C/D)] = E |  |  |  | 224.81
Custo Direto Total(B+E) |  |  |  | 505.44
Bonificações e Despesas Indiretas - BDI |  |  | 0 | 0
CUSTO UNITÁRIO (Adotado) |  |  |  | 505.44
Orçamento: 1021701 - TABELA CUSTOS LABOR/CT-UFES PADRÃO DER DEZEMBRO/2020(LS=157,27; BDI=0%)
Órgão Cliente: DER-ES |  |  | Órgão Gerente: DER-ES |  |  | Data Base: Dezembro/2020
Planilha: 1 - TABELA CUSTOS LABOR/CT-UFES PADRÃO DER DEZEMBRO/2020(LS=157,27; BDI=0%)
Item: 040237 - Fornecimento, preparo e aplicação de concreto Fck=25 MPa (brita 1 e 2) - (5% de perdas já incluído no custo) | [6 empty] | Unidade: m3
Base: LABOR |  | Código Base: '040237 |  | Fonte: LABOR |  |  | Versão: 1
MÃO DE OBRA | Unid | Código | Coefic. | C. Prod. | Pr. Prod. | Pr. Improd. | Pr. Unit. | Fator Ac. | Subtotal
PEDREIRO - (OFICIAL - SINDUSCON) (LABOR) | H | '010139 | 2.1 | 1 | 6.94 | 0 | 17.85 | - | 37.485
SERVENTE (AUXILIAR DE OBRAS - SINDUSCON) (LABOR) | H | '010146 | 12.6 | 1 | 5.1 | 0 | 13.12 | - | 165.312
SubTotal: | [8 empty] | 202.8
MATERIAL | Unid | Código | Coefic. | C. Prod. | Pr. Prod. | Pr. Improd. | Pr. Unit. | Fator Ac. | Subtotal
AREIA LAVADA MEDIA (LABOR) | M3 | '020503 | 0.6594 | 1 | 71.67 | 0 | 71.67 | - | 47.259
CIMENTO PORTLAND CP III - 40 (LABOR) | KG | '020508 | 418.95 | 1 | 0.43 | 0 | 0.43 | - | 180.149
BRITA 1 (LABOR) | M3 | '020517 | 0.4011 | 1 | 90.03 | 0 | 90.03 | - | 36.111
BRITA 2 (LABOR) | M3 | '020518 | 0.4011 | 1 | 90.03 | 0 | 90.03 | - | 36.111
SubTotal: | [8 empty] | 299.63
EQUIPAMENTO | Unid | Código | Coefic. | C. Prod. | Pr. Prod. | Pr. Improd. | Pr. Unit. | Fator Ac. | Subtotal
BETONEIRA 320 L (E301) (LABOR) | H | '080125 | 0.7497 | 1 | 29.36 | 13.61 | 29.36 | - | 22.011
SubTotal: | [8 empty] | 22.01
RESUMO
DISCRIMINAÇÃO |  |  | TAXA(%) | VALORES
Mão-de-Obra(A) |  |  | 157.27 | 202.8
Materiais(B) |  |  |  | 299.63
Equipamentos(C) |  |  |  | 22.01
Produção da Equipe(D) |  |  |  | 1
Custo Horário Total(A+C) |  |  |  | 224.81
Custo Unitário da Execução[(A/D)+(C/D)] = E |  |  |  | 224.81
Custo Direto Total(B+E) |  |  |  | 524.44
Bonificações e Despesas Indiretas - BDI |  |  | 0 | 0
CUSTO UNITÁRIO (Adotado) |  |  |  | 524.44
Orçamento: 1021701 - TABELA CUSTOS LABOR/CT-UFES PADRÃO DER DEZEMBRO/2020(LS=157,27; BDI=0%)
Órgão Cliente: DER-ES |  |  | Órgão Gerente: DER-ES |  |  | Data Base: Dezembro/2020
Planilha: 1 - TABELA CUSTOS LABOR/CT-UFES PADRÃO DER DEZEMBRO/2020(LS=157,27; BDI=0%)
Item: 040238 - Fôrma de chapa compensada resinada 12mm, levando-se em conta a utilização 3 vezes (incluido o material, corte, montagem, escoramento e desfôrma) | [6 empty] | Unidade: m2
Base: LABOR |  | Código Base: '040238 |  | Fonte: LABOR |  |  | Versão: 2
MÃO DE OBRA | Unid | Código | Coefic. | C. Prod. | Pr. Prod. | Pr. Improd. | Pr. Unit. | Fator Ac. | Subtotal
AJUDANTE (AJUDANTE PRATICO - SINDUSCON) (LABOR) | H | '010101 | 1.3 | 1 | 5.86 | 0 | 15.08 | - | 19.604
CARPINTEIRO (OFICIAL - SINDUSCON) (LABOR) | H | '010111 | 1.3 | 1 | 6.94 | 0 | 17.85 | - | 23.205
SubTotal: | [8 empty] | 42.81
MATERIAL | Unid | Código | Coefic. | C. Prod. | Pr. Prod. | Pr. Improd. | Pr. Unit. | Fator Ac. | Subtotal
SARRAFO DE MADEIRA PINUS 10 X 2.5CM (LABOR) | M | '020985 | 1.53 | 1 | 5.39 | 0 | 5.39 | - | 8.247
CHAPA COMPENSADA RESINADA ESP. 12MM (LABOR) | M2 | '021032 | 0.43 | 1 | 22.55 | 0 | 22.55 | - | 9.697
PREGO 18X27 (LABOR) | KG | '026569 | 0.15 | 1 | 8.78 | 0 | 8.78 | - | 1.317
DESMOLDANTE PARA FORMAS (LABOR) | L | '028008 | 0.1 | 1 | 10.66 | 0 | 10.66 | - | 1.066
SubTotal: | [8 empty] | 20.33
RESUMO
DISCRIMINAÇÃO |  |  | TAXA(%) | VALORES
Mão-de-Obra(A) |  |  | 157.27 | 42.81
Materiais(B) |  |  |  | 20.33
Equipamentos(C) |  |  |  | 0
Produção da Equipe(D) |  |  |  | 1
Custo Horário Total(A+C) |  |  |  | 42.81
Custo Unitário da Execução[(A/D)+(C/D)] = E |  |  |  | 42.81
Custo Direto Total(B+E) |  |  |  | 63.14
Bonificações e Despesas Indiretas - BDI |  |  | 0 | 0
CUSTO UNITÁRIO (Adotado) |  |  |  | 63.14
Orçamento: 1021701 - TABELA CUSTOS LABOR/CT-UFES PADRÃO DER DEZEMBRO/2020(LS=157,27; BDI=0%)
Órgão Cliente: DER-ES |  |  | Órgão Gerente: DER-ES |  |  | Data Base: Dezembro/2020
Planilha: 1 - TABELA CUSTOS LABOR/CT-UFES PADRÃO DER DEZEMBRO/2020(LS=157,27; BDI=0%)
Item: 040239 - Fornecimento e aplicação de concreto USINADO Fck=20 MPa - considerando lançamento MANUAL para INFRA-ESTRUTURA (5% de perdas já incluído no custo) | [6 empty] | Unidade: m3
Base: LABOR |  | Código Base: '040239 |  | Fonte: LABOR |  |  | Versão: 1
MÃO DE OBRA | Unid | Código | Coefic. | C. Prod. | Pr. Prod. | Pr. Improd. | Pr. Unit. | Fator Ac. | Subtotal
PEDREIRO - (OFICIAL - SINDUSCON) (LABOR) | H | '010139 | 2 | 1 | 6.94 | 0 | 17.85 | - | 35.7
SERVENTE (AUXILIAR DE OBRAS - SINDUSCON) (LABOR) | H | '010146 | 6 | 1 | 5.1 | 0 | 13.12 | - | 78.72
SubTotal: | [8 empty] | 114.42
MATERIAL | Unid | Código | Coefic. | C. Prod. | Pr. Prod. | Pr. Improd. | Pr. Unit. | Fator Ac. | Subtotal
CONCRETO USINADO FCK 20 MPA (LABOR) | M3 | '020514 | 1.05 | 1 | 292.98 | 0 | 292.98 | - | 307.629
SubTotal: | [8 empty] | 307.63
RESUMO
DISCRIMINAÇÃO |  |  | TAXA(%) | VALORES
Mão-de-Obra(A) |  |  | 157.27 | 114.42
Materiais(B) |  |  |  | 307.63
Equipamentos(C) |  |  |  | 0
Produção da Equipe(D) |  |  |  | 1
Custo Horário Total(A+C) |  |  |  | 114.42
Custo Unitário da Execução[(A/D)+(C/D)] = E |  |  |  | 114.42
Custo Direto Total(B+E) |  |  |  | 422.05
Bonificações e Despesas Indiretas - BDI |  |  | 0 | 0
CUSTO UNITÁRIO (Adotado) |  |  |  | 422.05
Orçamento: 1021701 - TABELA CUSTOS LABOR/CT-UFES PADRÃO DER DEZEMBRO/2020(LS=157,27; BDI=0%)
Órgão Cliente: DER-ES |  |  | Órgão Gerente: DER-ES |  |  | Data Base: Dezembro/2020
Planilha: 1 - TABELA CUSTOS LABOR/CT-UFES PADRÃO DER DEZEMBRO/2020(LS=157,27; BDI=0%)
Item: 040240 - Fornecimento e aplicação de concreto USINADO Fck=25 MPa - considerando lançamento MANUAL para INFRA-ESTRUTURA (5% de perdas já incluído no custo) | [6 empty] | Unidade: m3
Base: LABOR |  | Código Base: '040240 |  | Fonte: LABOR |  |  | Versão: 1
MÃO DE OBRA | Unid | Código | Coefic. | C. Prod. | Pr. Prod. | Pr. Improd. | Pr. Unit. | Fator Ac. | Subtotal
PEDREIRO - (OFICIAL - SINDUSCON) (LABOR) | H | '010139 | 2 | 1 | 6.94 | 0 | 17.85 | - | 35.7
SERVENTE (AUXILIAR DE OBRAS - SINDUSCON) (LABOR) | H | '010146 | 6 | 1 | 5.1 | 0 | 13.12 | - | 78.72
SubTotal: | [8 empty] | 114.42
MATERIAL | Unid | Código | Coefic. | C. Prod. | Pr. Prod. | Pr. Improd. | Pr. Unit. | Fator Ac. | Subtotal
CONCRETO USINADO FCK 25 MPA (LABOR) | M3 | '020567 | 1.05 | 1 | 307.25 | 0 | 307.25 | - | 322.613
SubTotal: | [8 empty] | 322.61
RESUMO
DISCRIMINAÇÃO |  |  | TAXA(%) | VALORES
Mão-de-Obra(A) |  |  | 157.27 | 114.42
Materiais(B) |  |  |  | 322.61
Equipamentos(C) |  |  |  | 0
Produção da Equipe(D) |  |  |  | 1
Custo Horário Total(A+C) |  |  |  | 114.42
Custo Unitário da Execução[(A/D)+(C/D)] = E |  |  |  | 114.42
Custo Direto Total(B+E) |  |  |  | 437.03
Bonificações e Despesas Indiretas - BDI |  |  | 0 | 0
CUSTO UNITÁRIO (Adotado) |  |  |  | 437.03
Orçamento: 1021701 - TABELA CUSTOS LABOR/CT-UFES PADRÃO DER DEZEMBRO/2020(LS=157,27; BDI=0%)
Órgão Cliente: DER-ES |  |  | Órgão Gerente: DER-ES |  |  | Data Base: Dezembro/2020
Planilha: 1 - TABELA CUSTOS LABOR/CT-UFES PADRÃO DER DEZEMBRO/2020(LS=157,27; BDI=0%)
Item: 040243 - Fornecimento, dobragem e colocação em fôrma, de armadura CA-50 A média, diâmetro de 6.3 a 10.0 mm | [6 empty] | Unidade: kg
Base: LABOR |  | Código Base: '040243 |  | Fonte: LABOR |  |  | Versão: 1
MÃO DE OBRA | Unid | Código | Coefic. | C. Prod. | Pr. Prod. | Pr. Improd. | Pr. Unit. | Fator Ac. | Subtotal
AJUDANTE (AJUDANTE PRATICO - SINDUSCON) (LABOR) | H | '010101 | 0.08 | 1 | 5.86 | 0 | 15.08 | - | 1.206
ARMADOR (OFICIAL - SINDUSCON) (LABOR) | H | '010121 | 0.08 | 1 | 6.94 | 0 | 17.85 | - | 1.428
SubTotal: | [8 empty] | 2.63
MATERIAL | Unid | Código | Coefic. | C. Prod. | Pr. Prod. | Pr. Improd. | Pr. Unit. | Fator Ac. | Subtotal
ACO CA-50 DE 8.0MM (LABOR) | KG | '021517 | 1.1 | 1 | 7.34 | 0 | 7.34 | - | 8.074
ARAME RECOZIDO N.18 BWG (LABOR) | KG | '027010 | 0.02 | 1 | 8.4 | 0 | 8.4 | - | 0.168
SubTotal: | [8 empty] | 8.24
RESUMO
DISCRIMINAÇÃO |  |  | TAXA(%) | VALORES
Mão-de-Obra(A) |  |  | 157.27 | 2.63
Materiais(B) |  |  |  | 8.24
Equipamentos(C) |  |  |  | 0
Produção da Equipe(D) |  |  |  | 1
Custo Horário Total(A+C) |  |  |  | 2.63
Custo Unitário da Execução[(A/D)+(C/D)] = E |  |  |  | 2.63
Custo Direto Total(B+E) |  |  |  | 10.87
Bonificações e Despesas Indiretas - BDI |  |  | 0 | 0
CUSTO UNITÁRIO (Adotado) |  |  |  | 10.87
Orçamento: 1021701 - TABELA CUSTOS LABOR/CT-UFES PADRÃO DER DEZEMBRO/2020(LS=157,27; BDI=0%)
Órgão Cliente: DER-ES |  |  | Órgão Gerente: DER-ES |  |  | Data Base: Dezembro/2020
Planilha: 1 - TABELA CUSTOS LABOR/CT-UFES PADRÃO DER DEZEMBRO/2020(LS=157,27; BDI=0%)
Item: 040245 - Fornecimento, dobragem e colocação em fôrma, de armadura CA-50 A grossa diâmetro de 12.5 a 25.0 mm (1/2 a 1") | [6 empty] | Unidade: kg
Base: LABOR |  | Código Base: '040245 |  | Fonte: LABOR |  |  | Versão: 1
MÃO DE OBRA | Unid | Código | Coefic. | C. Prod. | Pr. Prod. | Pr. Improd. | Pr. Unit. | Fator Ac. | Subtotal
AJUDANTE (AJUDANTE PRATICO - SINDUSCON) (LABOR) | H | '010101 | 0.1 | 1 | 5.86 | 0 | 15.08 | - | 1.508
ARMADOR (OFICIAL - SINDUSCON) (LABOR) | H | '010121 | 0.1 | 1 | 6.94 | 0 | 17.85 | - | 1.785
SubTotal: | [8 empty] | 3.29
MATERIAL | Unid | Código | Coefic. | C. Prod. | Pr. Prod. | Pr. Improd. | Pr. Unit. | Fator Ac. | Subtotal
ACO CA-50 DE 20.0MM (LABOR) | KG | '021521 | 1.1 | 1 | 6.68 | 0 | 6.68 | - | 7.348
ARAME RECOZIDO N.18 BWG (LABOR) | KG | '027010 | 0.03 | 1 | 8.4 | 0 | 8.4 | - | 0.252
SubTotal: | [8 empty] | 7.6
RESUMO
DISCRIMINAÇÃO |  |  | TAXA(%) | VALORES
Mão-de-Obra(A) |  |  | 157.27 | 3.29
Materiais(B) |  |  |  | 7.6
Equipamentos(C) |  |  |  | 0
Produção da Equipe(D) |  |  |  | 1
Custo Horário Total(A+C) |  |  |  | 3.29
Custo Unitário da Execução[(A/D)+(C/D)] = E |  |  |  | 3.29
Custo Direto Total(B+E) |  |  |  | 10.89
Bonificações e Despesas Indiretas - BDI |  |  | 0 | 0
CUSTO UNITÁRIO (Adotado) |  |  |  | 10.89
Orçamento: 1021701 - TABELA CUSTOS LABOR/CT-UFES PADRÃO DER DEZEMBRO/2020(LS=157,27; BDI=0%)
Órgão Cliente: DER-ES |  |  | Órgão Gerente: DER-ES |  |  | Data Base: Dezembro/2020
Planilha: 1 - TABELA CUSTOS LABOR/CT-UFES PADRÃO DER DEZEMBRO/2020(LS=157,27; BDI=0%)
Item: 040246 - Fornecimento, dobragem e colocação em fôrma, de armadura CA-60 B fina, diâmetro de 4.0 a 7.0mm | [6 empty] | Unidade: kg
Base: LABOR |  | Código Base: '040246 |  | Fonte: LABOR |  |  | Versão: 1
MÃO DE OBRA | Unid | Código | Coefic. | C. Prod. | Pr. Prod. | Pr. Improd. | Pr. Unit. | Fator Ac. | Subtotal
AJUDANTE (AJUDANTE PRATICO - SINDUSCON) (LABOR) | H | '010101 | 0.07 | 1 | 5.86 | 0 | 15.08 | - | 1.056
ARMADOR (OFICIAL - SINDUSCON) (LABOR) | H | '010121 | 0.07 | 1 | 6.94 | 0 | 17.85 | - | 1.25
SubTotal: | [8 empty] | 2.31
MATERIAL | Unid | Código | Coefic. | C. Prod. | Pr. Prod. | Pr. Improd. | Pr. Unit. | Fator Ac. | Subtotal
ACO CA-60 DE 5.0MM (LABOR) | KG | '021532 | 1.1 | 1 | 8.63 | 0 | 8.63 | - | 9.493
ARAME RECOZIDO N.18 BWG (LABOR) | KG | '027010 | 0.02 | 1 | 8.4 | 0 | 8.4 | - | 0.168
SubTotal: | [8 empty] | 9.66
RESUMO
DISCRIMINAÇÃO |  |  | TAXA(%) | VALORES
Mão-de-Obra(A) |  |  | 157.27 | 2.31
Materiais(B) |  |  |  | 9.66
Equipamentos(C) |  |  |  | 0
Produção da Equipe(D) |  |  |  | 1
Custo Horário Total(A+C) |  |  |  | 2.31
Custo Unitário da Execução[(A/D)+(C/D)] = E |  |  |  | 2.31
Custo Direto Total(B+E) |  |  |  | 11.97
Bonificações e Despesas Indiretas - BDI |  |  | 0 | 0
CUSTO UNITÁRIO (Adotado) |  |  |  | 11.97
Orçamento: 1021701 - TABELA CUSTOS LABOR/CT-UFES PADRÃO DER DEZEMBRO/2020(LS=157,27; BDI=0%)
Órgão Cliente: DER-ES |  |  | Órgão Gerente: DER-ES |  |  | Data Base: Dezembro/2020
Planilha: 1 - TABELA CUSTOS LABOR/CT-UFES PADRÃO DER DEZEMBRO/2020(LS=157,27; BDI=0%)
Item: 040249 - Fôrma de tábua de madeira de 2.5x30.0cm, levando-se em conta utilização 1 vez (incluindo o material, corte, montagem, escoramento e desforma) | [6 empty] | Unidade: m2
Base: LABOR |  | Código Base: '040249 |  | Fonte: LABOR |  |  | Versão: 2
MÃO DE OBRA | Unid | Código | Coefic. | C. Prod. | Pr. Prod. | Pr. Improd. | Pr. Unit. | Fator Ac. | Subtotal
AJUDANTE (AJUDANTE PRATICO - SINDUSCON) (LABOR) | H | '010101 | 1.05 | 1 | 5.86 | 0 | 15.08 | - | 15.834
CARPINTEIRO (OFICIAL - SINDUSCON) (LABOR) | H | '010111 | 1.05 | 1 | 6.94 | 0 | 17.85 | - | 18.743
SubTotal: | [8 empty] | 34.58
MATERIAL | Unid | Código | Coefic. | C. Prod. | Pr. Prod. | Pr. Improd. | Pr. Unit. | Fator Ac. | Subtotal
SARRAFO DE MADEIRA PINUS 10 X 2.5CM (LABOR) | M | '020985 | 1.1 | 1 | 5.39 | 0 | 5.39 | - | 5.929
TABUA DE MADEIRA PINUS 30 X 2.5 CM (LABOR) | M | '020988 | 5 | 1 | 9.71 | 0 | 9.71 | - | 48.55
PREGO 18X27 (LABOR) | KG | '026569 | 0.1 | 1 | 8.78 | 0 | 8.78 | - | 0.878
SubTotal: | [8 empty] | 55.36
RESUMO
DISCRIMINAÇÃO |  |  | TAXA(%) | VALORES
Mão-de-Obra(A) |  |  | 157.27 | 34.58
Materiais(B) |  |  |  | 55.36
Equipamentos(C) |  |  |  | 0
Produção da Equipe(D) |  |  |  | 1
Custo Horário Total(A+C) |  |  |  | 34.58
Custo Unitário da Execução[(A/D)+(C/D)] = E |  |  |  | 34.58
Custo Direto Total(B+E) |  |  |  | 89.94
Bonificações e Despesas Indiretas - BDI |  |  | 0 | 0
CUSTO UNITÁRIO (Adotado) |  |  |  | 89.94
Orçamento: 1021701 - TABELA CUSTOS LABOR/CT-UFES PADRÃO DER DEZEMBRO/2020(LS=157,27; BDI=0%)
Órgão Cliente: DER-ES |  |  | Órgão Gerente: DER-ES |  |  | Data Base: Dezembro/2020
Planilha: 1 - TABELA CUSTOS LABOR/CT-UFES PADRÃO DER DEZEMBRO/2020(LS=157,27; BDI=0%)
Item: 040250 - Fôrma de tábua de madeira de 2.5x30.0cm, levando-se em conta utilização 3 vezes (incluindo o material, corte, montagem, escoramento e desforma) | [6 empty] | Unidade: m2
Base: LABOR |  | Código Base: '040250 |  | Fonte: LABOR |  |  | Versão: 2
MÃO DE OBRA | Unid | Código | Coefic. | C. Prod. | Pr. Prod. | Pr. Improd. | Pr. Unit. | Fator Ac. | Subtotal
AJUDANTE (AJUDANTE PRATICO - SINDUSCON) (LABOR) | H | '010101 | 1.2 | 1 | 5.86 | 0 | 15.08 | - | 18.096
CARPINTEIRO (OFICIAL - SINDUSCON) (LABOR) | H | '010111 | 1.2 | 1 | 6.94 | 0 | 17.85 | - | 21.42
SubTotal: | [8 empty] | 39.52
MATERIAL | Unid | Código | Coefic. | C. Prod. | Pr. Prod. | Pr. Improd. | Pr. Unit. | Fator Ac. | Subtotal
SARRAFO DE MADEIRA PINUS 10 X 2.5CM (LABOR) | M | '020985 | 0.3 | 1 | 5.39 | 0 | 5.39 | - | 1.617
TABUA DE MADEIRA PINUS 30 X 2.5 CM (LABOR) | M | '020988 | 2.5 | 1 | 9.71 | 0 | 9.71 | - | 24.275
PREGO 18X27 (LABOR) | KG | '026569 | 0.1 | 1 | 8.78 | 0 | 8.78 | - | 0.878
DESMOLDANTE PARA FORMAS (LABOR) | L | '028008 | 0.4 | 1 | 10.66 | 0 | 10.66 | - | 4.264
SubTotal: | [8 empty] | 31.03
RESUMO
DISCRIMINAÇÃO |  |  | TAXA(%) | VALORES
Mão-de-Obra(A) |  |  | 157.27 | 39.52
Materiais(B) |  |  |  | 31.03
Equipamentos(C) |  |  |  | 0
Produção da Equipe(D) |  |  |  | 1
Custo Horário Total(A+C) |  |  |  | 39.52
Custo Unitário da Execução[(A/D)+(C/D)] = E |  |  |  | 39.52
Custo Direto Total(B+E) |  |  |  | 70.55
Bonificações e Despesas Indiretas - BDI |  |  | 0 | 0
CUSTO UNITÁRIO (Adotado) |  |  |  | 70.55
Orçamento: 1021701 - TABELA CUSTOS LABOR/CT-UFES PADRÃO DER DEZEMBRO/2020(LS=157,27; BDI=0%)
Órgão Cliente: DER-ES |  |  | Órgão Gerente: DER-ES |  |  | Data Base: Dezembro/2020
Planilha: 1 - TABELA CUSTOS LABOR/CT-UFES PADRÃO DER DEZEMBRO/2020(LS=157,27; BDI=0%)
Item: 040253 - Fornecimento e aplicação de concreto USINADO Fck=30 MPa - considerando lançamento MANUAL para INFRA-ESTRUTURA (5% de perdas já incluído no custo) | [6 empty] | Unidade: m3
Base: LABOR |  | Código Base: '040253 |  | Fonte: LABOR |  |  | Versão: 1
MÃO DE OBRA | Unid | Código | Coefic. | C. Prod. | Pr. Prod. | Pr. Improd. | Pr. Unit. | Fator Ac. | Subtotal
PEDREIRO - (OFICIAL - SINDUSCON) (LABOR) | H | '010139 | 2 | 1 | 6.94 | 0 | 17.85 | - | 35.7
SERVENTE (AUXILIAR DE OBRAS - SINDUSCON) (LABOR) | H | '010146 | 6 | 1 | 5.1 | 0 | 13.12 | - | 78.72
SubTotal: | [8 empty] | 114.42
MATERIAL | Unid | Código | Coefic. | C. Prod. | Pr. Prod. | Pr. Improd. | Pr. Unit. | Fator Ac. | Subtotal
CONCRETO USINADO FCK 30 MPA (LABOR) | M3 | '020416 | 1.05 | 1 | 318.76 | 0 | 318.76 | - | 334.698
SubTotal: | [8 empty] | 334.7
RESUMO
DISCRIMINAÇÃO |  |  | TAXA(%) | VALORES
Mão-de-Obra(A) |  |  | 157.27 | 114.42
Materiais(B) |  |  |  | 334.7
Equipamentos(C) |  |  |  | 0
Produção da Equipe(D) |  |  |  | 1
Custo Horário Total(A+C) |  |  |  | 114.42
Custo Unitário da Execução[(A/D)+(C/D)] = E |  |  |  | 114.42
Custo Direto Total(B+E) |  |  |  | 449.12
Bonificações e Despesas Indiretas - BDI |  |  | 0 | 0
CUSTO UNITÁRIO (Adotado) |  |  |  | 449.12
Orçamento: 1021701 - TABELA CUSTOS LABOR/CT-UFES PADRÃO DER DEZEMBRO/2020(LS=157,27; BDI=0%)
Órgão Cliente: DER-ES |  |  | Órgão Gerente: DER-ES |  |  | Data Base: Dezembro/2020
Planilha: 1 - TABELA CUSTOS LABOR/CT-UFES PADRÃO DER DEZEMBRO/2020(LS=157,27; BDI=0%)
Item: 040315 - Fornecimento, preparo e aplicação de concreto Fck = 30 MPa (com brita 1 e 2) - (5% de perdas já incluído no custo) | [6 empty] | Unidade: m3
Base: LABOR |  | Código Base: '040315 |  | Fonte: LABOR |  |  | Versão: 1
MÃO DE OBRA | Unid | Código | Coefic. | C. Prod. | Pr. Prod. | Pr. Improd. | Pr. Unit. | Fator Ac. | Subtotal
PEDREIRO - (OFICIAL - SINDUSCON) (LABOR) | H | '010139 | 5.25 | 1 | 6.94 | 0 | 17.85 | - | 93.713
SERVENTE (AUXILIAR DE OBRAS - SINDUSCON) (LABOR) | H | '010146 | 14.7 | 1 | 5.1 | 0 | 13.12 | - | 192.864
SubTotal: | [8 empty] | 286.58
MATERIAL | Unid | Código | Coefic. | C. Prod. | Pr. Prod. | Pr. Improd. | Pr. Unit. | Fator Ac. | Subtotal
AREIA LAVADA MEDIA (LABOR) | M3 | '020503 | 0.62685 | 1 | 71.67 | 0 | 71.67 | - | 44.926
CIMENTO PORTLAND CP III - 40 (LABOR) | KG | '020508 | 457.8 | 1 | 0.43 | 0 | 0.43 | - | 196.854
BRITA 1 (LABOR) | M3 | '020517 | 0.40635 | 1 | 90.03 | 0 | 90.03 | - | 36.584
BRITA 2 (LABOR) | M3 | '020518 | 0.42 | 1 | 90.03 | 0 | 90.03 | - | 37.813
SubTotal: | [8 empty] | 316.18
EQUIPAMENTO | Unid | Código | Coefic. | C. Prod. | Pr. Prod. | Pr. Improd. | Pr. Unit. | Fator Ac. | Subtotal
BETONEIRA 320 L (E301) (LABOR) | H | '080125 | 0.7497 | 1 | 29.36 | 13.61 | 29.36 | - | 22.011
SubTotal: | [8 empty] | 22.01
RESUMO
DISCRIMINAÇÃO |  |  | TAXA(%) | VALORES
Mão-de-Obra(A) |  |  | 157.27 | 286.58
Materiais(B) |  |  |  | 316.18
Equipamentos(C) |  |  |  | 22.01
Produção da Equipe(D) |  |  |  | 1
Custo Horário Total(A+C) |  |  |  | 308.59
Custo Unitário da Execução[(A/D)+(C/D)] = E |  |  |  | 308.59
Custo Direto Total(B+E) |  |  |  | 624.77
Bonificações e Despesas Indiretas - BDI |  |  | 0 | 0
CUSTO UNITÁRIO (Adotado) |  |  |  | 624.77
Orçamento: 1021701 - TABELA CUSTOS LABOR/CT-UFES PADRÃO DER DEZEMBRO/2020(LS=157,27; BDI=0%)
Órgão Cliente: DER-ES |  |  | Órgão Gerente: DER-ES |  |  | Data Base: Dezembro/2020
Planilha: 1 - TABELA CUSTOS LABOR/CT-UFES PADRÃO DER DEZEMBRO/2020(LS=157,27; BDI=0%)
Item: 040320 - Fornecimento, preparo e aplicação de concreto Fck=15 MPa (brita 1 e 2) - (5% de perdas já incluído no custo) | [6 empty] | Unidade: m3
Base: LABOR |  | Código Base: '040320 |  | Fonte: LABOR |  |  | Versão: 1
MÃO DE OBRA | Unid | Código | Coefic. | C. Prod. | Pr. Prod. | Pr. Improd. | Pr. Unit. | Fator Ac. | Subtotal
PEDREIRO - (OFICIAL - SINDUSCON) (LABOR) | H | '010139 | 5.25 | 1 | 6.94 | 0 | 17.85 | - | 93.713
SERVENTE (AUXILIAR DE OBRAS - SINDUSCON) (LABOR) | H | '010146 | 14.7 | 1 | 5.1 | 0 | 13.12 | - | 192.864
SubTotal: | [8 empty] | 286.58
MATERIAL | Unid | Código | Coefic. | C. Prod. | Pr. Prod. | Pr. Improd. | Pr. Unit. | Fator Ac. | Subtotal
AREIA LAVADA MEDIA (LABOR) | M3 | '020503 | 0.7392 | 1 | 71.67 | 0 | 71.67 | - | 52.978
CIMENTO PORTLAND CP III - 40 (LABOR) | KG | '020508 | 321.3 | 1 | 0.43 | 0 | 0.43 | - | 138.159
BRITA 1 (LABOR) | M3 | '020517 | 0.4011 | 1 | 90.03 | 0 | 90.03 | - | 36.111
BRITA 2 (LABOR) | M3 | '020518 | 0.4011 | 1 | 90.03 | 0 | 90.03 | - | 36.111
SubTotal: | [8 empty] | 263.36
EQUIPAMENTO | Unid | Código | Coefic. | C. Prod. | Pr. Prod. | Pr. Improd. | Pr. Unit. | Fator Ac. | Subtotal
BETONEIRA 320 L (E301) (LABOR) | H | '080125 | 0.7497 | 1 | 29.36 | 13.61 | 29.36 | - | 22.011
SubTotal: | [8 empty] | 22.01
RESUMO
DISCRIMINAÇÃO |  |  | TAXA(%) | VALORES
Mão-de-Obra(A) |  |  | 157.27 | 286.58
Materiais(B) |  |  |  | 263.36
Equipamentos(C) |  |  |  | 22.01
Produção da Equipe(D) |  |  |  | 1
Custo Horário Total(A+C) |  |  |  | 308.59
Custo Unitário da Execução[(A/D)+(C/D)] = E |  |  |  | 308.59
Custo Direto Total(B+E) |  |  |  | 571.95
Bonificações e Despesas Indiretas - BDI |  |  | 0 | 0
CUSTO UNITÁRIO (Adotado) |  |  |  | 571.95
Orçamento: 1021701 - TABELA CUSTOS LABOR/CT-UFES PADRÃO DER DEZEMBRO/2020(LS=157,27; BDI=0%)
Órgão Cliente: DER-ES |  |  | Órgão Gerente: DER-ES |  |  | Data Base: Dezembro/2020
Planilha: 1 - TABELA CUSTOS LABOR/CT-UFES PADRÃO DER DEZEMBRO/2020(LS=157,27; BDI=0%)
Item: 040322 - Fornecimento, preparo e aplicação de concreto Fck=20 MPa (brita 1 e 2) - (5% de perdas já incluído no custo) | [6 empty] | Unidade: m3
Base: LABOR |  | Código Base: '040322 |  | Fonte: LABOR |  |  | Versão: 1
MÃO DE OBRA | Unid | Código | Coefic. | C. Prod. | Pr. Prod. | Pr. Improd. | Pr. Unit. | Fator Ac. | Subtotal
PEDREIRO - (OFICIAL - SINDUSCON) (LABOR) | H | '010139 | 5.25 | 1 | 6.94 | 0 | 17.85 | - | 93.713
SERVENTE (AUXILIAR DE OBRAS - SINDUSCON) (LABOR) | H | '010146 | 14.7 | 1 | 5.1 | 0 | 13.12 | - | 192.864
SubTotal: | [8 empty] | 286.58
MATERIAL | Unid | Código | Coefic. | C. Prod. | Pr. Prod. | Pr. Improd. | Pr. Unit. | Fator Ac. | Subtotal
AREIA LAVADA MEDIA (LABOR) | M3 | '020503 | 0.7056 | 1 | 71.67 | 0 | 71.67 | - | 50.57
CIMENTO PORTLAND CP III - 40 (LABOR) | KG | '020508 | 367.5 | 1 | 0.43 | 0 | 0.43 | - | 158.025
BRITA 1 (LABOR) | M3 | '020517 | 0.40005 | 1 | 90.03 | 0 | 90.03 | - | 36.017
BRITA 2 (LABOR) | M3 | '020518 | 0.40005 | 1 | 90.03 | 0 | 90.03 | - | 36.017
SubTotal: | [8 empty] | 280.63
EQUIPAMENTO | Unid | Código | Coefic. | C. Prod. | Pr. Prod. | Pr. Improd. | Pr. Unit. | Fator Ac. | Subtotal
BETONEIRA 320 L (E301) (LABOR) | H | '080125 | 0.7497 | 1 | 29.36 | 13.61 | 29.36 | - | 22.011
SubTotal: | [8 empty] | 22.01
RESUMO
DISCRIMINAÇÃO |  |  | TAXA(%) | VALORES
Mão-de-Obra(A) |  |  | 157.27 | 286.58
Materiais(B) |  |  |  | 280.63
Equipamentos(C) |  |  |  | 22.01
Produção da Equipe(D) |  |  |  | 1
Custo Horário Total(A+C) |  |  |  | 308.59
Custo Unitário da Execução[(A/D)+(C/D)] = E |  |  |  | 308.59
Custo Direto Total(B+E) |  |  |  | 589.22
Bonificações e Despesas Indiretas - BDI |  |  | 0 | 0
CUSTO UNITÁRIO (Adotado) |  |  |  | 589.22
Orçamento: 1021701 - TABELA CUSTOS LABOR/CT-UFES PADRÃO DER DEZEMBRO/2020(LS=157,27; BDI=0%)
Órgão Cliente: DER-ES |  |  | Órgão Gerente: DER-ES |  |  | Data Base: Dezembro/2020
Planilha: 1 - TABELA CUSTOS LABOR/CT-UFES PADRÃO DER DEZEMBRO/2020(LS=157,27; BDI=0%)
Item: 040324 - Fornecimento, preparo e aplicação de concreto Fck=25 MPa (brita 1 e 2) - (5% de perdas já incluído no custo) | [6 empty] | Unidade: m3
Base: LABOR |  | Código Base: '040324 |  | Fonte: LABOR |  |  | Versão: 1
MÃO DE OBRA | Unid | Código | Coefic. | C. Prod. | Pr. Prod. | Pr. Improd. | Pr. Unit. | Fator Ac. | Subtotal
PEDREIRO - (OFICIAL - SINDUSCON) (LABOR) | H | '010139 | 5.25 | 1 | 6.94 | 0 | 17.85 | - | 93.713
SERVENTE (AUXILIAR DE OBRAS - SINDUSCON) (LABOR) | H | '010146 | 14.7 | 1 | 5.1 | 0 | 13.12 | - | 192.864
SubTotal: | [8 empty] | 286.58
MATERIAL | Unid | Código | Coefic. | C. Prod. | Pr. Prod. | Pr. Improd. | Pr. Unit. | Fator Ac. | Subtotal
AREIA LAVADA MEDIA (LABOR) | M3 | '020503 | 0.6594 | 1 | 71.67 | 0 | 71.67 | - | 47.259
CIMENTO PORTLAND CP III - 40 (LABOR) | KG | '020508 | 418.95 | 1 | 0.43 | 0 | 0.43 | - | 180.149
BRITA 1 (LABOR) | M3 | '020517 | 0.4011 | 1 | 90.03 | 0 | 90.03 | - | 36.111
BRITA 2 (LABOR) | M3 | '020518 | 0.4011 | 1 | 90.03 | 0 | 90.03 | - | 36.111
SubTotal: | [8 empty] | 299.63
EQUIPAMENTO | Unid | Código | Coefic. | C. Prod. | Pr. Prod. | Pr. Improd. | Pr. Unit. | Fator Ac. | Subtotal
BETONEIRA 320 L (E301) (LABOR) | H | '080125 | 0.7497 | 1 | 29.36 | 13.61 | 29.36 | - | 22.011
SubTotal: | [8 empty] | 22.01
RESUMO
DISCRIMINAÇÃO |  |  | TAXA(%) | VALORES
Mão-de-Obra(A) |  |  | 157.27 | 286.58
Materiais(B) |  |  |  | 299.63
Equipamentos(C) |  |  |  | 22.01
Produção da Equipe(D) |  |  |  | 1
Custo Horário Total(A+C) |  |  |  | 308.59
Custo Unitário da Execução[(A/D)+(C/D)] = E |  |  |  | 308.59
Custo Direto Total(B+E) |  |  |  | 608.22
Bonificações e Despesas Indiretas - BDI |  |  | 0 | 0
CUSTO UNITÁRIO (Adotado) |  |  |  | 608.22
Orçamento: 1021701 - TABELA CUSTOS LABOR/CT-UFES PADRÃO DER DEZEMBRO/2020(LS=157,27; BDI=0%)
Órgão Cliente: DER-ES |  |  | Órgão Gerente: DER-ES |  |  | Data Base: Dezembro/2020
Planilha: 1 - TABELA CUSTOS LABOR/CT-UFES PADRÃO DER DEZEMBRO/2020(LS=157,27; BDI=0%)
Item: 040328 - Fornecimento, dobragem e colocação em fôrma, de armadura CA-50 A média, diâmetro de 6.3 a 10.0 mm | [6 empty] | Unidade: kg
Base: LABOR |  | Código Base: '040328 |  | Fonte: LABOR |  |  | Versão: 1
MÃO DE OBRA | Unid | Código | Coefic. | C. Prod. | Pr. Prod. | Pr. Improd. | Pr. Unit. | Fator Ac. | Subtotal
AJUDANTE (AJUDANTE PRATICO - SINDUSCON) (LABOR) | H | '010101 | 0.08 | 1 | 5.86 | 0 | 15.08 | - | 1.206
ARMADOR (OFICIAL - SINDUSCON) (LABOR) | H | '010121 | 0.08 | 1 | 6.94 | 0 | 17.85 | - | 1.428
SubTotal: | [8 empty] | 2.63
MATERIAL | Unid | Código | Coefic. | C. Prod. | Pr. Prod. | Pr. Improd. | Pr. Unit. | Fator Ac. | Subtotal
ACO CA-50 DE 8.0MM (LABOR) | KG | '021517 | 1.1 | 1 | 7.34 | 0 | 7.34 | - | 8.074
ARAME RECOZIDO N.18 BWG (LABOR) | KG | '027010 | 0.02 | 1 | 8.4 | 0 | 8.4 | - | 0.168
SubTotal: | [8 empty] | 8.24
RESUMO
DISCRIMINAÇÃO |  |  | TAXA(%) | VALORES
Mão-de-Obra(A) |  |  | 157.27 | 2.63
Materiais(B) |  |  |  | 8.24
Equipamentos(C) |  |  |  | 0
Produção da Equipe(D) |  |  |  | 1
Custo Horário Total(A+C) |  |  |  | 2.63
Custo Unitário da Execução[(A/D)+(C/D)] = E |  |  |  | 2.63
Custo Direto Total(B+E) |  |  |  | 10.87
Bonificações e Despesas Indiretas - BDI |  |  | 0 | 0
CUSTO UNITÁRIO (Adotado) |  |  |  | 10.87
Orçamento: 1021701 - TABELA CUSTOS LABOR/CT-UFES PADRÃO DER DEZEMBRO/2020(LS=157,27; BDI=0%)
Órgão Cliente: DER-ES |  |  | Órgão Gerente: DER-ES |  |  | Data Base: Dezembro/2020
Planilha: 1 - TABELA CUSTOS LABOR/CT-UFES PADRÃO DER DEZEMBRO/2020(LS=157,27; BDI=0%)
Item: 040329 - Fornecimento e aplicação de concreto USINADO Fck=20 MPa - considerando BOMBEAMENTO (5% de perdas já incluído no custo) (6% de taxa p/concr.bombeavel) | [6 empty] | Unidade: m3
Base: LABOR |  | Código Base: '040329 |  | Fonte: LABOR |  |  | Versão: 1
MÃO DE OBRA | Unid | Código | Coefic. | C. Prod. | Pr. Prod. | Pr. Improd. | Pr. Unit. | Fator Ac. | Subtotal
SERVENTE (AUXILIAR DE OBRAS - SINDUSCON) (LABOR) | H | '010146 | 0.27 | 1 | 5.1 | 0 | 13.12 | - | 3.542
SubTotal: | [8 empty] | 3.54
MATERIAL | Unid | Código | Coefic. | C. Prod. | Pr. Prod. | Pr. Improd. | Pr. Unit. | Fator Ac. | Subtotal
CONCRETO USINADO FCK 20 MPA (LABOR) | M3 | '020514 | 1.11 | 1 | 292.98 | 0 | 292.98 | - | 325.208
BOMBEAMENTO DE CONCRETO (LABOR) | M3 | '028001 | 1.05 | 1 | 35 | 0 | 35 | - | 36.75
SubTotal: | [8 empty] | 361.96
EQUIPAMENTO | Unid | Código | Coefic. | C. Prod. | Pr. Prod. | Pr. Improd. | Pr. Unit. | Fator Ac. | Subtotal
VIBRADOR DE IMERSAO ELETRICO 2HP (E306) (LABOR) | H | '080144 | 0.1 | 1 | 19.56 | 13.61 | 19.56 | - | 1.956
SubTotal: | [8 empty] | 1.96
RESUMO
DISCRIMINAÇÃO |  |  | TAXA(%) | VALORES
Mão-de-Obra(A) |  |  | 157.27 | 3.54
Materiais(B) |  |  |  | 361.96
Equipamentos(C) |  |  |  | 1.96
Produção da Equipe(D) |  |  |  | 1
Custo Horário Total(A+C) |  |  |  | 5.5
Custo Unitário da Execução[(A/D)+(C/D)] = E |  |  |  | 5.5
Custo Direto Total(B+E) |  |  |  | 367.46
Bonificações e Despesas Indiretas - BDI |  |  | 0 | 0
CUSTO UNITÁRIO (Adotado) |  |  |  | 367.46
Orçamento: 1021701 - TABELA CUSTOS LABOR/CT-UFES PADRÃO DER DEZEMBRO/2020(LS=157,27; BDI=0%)
Órgão Cliente: DER-ES |  |  | Órgão Gerente: DER-ES |  |  | Data Base: Dezembro/2020
Planilha: 1 - TABELA CUSTOS LABOR/CT-UFES PADRÃO DER DEZEMBRO/2020(LS=157,27; BDI=0%)
Item: 040330 - Fornecimento e aplicação de concreto USINADO Fck=25 MPa - considerando BOMBEAMENTO (5% de perdas já incluído no custo) (6% de taxa p/concr.bombeavel) | [6 empty] | Unidade: m3
Base: LABOR |  | Código Base: '040330 |  | Fonte: LABOR |  |  | Versão: 1
MÃO DE OBRA | Unid | Código | Coefic. | C. Prod. | Pr. Prod. | Pr. Improd. | Pr. Unit. | Fator Ac. | Subtotal
SERVENTE (AUXILIAR DE OBRAS - SINDUSCON) (LABOR) | H | '010146 | 0.27 | 1 | 5.1 | 0 | 13.12 | - | 3.542
SubTotal: | [8 empty] | 3.54
MATERIAL | Unid | Código | Coefic. | C. Prod. | Pr. Prod. | Pr. Improd. | Pr. Unit. | Fator Ac. | Subtotal
CONCRETO USINADO FCK 25 MPA (LABOR) | M3 | '020567 | 1.11 | 1 | 307.25 | 0 | 307.25 | - | 341.048
BOMBEAMENTO DE CONCRETO (LABOR) | M3 | '028001 | 1.05 | 1 | 35 | 0 | 35 | - | 36.75
SubTotal: | [8 empty] | 377.8
EQUIPAMENTO | Unid | Código | Coefic. | C. Prod. | Pr. Prod. | Pr. Improd. | Pr. Unit. | Fator Ac. | Subtotal
VIBRADOR DE IMERSAO ELETRICO 2HP (E306) (LABOR) | H | '080144 | 0.1 | 1 | 19.56 | 13.61 | 19.56 | - | 1.956
SubTotal: | [8 empty] | 1.96
RESUMO
DISCRIMINAÇÃO |  |  | TAXA(%) | VALORES
Mão-de-Obra(A) |  |  | 157.27 | 3.54
Materiais(B) |  |  |  | 377.8
Equipamentos(C) |  |  |  | 1.96
Produção da Equipe(D) |  |  |  | 1
Custo Horário Total(A+C) |  |  |  | 5.5
Custo Unitário da Execução[(A/D)+(C/D)] = E |  |  |  | 5.5
Custo Direto Total(B+E) |  |  |  | 383.3
Bonificações e Despesas Indiretas - BDI |  |  | 0 | 0
CUSTO UNITÁRIO (Adotado) |  |  |  | 383.3
Orçamento: 1021701 - TABELA CUSTOS LABOR/CT-UFES PADRÃO DER DEZEMBRO/2020(LS=157,27; BDI=0%)
Órgão Cliente: DER-ES |  |  | Órgão Gerente: DER-ES |  |  | Data Base: Dezembro/2020
Planilha: 1 - TABELA CUSTOS LABOR/CT-UFES PADRÃO DER DEZEMBRO/2020(LS=157,27; BDI=0%)
Item: 040331 - Fornecimento e aplicação de concreto USINADO Fck=30 MPa - considerando BOMBEAMENTO (5% de perdas já incluído no custo) (6% de taxa p/ concr. bombeavel) | [6 empty] | Unidade: m3
Base: LABOR |  | Código Base: '040331 |  | Fonte: LABOR |  |  | Versão: 1
MÃO DE OBRA | Unid | Código | Coefic. | C. Prod. | Pr. Prod. | Pr. Improd. | Pr. Unit. | Fator Ac. | Subtotal
SERVENTE (AUXILIAR DE OBRAS - SINDUSCON) (LABOR) | H | '010146 | 0.27 | 1 | 5.1 | 0 | 13.12 | - | 3.542
SubTotal: | [8 empty] | 3.54
MATERIAL | Unid | Código | Coefic. | C. Prod. | Pr. Prod. | Pr. Improd. | Pr. Unit. | Fator Ac. | Subtotal
CONCRETO USINADO FCK 30 MPA (LABOR) | M3 | '020416 | 1.11 | 1 | 318.76 | 0 | 318.76 | - | 353.824
BOMBEAMENTO DE CONCRETO (LABOR) | M3 | '028001 | 1.05 | 1 | 35 | 0 | 35 | - | 36.75
SubTotal: | [8 empty] | 390.57
EQUIPAMENTO | Unid | Código | Coefic. | C. Prod. | Pr. Prod. | Pr. Improd. | Pr. Unit. | Fator Ac. | Subtotal
VIBRADOR DE IMERSAO ELETRICO 2HP (E306) (LABOR) | H | '080144 | 0.1 | 1 | 19.56 | 13.61 | 19.56 | - | 1.956
SubTotal: | [8 empty] | 1.96
RESUMO
DISCRIMINAÇÃO |  |  | TAXA(%) | VALORES
Mão-de-Obra(A) |  |  | 157.27 | 3.54
Materiais(B) |  |  |  | 390.57
Equipamentos(C) |  |  |  | 1.96
Produção da Equipe(D) |  |  |  | 1
Custo Horário Total(A+C) |  |  |  | 5.5
Custo Unitário da Execução[(A/D)+(C/D)] = E |  |  |  | 5.5
Custo Direto Total(B+E) |  |  |  | 396.07
Bonificações e Despesas Indiretas - BDI |  |  | 0 | 0
CUSTO UNITÁRIO (Adotado) |  |  |  | 396.07
Orçamento: 1021701 - TABELA CUSTOS LABOR/CT-UFES PADRÃO DER DEZEMBRO/2020(LS=157,27; BDI=0%)
Órgão Cliente: DER-ES |  |  | Órgão Gerente: DER-ES |  |  | Data Base: Dezembro/2020
Planilha: 1 - TABELA CUSTOS LABOR/CT-UFES PADRÃO DER DEZEMBRO/2020(LS=157,27; BDI=0%)
Item: 040332 - Fornecimento, dobragem e colocação em fôrma, de armadura CA-50 A grossa, diâmetro de 12.5 a 25.0mm | [6 empty] | Unidade: kg
Base: LABOR |  | Código Base: '040332 |  | Fonte: LABOR |  |  | Versão: 1
MÃO DE OBRA | Unid | Código | Coefic. | C. Prod. | Pr. Prod. | Pr. Improd. | Pr. Unit. | Fator Ac. | Subtotal
AJUDANTE (AJUDANTE PRATICO - SINDUSCON) (LABOR) | H | '010101 | 0.1 | 1 | 5.86 | 0 | 15.08 | - | 1.508
ARMADOR (OFICIAL - SINDUSCON) (LABOR) | H | '010121 | 0.1 | 1 | 6.94 | 0 | 17.85 | - | 1.785
SubTotal: | [8 empty] | 3.29
MATERIAL | Unid | Código | Coefic. | C. Prod. | Pr. Prod. | Pr. Improd. | Pr. Unit. | Fator Ac. | Subtotal
ACO CA-50 DE 20.0MM (LABOR) | KG | '021521 | 1.1 | 1 | 6.68 | 0 | 6.68 | - | 7.348
ARAME RECOZIDO N.18 BWG (LABOR) | KG | '027010 | 0.03 | 1 | 8.4 | 0 | 8.4 | - | 0.252
SubTotal: | [8 empty] | 7.6
RESUMO
DISCRIMINAÇÃO |  |  | TAXA(%) | VALORES
Mão-de-Obra(A) |  |  | 157.27 | 3.29
Materiais(B) |  |  |  | 7.6
Equipamentos(C) |  |  |  | 0
Produção da Equipe(D) |  |  |  | 1
Custo Horário Total(A+C) |  |  |  | 3.29
Custo Unitário da Execução[(A/D)+(C/D)] = E |  |  |  | 3.29
Custo Direto Total(B+E) |  |  |  | 10.89
Bonificações e Despesas Indiretas - BDI |  |  | 0 | 0
CUSTO UNITÁRIO (Adotado) |  |  |  | 10.89
Orçamento: 1021701 - TABELA CUSTOS LABOR/CT-UFES PADRÃO DER DEZEMBRO/2020(LS=157,27; BDI=0%)
Órgão Cliente: DER-ES |  |  | Órgão Gerente: DER-ES |  |  | Data Base: Dezembro/2020
Planilha: 1 - TABELA CUSTOS LABOR/CT-UFES PADRÃO DER DEZEMBRO/2020(LS=157,27; BDI=0%)
Item: 040333 - Fornecimento, dobragem e colocação em fôrma, de armadura CA-60 B fina, diâmetro de 4.0 a 7.0mm | [6 empty] | Unidade: kg
Base: LABOR |  | Código Base: '040333 |  | Fonte: LABOR |  |  | Versão: 1
MÃO DE OBRA | Unid | Código | Coefic. | C. Prod. | Pr. Prod. | Pr. Improd. | Pr. Unit. | Fator Ac. | Subtotal
AJUDANTE (AJUDANTE PRATICO - SINDUSCON) (LABOR) | H | '010101 | 0.07 | 1 | 5.86 | 0 | 15.08 | - | 1.056
ARMADOR (OFICIAL - SINDUSCON) (LABOR) | H | '010121 | 0.07 | 1 | 6.94 | 0 | 17.85 | - | 1.25
SubTotal: | [8 empty] | 2.31
MATERIAL | Unid | Código | Coefic. | C. Prod. | Pr. Prod. | Pr. Improd. | Pr. Unit. | Fator Ac. | Subtotal
ACO CA-60 DE 5.0MM (LABOR) | KG | '021532 | 1.1 | 1 | 8.63 | 0 | 8.63 | - | 9.493
ARAME RECOZIDO N.18 BWG (LABOR) | KG | '027010 | 0.02 | 1 | 8.4 | 0 | 8.4 | - | 0.168
SubTotal: | [8 empty] | 9.66
RESUMO
DISCRIMINAÇÃO |  |  | TAXA(%) | VALORES
Mão-de-Obra(A) |  |  | 157.27 | 2.31
Materiais(B) |  |  |  | 9.66
Equipamentos(C) |  |  |  | 0
Produção da Equipe(D) |  |  |  | 1
Custo Horário Total(A+C) |  |  |  | 2.31
Custo Unitário da Execução[(A/D)+(C/D)] = E |  |  |  | 2.31
Custo Direto Total(B+E) |  |  |  | 11.97
Bonificações e Despesas Indiretas - BDI |  |  | 0 | 0
CUSTO UNITÁRIO (Adotado) |  |  |  | 11.97
Orçamento: 1021701 - TABELA CUSTOS LABOR/CT-UFES PADRÃO DER DEZEMBRO/2020(LS=157,27; BDI=0%)
Órgão Cliente: DER-ES |  |  | Órgão Gerente: DER-ES |  |  | Data Base: Dezembro/2020
Planilha: 1 - TABELA CUSTOS LABOR/CT-UFES PADRÃO DER DEZEMBRO/2020(LS=157,27; BDI=0%)
Item: 040337 - Fôrma em chapa de madeira compensada plastificada 12mm para estrutura em geral, 5 reaproveitamentos, reforçada com sarrafos de madeira 2.5x10cm (incl material, corte, montagem, escoras em eucalipto e desforma) | [6 empty] | Unidade: m2
Base: LABOR |  | Código Base: '040337 |  | Fonte: LABOR |  |  | Versão: 2
MÃO DE OBRA | Unid | Código | Coefic. | C. Prod. | Pr. Prod. | Pr. Improd. | Pr. Unit. | Fator Ac. | Subtotal
AJUDANTE (AJUDANTE PRATICO - SINDUSCON) (LABOR) | H | '010101 | 1.2 | 1 | 5.86 | 0 | 15.08 | - | 18.096
CARPINTEIRO (OFICIAL - SINDUSCON) (LABOR) | H | '010111 | 1.2 | 1 | 6.94 | 0 | 17.85 | - | 21.42
SubTotal: | [8 empty] | 39.52
MATERIAL | Unid | Código | Coefic. | C. Prod. | Pr. Prod. | Pr. Improd. | Pr. Unit. | Fator Ac. | Subtotal
SARRAFO DE MADEIRA PINUS 10 X 2.5CM (LABOR) | M | '020985 | 1.53 | 1 | 5.39 | 0 | 5.39 | - | 8.247
TABUA DE MADEIRA PINUS 30 X 2.5 CM (LABOR) | M | '020988 | 1.17 | 1 | 9.71 | 0 | 9.71 | - | 11.361
CHAPA COMPENSADA PLASTIFICADA ESP. 12MM (LABOR) | M2 | '021033 | 0.26 | 1 | 35.79 | 0 | 35.79 | - | 9.305
ESCORA DE EUCALIPTO (COMP.=3.50M) (LABOR) | DZ | '021109 | 0.040854 | 1 | 79.6 | 0 | 79.6 | - | 3.252
PREGO 18X27 (LABOR) | KG | '026569 | 0.25 | 1 | 8.78 | 0 | 8.78 | - | 2.195
DESMOLDANTE PARA FORMAS (LABOR) | L | '028008 | 0.1 | 1 | 10.66 | 0 | 10.66 | - | 1.066
SubTotal: | [8 empty] | 35.43
RESUMO
DISCRIMINAÇÃO |  |  | TAXA(%) | VALORES
Mão-de-Obra(A) |  |  | 157.27 | 39.52
Materiais(B) |  |  |  | 35.43
Equipamentos(C) |  |  |  | 0
Produção da Equipe(D) |  |  |  | 1
Custo Horário Total(A+C) |  |  |  | 39.52
Custo Unitário da Execução[(A/D)+(C/D)] = E |  |  |  | 39.52
Custo Direto Total(B+E) |  |  |  | 74.95
Bonificações e Despesas Indiretas - BDI |  |  | 0 | 0
CUSTO UNITÁRIO (Adotado) |  |  |  | 74.95
Orçamento: 1021701 - TABELA CUSTOS LABOR/CT-UFES PADRÃO DER DEZEMBRO/2020(LS=157,27; BDI=0%)
Órgão Cliente: DER-ES |  |  | Órgão Gerente: DER-ES |  |  | Data Base: Dezembro/2020
Planilha: 1 - TABELA CUSTOS LABOR/CT-UFES PADRÃO DER DEZEMBRO/2020(LS=157,27; BDI=0%)
Item: 040339 - Forma de chapas madeira compensada resinada, esp. 12mm, levando-se em conta a utilização 3 vezes, reforçadas com sarrafos de madeira de 2.5 x 10.0cm (incl material, corte, montagem, escoras em eucalipto e desforma) | [6 empty] | Unidade: m2
Base: LABOR |  | Código Base: '040339 |  | Fonte: LABOR |  |  | Versão: 2
MÃO DE OBRA | Unid | Código | Coefic. | C. Prod. | Pr. Prod. | Pr. Improd. | Pr. Unit. | Fator Ac. | Subtotal
AJUDANTE (AJUDANTE PRATICO - SINDUSCON) (LABOR) | H | '010101 | 1.35 | 1 | 5.86 | 0 | 15.08 | - | 20.358
CARPINTEIRO (OFICIAL - SINDUSCON) (LABOR) | H | '010111 | 1.35 | 1 | 6.94 | 0 | 17.85 | - | 24.098
SubTotal: | [8 empty] | 44.46
MATERIAL | Unid | Código | Coefic. | C. Prod. | Pr. Prod. | Pr. Improd. | Pr. Unit. | Fator Ac. | Subtotal
SARRAFO DE MADEIRA PINUS 10 X 2.5CM (LABOR) | M | '020985 | 1.53 | 1 | 5.39 | 0 | 5.39 | - | 8.247
TABUA DE MADEIRA PINUS 30 X 2.5 CM (LABOR) | M | '020988 | 1.6 | 1 | 9.71 | 0 | 9.71 | - | 15.536
CHAPA COMPENSADA RESINADA ESP. 12MM (LABOR) | M2 | '021032 | 0.43 | 1 | 22.55 | 0 | 22.55 | - | 9.697
ESCORA DE EUCALIPTO (COMP.=3.50M) (LABOR) | DZ | '021109 | 0.0619 | 1 | 79.6 | 0 | 79.6 | - | 4.927
PREGO 18X27 (LABOR) | KG | '026569 | 0.25 | 1 | 8.78 | 0 | 8.78 | - | 2.195
DESMOLDANTE PARA FORMAS (LABOR) | L | '028008 | 0.1 | 1 | 10.66 | 0 | 10.66 | - | 1.066
SubTotal: | [8 empty] | 41.67
RESUMO
DISCRIMINAÇÃO |  |  | TAXA(%) | VALORES
Mão-de-Obra(A) |  |  | 157.27 | 44.46
Materiais(B) |  |  |  | 41.67
Equipamentos(C) |  |  |  | 0
Produção da Equipe(D) |  |  |  | 1
Custo Horário Total(A+C) |  |  |  | 44.46
Custo Unitário da Execução[(A/D)+(C/D)] = E |  |  |  | 44.46
Custo Direto Total(B+E) |  |  |  | 86.13
Bonificações e Despesas Indiretas - BDI |  |  | 0 | 0
CUSTO UNITÁRIO (Adotado) |  |  |  | 86.13
Orçamento: 1021701 - TABELA CUSTOS LABOR/CT-UFES PADRÃO DER DEZEMBRO/2020(LS=157,27; BDI=0%)
Órgão Cliente: DER-ES |  |  | Órgão Gerente: DER-ES |  |  | Data Base: Dezembro/2020
Planilha: 1 - TABELA CUSTOS LABOR/CT-UFES PADRÃO DER DEZEMBRO/2020(LS=157,27; BDI=0%)
Item: 040405 - Fôrma com chapa compensada plastificada esp. 12mm, utização 5 vezes | [6 empty] | Unidade: m2
Base: LABOR |  | Código Base: '040405 |  | Fonte: LABOR |  |  | Versão: 2
MÃO DE OBRA | Unid | Código | Coefic. | C. Prod. | Pr. Prod. | Pr. Improd. | Pr. Unit. | Fator Ac. | Subtotal
AJUDANTE (AJUDANTE PRATICO - SINDUSCON) (LABOR) | H | '010101 | 1.35 | 1 | 5.86 | 0 | 15.08 | - | 20.358
CARPINTEIRO (OFICIAL - SINDUSCON) (LABOR) | H | '010111 | 1.35 | 1 | 6.94 | 0 | 17.85 | - | 24.098
SubTotal: | [8 empty] | 44.46
MATERIAL | Unid | Código | Coefic. | C. Prod. | Pr. Prod. | Pr. Improd. | Pr. Unit. | Fator Ac. | Subtotal
SARRAFO DE MADEIRA PINUS 10 X 2.5CM (LABOR) | M | '020985 | 1.53 | 1 | 5.39 | 0 | 5.39 | - | 8.247
TABUA DE MADEIRA PINUS 30 X 2.5 CM (LABOR) | M | '020988 | 1.17 | 1 | 9.71 | 0 | 9.71 | - | 11.361
PONTALETE DE MADEIRA BRUTA DE 3ª 8.0 X 8.0 CM (LABOR) | M | '021009 | 1.2 | 1 | 5.02 | 0 | 5.02 | - | 6.024
CHAPA COMPENSADA PLASTIFICADA ESP. 12MM (LABOR) | M2 | '021033 | 0.26 | 1 | 35.79 | 0 | 35.79 | - | 9.305
PREGO 18X27 (LABOR) | KG | '026569 | 0.25 | 1 | 8.78 | 0 | 8.78 | - | 2.195
SubTotal: | [8 empty] | 37.13
RESUMO
DISCRIMINAÇÃO |  |  | TAXA(%) | VALORES
Mão-de-Obra(A) |  |  | 157.27 | 44.46
Materiais(B) |  |  |  | 37.13
Equipamentos(C) |  |  |  | 0
Produção da Equipe(D) |  |  |  | 1
Custo Horário Total(A+C) |  |  |  | 44.46
Custo Unitário da Execução[(A/D)+(C/D)] = E |  |  |  | 44.46
Custo Direto Total(B+E) |  |  |  | 81.59
Bonificações e Despesas Indiretas - BDI |  |  | 0 | 0
CUSTO UNITÁRIO (Adotado) |  |  |  | 81.59
Orçamento: 1021701 - TABELA CUSTOS LABOR/CT-UFES PADRÃO DER DEZEMBRO/2020(LS=157,27; BDI=0%)
Órgão Cliente: DER-ES |  |  | Órgão Gerente: DER-ES |  |  | Data Base: Dezembro/2020
Planilha: 1 - TABELA CUSTOS LABOR/CT-UFES PADRÃO DER DEZEMBRO/2020(LS=157,27; BDI=0%)
Item: 040601 - Laje pré-fabricada treliçada para forro simples revestido, vão até 3.5m, capeamento 2cm, esp. 10cm, Fck = 150Kg/cm2 | [6 empty] | Unidade: m2
Base: LABOR |  | Código Base: '040601 |  | Fonte: LABOR |  |  | Versão: 3
MÃO DE OBRA | Unid | Código | Coefic. | C. Prod. | Pr. Prod. | Pr. Improd. | Pr. Unit. | Fator Ac. | Subtotal
PEDREIRO - (OFICIAL - SINDUSCON) (LABOR) | H | '010139 | 0.35 | 1 | 6.94 | 0 | 17.85 | - | 6.248
SERVENTE (AUXILIAR DE OBRAS - SINDUSCON) (LABOR) | H | '010146 | 0.7 | 1 | 5.1 | 0 | 13.12 | - | 9.184
SubTotal: | [8 empty] | 15.43
MATERIAL | Unid | Código | Coefic. | C. Prod. | Pr. Prod. | Pr. Improd. | Pr. Unit. | Fator Ac. | Subtotal
AREIA LAVADA MEDIA (LABOR) | M3 | '020503 | 0.0174 | 1 | 71.67 | 0 | 71.67 | - | 1.247
CIMENTO PORTLAND CP III - 40 (LABOR) | KG | '020508 | 9.53 | 1 | 0.43 | 0 | 0.43 | - | 4.098
BRITA 1 (LABOR) | M3 | '020517 | 0.0074 | 1 | 90.03 | 0 | 90.03 | - | 0.666
BRITA 2 (LABOR) | M3 | '020518 | 0.0172 | 1 | 90.03 | 0 | 90.03 | - | 1.549
SARRAFO DE MADEIRA PINUS 10 X 2.5CM (LABOR) | M | '020985 | 0.67 | 1 | 5.39 | 0 | 5.39 | - | 3.611
TABUA DE MADEIRA PINUS 30 X 2.5 CM (TAIPA DE 1ª) (LABOR) | M2 | '020987 | 0.177 | 1 | 32.53 | 0 | 32.53 | - | 5.758
PONTALETE DE MADEIRA BRUTA DE 3ª 8.0 X 8.0 CM (LABOR) | M | '021009 | 1.06 | 1 | 5.02 | 0 | 5.02 | - | 5.321
ACO CA-50 DE 6.3MM (LABOR) | KG | '021516 | 0.3 | 1 | 7.34 | 0 | 7.34 | - | 2.202
LAJE PRE-FABRICADA TRELIÇADA H=8CM - SOBRECARGA 200KG/M2 PARA FORRO - EXCLUSIVE CAPEAMENTO (LABOR) | M2 | '022001 | 1 | 1 | 32.33 | 0 | 32.33 | - | 32.33
PREGO 18X27 (LABOR) | KG | '026569 | 0.03 | 1 | 8.78 | 0 | 8.78 | - | 0.263
SubTotal: | [8 empty] | 57.04
EQUIPAMENTO | Unid | Código | Coefic. | C. Prod. | Pr. Prod. | Pr. Improd. | Pr. Unit. | Fator Ac. | Subtotal
BETONEIRA 320 L (E301) (LABOR) | H | '080125 | 0.02 | 1 | 29.36 | 13.61 | 29.36 | - | 0.587
SubTotal: | [8 empty] | 0.59
RESUMO
DISCRIMINAÇÃO |  |  | TAXA(%) | VALORES
Mão-de-Obra(A) |  |  | 157.27 | 15.43
Materiais(B) |  |  |  | 57.05
Equipamentos(C) |  |  |  | 0.59
Produção da Equipe(D) |  |  |  | 1
Custo Horário Total(A+C) |  |  |  | 16.02
Custo Unitário da Execução[(A/D)+(C/D)] = E |  |  |  | 16.02
Custo Direto Total(B+E) |  |  |  | 73.07
Bonificações e Despesas Indiretas - BDI |  |  | 0 | 0
CUSTO UNITÁRIO (Adotado) |  |  |  | 73.07
Orçamento: 1021701 - TABELA CUSTOS LABOR/CT-UFES PADRÃO DER DEZEMBRO/2020(LS=157,27; BDI=0%)
Órgão Cliente: DER-ES |  |  | Órgão Gerente: DER-ES |  |  | Data Base: Dezembro/2020
Planilha: 1 - TABELA CUSTOS LABOR/CT-UFES PADRÃO DER DEZEMBRO/2020(LS=157,27; BDI=0%)
Item: 040602 - Laje pré-fabricada treliçada, sobrecarga 300 Kg/m2, vão de 3.5m a 4.3m, capeamento 4cm, esp. 12cm, Fck = 150 Kg/cm2 | [6 empty] | Unidade: m2
Base: LABOR |  | Código Base: '040602 |  | Fonte: LABOR |  |  | Versão: 3
MÃO DE OBRA | Unid | Código | Coefic. | C. Prod. | Pr. Prod. | Pr. Improd. | Pr. Unit. | Fator Ac. | Subtotal
PEDREIRO - (OFICIAL - SINDUSCON) (LABOR) | H | '010139 | 0.37 | 1 | 6.94 | 0 | 17.85 | - | 6.605
SERVENTE (AUXILIAR DE OBRAS - SINDUSCON) (LABOR) | H | '010146 | 0.74 | 1 | 5.1 | 0 | 13.12 | - | 9.709
SubTotal: | [8 empty] | 16.31
MATERIAL | Unid | Código | Coefic. | C. Prod. | Pr. Prod. | Pr. Improd. | Pr. Unit. | Fator Ac. | Subtotal
AREIA LAVADA MEDIA (LABOR) | M3 | '020503 | 0.0299 | 1 | 71.67 | 0 | 71.67 | - | 2.143
CIMENTO PORTLAND CP III - 40 (LABOR) | KG | '020508 | 16.33 | 1 | 0.43 | 0 | 0.43 | - | 7.022
BRITA 1 (LABOR) | M3 | '020517 | 0.0126 | 1 | 90.03 | 0 | 90.03 | - | 1.134
BRITA 2 (LABOR) | M3 | '020518 | 0.0295 | 1 | 90.03 | 0 | 90.03 | - | 2.656
SARRAFO DE MADEIRA PINUS 10 X 2.5CM (LABOR) | M | '020985 | 0.67 | 1 | 5.39 | 0 | 5.39 | - | 3.611
TABUA DE MADEIRA PINUS 30 X 2.5 CM (TAIPA DE 1ª) (LABOR) | M2 | '020987 | 0.189 | 1 | 32.53 | 0 | 32.53 | - | 6.148
PONTALETE DE MADEIRA BRUTA DE 3ª 8.0 X 8.0 CM (LABOR) | M | '021009 | 1.13 | 1 | 5.02 | 0 | 5.02 | - | 5.673
ACO CA-50 DE 6.3MM (LABOR) | KG | '021516 | 0.3 | 1 | 7.34 | 0 | 7.34 | - | 2.202
LAJE PRE-FABRICADA TRELIÇADA H= 8CM - SOBRECARGA 300 KG/M2 - PARA PISO - EXCLUSIVE CAPEAMENTO (LABOR) | M2 | '022002 | 1 | 1 | 33.33 | 0 | 33.33 | - | 33.33
PREGO 18X27 (LABOR) | KG | '026569 | 0.03 | 1 | 8.78 | 0 | 8.78 | - | 0.263
SubTotal: | [8 empty] | 64.18
EQUIPAMENTO | Unid | Código | Coefic. | C. Prod. | Pr. Prod. | Pr. Improd. | Pr. Unit. | Fator Ac. | Subtotal
BETONEIRA 320 L (E301) (LABOR) | H | '080125 | 0.0343 | 1 | 29.36 | 13.61 | 29.36 | - | 1.007
SubTotal: | [8 empty] | 1.01
RESUMO
DISCRIMINAÇÃO |  |  | TAXA(%) | VALORES
Mão-de-Obra(A) |  |  | 157.27 | 16.31
Materiais(B) |  |  |  | 64.18
Equipamentos(C) |  |  |  | 1.01
Produção da Equipe(D) |  |  |  | 1
Custo Horário Total(A+C) |  |  |  | 17.32
Custo Unitário da Execução[(A/D)+(C/D)] = E |  |  |  | 17.32
Custo Direto Total(B+E) |  |  |  | 81.5
Bonificações e Despesas Indiretas - BDI |  |  | 0 | 0
CUSTO UNITÁRIO (Adotado) |  |  |  | 81.5
Orçamento: 1021701 - TABELA CUSTOS LABOR/CT-UFES PADRÃO DER DEZEMBRO/2020(LS=157,27; BDI=0%)
Órgão Cliente: DER-ES |  |  | Órgão Gerente: DER-ES |  |  | Data Base: Dezembro/2020
Planilha: 1 - TABELA CUSTOS LABOR/CT-UFES PADRÃO DER DEZEMBRO/2020(LS=157,27; BDI=0%)
Item: 040705 - Execução de junta de dilatação 2 x 2 cm considerando 1cm de aplicação de isopor e 1cm de aplicação de mastique elástico do tipo sikaflex 1a ou equivalente | [6 empty] | Unidade: m
Base: LABOR |  | Código Base: '040705 |  | Fonte: LABOR |  |  | Versão: 1
MÃO DE OBRA | Unid | Código | Coefic. | C. Prod. | Pr. Prod. | Pr. Improd. | Pr. Unit. | Fator Ac. | Subtotal
AJUDANTE (AJUDANTE PRATICO - SINDUSCON) (LABOR) | H | '010101 | 0.15 | 1 | 5.86 | 0 | 15.08 | - | 2.262
PEDREIRO - (OFICIAL - SINDUSCON) (LABOR) | H | '010139 | 0.15 | 1 | 6.94 | 0 | 17.85 | - | 2.678
SubTotal: | [8 empty] | 4.94
MATERIAL | Unid | Código | Coefic. | C. Prod. | Pr. Prod. | Pr. Improd. | Pr. Unit. | Fator Ac. | Subtotal
SIKAFLEX 1A (LABOR) | ML | '024038 | 207 | 1 | 0.25 | 0 | 0.25 | - | 51.75
FILETE EM ISOPOR 2X1CM (LABOR) | M | '028270 | 1.05 | 1 | 0.16 | 0 | 0.16 | - | 0.168
SubTotal: | [8 empty] | 51.92
RESUMO
DISCRIMINAÇÃO |  |  | TAXA(%) | VALORES
Mão-de-Obra(A) |  |  | 157.27 | 4.94
Materiais(B) |  |  |  | 51.92
Equipamentos(C) |  |  |  | 0
Produção da Equipe(D) |  |  |  | 1
Custo Horário Total(A+C) |  |  |  | 4.94
Custo Unitário da Execução[(A/D)+(C/D)] = E |  |  |  | 4.94
Custo Direto Total(B+E) |  |  |  | 56.86
Bonificações e Despesas Indiretas - BDI |  |  | 0 | 0
CUSTO UNITÁRIO (Adotado) |  |  |  | 56.86
Orçamento: 1021701 - TABELA CUSTOS LABOR/CT-UFES PADRÃO DER DEZEMBRO/2020(LS=157,27; BDI=0%)
Órgão Cliente: DER-ES |  |  | Órgão Gerente: DER-ES |  |  | Data Base: Dezembro/2020
Planilha: 1 - TABELA CUSTOS LABOR/CT-UFES PADRÃO DER DEZEMBRO/2020(LS=157,27; BDI=0%)
Item: 040801 - Remoção cuidadosa do concreto afetado, através de escarificação | [6 empty] | Unidade: m3
Base: LABOR |  | Código Base: '040801 |  | Fonte: LABOR |  |  | Versão: 1
MÃO DE OBRA | Unid | Código | Coefic. | C. Prod. | Pr. Prod. | Pr. Improd. | Pr. Unit. | Fator Ac. | Subtotal
PEDREIRO - (OFICIAL - SINDUSCON) (LABOR) | H | '010139 | 50.4 | 1 | 6.94 | 0 | 17.85 | - | 899.64
SERVENTE (AUXILIAR DE OBRAS - SINDUSCON) (LABOR) | H | '010146 | 100.8 | 1 | 5.1 | 0 | 13.12 | - | 1322.496
SubTotal: | [8 empty] | 2222.14
RESUMO
DISCRIMINAÇÃO |  |  | TAXA(%) | VALORES
Mão-de-Obra(A) |  |  | 157.27 | 2222.14
Materiais(B) |  |  |  | 0
Equipamentos(C) |  |  |  | 0
Produção da Equipe(D) |  |  |  | 1
Custo Horário Total(A+C) |  |  |  | 2222.14
Custo Unitário da Execução[(A/D)+(C/D)] = E |  |  |  | 2222.14
Custo Direto Total(B+E) |  |  |  | 2222.14
Bonificações e Despesas Indiretas - BDI |  |  | 0 | 0
CUSTO UNITÁRIO (Adotado) |  |  |  | 2222.14
Orçamento: 1021701 - TABELA CUSTOS LABOR/CT-UFES PADRÃO DER DEZEMBRO/2020(LS=157,27; BDI=0%)
Órgão Cliente: DER-ES |  |  | Órgão Gerente: DER-ES |  |  | Data Base: Dezembro/2020
Planilha: 1 - TABELA CUSTOS LABOR/CT-UFES PADRÃO DER DEZEMBRO/2020(LS=157,27; BDI=0%)
Item: 040802 - Remoção cuidadosa do concreto afetado, através de escarificação (considerando esp. escarificada de 5cm) | [6 empty] | Unidade: m2
Base: LABOR |  | Código Base: '040802 |  | Fonte: LABOR |  |  | Versão: 1
MÃO DE OBRA | Unid | Código | Coefic. | C. Prod. | Pr. Prod. | Pr. Improd. | Pr. Unit. | Fator Ac. | Subtotal
PEDREIRO - (OFICIAL - SINDUSCON) (LABOR) | H | '010139 | 2.52 | 1 | 6.94 | 0 | 17.85 | - | 44.982
SERVENTE (AUXILIAR DE OBRAS - SINDUSCON) (LABOR) | H | '010146 | 5.04 | 1 | 5.1 | 0 | 13.12 | - | 66.125
SubTotal: | [8 empty] | 111.11
RESUMO
DISCRIMINAÇÃO |  |  | TAXA(%) | VALORES
Mão-de-Obra(A) |  |  | 157.27 | 111.11
Materiais(B) |  |  |  | 0
Equipamentos(C) |  |  |  | 0
Produção da Equipe(D) |  |  |  | 1
Custo Horário Total(A+C) |  |  |  | 111.11
Custo Unitário da Execução[(A/D)+(C/D)] = E |  |  |  | 111.11
Custo Direto Total(B+E) |  |  |  | 111.11
Bonificações e Despesas Indiretas - BDI |  |  | 0 | 0
CUSTO UNITÁRIO (Adotado) |  |  |  | 111.11
Orçamento: 1021701 - TABELA CUSTOS LABOR/CT-UFES PADRÃO DER DEZEMBRO/2020(LS=157,27; BDI=0%)
Órgão Cliente: DER-ES |  |  | Órgão Gerente: DER-ES |  |  | Data Base: Dezembro/2020
Planilha: 1 - TABELA CUSTOS LABOR/CT-UFES PADRÃO DER DEZEMBRO/2020(LS=157,27; BDI=0%)
Item: 040803 - Preparação do substrato para reparo em estrutura de concreto por apicoamento manual da superfície | [6 empty] | Unidade: m2
Base: LABOR |  | Código Base: '040803 |  | Fonte: LABOR |  |  | Versão: 2
MÃO DE OBRA | Unid | Código | Coefic. | C. Prod. | Pr. Prod. | Pr. Improd. | Pr. Unit. | Fator Ac. | Subtotal
SERVENTE (AUXILIAR DE OBRAS - SINDUSCON) (LABOR) | H | '010146 | 5 | 1 | 5.1 | 0 | 13.12 | - | 65.6
SubTotal: | [8 empty] | 65.6
RESUMO
DISCRIMINAÇÃO |  |  | TAXA(%) | VALORES
Mão-de-Obra(A) |  |  | 157.27 | 65.6
Materiais(B) |  |  |  | 0
Equipamentos(C) |  |  |  | 0
Produção da Equipe(D) |  |  |  | 1
Custo Horário Total(A+C) |  |  |  | 65.6
Custo Unitário da Execução[(A/D)+(C/D)] = E |  |  |  | 65.6
Custo Direto Total(B+E) |  |  |  | 65.6
Bonificações e Despesas Indiretas - BDI |  |  | 0 | 0
CUSTO UNITÁRIO (Adotado) |  |  |  | 65.6
Orçamento: 1021701 - TABELA CUSTOS LABOR/CT-UFES PADRÃO DER DEZEMBRO/2020(LS=157,27; BDI=0%)
Órgão Cliente: DER-ES |  |  | Órgão Gerente: DER-ES |  |  | Data Base: Dezembro/2020
Planilha: 1 - TABELA CUSTOS LABOR/CT-UFES PADRÃO DER DEZEMBRO/2020(LS=157,27; BDI=0%)
Item: 040806 - Limpeza de aço com lixamento e escovamento com escova de aço, até a completa remoção de partículas soltas, materiais indesejáveis e corrosão | [6 empty] | Unidade: m2
Base: LABOR |  | Código Base: '040806 |  | Fonte: LABOR |  |  | Versão: 1
MÃO DE OBRA | Unid | Código | Coefic. | C. Prod. | Pr. Prod. | Pr. Improd. | Pr. Unit. | Fator Ac. | Subtotal
SERVENTE (AUXILIAR DE OBRAS - SINDUSCON) (LABOR) | H | '010146 | 1.5 | 1 | 5.1 | 0 | 13.12 | - | 19.68
SubTotal: | [8 empty] | 19.68
RESUMO
DISCRIMINAÇÃO |  |  | TAXA(%) | VALORES
Mão-de-Obra(A) |  |  | 157.27 | 19.68
Materiais(B) |  |  |  | 0
Equipamentos(C) |  |  |  | 0
Produção da Equipe(D) |  |  |  | 1
Custo Horário Total(A+C) |  |  |  | 19.68
Custo Unitário da Execução[(A/D)+(C/D)] = E |  |  |  | 19.68
Custo Direto Total(B+E) |  |  |  | 19.68
Bonificações e Despesas Indiretas - BDI |  |  | 0 | 0
CUSTO UNITÁRIO (Adotado) |  |  |  | 19.68
Orçamento: 1021701 - TABELA CUSTOS LABOR/CT-UFES PADRÃO DER DEZEMBRO/2020(LS=157,27; BDI=0%)
Órgão Cliente: DER-ES |  |  | Órgão Gerente: DER-ES |  |  | Data Base: Dezembro/2020
Planilha: 1 - TABELA CUSTOS LABOR/CT-UFES PADRÃO DER DEZEMBRO/2020(LS=157,27; BDI=0%)
Item: 040807 - Aplicação de Sika Top 108 Armatec ou equivalente, nas ferragens a serem recuperadas | [6 empty] | Unidade: m2
Base: LABOR |  | Código Base: '040807 |  | Fonte: LABOR |  |  | Versão: 1
MÃO DE OBRA | Unid | Código | Coefic. | C. Prod. | Pr. Prod. | Pr. Improd. | Pr. Unit. | Fator Ac. | Subtotal
PEDREIRO - (OFICIAL - SINDUSCON) (LABOR) | H | '010139 | 0.4 | 1 | 6.94 | 0 | 17.85 | - | 7.14
SERVENTE (AUXILIAR DE OBRAS - SINDUSCON) (LABOR) | H | '010146 | 0.08 | 1 | 5.1 | 0 | 13.12 | - | 1.05
SubTotal: | [8 empty] | 8.19
MATERIAL | Unid | Código | Coefic. | C. Prod. | Pr. Prod. | Pr. Improd. | Pr. Unit. | Fator Ac. | Subtotal
SIKA TOP 108 ARMATEC (INIBIDOR DE CORROSAO) (LABOR) | KG | '024042 | 1.9 | 1 | 25.25 | 0 | 25.25 | - | 47.975
SubTotal: | [8 empty] | 47.98
RESUMO
DISCRIMINAÇÃO |  |  | TAXA(%) | VALORES
Mão-de-Obra(A) |  |  | 157.27 | 8.19
Materiais(B) |  |  |  | 47.98
Equipamentos(C) |  |  |  | 0
Produção da Equipe(D) |  |  |  | 1
Custo Horário Total(A+C) |  |  |  | 8.19
Custo Unitário da Execução[(A/D)+(C/D)] = E |  |  |  | 8.19
Custo Direto Total(B+E) |  |  |  | 56.17
Bonificações e Despesas Indiretas - BDI |  |  | 0 | 0
CUSTO UNITÁRIO (Adotado) |  |  |  | 56.17
Orçamento: 1021701 - TABELA CUSTOS LABOR/CT-UFES PADRÃO DER DEZEMBRO/2020(LS=157,27; BDI=0%)
Órgão Cliente: DER-ES |  |  | Órgão Gerente: DER-ES |  |  | Data Base: Dezembro/2020
Planilha: 1 - TABELA CUSTOS LABOR/CT-UFES PADRÃO DER DEZEMBRO/2020(LS=157,27; BDI=0%)
Item: 040808 - Retirada de ferragem corroída | [6 empty] | Unidade: kg
Base: LABOR |  | Código Base: '040808 |  | Fonte: LABOR |  |  | Versão: 1
MÃO DE OBRA | Unid | Código | Coefic. | C. Prod. | Pr. Prod. | Pr. Improd. | Pr. Unit. | Fator Ac. | Subtotal
AJUDANTE (AJUDANTE PRATICO - SINDUSCON) (LABOR) | H | '010101 | 0.12 | 1 | 5.86 | 0 | 15.08 | - | 1.81
ARMADOR (OFICIAL - SINDUSCON) (LABOR) | H | '010121 | 0.12 | 1 | 6.94 | 0 | 17.85 | - | 2.142
SubTotal: | [8 empty] | 3.95
RESUMO
DISCRIMINAÇÃO |  |  | TAXA(%) | VALORES
Mão-de-Obra(A) |  |  | 157.27 | 3.95
Materiais(B) |  |  |  | 0
Equipamentos(C) |  |  |  | 0
Produção da Equipe(D) |  |  |  | 1
Custo Horário Total(A+C) |  |  |  | 3.95
Custo Unitário da Execução[(A/D)+(C/D)] = E |  |  |  | 3.95
Custo Direto Total(B+E) |  |  |  | 3.95
Bonificações e Despesas Indiretas - BDI |  |  | 0 | 0
CUSTO UNITÁRIO (Adotado) |  |  |  | 3.95
Orçamento: 1021701 - TABELA CUSTOS LABOR/CT-UFES PADRÃO DER DEZEMBRO/2020(LS=157,27; BDI=0%)
Órgão Cliente: DER-ES |  |  | Órgão Gerente: DER-ES |  |  | Data Base: Dezembro/2020
Planilha: 1 - TABELA CUSTOS LABOR/CT-UFES PADRÃO DER DEZEMBRO/2020(LS=157,27; BDI=0%)
Item: 040809 - Recomposição de concreto danificado, com utilização de argamassa Sika Grout ou equivalente (considerando esp. 5cm) | [6 empty] | Unidade: m2
Base: LABOR |  | Código Base: '040809 |  | Fonte: LABOR |  |  | Versão: 3
MÃO DE OBRA | Unid | Código | Coefic. | C. Prod. | Pr. Prod. | Pr. Improd. | Pr. Unit. | Fator Ac. | Subtotal
AJUDANTE (AJUDANTE PRATICO - SINDUSCON) (LABOR) | H | '010101 | 1.35 | 1 | 5.86 | 0 | 15.08 | - | 20.358
CARPINTEIRO (OFICIAL - SINDUSCON) (LABOR) | H | '010111 | 1.35 | 1 | 6.94 | 0 | 17.85 | - | 24.098
PEDREIRO - (OFICIAL - SINDUSCON) (LABOR) | H | '010139 | 0.25 | 1 | 6.94 | 0 | 17.85 | - | 4.463
SERVENTE (AUXILIAR DE OBRAS - SINDUSCON) (LABOR) | H | '010146 | 3.68 | 1 | 5.1 | 0 | 13.12 | - | 48.282
SubTotal: | [8 empty] | 97.2
MATERIAL | Unid | Código | Coefic. | C. Prod. | Pr. Prod. | Pr. Improd. | Pr. Unit. | Fator Ac. | Subtotal
ARGAMASSA PARA GRAUTEAMENTO TIPO SIKAGROUT (LABOR) | KG | '020584 | 105 | 1 | 1.37 | 0 | 1.37 | - | 143.85
SARRAFO DE MADEIRA PINUS 10 X 2.5CM (LABOR) | M | '020985 | 1.53 | 1 | 5.39 | 0 | 5.39 | - | 8.247
TABUA DE MADEIRA PINUS 30 X 2.5 CM (LABOR) | M | '020988 | 1.6 | 1 | 9.71 | 0 | 9.71 | - | 15.536
PONTALETE DE MADEIRA BRUTA DE 3ª 8.0 X 8.0 CM (LABOR) | M | '021009 | 2 | 1 | 5.02 | 0 | 5.02 | - | 10.04
CHAPA COMPENSADA RESINADA ESP. 12MM (LABOR) | M2 | '021032 | 0.43 | 1 | 22.55 | 0 | 22.55 | - | 9.697
PREGO 18X27 (LABOR) | KG | '026569 | 0.25 | 1 | 8.78 | 0 | 8.78 | - | 2.195
DESMOLDANTE PARA FORMAS (LABOR) | L | '028008 | 0.1 | 1 | 10.66 | 0 | 10.66 | - | 1.066
SubTotal: | [8 empty] | 190.63
RESUMO
DISCRIMINAÇÃO |  |  | TAXA(%) | VALORES
Mão-de-Obra(A) |  |  | 157.27 | 97.2
Materiais(B) |  |  |  | 190.63
Equipamentos(C) |  |  |  | 0
Produção da Equipe(D) |  |  |  | 1
Custo Horário Total(A+C) |  |  |  | 97.2
Custo Unitário da Execução[(A/D)+(C/D)] = E |  |  |  | 97.2
Custo Direto Total(B+E) |  |  |  | 287.83
Bonificações e Despesas Indiretas - BDI |  |  | 0 | 0
CUSTO UNITÁRIO (Adotado) |  |  |  | 287.83
Orçamento: 1021701 - TABELA CUSTOS LABOR/CT-UFES PADRÃO DER DEZEMBRO/2020(LS=157,27; BDI=0%)
Órgão Cliente: DER-ES |  |  | Órgão Gerente: DER-ES |  |  | Data Base: Dezembro/2020
Planilha: 1 - TABELA CUSTOS LABOR/CT-UFES PADRÃO DER DEZEMBRO/2020(LS=157,27; BDI=0%)
Item: 040810 - Recomposição de concreto danificado, com utilização de argamassa Sika Grout ou equivalente | [6 empty] | Unidade: m3
Base: LABOR |  | Código Base: '040810 |  | Fonte: LABOR |  |  | Versão: 2
MÃO DE OBRA | Unid | Código | Coefic. | C. Prod. | Pr. Prod. | Pr. Improd. | Pr. Unit. | Fator Ac. | Subtotal
AJUDANTE (AJUDANTE PRATICO - SINDUSCON) (LABOR) | H | '010101 | 21.6 | 1 | 5.86 | 0 | 15.08 | - | 325.728
CARPINTEIRO (OFICIAL - SINDUSCON) (LABOR) | H | '010111 | 21.6 | 1 | 6.94 | 0 | 17.85 | - | 385.56
PEDREIRO - (OFICIAL - SINDUSCON) (LABOR) | H | '010139 | 5 | 1 | 6.94 | 0 | 17.85 | - | 89.25
SERVENTE (AUXILIAR DE OBRAS - SINDUSCON) (LABOR) | H | '010146 | 73.625 | 1 | 5.1 | 0 | 13.12 | - | 965.96
SubTotal: | [8 empty] | 1766.5
MATERIAL | Unid | Código | Coefic. | C. Prod. | Pr. Prod. | Pr. Improd. | Pr. Unit. | Fator Ac. | Subtotal
ARGAMASSA PARA GRAUTEAMENTO TIPO SIKAGROUT (LABOR) | KG | '020584 | 2100 | 1 | 1.37 | 0 | 1.37 | - | 2877
SARRAFO DE MADEIRA PINUS 10 X 2.5CM (LABOR) | M | '020985 | 24.48 | 1 | 5.39 | 0 | 5.39 | - | 131.947
TABUA DE MADEIRA PINUS 30 X 2.5 CM (LABOR) | M | '020988 | 25.6 | 1 | 9.71 | 0 | 9.71 | - | 248.576
PONTALETE DE MADEIRA BRUTA DE 3ª 8.0 X 8.0 CM (LABOR) | M | '021009 | 32 | 1 | 5.02 | 0 | 5.02 | - | 160.64
CHAPA COMPENSADA RESINADA ESP. 12MM (LABOR) | M2 | '021032 | 6.88 | 1 | 22.55 | 0 | 22.55 | - | 155.144
PREGO 18X27 (LABOR) | KG | '026569 | 4 | 1 | 8.78 | 0 | 8.78 | - | 35.12
DESMOLDANTE PARA FORMAS (LABOR) | L | '028008 | 1.6 | 1 | 10.66 | 0 | 10.66 | - | 17.056
SubTotal: | [8 empty] | 3625.48
RESUMO
DISCRIMINAÇÃO |  |  | TAXA(%) | VALORES
Mão-de-Obra(A) |  |  | 157.27 | 1766.5
Materiais(B) |  |  |  | 3625.48
Equipamentos(C) |  |  |  | 0
Produção da Equipe(D) |  |  |  | 1
Custo Horário Total(A+C) |  |  |  | 1766.5
Custo Unitário da Execução[(A/D)+(C/D)] = E |  |  |  | 1766.5
Custo Direto Total(B+E) |  |  |  | 5391.98
Bonificações e Despesas Indiretas - BDI |  |  | 0 | 0
CUSTO UNITÁRIO (Adotado) |  |  |  | 5391.98
Orçamento: 1021701 - TABELA CUSTOS LABOR/CT-UFES PADRÃO DER DEZEMBRO/2020(LS=157,27; BDI=0%)
Órgão Cliente: DER-ES |  |  | Órgão Gerente: DER-ES |  |  | Data Base: Dezembro/2020
Planilha: 1 - TABELA CUSTOS LABOR/CT-UFES PADRÃO DER DEZEMBRO/2020(LS=157,27; BDI=0%)
Item: 040813 - Impermeabilização de estrutura com Sika Top 107 ou equivalente | [6 empty] | Unidade: m2
Base: LABOR |  | Código Base: '040813 |  | Fonte: LABOR |  |  | Versão: 1
MÃO DE OBRA | Unid | Código | Coefic. | C. Prod. | Pr. Prod. | Pr. Improd. | Pr. Unit. | Fator Ac. | Subtotal
PEDREIRO - (OFICIAL - SINDUSCON) (LABOR) | H | '010139 | 0.7 | 1 | 6.94 | 0 | 17.85 | - | 12.495
SERVENTE (AUXILIAR DE OBRAS - SINDUSCON) (LABOR) | H | '010146 | 0.278 | 1 | 5.1 | 0 | 13.12 | - | 3.647
SubTotal: | [8 empty] | 16.14
MATERIAL | Unid | Código | Coefic. | C. Prod. | Pr. Prod. | Pr. Improd. | Pr. Unit. | Fator Ac. | Subtotal
SIKA TOP 107 (LABOR) | KG | '024020 | 5 | 1 | 9.25 | 0 | 9.25 | - | 46.25
SubTotal: | [8 empty] | 46.25
RESUMO
DISCRIMINAÇÃO |  |  | TAXA(%) | VALORES
Mão-de-Obra(A) |  |  | 157.27 | 16.14
Materiais(B) |  |  |  | 46.25
Equipamentos(C) |  |  |  | 0
Produção da Equipe(D) |  |  |  | 1
Custo Horário Total(A+C) |  |  |  | 16.14
Custo Unitário da Execução[(A/D)+(C/D)] = E |  |  |  | 16.14
Custo Direto Total(B+E) |  |  |  | 62.39
Bonificações e Despesas Indiretas - BDI |  |  | 0 | 0
CUSTO UNITÁRIO (Adotado) |  |  |  | 62.39
Orçamento: 1021701 - TABELA CUSTOS LABOR/CT-UFES PADRÃO DER DEZEMBRO/2020(LS=157,27; BDI=0%)
Órgão Cliente: DER-ES |  |  | Órgão Gerente: DER-ES |  |  | Data Base: Dezembro/2020
Planilha: 1 - TABELA CUSTOS LABOR/CT-UFES PADRÃO DER DEZEMBRO/2020(LS=157,27; BDI=0%)
Item: 040816 - Aplicação de Oxiprimer ou equivalente, nas ferragens a serem recuperadas | [6 empty] | Unidade: m2
Base: LABOR |  | Código Base: '040816 |  | Fonte: LABOR |  |  | Versão: 1
MÃO DE OBRA | Unid | Código | Coefic. | C. Prod. | Pr. Prod. | Pr. Improd. | Pr. Unit. | Fator Ac. | Subtotal
PEDREIRO - (OFICIAL - SINDUSCON) (LABOR) | H | '010139 | 0.4 | 1 | 6.94 | 0 | 17.85 | - | 7.14
SERVENTE (AUXILIAR DE OBRAS - SINDUSCON) (LABOR) | H | '010146 | 0.08 | 1 | 5.1 | 0 | 13.12 | - | 1.05
SubTotal: | [8 empty] | 8.19
MATERIAL | Unid | Código | Coefic. | C. Prod. | Pr. Prod. | Pr. Improd. | Pr. Unit. | Fator Ac. | Subtotal
OXIPRIMER DA TEXSA OU EQUIVALENTE (LABOR) | KG | '024145 | 0.225 | 1 | 13.81 | 0 | 13.81 | - | 3.107
SubTotal: | [8 empty] | 3.11
RESUMO
DISCRIMINAÇÃO |  |  | TAXA(%) | VALORES
Mão-de-Obra(A) |  |  | 157.27 | 8.19
Materiais(B) |  |  |  | 3.11
Equipamentos(C) |  |  |  | 0
Produção da Equipe(D) |  |  |  | 1
Custo Horário Total(A+C) |  |  |  | 8.19
Custo Unitário da Execução[(A/D)+(C/D)] = E |  |  |  | 8.19
Custo Direto Total(B+E) |  |  |  | 11.3
Bonificações e Despesas Indiretas - BDI |  |  | 0 | 0
CUSTO UNITÁRIO (Adotado) |  |  |  | 11.3
Orçamento: 1021701 - TABELA CUSTOS LABOR/CT-UFES PADRÃO DER DEZEMBRO/2020(LS=157,27; BDI=0%)
Órgão Cliente: DER-ES |  |  | Órgão Gerente: DER-ES |  |  | Data Base: Dezembro/2020
Planilha: 1 - TABELA CUSTOS LABOR/CT-UFES PADRÃO DER DEZEMBRO/2020(LS=157,27; BDI=0%)
Item: 040817 - Fornecimento e lançamento de concreto para grouteamento com adição de pedrisco (50% em peso), utilizando Sikagrout ou produto equivalente, exclusive forma | [6 empty] | Unidade: m3
Base: LABOR |  | Código Base: '040817 |  | Fonte: LABOR |  |  | Versão: 1
MÃO DE OBRA | Unid | Código | Coefic. | C. Prod. | Pr. Prod. | Pr. Improd. | Pr. Unit. | Fator Ac. | Subtotal
PEDREIRO - (OFICIAL - SINDUSCON) (LABOR) | H | '010139 | 5 | 1 | 6.94 | 0 | 17.85 | - | 89.25
SERVENTE (AUXILIAR DE OBRAS - SINDUSCON) (LABOR) | H | '010146 | 14 | 1 | 5.1 | 0 | 13.12 | - | 183.68
SubTotal: | [8 empty] | 272.93
MATERIAL | Unid | Código | Coefic. | C. Prod. | Pr. Prod. | Pr. Improd. | Pr. Unit. | Fator Ac. | Subtotal
PEDRISCO (LABOR) | M3 | '020522 | 0.45 | 1 | 117.95 | 0 | 117.95 | - | 53.078
ARGAMASSA PARA GRAUTEAMENTO TIPO SIKAGROUT (LABOR) | KG | '020584 | 1500 | 1 | 1.37 | 0 | 1.37 | - | 2055
SubTotal: | [8 empty] | 2108.08
EQUIPAMENTO | Unid | Código | Coefic. | C. Prod. | Pr. Prod. | Pr. Improd. | Pr. Unit. | Fator Ac. | Subtotal
BETONEIRA 320 L (E301) (LABOR) | H | '080125 | 0.714 | 1 | 29.36 | 13.61 | 29.36 | - | 20.963
SubTotal: | [8 empty] | 20.96
RESUMO
DISCRIMINAÇÃO |  |  | TAXA(%) | VALORES
Mão-de-Obra(A) |  |  | 157.27 | 272.93
Materiais(B) |  |  |  | 2108.08
Equipamentos(C) |  |  |  | 20.96
Produção da Equipe(D) |  |  |  | 1
Custo Horário Total(A+C) |  |  |  | 293.89
Custo Unitário da Execução[(A/D)+(C/D)] = E |  |  |  | 293.89
Custo Direto Total(B+E) |  |  |  | 2401.97
Bonificações e Despesas Indiretas - BDI |  |  | 0 | 0
CUSTO UNITÁRIO (Adotado) |  |  |  | 2401.97
Orçamento: 1021701 - TABELA CUSTOS LABOR/CT-UFES PADRÃO DER DEZEMBRO/2020(LS=157,27; BDI=0%)
Órgão Cliente: DER-ES |  |  | Órgão Gerente: DER-ES |  |  | Data Base: Dezembro/2020
Planilha: 1 - TABELA CUSTOS LABOR/CT-UFES PADRÃO DER DEZEMBRO/2020(LS=157,27; BDI=0%)
Item: 040818 - Revestimento externo com argamassa corretiva tipo Sika Monotop 622 BR ou equivalente, esp. 5mm | [6 empty] | Unidade: m2
Base: LABOR |  | Código Base: '040818 |  | Fonte: LABOR |  |  | Versão: 1
MÃO DE OBRA | Unid | Código | Coefic. | C. Prod. | Pr. Prod. | Pr. Improd. | Pr. Unit. | Fator Ac. | Subtotal
PEDREIRO - (OFICIAL - SINDUSCON) (LABOR) | H | '010139 | 0.3 | 1 | 6.94 | 0 | 17.85 | - | 5.355
SERVENTE (AUXILIAR DE OBRAS - SINDUSCON) (LABOR) | H | '010146 | 0.33 | 1 | 5.1 | 0 | 13.12 | - | 4.33
SubTotal: | [8 empty] | 9.68
MATERIAL | Unid | Código | Coefic. | C. Prod. | Pr. Prod. | Pr. Improd. | Pr. Unit. | Fator Ac. | Subtotal
ARGAMASSA TIXOTROPICA SIKA MONOTOP 622 BR (LABOR) | KG | '020746 | 10.5 | 1 | 3.93 | 0 | 3.93 | - | 41.265
SubTotal: | [8 empty] | 41.26
RESUMO
DISCRIMINAÇÃO |  |  | TAXA(%) | VALORES
Mão-de-Obra(A) |  |  | 157.27 | 9.69
Materiais(B) |  |  |  | 41.27
Equipamentos(C) |  |  |  | 0
Produção da Equipe(D) |  |  |  | 1
Custo Horário Total(A+C) |  |  |  | 9.69
Custo Unitário da Execução[(A/D)+(C/D)] = E |  |  |  | 9.69
Custo Direto Total(B+E) |  |  |  | 50.96
Bonificações e Despesas Indiretas - BDI |  |  | 0 | 0
CUSTO UNITÁRIO (Adotado) |  |  |  | 50.96
Orçamento: 1021701 - TABELA CUSTOS LABOR/CT-UFES PADRÃO DER DEZEMBRO/2020(LS=157,27; BDI=0%)
Órgão Cliente: DER-ES |  |  | Órgão Gerente: DER-ES |  |  | Data Base: Dezembro/2020
Planilha: 1 - TABELA CUSTOS LABOR/CT-UFES PADRÃO DER DEZEMBRO/2020(LS=157,27; BDI=0%)
Item: 040901 - Muro de arrimo em Conc. ciclópico 15MPa c/ 30% de pedra de mão, c/ forn., preparo e aplicação de concreto, forma de tábua pinho-reap.5 vezes, exclusive escav. e reaterro, seções tipicas nas dimensões:b=0.40m; B=0.70m e H=1.00m | [6 empty] | Unidade: m
Base: LABOR |  | Código Base: '040901 |  | Fonte: LABOR |  |  | Versão: 3
MÃO DE OBRA | Unid | Código | Coefic. | C. Prod. | Pr. Prod. | Pr. Improd. | Pr. Unit. | Fator Ac. | Subtotal
AJUDANTE (AJUDANTE PRATICO - SINDUSCON) (LABOR) | H | '010101 | 3.367 | 1 | 5.86 | 0 | 15.08 | - | 50.774
CARPINTEIRO (OFICIAL - SINDUSCON) (LABOR) | H | '010111 | 3.367 | 1 | 6.94 | 0 | 17.85 | - | 60.101
PEDREIRO - (OFICIAL - SINDUSCON) (LABOR) | H | '010139 | 0.77 | 1 | 6.94 | 0 | 17.85 | - | 13.745
SERVENTE (AUXILIAR DE OBRAS - SINDUSCON) (LABOR) | H | '010146 | 6.6325 | 1 | 5.1 | 0 | 13.12 | - | 87.018
SubTotal: | [8 empty] | 211.64
MATERIAL | Unid | Código | Coefic. | C. Prod. | Pr. Prod. | Pr. Improd. | Pr. Unit. | Fator Ac. | Subtotal
AREIA LAVADA MEDIA (LABOR) | M3 | '020503 | 0.23955 | 1 | 71.67 | 0 | 71.67 | - | 17.168
CIMENTO PORTLAND CP III - 40 (LABOR) | KG | '020508 | 130.977 | 1 | 0.43 | 0 | 0.43 | - | 56.32
BRITA 1 (LABOR) | M3 | '020517 | 0.10125 | 1 | 90.03 | 0 | 90.03 | - | 9.116
BRITA 2 (LABOR) | M3 | '020518 | 0.23678 | 1 | 90.03 | 0 | 90.03 | - | 21.317
PEDRA DE MAO (RACHAO) (LABOR) | M3 | '020521 | 0.297 | 1 | 83.53 | 0 | 83.53 | - | 24.808
SARRAFO DE MADEIRA PINUS 10 X 2.5CM (LABOR) | M | '020985 | 1.295 | 1 | 5.39 | 0 | 5.39 | - | 6.98
TABUA DE MADEIRA PINUS 30 X 2.5 CM (LABOR) | M | '020988 | 2.59 | 1 | 9.71 | 0 | 9.71 | - | 25.149
MANTA GEOTEXTIL DE POLIESTER BIDIM RT-16 (LABOR) | M2 | '024029 | 0.36 | 1 | 6.67 | 0 | 6.67 | - | 2.401
PREGO 18X27 (LABOR) | KG | '026569 | 0.3885 | 1 | 8.78 | 0 | 8.78 | - | 3.411
DESMOLDANTE PARA FORMAS (LABOR) | L | '028008 | 1.036 | 1 | 10.66 | 0 | 10.66 | - | 11.044
TUBO PVC CORRUGADO PERFURADO 100MM RIGIDO (LABOR) | M | '062419 | 1.65 | 1 | 27.26 | 0 | 27.26 | - | 44.979
SubTotal: | [8 empty] | 222.69
EQUIPAMENTO | Unid | Código | Coefic. | C. Prod. | Pr. Prod. | Pr. Improd. | Pr. Unit. | Fator Ac. | Subtotal
BETONEIRA 320 L (E301) (LABOR) | H | '080125 | 0.27489 | 1 | 29.36 | 13.61 | 29.36 | - | 8.071
SubTotal: | [8 empty] | 8.07
RESUMO
DISCRIMINAÇÃO |  |  | TAXA(%) | VALORES
Mão-de-Obra(A) |  |  | 157.27 | 211.64
Materiais(B) |  |  |  | 222.69
Equipamentos(C) |  |  |  | 8.07
Produção da Equipe(D) |  |  |  | 1
Custo Horário Total(A+C) |  |  |  | 219.71
Custo Unitário da Execução[(A/D)+(C/D)] = E |  |  |  | 219.71
Custo Direto Total(B+E) |  |  |  | 442.4
Bonificações e Despesas Indiretas - BDI |  |  | 0 | 0
CUSTO UNITÁRIO (Adotado) |  |  |  | 442.4
Orçamento: 1021701 - TABELA CUSTOS LABOR/CT-UFES PADRÃO DER DEZEMBRO/2020(LS=157,27; BDI=0%)
Órgão Cliente: DER-ES |  |  | Órgão Gerente: DER-ES |  |  | Data Base: Dezembro/2020
Planilha: 1 - TABELA CUSTOS LABOR/CT-UFES PADRÃO DER DEZEMBRO/2020(LS=157,27; BDI=0%)
Item: 040902 - Muro de arrimo em Conc. ciclópico 15MPa c/ 30% de pedra de mão, c/ forn., preparo e aplicação de concreto, forma de tábua pinho-reap.5 vezes, exclusive escav. e reaterro, seções tipicas nas dimensões:b=0.40m; B=0.90m e H=1,50m | [6 empty] | Unidade: m
Base: LABOR |  | Código Base: '040902 |  | Fonte: LABOR |  |  | Versão: 3
MÃO DE OBRA | Unid | Código | Coefic. | C. Prod. | Pr. Prod. | Pr. Improd. | Pr. Unit. | Fator Ac. | Subtotal
AJUDANTE (AJUDANTE PRATICO - SINDUSCON) (LABOR) | H | '010101 | 5.278 | 1 | 5.86 | 0 | 15.08 | - | 79.592
CARPINTEIRO (OFICIAL - SINDUSCON) (LABOR) | H | '010111 | 5.278 | 1 | 6.94 | 0 | 17.85 | - | 94.212
PEDREIRO - (OFICIAL - SINDUSCON) (LABOR) | H | '010139 | 1.372 | 1 | 6.94 | 0 | 17.85 | - | 24.49
SERVENTE (AUXILIAR DE OBRAS - SINDUSCON) (LABOR) | H | '010146 | 11.543 | 1 | 5.1 | 0 | 13.12 | - | 151.444
SubTotal: | [8 empty] | 349.74
MATERIAL | Unid | Código | Coefic. | C. Prod. | Pr. Prod. | Pr. Improd. | Pr. Unit. | Fator Ac. | Subtotal
AREIA LAVADA MEDIA (LABOR) | M3 | '020503 | 0.42683 | 1 | 71.67 | 0 | 71.67 | - | 30.591
CIMENTO PORTLAND CP III - 40 (LABOR) | KG | '020508 | 233.3772 | 1 | 0.43 | 0 | 0.43 | - | 100.352
BRITA 1 (LABOR) | M3 | '020517 | 0.18042 | 1 | 90.03 | 0 | 90.03 | - | 16.243
BRITA 2 (LABOR) | M3 | '020518 | 0.42189 | 1 | 90.03 | 0 | 90.03 | - | 37.983
PEDRA DE MAO (RACHAO) (LABOR) | M3 | '020521 | 0.5292 | 1 | 83.53 | 0 | 83.53 | - | 44.204
SARRAFO DE MADEIRA PINUS 10 X 2.5CM (LABOR) | M | '020985 | 2.03 | 1 | 5.39 | 0 | 5.39 | - | 10.942
TABUA DE MADEIRA PINUS 30 X 2.5 CM (LABOR) | M | '020988 | 4.06 | 1 | 9.71 | 0 | 9.71 | - | 39.423
MANTA GEOTEXTIL DE POLIESTER BIDIM RT-16 (LABOR) | M2 | '024029 | 0.485 | 1 | 6.67 | 0 | 6.67 | - | 3.235
PREGO 18X27 (LABOR) | KG | '026569 | 0.609 | 1 | 8.78 | 0 | 8.78 | - | 5.347
DESMOLDANTE PARA FORMAS (LABOR) | L | '028008 | 1.624 | 1 | 10.66 | 0 | 10.66 | - | 17.312
TUBO PVC CORRUGADO PERFURADO 100MM RIGIDO (LABOR) | M | '062419 | 1.98 | 1 | 27.26 | 0 | 27.26 | - | 53.975
SubTotal: | [8 empty] | 359.61
EQUIPAMENTO | Unid | Código | Coefic. | C. Prod. | Pr. Prod. | Pr. Improd. | Pr. Unit. | Fator Ac. | Subtotal
BETONEIRA 320 L (E301) (LABOR) | H | '080125 | 0.4898 | 1 | 29.36 | 13.61 | 29.36 | - | 14.381
SubTotal: | [8 empty] | 14.38
RESUMO
DISCRIMINAÇÃO |  |  | TAXA(%) | VALORES
Mão-de-Obra(A) |  |  | 157.27 | 349.74
Materiais(B) |  |  |  | 359.61
Equipamentos(C) |  |  |  | 14.38
Produção da Equipe(D) |  |  |  | 1
Custo Horário Total(A+C) |  |  |  | 364.12
Custo Unitário da Execução[(A/D)+(C/D)] = E |  |  |  | 364.12
Custo Direto Total(B+E) |  |  |  | 723.73
Bonificações e Despesas Indiretas - BDI |  |  | 0 | 0
CUSTO UNITÁRIO (Adotado) |  |  |  | 723.73
Orçamento: 1021701 - TABELA CUSTOS LABOR/CT-UFES PADRÃO DER DEZEMBRO/2020(LS=157,27; BDI=0%)
Órgão Cliente: DER-ES |  |  | Órgão Gerente: DER-ES |  |  | Data Base: Dezembro/2020
Planilha: 1 - TABELA CUSTOS LABOR/CT-UFES PADRÃO DER DEZEMBRO/2020(LS=157,27; BDI=0%)
Item: 040903 - Muro de arrimo em Conc. ciclópico 15MPa c/ 30% de pedra de mão, c/ forn., preparo e aplicação de concreto, forma de tábua pinho-reap.5 vezes, exclusive escav. e reaterro, seções tipicas nas dimensões:b=0.40m; B=1.05m e H=2.00m | [6 empty] | Unidade: m
Base: LABOR |  | Código Base: '040903 |  | Fonte: LABOR |  |  | Versão: 3
MÃO DE OBRA | Unid | Código | Coefic. | C. Prod. | Pr. Prod. | Pr. Improd. | Pr. Unit. | Fator Ac. | Subtotal
AJUDANTE (AJUDANTE PRATICO - SINDUSCON) (LABOR) | H | '010101 | 7.449 | 1 | 5.86 | 0 | 15.08 | - | 112.331
CARPINTEIRO (OFICIAL - SINDUSCON) (LABOR) | H | '010111 | 7.449 | 1 | 6.94 | 0 | 17.85 | - | 132.965
PEDREIRO - (OFICIAL - SINDUSCON) (LABOR) | H | '010139 | 2.03 | 1 | 6.94 | 0 | 17.85 | - | 36.236
SERVENTE (AUXILIAR DE OBRAS - SINDUSCON) (LABOR) | H | '010146 | 16.933 | 1 | 5.1 | 0 | 13.12 | - | 222.161
SubTotal: | [8 empty] | 503.69
MATERIAL | Unid | Código | Coefic. | C. Prod. | Pr. Prod. | Pr. Improd. | Pr. Unit. | Fator Ac. | Subtotal
AREIA LAVADA MEDIA (LABOR) | M3 | '020503 | 0.63153 | 1 | 71.67 | 0 | 71.67 | - | 45.262
CIMENTO PORTLAND CP III - 40 (LABOR) | KG | '020508 | 345.303 | 1 | 0.43 | 0 | 0.43 | - | 148.48
BRITA 1 (LABOR) | M3 | '020517 | 0.26694 | 1 | 90.03 | 0 | 90.03 | - | 24.033
BRITA 2 (LABOR) | M3 | '020518 | 0.62423 | 1 | 90.03 | 0 | 90.03 | - | 56.199
PEDRA DE MAO (RACHAO) (LABOR) | M3 | '020521 | 0.783 | 1 | 83.53 | 0 | 83.53 | - | 65.404
SARRAFO DE MADEIRA PINUS 10 X 2.5CM (LABOR) | M | '020985 | 2.885 | 1 | 5.39 | 0 | 5.39 | - | 15.55
TABUA DE MADEIRA PINUS 30 X 2.5 CM (LABOR) | M | '020988 | 5.73 | 1 | 9.71 | 0 | 9.71 | - | 55.638
MANTA GEOTEXTIL DE POLIESTER BIDIM RT-16 (LABOR) | M2 | '024029 | 0.53 | 1 | 6.67 | 0 | 6.67 | - | 3.535
PREGO 18X27 (LABOR) | KG | '026569 | 0.8595 | 1 | 8.78 | 0 | 8.78 | - | 7.546
DESMOLDANTE PARA FORMAS (LABOR) | L | '028008 | 2.292 | 1 | 10.66 | 0 | 10.66 | - | 24.433
TUBO PVC CORRUGADO PERFURADO 100MM RIGIDO (LABOR) | M | '062419 | 2.42 | 1 | 27.26 | 0 | 27.26 | - | 65.969
SubTotal: | [8 empty] | 512.05
EQUIPAMENTO | Unid | Código | Coefic. | C. Prod. | Pr. Prod. | Pr. Improd. | Pr. Unit. | Fator Ac. | Subtotal
BETONEIRA 320 L (E301) (LABOR) | H | '080125 | 0.72471 | 1 | 29.36 | 13.61 | 29.36 | - | 21.277
SubTotal: | [8 empty] | 21.28
RESUMO
DISCRIMINAÇÃO |  |  | TAXA(%) | VALORES
Mão-de-Obra(A) |  |  | 157.27 | 503.69
Materiais(B) |  |  |  | 512.05
Equipamentos(C) |  |  |  | 21.28
Produção da Equipe(D) |  |  |  | 1
Custo Horário Total(A+C) |  |  |  | 524.97
Custo Unitário da Execução[(A/D)+(C/D)] = E |  |  |  | 524.97
Custo Direto Total(B+E) |  |  |  | 1037.02
Bonificações e Despesas Indiretas - BDI |  |  | 0 | 0
CUSTO UNITÁRIO (Adotado) |  |  |  | 1037.02
Orçamento: 1021701 - TABELA CUSTOS LABOR/CT-UFES PADRÃO DER DEZEMBRO/2020(LS=157,27; BDI=0%)
Órgão Cliente: DER-ES |  |  | Órgão Gerente: DER-ES |  |  | Data Base: Dezembro/2020
Planilha: 1 - TABELA CUSTOS LABOR/CT-UFES PADRÃO DER DEZEMBRO/2020(LS=157,27; BDI=0%)
Item: 040904 - Muro de arrimo em Conc. ciclópico 15MPa c/ 30% de pedra de mão, c/ forn., preparo e aplicação de concreto, forma de tábua pinho-reap.5 vezes, exclusive escav. e reaterro, seções tipicas nas dimensões:b=0.40m; B=1.23 e H=2.50m | [6 empty] | Unidade: m
Base: LABOR |  | Código Base: '040904 |  | Fonte: LABOR |  |  | Versão: 3
MÃO DE OBRA | Unid | Código | Coefic. | C. Prod. | Pr. Prod. | Pr. Improd. | Pr. Unit. | Fator Ac. | Subtotal
AJUDANTE (AJUDANTE PRATICO - SINDUSCON) (LABOR) | H | '010101 | 9.321 | 1 | 5.86 | 0 | 15.08 | - | 140.561
CARPINTEIRO (OFICIAL - SINDUSCON) (LABOR) | H | '010111 | 9.321 | 1 | 6.94 | 0 | 17.85 | - | 166.38
PEDREIRO - (OFICIAL - SINDUSCON) (LABOR) | H | '010139 | 2.856 | 1 | 6.94 | 0 | 17.85 | - | 50.98
SERVENTE (AUXILIAR DE OBRAS - SINDUSCON) (LABOR) | H | '010146 | 23.604 | 1 | 5.1 | 0 | 13.12 | - | 309.684
SubTotal: | [8 empty] | 667.6
MATERIAL | Unid | Código | Coefic. | C. Prod. | Pr. Prod. | Pr. Improd. | Pr. Unit. | Fator Ac. | Subtotal
AREIA LAVADA MEDIA (LABOR) | M3 | '020503 | 0.8885 | 1 | 71.67 | 0 | 71.67 | - | 63.679
CIMENTO PORTLAND CP III - 40 (LABOR) | KG | '020508 | 485.8056 | 1 | 0.43 | 0 | 0.43 | - | 208.896
BRITA 1 (LABOR) | M3 | '020517 | 0.37556 | 1 | 90.03 | 0 | 90.03 | - | 33.812
BRITA 2 (LABOR) | M3 | '020518 | 0.87822 | 1 | 90.03 | 0 | 90.03 | - | 79.066
PEDRA DE MAO (RACHAO) (LABOR) | M3 | '020521 | 1.1016 | 1 | 83.53 | 0 | 83.53 | - | 92.017
SARRAFO DE MADEIRA PINUS 10 X 2.5CM (LABOR) | M | '020985 | 3.585 | 1 | 5.39 | 0 | 5.39 | - | 19.323
TABUA DE MADEIRA PINUS 30 X 2.5 CM (LABOR) | M | '020988 | 7.17 | 1 | 9.71 | 0 | 9.71 | - | 69.621
MANTA GEOTEXTIL DE POLIESTER BIDIM RT-16 (LABOR) | M2 | '024029 | 0.68 | 1 | 6.67 | 0 | 6.67 | - | 4.536
PREGO 18X27 (LABOR) | KG | '026569 | 1.0755 | 1 | 8.78 | 0 | 8.78 | - | 9.443
DESMOLDANTE PARA FORMAS (LABOR) | L | '028008 | 2.868 | 1 | 10.66 | 0 | 10.66 | - | 30.573
TUBO PVC CORRUGADO PERFURADO 100MM RIGIDO (LABOR) | M | '062419 | 2.64 | 1 | 27.26 | 0 | 27.26 | - | 71.966
SubTotal: | [8 empty] | 682.93
EQUIPAMENTO | Unid | Código | Coefic. | C. Prod. | Pr. Prod. | Pr. Improd. | Pr. Unit. | Fator Ac. | Subtotal
BETONEIRA 320 L (E301) (LABOR) | H | '080125 | 1.0196 | 1 | 29.36 | 13.61 | 29.36 | - | 29.935
SubTotal: | [8 empty] | 29.94
RESUMO
DISCRIMINAÇÃO |  |  | TAXA(%) | VALORES
Mão-de-Obra(A) |  |  | 157.27 | 667.61
Materiais(B) |  |  |  | 682.93
Equipamentos(C) |  |  |  | 29.94
Produção da Equipe(D) |  |  |  | 1
Custo Horário Total(A+C) |  |  |  | 697.55
Custo Unitário da Execução[(A/D)+(C/D)] = E |  |  |  | 697.55
Custo Direto Total(B+E) |  |  |  | 1380.48
Bonificações e Despesas Indiretas - BDI |  |  | 0 | 0
CUSTO UNITÁRIO (Adotado) |  |  |  | 1380.48
Orçamento: 1021701 - TABELA CUSTOS LABOR/CT-UFES PADRÃO DER DEZEMBRO/2020(LS=157,27; BDI=0%)
Órgão Cliente: DER-ES |  |  | Órgão Gerente: DER-ES |  |  | Data Base: Dezembro/2020
Planilha: 1 - TABELA CUSTOS LABOR/CT-UFES PADRÃO DER DEZEMBRO/2020(LS=157,27; BDI=0%)
Item: 050112 - Cobogó de concreto 40 x 40 x 10 cm, tipo reto, assentados com argamassa de cimento e areia no traço 1:3, espessura das juntas 15 mm | [6 empty] | Unidade: m2
Base: LABOR |  | Código Base: '050112 |  | Fonte: LABOR |  |  | Versão: 3
MÃO DE OBRA | Unid | Código | Coefic. | C. Prod. | Pr. Prod. | Pr. Improd. | Pr. Unit. | Fator Ac. | Subtotal
PEDREIRO - (OFICIAL - SINDUSCON) (LABOR) | H | '010139 | 2.25 | 1 | 6.94 | 0 | 17.85 | - | 40.163
SERVENTE (AUXILIAR DE OBRAS - SINDUSCON) (LABOR) | H | '010146 | 1.294 | 1 | 5.1 | 0 | 13.12 | - | 16.977
SubTotal: | [8 empty] | 57.14
MATERIAL | Unid | Código | Coefic. | C. Prod. | Pr. Prod. | Pr. Improd. | Pr. Unit. | Fator Ac. | Subtotal
AREIA LAVADA MEDIA (LABOR) | M3 | '020503 | 0.0086 | 1 | 71.67 | 0 | 71.67 | - | 0.616
CIMENTO PORTLAND CP III - 40 (LABOR) | KG | '020508 | 3.4449 | 1 | 0.43 | 0 | 0.43 | - | 1.481
COBOGO DE CONCRETO TIPO RETO 10 X 40 X 40CM - 9 FUROS (LABOR) | UN | '023015 | 5.81 | 1 | 9.2 | 0 | 9.2 | - | 53.452
SubTotal: | [8 empty] | 55.55
RESUMO
DISCRIMINAÇÃO |  |  | TAXA(%) | VALORES
Mão-de-Obra(A) |  |  | 157.27 | 57.14
Materiais(B) |  |  |  | 55.55
Equipamentos(C) |  |  |  | 0
Produção da Equipe(D) |  |  |  | 1
Custo Horário Total(A+C) |  |  |  | 57.14
Custo Unitário da Execução[(A/D)+(C/D)] = E |  |  |  | 57.14
Custo Direto Total(B+E) |  |  |  | 112.69
Bonificações e Despesas Indiretas - BDI |  |  | 0 | 0
CUSTO UNITÁRIO (Adotado) |  |  |  | 112.69
Orçamento: 1021701 - TABELA CUSTOS LABOR/CT-UFES PADRÃO DER DEZEMBRO/2020(LS=157,27; BDI=0%)
Órgão Cliente: DER-ES |  |  | Órgão Gerente: DER-ES |  |  | Data Base: Dezembro/2020
Planilha: 1 - TABELA CUSTOS LABOR/CT-UFES PADRÃO DER DEZEMBRO/2020(LS=157,27; BDI=0%)
Item: 050115 - Alvenaria em bloco de pedra argamassada com cimento e areia no traço 1:3 | [6 empty] | Unidade: m3
Base: LABOR |  | Código Base: '050115 |  | Fonte: LABOR |  |  | Versão: 1
MÃO DE OBRA | Unid | Código | Coefic. | C. Prod. | Pr. Prod. | Pr. Improd. | Pr. Unit. | Fator Ac. | Subtotal
PEDREIRO - (OFICIAL - SINDUSCON) (LABOR) | H | '010139 | 6 | 1 | 6.94 | 0 | 17.85 | - | 107.1
SERVENTE (AUXILIAR DE OBRAS - SINDUSCON) (LABOR) | H | '010146 | 9 | 1 | 5.1 | 0 | 13.12 | - | 118.08
SubTotal: | [8 empty] | 225.18
MATERIAL | Unid | Código | Coefic. | C. Prod. | Pr. Prod. | Pr. Improd. | Pr. Unit. | Fator Ac. | Subtotal
AREIA LAVADA MEDIA (LABOR) | M3 | '020503 | 0.3648 | 1 | 71.67 | 0 | 71.67 | - | 26.145
CIMENTO PORTLAND CP III - 40 (LABOR) | KG | '020508 | 109.5 | 1 | 0.43 | 0 | 0.43 | - | 47.085
PEDRA DE MAO (RACHAO) (LABOR) | M3 | '020521 | 1.1 | 1 | 83.53 | 0 | 83.53 | - | 91.883
SubTotal: | [8 empty] | 165.11
RESUMO
DISCRIMINAÇÃO |  |  | TAXA(%) | VALORES
Mão-de-Obra(A) |  |  | 157.27 | 225.18
Materiais(B) |  |  |  | 165.11
Equipamentos(C) |  |  |  | 0
Produção da Equipe(D) |  |  |  | 1
Custo Horário Total(A+C) |  |  |  | 225.18
Custo Unitário da Execução[(A/D)+(C/D)] = E |  |  |  | 225.18
Custo Direto Total(B+E) |  |  |  | 390.29
Bonificações e Despesas Indiretas - BDI |  |  | 0 | 0
CUSTO UNITÁRIO (Adotado) |  |  |  | 390.29
Orçamento: 1021701 - TABELA CUSTOS LABOR/CT-UFES PADRÃO DER DEZEMBRO/2020(LS=157,27; BDI=0%)
Órgão Cliente: DER-ES |  |  | Órgão Gerente: DER-ES |  |  | Data Base: Dezembro/2020
Planilha: 1 - TABELA CUSTOS LABOR/CT-UFES PADRÃO DER DEZEMBRO/2020(LS=157,27; BDI=0%)
Item: 050122 - Cobogó de concreto tipo cruzeta de 20 x 20 x 10 cm, assentado com argamassa de cimento, cal hidratada e areia no traço1:0,5:5, espessura das juntas de 10mm e espessura de parede 10cm | [6 empty] | Unidade: m2
Base: LABOR |  | Código Base: '050122 |  | Fonte: LABOR |  |  | Versão: 1
MÃO DE OBRA | Unid | Código | Coefic. | C. Prod. | Pr. Prod. | Pr. Improd. | Pr. Unit. | Fator Ac. | Subtotal
PEDREIRO - (OFICIAL - SINDUSCON) (LABOR) | H | '010139 | 1 | 1 | 6.94 | 0 | 17.85 | - | 17.85
SERVENTE (AUXILIAR DE OBRAS - SINDUSCON) (LABOR) | H | '010146 | 1.12 | 1 | 5.1 | 0 | 13.12 | - | 14.694
SubTotal: | [8 empty] | 32.54
MATERIAL | Unid | Código | Coefic. | C. Prod. | Pr. Prod. | Pr. Improd. | Pr. Unit. | Fator Ac. | Subtotal
AREIA LAVADA MEDIA (LABOR) | M3 | '020503 | 0.01416 | 1 | 71.67 | 0 | 71.67 | - | 1.015
CAL HIDRATADO P/ ARGAMASSA CH III (LABOR) | KG | '020505 | 0.528 | 1 | 0.78 | 0 | 0.78 | - | 0.412
CIMENTO PORTLAND CP III - 40 (LABOR) | KG | '020508 | 2.04 | 1 | 0.43 | 0 | 0.43 | - | 0.877
COBOGO DE CONCRETO TIPO RETO 20 X 20 X 10 CM - 4 FUROS (LABOR) | UN | '023010 | 25 | 1 | 3.27 | 0 | 3.27 | - | 81.75
SubTotal: | [8 empty] | 84.05
RESUMO
DISCRIMINAÇÃO |  |  | TAXA(%) | VALORES
Mão-de-Obra(A) |  |  | 157.27 | 32.54
Materiais(B) |  |  |  | 84.05
Equipamentos(C) |  |  |  | 0
Produção da Equipe(D) |  |  |  | 1
Custo Horário Total(A+C) |  |  |  | 32.54
Custo Unitário da Execução[(A/D)+(C/D)] = E |  |  |  | 32.54
Custo Direto Total(B+E) |  |  |  | 116.59
Bonificações e Despesas Indiretas - BDI |  |  | 0 | 0
CUSTO UNITÁRIO (Adotado) |  |  |  | 116.59
Orçamento: 1021701 - TABELA CUSTOS LABOR/CT-UFES PADRÃO DER DEZEMBRO/2020(LS=157,27; BDI=0%)
Órgão Cliente: DER-ES |  |  | Órgão Gerente: DER-ES |  |  | Data Base: Dezembro/2020
Planilha: 1 - TABELA CUSTOS LABOR/CT-UFES PADRÃO DER DEZEMBRO/2020(LS=157,27; BDI=0%)
Item: 050202 - Fornecimento e instalação de divisórias novas com acabamento de chapa de fibra de madeira, sistema de montagem simplificado, espessura de 35mm e miolo em colméia no padrão painel/painel | [6 empty] | Unidade: m2
Base: LABOR |  | Código Base: '050202 |  | Fonte: LABOR |  |  | Versão: 1
MATERIAL | Unid | Código | Coefic. | C. Prod. | Pr. Prod. | Pr. Improd. | Pr. Unit. | Fator Ac. | Subtotal
DIVISORIA ESP.35MM MIOLO COLMEIA MOD PAINEL/PAINEL (LABOR) | M2 | '023501 | 1 | 1 | 92.43 | 0 | 92.43 | - | 92.43
SubTotal: | [8 empty] | 92.43
RESUMO
DISCRIMINAÇÃO |  |  | TAXA(%) | VALORES
Mão-de-Obra(A) |  |  | 157.27 | 0
Materiais(B) |  |  |  | 92.43
Equipamentos(C) |  |  |  | 0
Produção da Equipe(D) |  |  |  | 1
Custo Horário Total(A+C) |  |  |  | 0
Custo Unitário da Execução[(A/D)+(C/D)] = E |  |  |  | 0
Custo Direto Total(B+E) |  |  |  | 92.43
Bonificações e Despesas Indiretas - BDI |  |  | 0 | 0
CUSTO UNITÁRIO (Adotado) |  |  |  | 92.43
Orçamento: 1021701 - TABELA CUSTOS LABOR/CT-UFES PADRÃO DER DEZEMBRO/2020(LS=157,27; BDI=0%)
Órgão Cliente: DER-ES |  |  | Órgão Gerente: DER-ES |  |  | Data Base: Dezembro/2020
Planilha: 1 - TABELA CUSTOS LABOR/CT-UFES PADRÃO DER DEZEMBRO/2020(LS=157,27; BDI=0%)
Item: 050203 - Fornecimento e instalação de porta para divisória de 80 X 210 cm incluindo dobradiças e fechadura interna | [6 empty] | Unidade: und
Base: LABOR |  | Código Base: '050203 |  | Fonte: LABOR |  |  | Versão: 1
MATERIAL | Unid | Código | Coefic. | C. Prod. | Pr. Prod. | Pr. Improd. | Pr. Unit. | Fator Ac. | Subtotal
PORTA P/ DIVISORIA 80X210 CM, INC DOBR/FECH INTERN (LABOR) | UN | '023503 | 1 | 1 | 325 | 0 | 325 | - | 325
SubTotal: | [8 empty] | 325
RESUMO
DISCRIMINAÇÃO |  |  | TAXA(%) | VALORES
Mão-de-Obra(A) |  |  | 157.27 | 0
Materiais(B) |  |  |  | 325
Equipamentos(C) |  |  |  | 0
Produção da Equipe(D) |  |  |  | 1
Custo Horário Total(A+C) |  |  |  | 0
Custo Unitário da Execução[(A/D)+(C/D)] = E |  |  |  | 0
Custo Direto Total(B+E) |  |  |  | 325
Bonificações e Despesas Indiretas - BDI |  |  | 0 | 0
CUSTO UNITÁRIO (Adotado) |  |  |  | 325
Orçamento: 1021701 - TABELA CUSTOS LABOR/CT-UFES PADRÃO DER DEZEMBRO/2020(LS=157,27; BDI=0%)
Órgão Cliente: DER-ES |  |  | Órgão Gerente: DER-ES |  |  | Data Base: Dezembro/2020
Planilha: 1 - TABELA CUSTOS LABOR/CT-UFES PADRÃO DER DEZEMBRO/2020(LS=157,27; BDI=0%)
Item: 050205 - Divisória de granito com 3 cm de espessura, assentada com argamassa de cimento e areia no traço 1:3, na cor cinza | [6 empty] | Unidade: m2
Base: LABOR |  | Código Base: '050205 |  | Fonte: LABOR |  |  | Versão: 1
MÃO DE OBRA | Unid | Código | Coefic. | C. Prod. | Pr. Prod. | Pr. Improd. | Pr. Unit. | Fator Ac. | Subtotal
PEDREIRO - (OFICIAL - SINDUSCON) (LABOR) | H | '010139 | 2.4 | 1 | 6.94 | 0 | 17.85 | - | 42.84
SERVENTE (AUXILIAR DE OBRAS - SINDUSCON) (LABOR) | H | '010146 | 4.8 | 1 | 5.1 | 0 | 13.12 | - | 62.976
SubTotal: | [8 empty] | 105.82
MATERIAL | Unid | Código | Coefic. | C. Prod. | Pr. Prod. | Pr. Improd. | Pr. Unit. | Fator Ac. | Subtotal
AREIA LAVADA MEDIA (LABOR) | M3 | '020503 | 0.004 | 1 | 71.67 | 0 | 71.67 | - | 0.287
CIMENTO PORTLAND CP III - 40 (LABOR) | KG | '020508 | 1.6 | 1 | 0.43 | 0 | 0.43 | - | 0.688
CIMENTO BRANCO NAO ESTRUTURAL (LABOR) | KG | '020509 | 0.7 | 1 | 3.25 | 0 | 3.25 | - | 2.275
GRANITO CINZA ANDORINHA E = 3 CM POLIDO NOS DOIS LADOS (LABOR) | M2 | '023522 | 1 | 1 | 281.33 | 0 | 281.33 | - | 281.33
SubTotal: | [8 empty] | 284.58
RESUMO
DISCRIMINAÇÃO |  |  | TAXA(%) | VALORES
Mão-de-Obra(A) |  |  | 157.27 | 105.82
Materiais(B) |  |  |  | 284.58
Equipamentos(C) |  |  |  | 0
Produção da Equipe(D) |  |  |  | 1
Custo Horário Total(A+C) |  |  |  | 105.82
Custo Unitário da Execução[(A/D)+(C/D)] = E |  |  |  | 105.82
Custo Direto Total(B+E) |  |  |  | 390.4
Bonificações e Despesas Indiretas - BDI |  |  | 0 | 0
CUSTO UNITÁRIO (Adotado) |  |  |  | 390.4
Orçamento: 1021701 - TABELA CUSTOS LABOR/CT-UFES PADRÃO DER DEZEMBRO/2020(LS=157,27; BDI=0%)
Órgão Cliente: DER-ES |  |  | Órgão Gerente: DER-ES |  |  | Data Base: Dezembro/2020
Planilha: 1 - TABELA CUSTOS LABOR/CT-UFES PADRÃO DER DEZEMBRO/2020(LS=157,27; BDI=0%)
Item: 050206 - Divisória de granito cinza andorinha com 3 cm de espessura, fixada com cantoneira de ferro cromado | [6 empty] | Unidade: m2
Base: LABOR |  | Código Base: '050206 |  | Fonte: LABOR |  |  | Versão: 1
MÃO DE OBRA | Unid | Código | Coefic. | C. Prod. | Pr. Prod. | Pr. Improd. | Pr. Unit. | Fator Ac. | Subtotal
PEDREIRO - (OFICIAL - SINDUSCON) (LABOR) | H | '010139 | 0.945 | 1 | 6.94 | 0 | 17.85 | - | 16.868
SERVENTE (AUXILIAR DE OBRAS - SINDUSCON) (LABOR) | H | '010146 | 0.945 | 1 | 5.1 | 0 | 13.12 | - | 12.398
SubTotal: | [8 empty] | 29.27
MATERIAL | Unid | Código | Coefic. | C. Prod. | Pr. Prod. | Pr. Improd. | Pr. Unit. | Fator Ac. | Subtotal
GRANITO CINZA ANDORINHA E = 3 CM POLIDO NOS DOIS LADOS (LABOR) | M2 | '023522 | 1 | 1 | 281.33 | 0 | 281.33 | - | 281.33
CANTONEIRA FERRO CROMADO,PEQ. P/DIVISÓRIA GRANITO OU MARMORE ESP 3CM (LABOR) | UN | '026668 | 1.2 | 1 | 38.84 | 0 | 38.84 | - | 46.608
PARAFUSO FERRO CROMADO, ROSCA COM DUAS CABEÇAS P/ DIVISÓRIA (LABOR) | UN | '026669 | 2.32 | 1 | 6.19 | 0 | 6.19 | - | 14.361
SubTotal: | [8 empty] | 342.3
RESUMO
DISCRIMINAÇÃO |  |  | TAXA(%) | VALORES
Mão-de-Obra(A) |  |  | 157.27 | 29.27
Materiais(B) |  |  |  | 342.3
Equipamentos(C) |  |  |  | 0
Produção da Equipe(D) |  |  |  | 1
Custo Horário Total(A+C) |  |  |  | 29.27
Custo Unitário da Execução[(A/D)+(C/D)] = E |  |  |  | 29.27
Custo Direto Total(B+E) |  |  |  | 371.57
Bonificações e Despesas Indiretas - BDI |  |  | 0 | 0
CUSTO UNITÁRIO (Adotado) |  |  |  | 371.57
Orçamento: 1021701 - TABELA CUSTOS LABOR/CT-UFES PADRÃO DER DEZEMBRO/2020(LS=157,27; BDI=0%)
Órgão Cliente: DER-ES |  |  | Órgão Gerente: DER-ES |  |  | Data Base: Dezembro/2020
Planilha: 1 - TABELA CUSTOS LABOR/CT-UFES PADRÃO DER DEZEMBRO/2020(LS=157,27; BDI=0%)
Item: 050208 - Assentamento de divisória de mármore ou granito com 3 cm de espessura, empregando argamassa de cimento e areia no traço 1:3, exclusive fornecimento da divisória | [6 empty] | Unidade: m2
Base: LABOR |  | Código Base: '050208 |  | Fonte: LABOR |  |  | Versão: 1
MÃO DE OBRA | Unid | Código | Coefic. | C. Prod. | Pr. Prod. | Pr. Improd. | Pr. Unit. | Fator Ac. | Subtotal
PEDREIRO - (OFICIAL - SINDUSCON) (LABOR) | H | '010139 | 2.4 | 1 | 6.94 | 0 | 17.85 | - | 42.84
SERVENTE (AUXILIAR DE OBRAS - SINDUSCON) (LABOR) | H | '010146 | 4.8 | 1 | 5.1 | 0 | 13.12 | - | 62.976
SubTotal: | [8 empty] | 105.82
MATERIAL | Unid | Código | Coefic. | C. Prod. | Pr. Prod. | Pr. Improd. | Pr. Unit. | Fator Ac. | Subtotal
AREIA LAVADA MEDIA (LABOR) | M3 | '020503 | 0.004 | 1 | 71.67 | 0 | 71.67 | - | 0.287
CIMENTO PORTLAND CP III - 40 (LABOR) | KG | '020508 | 1.6 | 1 | 0.43 | 0 | 0.43 | - | 0.688
CIMENTO BRANCO NAO ESTRUTURAL (LABOR) | KG | '020509 | 0.7 | 1 | 3.25 | 0 | 3.25 | - | 2.275
SubTotal: | [8 empty] | 3.25
RESUMO
DISCRIMINAÇÃO |  |  | TAXA(%) | VALORES
Mão-de-Obra(A) |  |  | 157.27 | 105.82
Materiais(B) |  |  |  | 3.25
Equipamentos(C) |  |  |  | 0
Produção da Equipe(D) |  |  |  | 1
Custo Horário Total(A+C) |  |  |  | 105.82
Custo Unitário da Execução[(A/D)+(C/D)] = E |  |  |  | 105.82
Custo Direto Total(B+E) |  |  |  | 109.07
Bonificações e Despesas Indiretas - BDI |  |  | 0 | 0
CUSTO UNITÁRIO (Adotado) |  |  |  | 109.07
Orçamento: 1021701 - TABELA CUSTOS LABOR/CT-UFES PADRÃO DER DEZEMBRO/2020(LS=157,27; BDI=0%)
Órgão Cliente: DER-ES |  |  | Órgão Gerente: DER-ES |  |  | Data Base: Dezembro/2020
Planilha: 1 - TABELA CUSTOS LABOR/CT-UFES PADRÃO DER DEZEMBRO/2020(LS=157,27; BDI=0%)
Item: 050301 - Verga/contraverga reta de concreto armado 10 x 5 cm, Fck = 15 MPa, inclusive forma, armação e desforma | [6 empty] | Unidade: m
Base: LABOR |  | Código Base: '050301 |  | Fonte: LABOR |  |  | Versão: 2
MÃO DE OBRA | Unid | Código | Coefic. | C. Prod. | Pr. Prod. | Pr. Improd. | Pr. Unit. | Fator Ac. | Subtotal
AJUDANTE (AJUDANTE PRATICO - SINDUSCON) (LABOR) | H | '010101 | 0.0615 | 1 | 5.86 | 0 | 15.08 | - | 0.927
CARPINTEIRO (OFICIAL - SINDUSCON) (LABOR) | H | '010111 | 0.0375 | 1 | 6.94 | 0 | 17.85 | - | 0.669
ARMADOR (OFICIAL - SINDUSCON) (LABOR) | H | '010121 | 0.024 | 1 | 6.94 | 0 | 17.85 | - | 0.428
PEDREIRO - (OFICIAL - SINDUSCON) (LABOR) | H | '010139 | 0.01 | 1 | 6.94 | 0 | 17.85 | - | 0.179
SERVENTE (AUXILIAR DE OBRAS - SINDUSCON) (LABOR) | H | '010146 | 0.06 | 1 | 5.1 | 0 | 13.12 | - | 0.787
SubTotal: | [8 empty] | 2.99
MATERIAL | Unid | Código | Coefic. | C. Prod. | Pr. Prod. | Pr. Improd. | Pr. Unit. | Fator Ac. | Subtotal
AREIA LAVADA MEDIA (LABOR) | M3 | '020503 | 0.0031 | 1 | 71.67 | 0 | 71.67 | - | 0.222
CIMENTO PORTLAND CP III - 40 (LABOR) | KG | '020508 | 1.701 | 1 | 0.43 | 0 | 0.43 | - | 0.731
BRITA 1 (LABOR) | M3 | '020517 | 0.0013 | 1 | 90.03 | 0 | 90.03 | - | 0.117
BRITA 2 (LABOR) | M3 | '020518 | 0.0036 | 1 | 90.03 | 0 | 90.03 | - | 0.324
TABUA DE MADEIRA PINUS 30 X 2.5 CM (TAIPA DE 1ª) (LABOR) | M2 | '020987 | 0.025 | 1 | 32.53 | 0 | 32.53 | - | 0.813
PONTALETE DE MADEIRA BRUTA DE 3ª 8.0 X 8.0 CM (LABOR) | M | '021009 | 0.003 | 1 | 5.02 | 0 | 5.02 | - | 0.015
ACO CA-50 DE 8.0MM (LABOR) | KG | '021517 | 0.3 | 1 | 7.34 | 0 | 7.34 | - | 2.202
PREGO 18X27 (LABOR) | KG | '026569 | 0.01 | 1 | 8.78 | 0 | 8.78 | - | 0.088
ARAME RECOZIDO N.18 BWG (LABOR) | KG | '027010 | 0.006 | 1 | 8.4 | 0 | 8.4 | - | 0.05
SubTotal: | [8 empty] | 4.56
EQUIPAMENTO | Unid | Código | Coefic. | C. Prod. | Pr. Prod. | Pr. Improd. | Pr. Unit. | Fator Ac. | Subtotal
BETONEIRA 320 L (E301) (LABOR) | H | '080125 | 0.0036 | 1 | 29.36 | 13.61 | 29.36 | - | 0.106
SubTotal: | [8 empty] | 0.11
RESUMO
DISCRIMINAÇÃO |  |  | TAXA(%) | VALORES
Mão-de-Obra(A) |  |  | 157.27 | 2.99
Materiais(B) |  |  |  | 4.56
Equipamentos(C) |  |  |  | 0.11
Produção da Equipe(D) |  |  |  | 1
Custo Horário Total(A+C) |  |  |  | 3.1
Custo Unitário da Execução[(A/D)+(C/D)] = E |  |  |  | 3.1
Custo Direto Total(B+E) |  |  |  | 7.66
Bonificações e Despesas Indiretas - BDI |  |  | 0 | 0
CUSTO UNITÁRIO (Adotado) |  |  |  | 7.66
Orçamento: 1021701 - TABELA CUSTOS LABOR/CT-UFES PADRÃO DER DEZEMBRO/2020(LS=157,27; BDI=0%)
Órgão Cliente: DER-ES |  |  | Órgão Gerente: DER-ES |  |  | Data Base: Dezembro/2020
Planilha: 1 - TABELA CUSTOS LABOR/CT-UFES PADRÃO DER DEZEMBRO/2020(LS=157,27; BDI=0%)
Item: 050303 - Verga/contraverga curva de concreto armado 10 x 5 cm, Fck = 15 MPa, inclusive forma, armação e desforma | [6 empty] | Unidade: m
Base: LABOR |  | Código Base: '050303 |  | Fonte: LABOR |  |  | Versão: 2
MÃO DE OBRA | Unid | Código | Coefic. | C. Prod. | Pr. Prod. | Pr. Improd. | Pr. Unit. | Fator Ac. | Subtotal
AJUDANTE (AJUDANTE PRATICO - SINDUSCON) (LABOR) | H | '010101 | 0.94 | 1 | 5.86 | 0 | 15.08 | - | 14.175
CARPINTEIRO (OFICIAL - SINDUSCON) (LABOR) | H | '010111 | 0.87 | 1 | 6.94 | 0 | 17.85 | - | 15.53
ARMADOR (OFICIAL - SINDUSCON) (LABOR) | H | '010121 | 0.07 | 1 | 6.94 | 0 | 17.85 | - | 1.25
PEDREIRO - (OFICIAL - SINDUSCON) (LABOR) | H | '010139 | 0.03 | 1 | 6.94 | 0 | 17.85 | - | 0.536
SERVENTE (AUXILIAR DE OBRAS - SINDUSCON) (LABOR) | H | '010146 | 0.18 | 1 | 5.1 | 0 | 13.12 | - | 2.362
SubTotal: | [8 empty] | 33.85
MATERIAL | Unid | Código | Coefic. | C. Prod. | Pr. Prod. | Pr. Improd. | Pr. Unit. | Fator Ac. | Subtotal
AREIA LAVADA MEDIA (LABOR) | M3 | '020503 | 0.0094 | 1 | 71.67 | 0 | 71.67 | - | 0.674
CIMENTO PORTLAND CP III - 40 (LABOR) | KG | '020508 | 4.91 | 1 | 0.43 | 0 | 0.43 | - | 2.111
BRITA 1 (LABOR) | M3 | '020517 | 0.0039 | 1 | 90.03 | 0 | 90.03 | - | 0.351
BRITA 2 (LABOR) | M3 | '020518 | 0.0092 | 1 | 90.03 | 0 | 90.03 | - | 0.828
TABUA DE MADEIRA PINUS 30 X 2.5 CM (LABOR) | M | '020988 | 0.24 | 1 | 9.71 | 0 | 9.71 | - | 2.33
PONTALETE DE MADEIRA BRUTA DE 3ª 8.0 X 8.0 CM (LABOR) | M | '021009 | 1 | 1 | 5.02 | 0 | 5.02 | - | 5.02
CHAPA COMPENSADA RESINADA ESP. 12MM (LABOR) | M2 | '021032 | 0.23 | 1 | 22.55 | 0 | 22.55 | - | 5.187
ACO CA-50 DE 8.0MM (LABOR) | KG | '021517 | 0.9 | 1 | 7.34 | 0 | 7.34 | - | 6.606
PREGO 18X27 (LABOR) | KG | '026569 | 0.07 | 1 | 8.78 | 0 | 8.78 | - | 0.615
SubTotal: | [8 empty] | 23.72
EQUIPAMENTO | Unid | Código | Coefic. | C. Prod. | Pr. Prod. | Pr. Improd. | Pr. Unit. | Fator Ac. | Subtotal
BETONEIRA 320 L (E301) (LABOR) | H | '080125 | 0.0107 | 1 | 29.36 | 13.61 | 29.36 | - | 0.314
SubTotal: | [8 empty] | 0.31
RESUMO
DISCRIMINAÇÃO |  |  | TAXA(%) | VALORES
Mão-de-Obra(A) |  |  | 157.27 | 33.85
Materiais(B) |  |  |  | 23.72
Equipamentos(C) |  |  |  | 0.31
Produção da Equipe(D) |  |  |  | 1
Custo Horário Total(A+C) |  |  |  | 34.16
Custo Unitário da Execução[(A/D)+(C/D)] = E |  |  |  | 34.16
Custo Direto Total(B+E) |  |  |  | 57.88
Bonificações e Despesas Indiretas - BDI |  |  | 0 | 0
CUSTO UNITÁRIO (Adotado) |  |  |  | 57.88
Orçamento: 1021701 - TABELA CUSTOS LABOR/CT-UFES PADRÃO DER DEZEMBRO/2020(LS=157,27; BDI=0%)
Órgão Cliente: DER-ES |  |  | Órgão Gerente: DER-ES |  |  | Data Base: Dezembro/2020
Planilha: 1 - TABELA CUSTOS LABOR/CT-UFES PADRÃO DER DEZEMBRO/2020(LS=157,27; BDI=0%)
Item: 050501 - Alvenaria de blocos de concreto estrut. (14x19x39cm) cheios, c/ resist. mín. compr. 15MPa, assentados c/ arg. de cimento e areia no traço 1:4, esp. juntas 10mm e esp. da parede s/ revest. 14cm | [6 empty] | Unidade: m2
Base: LABOR |  | Código Base: '050501 |  | Fonte: LABOR |  |  | Versão: 1
MÃO DE OBRA | Unid | Código | Coefic. | C. Prod. | Pr. Prod. | Pr. Improd. | Pr. Unit. | Fator Ac. | Subtotal
PEDREIRO - (OFICIAL - SINDUSCON) (LABOR) | H | '010139 | 0.874 | 1 | 6.94 | 0 | 17.85 | - | 15.601
SERVENTE (AUXILIAR DE OBRAS - SINDUSCON) (LABOR) | H | '010146 | 1.601 | 1 | 5.1 | 0 | 13.12 | - | 21.005
SubTotal: | [8 empty] | 36.61
MATERIAL | Unid | Código | Coefic. | C. Prod. | Pr. Prod. | Pr. Improd. | Pr. Unit. | Fator Ac. | Subtotal
AREIA LAVADA MEDIA (LABOR) | M3 | '020503 | 0.051587 | 1 | 71.67 | 0 | 71.67 | - | 3.697
CIMENTO PORTLAND CP III - 40 (LABOR) | KG | '020508 | 24.9979 | 1 | 0.43 | 0 | 0.43 | - | 10.749
BRITA 1 (LABOR) | M3 | '020517 | 0.016306 | 1 | 90.03 | 0 | 90.03 | - | 1.468
BRITA 2 (LABOR) | M3 | '020518 | 0.03813 | 1 | 90.03 | 0 | 90.03 | - | 3.433
BLOCO DE CONCRETO 14 X 19 X 39CM - ESTRUTURAL (LABOR) | UN | '022507 | 12.5 | 1 | 2.76 | 0 | 2.76 | - | 34.5
SubTotal: | [8 empty] | 53.85
EQUIPAMENTO | Unid | Código | Coefic. | C. Prod. | Pr. Prod. | Pr. Improd. | Pr. Unit. | Fator Ac. | Subtotal
BETONEIRA 320 L (E301) (LABOR) | H | '080125 | 0.044268 | 1 | 29.36 | 13.61 | 29.36 | - | 1.3
SubTotal: | [8 empty] | 1.3
RESUMO
DISCRIMINAÇÃO |  |  | TAXA(%) | VALORES
Mão-de-Obra(A) |  |  | 157.27 | 36.61
Materiais(B) |  |  |  | 53.85
Equipamentos(C) |  |  |  | 1.3
Produção da Equipe(D) |  |  |  | 1
Custo Horário Total(A+C) |  |  |  | 37.91
Custo Unitário da Execução[(A/D)+(C/D)] = E |  |  |  | 37.91
Custo Direto Total(B+E) |  |  |  | 91.76
Bonificações e Despesas Indiretas - BDI |  |  | 0 | 0
CUSTO UNITÁRIO (Adotado) |  |  |  | 91.76
Orçamento: 1021701 - TABELA CUSTOS LABOR/CT-UFES PADRÃO DER DEZEMBRO/2020(LS=157,27; BDI=0%)
Órgão Cliente: DER-ES |  |  | Órgão Gerente: DER-ES |  |  | Data Base: Dezembro/2020
Planilha: 1 - TABELA CUSTOS LABOR/CT-UFES PADRÃO DER DEZEMBRO/2020(LS=157,27; BDI=0%)
Item: 050502 - Alvenaria de blocos de concreto estrut. (19x19x39cm) cheios, c/ resist. mín. compr. 15MPa, assentados c/ arg. cimento e areia no traço 1:4, esp. juntas de 10mm e esp. da parede s/ revest. 19cm | [6 empty] | Unidade: m2
Base: LABOR |  | Código Base: '050502 |  | Fonte: LABOR |  |  | Versão: 1
MÃO DE OBRA | Unid | Código | Coefic. | C. Prod. | Pr. Prod. | Pr. Improd. | Pr. Unit. | Fator Ac. | Subtotal
PEDREIRO - (OFICIAL - SINDUSCON) (LABOR) | H | '010139 | 0.9928 | 1 | 6.94 | 0 | 17.85 | - | 17.721
SERVENTE (AUXILIAR DE OBRAS - SINDUSCON) (LABOR) | H | '010146 | 3.4068 | 1 | 5.1 | 0 | 13.12 | - | 44.697
SubTotal: | [8 empty] | 62.42
MATERIAL | Unid | Código | Coefic. | C. Prod. | Pr. Prod. | Pr. Improd. | Pr. Unit. | Fator Ac. | Subtotal
AREIA LAVADA MEDIA (LABOR) | M3 | '020503 | 0.2363 | 1 | 71.67 | 0 | 71.67 | - | 16.936
CIMENTO PORTLAND CP III - 40 (LABOR) | KG | '020508 | 85.7203 | 1 | 0.43 | 0 | 0.43 | - | 36.86
BRITA 1 (LABOR) | M3 | '020517 | 0.025353 | 1 | 90.03 | 0 | 90.03 | - | 2.283
BRITA 2 (LABOR) | M3 | '020518 | 0.059286 | 1 | 90.03 | 0 | 90.03 | - | 5.338
BLOCO DE CONCRETO 19 X 19 X 39CM - ESTRUTURAL (LABOR) | UN | '022508 | 12.5 | 1 | 3.76 | 0 | 3.76 | - | 47
SubTotal: | [8 empty] | 108.42
EQUIPAMENTO | Unid | Código | Coefic. | C. Prod. | Pr. Prod. | Pr. Improd. | Pr. Unit. | Fator Ac. | Subtotal
BETONEIRA 320 L (E301) (LABOR) | H | '080125 | 0.06883 | 1 | 29.36 | 13.61 | 29.36 | - | 2.021
SubTotal: | [8 empty] | 2.02
RESUMO
DISCRIMINAÇÃO |  |  | TAXA(%) | VALORES
Mão-de-Obra(A) |  |  | 157.27 | 62.42
Materiais(B) |  |  |  | 108.42
Equipamentos(C) |  |  |  | 2.02
Produção da Equipe(D) |  |  |  | 1
Custo Horário Total(A+C) |  |  |  | 64.44
Custo Unitário da Execução[(A/D)+(C/D)] = E |  |  |  | 64.44
Custo Direto Total(B+E) |  |  |  | 172.86
Bonificações e Despesas Indiretas - BDI |  |  | 0 | 0
CUSTO UNITÁRIO (Adotado) |  |  |  | 172.86
Orçamento: 1021701 - TABELA CUSTOS LABOR/CT-UFES PADRÃO DER DEZEMBRO/2020(LS=157,27; BDI=0%)
Órgão Cliente: DER-ES |  |  | Órgão Gerente: DER-ES |  |  | Data Base: Dezembro/2020
Planilha: 1 - TABELA CUSTOS LABOR/CT-UFES PADRÃO DER DEZEMBRO/2020(LS=157,27; BDI=0%)
Item: 050503 - Alvenaria de blocos de concreto estrut. (9x19x39cm) cheios, com resistência mín. compr. 15MPa, assentados c/ arg. de cimento e areia no traço 1:4, esp. juntas 10mm e esp. da parede s/ revest. 9cm | [6 empty] | Unidade: m2
Base: LABOR |  | Código Base: '050503 |  | Fonte: LABOR |  |  | Versão: 1
MÃO DE OBRA | Unid | Código | Coefic. | C. Prod. | Pr. Prod. | Pr. Improd. | Pr. Unit. | Fator Ac. | Subtotal
PEDREIRO - (OFICIAL - SINDUSCON) (LABOR) | H | '010139 | 0.763 | 1 | 6.94 | 0 | 17.85 | - | 13.62
SERVENTE (AUXILIAR DE OBRAS - SINDUSCON) (LABOR) | H | '010146 | 1.148 | 1 | 5.1 | 0 | 13.12 | - | 15.062
SubTotal: | [8 empty] | 28.68
MATERIAL | Unid | Código | Coefic. | C. Prod. | Pr. Prod. | Pr. Improd. | Pr. Unit. | Fator Ac. | Subtotal
AREIA LAVADA MEDIA (LABOR) | M3 | '020503 | 0.028111 | 1 | 71.67 | 0 | 71.67 | - | 2.015
CIMENTO PORTLAND CP III - 40 (LABOR) | KG | '020508 | 13.2713 | 1 | 0.43 | 0 | 0.43 | - | 5.707
BRITA 1 (LABOR) | M3 | '020517 | 0.008285 | 1 | 90.03 | 0 | 90.03 | - | 0.746
BRITA 2 (LABOR) | M3 | '020518 | 0.019373 | 1 | 90.03 | 0 | 90.03 | - | 1.744
BLOCO DE CONCRETO 9 X 19 X 39 CM - ESTRUTURAL (LABOR) | UN | '022548 | 12.5 | 1 | 2 | 0 | 2 | - | 25
SubTotal: | [8 empty] | 35.21
EQUIPAMENTO | Unid | Código | Coefic. | C. Prod. | Pr. Prod. | Pr. Improd. | Pr. Unit. | Fator Ac. | Subtotal
BETONEIRA 320 L (E301) (LABOR) | H | '080125 | 0.022491 | 1 | 29.36 | 13.61 | 29.36 | - | 0.66
SubTotal: | [8 empty] | 0.66
RESUMO
DISCRIMINAÇÃO |  |  | TAXA(%) | VALORES
Mão-de-Obra(A) |  |  | 157.27 | 28.68
Materiais(B) |  |  |  | 35.21
Equipamentos(C) |  |  |  | 0.66
Produção da Equipe(D) |  |  |  | 1
Custo Horário Total(A+C) |  |  |  | 29.34
Custo Unitário da Execução[(A/D)+(C/D)] = E |  |  |  | 29.34
Custo Direto Total(B+E) |  |  |  | 64.55
Bonificações e Despesas Indiretas - BDI |  |  | 0 | 0
CUSTO UNITÁRIO (Adotado) |  |  |  | 64.55
Orçamento: 1021701 - TABELA CUSTOS LABOR/CT-UFES PADRÃO DER DEZEMBRO/2020(LS=157,27; BDI=0%)
Órgão Cliente: DER-ES |  |  | Órgão Gerente: DER-ES |  |  | Data Base: Dezembro/2020
Planilha: 1 - TABELA CUSTOS LABOR/CT-UFES PADRÃO DER DEZEMBRO/2020(LS=157,27; BDI=0%)
Item: 050601 - Alvenaria de blocos de concreto 9x19x39cm, c/ resist. mínimo a compres. 2.5 MPa, assent. c/ arg. de cimento, cal hidratada CH1 e areia no traço 1:0.5:8 esp. das juntas 10mm e esp. das paredes, s/ rev. 9cm | [6 empty] | Unidade: m2
Base: LABOR |  | Código Base: '050601 |  | Fonte: LABOR |  |  | Versão: 1
MÃO DE OBRA | Unid | Código | Coefic. | C. Prod. | Pr. Prod. | Pr. Improd. | Pr. Unit. | Fator Ac. | Subtotal
PEDREIRO - (OFICIAL - SINDUSCON) (LABOR) | H | '010139 | 0.66 | 1 | 6.94 | 0 | 17.85 | - | 11.781
SERVENTE (AUXILIAR DE OBRAS - SINDUSCON) (LABOR) | H | '010146 | 0.73 | 1 | 5.1 | 0 | 13.12 | - | 9.578
SubTotal: | [8 empty] | 21.36
MATERIAL | Unid | Código | Coefic. | C. Prod. | Pr. Prod. | Pr. Improd. | Pr. Unit. | Fator Ac. | Subtotal
AREIA LAVADA MEDIA (LABOR) | M3 | '020503 | 0.00826 | 1 | 71.67 | 0 | 71.67 | - | 0.592
CAL HIDRATADO P/ ARGAMASSA CH III (LABOR) | KG | '020505 | 0.308 | 1 | 0.78 | 0 | 0.78 | - | 0.24
CIMENTO PORTLAND CP III - 40 (LABOR) | KG | '020508 | 1.19 | 1 | 0.43 | 0 | 0.43 | - | 0.512
BLOCO DE CONCRETO 9 X 19 X 39CM - VEDACAO (LABOR) | UN | '022502 | 13.13 | 1 | 1.93 | 0 | 1.93 | - | 25.341
SubTotal: | [8 empty] | 26.68
RESUMO
DISCRIMINAÇÃO |  |  | TAXA(%) | VALORES
Mão-de-Obra(A) |  |  | 157.27 | 21.36
Materiais(B) |  |  |  | 26.69
Equipamentos(C) |  |  |  | 0
Produção da Equipe(D) |  |  |  | 1
Custo Horário Total(A+C) |  |  |  | 21.36
Custo Unitário da Execução[(A/D)+(C/D)] = E |  |  |  | 21.36
Custo Direto Total(B+E) |  |  |  | 48.05
Bonificações e Despesas Indiretas - BDI |  |  | 0 | 0
CUSTO UNITÁRIO (Adotado) |  |  |  | 48.05
Orçamento: 1021701 - TABELA CUSTOS LABOR/CT-UFES PADRÃO DER DEZEMBRO/2020(LS=157,27; BDI=0%)
Órgão Cliente: DER-ES |  |  | Órgão Gerente: DER-ES |  |  | Data Base: Dezembro/2020
Planilha: 1 - TABELA CUSTOS LABOR/CT-UFES PADRÃO DER DEZEMBRO/2020(LS=157,27; BDI=0%)
Item: 050602 - Alvenaria de blocos de concreto 14x19x39cm, c/ resist. mínimo a compres. 2.5 MPa, assent. c/ arg. de cimento, cal hidratada CH1 e areia no traço 1:0.5:8 esp. das juntas 10mm e esp. das paredes, s/ rev. 14cm | [6 empty] | Unidade: m2
Base: LABOR |  | Código Base: '050602 |  | Fonte: LABOR |  |  | Versão: 1
MÃO DE OBRA | Unid | Código | Coefic. | C. Prod. | Pr. Prod. | Pr. Improd. | Pr. Unit. | Fator Ac. | Subtotal
PEDREIRO - (OFICIAL - SINDUSCON) (LABOR) | H | '010139 | 0.7 | 1 | 6.94 | 0 | 17.85 | - | 12.495
SERVENTE (AUXILIAR DE OBRAS - SINDUSCON) (LABOR) | H | '010146 | 0.81 | 1 | 5.1 | 0 | 13.12 | - | 10.627
SubTotal: | [8 empty] | 23.12
MATERIAL | Unid | Código | Coefic. | C. Prod. | Pr. Prod. | Pr. Improd. | Pr. Unit. | Fator Ac. | Subtotal
AREIA LAVADA MEDIA (LABOR) | M3 | '020503 | 0.01298 | 1 | 71.67 | 0 | 71.67 | - | 0.93
CAL HIDRATADO P/ ARGAMASSA CH III (LABOR) | KG | '020505 | 0.484 | 1 | 0.78 | 0 | 0.78 | - | 0.378
CIMENTO PORTLAND CP III - 40 (LABOR) | KG | '020508 | 1.87 | 1 | 0.43 | 0 | 0.43 | - | 0.804
BLOCO DE CONCRETO 14 X 19 X 39CM - VEDACAO (LABOR) | UN | '022504 | 13.13 | 1 | 2.59 | 0 | 2.59 | - | 34.007
SubTotal: | [8 empty] | 36.12
RESUMO
DISCRIMINAÇÃO |  |  | TAXA(%) | VALORES
Mão-de-Obra(A) |  |  | 157.27 | 23.12
Materiais(B) |  |  |  | 36.12
Equipamentos(C) |  |  |  | 0
Produção da Equipe(D) |  |  |  | 1
Custo Horário Total(A+C) |  |  |  | 23.12
Custo Unitário da Execução[(A/D)+(C/D)] = E |  |  |  | 23.12
Custo Direto Total(B+E) |  |  |  | 59.24
Bonificações e Despesas Indiretas - BDI |  |  | 0 | 0
CUSTO UNITÁRIO (Adotado) |  |  |  | 59.24
Orçamento: 1021701 - TABELA CUSTOS LABOR/CT-UFES PADRÃO DER DEZEMBRO/2020(LS=157,27; BDI=0%)
Órgão Cliente: DER-ES |  |  | Órgão Gerente: DER-ES |  |  | Data Base: Dezembro/2020
Planilha: 1 - TABELA CUSTOS LABOR/CT-UFES PADRÃO DER DEZEMBRO/2020(LS=157,27; BDI=0%)
Item: 050603 - Alvenaria de blocos de concreto 19x19x39cm, c/ resist. mínimo a compres. 2.5 MPa, assent. c/ arg. de cimento, cal hidratada CH1 e areia no traço 1:0.5:8 esp. das juntas 10mm e esp. das paredes, s/ rev. 19cm | [6 empty] | Unidade: m2
Base: LABOR |  | Código Base: '050603 |  | Fonte: LABOR |  |  | Versão: 1
MÃO DE OBRA | Unid | Código | Coefic. | C. Prod. | Pr. Prod. | Pr. Improd. | Pr. Unit. | Fator Ac. | Subtotal
PEDREIRO - (OFICIAL - SINDUSCON) (LABOR) | H | '010139 | 0.74 | 1 | 6.94 | 0 | 17.85 | - | 13.209
SERVENTE (AUXILIAR DE OBRAS - SINDUSCON) (LABOR) | H | '010146 | 0.89 | 1 | 5.1 | 0 | 13.12 | - | 11.677
SubTotal: | [8 empty] | 24.89
MATERIAL | Unid | Código | Coefic. | C. Prod. | Pr. Prod. | Pr. Improd. | Pr. Unit. | Fator Ac. | Subtotal
AREIA LAVADA MEDIA (LABOR) | M3 | '020503 | 0.0177 | 1 | 71.67 | 0 | 71.67 | - | 1.269
CAL HIDRATADO P/ ARGAMASSA CH III (LABOR) | KG | '020505 | 0.66 | 1 | 0.78 | 0 | 0.78 | - | 0.515
CIMENTO PORTLAND CP III - 40 (LABOR) | KG | '020508 | 2.55 | 1 | 0.43 | 0 | 0.43 | - | 1.097
BLOCO DE CONCRETO 19 X 19 X 39CM - VEDACAO (LABOR) | UN | '022505 | 13.13 | 1 | 3.11 | 0 | 3.11 | - | 40.834
SubTotal: | [8 empty] | 43.72
RESUMO
DISCRIMINAÇÃO |  |  | TAXA(%) | VALORES
Mão-de-Obra(A) |  |  | 157.27 | 24.89
Materiais(B) |  |  |  | 43.72
Equipamentos(C) |  |  |  | 0
Produção da Equipe(D) |  |  |  | 1
Custo Horário Total(A+C) |  |  |  | 24.89
Custo Unitário da Execução[(A/D)+(C/D)] = E |  |  |  | 24.89
Custo Direto Total(B+E) |  |  |  | 68.61
Bonificações e Despesas Indiretas - BDI |  |  | 0 | 0
CUSTO UNITÁRIO (Adotado) |  |  |  | 68.61
Orçamento: 1021701 - TABELA CUSTOS LABOR/CT-UFES PADRÃO DER DEZEMBRO/2020(LS=157,27; BDI=0%)
Órgão Cliente: DER-ES |  |  | Órgão Gerente: DER-ES |  |  | Data Base: Dezembro/2020
Planilha: 1 - TABELA CUSTOS LABOR/CT-UFES PADRÃO DER DEZEMBRO/2020(LS=157,27; BDI=0%)
Item: 050605 - Alvenaria de blocos cerâmicos 10 furos 10x20x20cm, assentados c/argamassa de cimento, cal hidratada CH1 e areia traço 1:0,5:8, juntas 12mm e esp. das paredes s/revestimento, 10cm (bloco comprado na praça de Vitória, posto obra) | [6 empty] | Unidade: m2
Base: LABOR |  | Código Base: '050605 |  | Fonte: LABOR |  |  | Versão: 1
MÃO DE OBRA | Unid | Código | Coefic. | C. Prod. | Pr. Prod. | Pr. Improd. | Pr. Unit. | Fator Ac. | Subtotal
PEDREIRO - (OFICIAL - SINDUSCON) (LABOR) | H | '010139 | 1 | 1 | 6.94 | 0 | 17.85 | - | 17.85
SERVENTE (AUXILIAR DE OBRAS - SINDUSCON) (LABOR) | H | '010146 | 1.12 | 1 | 5.1 | 0 | 13.12 | - | 14.694
SubTotal: | [8 empty] | 32.54
MATERIAL | Unid | Código | Coefic. | C. Prod. | Pr. Prod. | Pr. Improd. | Pr. Unit. | Fator Ac. | Subtotal
AREIA LAVADA MEDIA (LABOR) | M3 | '020503 | 0.01416 | 1 | 71.67 | 0 | 71.67 | - | 1.015
CAL HIDRATADO P/ ARGAMASSA CH III (LABOR) | KG | '020505 | 0.528 | 1 | 0.78 | 0 | 0.78 | - | 0.412
CIMENTO PORTLAND CP III - 40 (LABOR) | KG | '020508 | 2.04 | 1 | 0.43 | 0 | 0.43 | - | 0.877
BLOCO CERÂMICO 10 FUROS 09X19X19CM - PRAÇA VITÓRIA (LABOR) | UN | '022585 | 25 | 1 | 1.14 | 0 | 1.14 | - | 28.5
SubTotal: | [8 empty] | 30.8
RESUMO
DISCRIMINAÇÃO |  |  | TAXA(%) | VALORES
Mão-de-Obra(A) |  |  | 157.27 | 32.54
Materiais(B) |  |  |  | 30.8
Equipamentos(C) |  |  |  | 0
Produção da Equipe(D) |  |  |  | 1
Custo Horário Total(A+C) |  |  |  | 32.54
Custo Unitário da Execução[(A/D)+(C/D)] = E |  |  |  | 32.54
Custo Direto Total(B+E) |  |  |  | 63.34
Bonificações e Despesas Indiretas - BDI |  |  | 0 | 0
CUSTO UNITÁRIO (Adotado) |  |  |  | 63.34
Orçamento: 1021701 - TABELA CUSTOS LABOR/CT-UFES PADRÃO DER DEZEMBRO/2020(LS=157,27; BDI=0%)
Órgão Cliente: DER-ES |  |  | Órgão Gerente: DER-ES |  |  | Data Base: Dezembro/2020
Planilha: 1 - TABELA CUSTOS LABOR/CT-UFES PADRÃO DER DEZEMBRO/2020(LS=157,27; BDI=0%)
Item: 050606 - Alvenaria de blocos cerâmicos 10 furos 10x20x20cm, assentados c/argamassa de cimento, cal hidratada CH1 e areia traço 1:0,5:8, esp. das juntas 12mm e esp. das paredes s/revestimento, 10cm (bloco comprado na fábrica, posto obra) | [6 empty] | Unidade: m2
Base: LABOR |  | Código Base: '050606 |  | Fonte: LABOR |  |  | Versão: 1
MÃO DE OBRA | Unid | Código | Coefic. | C. Prod. | Pr. Prod. | Pr. Improd. | Pr. Unit. | Fator Ac. | Subtotal
PEDREIRO - (OFICIAL - SINDUSCON) (LABOR) | H | '010139 | 1 | 1 | 6.94 | 0 | 17.85 | - | 17.85
SERVENTE (AUXILIAR DE OBRAS - SINDUSCON) (LABOR) | H | '010146 | 1.12 | 1 | 5.1 | 0 | 13.12 | - | 14.694
SubTotal: | [8 empty] | 32.54
MATERIAL | Unid | Código | Coefic. | C. Prod. | Pr. Prod. | Pr. Improd. | Pr. Unit. | Fator Ac. | Subtotal
AREIA LAVADA MEDIA (LABOR) | M3 | '020503 | 0.01416 | 1 | 71.67 | 0 | 71.67 | - | 1.015
CAL HIDRATADO P/ ARGAMASSA CH III (LABOR) | KG | '020505 | 0.528 | 1 | 0.78 | 0 | 0.78 | - | 0.412
CIMENTO PORTLAND CP III - 40 (LABOR) | KG | '020508 | 2.04 | 1 | 0.43 | 0 | 0.43 | - | 0.877
BLOCO CERÂMICO 10 FUROS 09X19X19CM - DA FABRICA (LABOR) | UN | '022586 | 25 | 1 | 0.7 | 0 | 0.7 | - | 17.5
SubTotal: | [8 empty] | 19.8
RESUMO
DISCRIMINAÇÃO |  |  | TAXA(%) | VALORES
Mão-de-Obra(A) |  |  | 157.27 | 32.54
Materiais(B) |  |  |  | 19.8
Equipamentos(C) |  |  |  | 0
Produção da Equipe(D) |  |  |  | 1
Custo Horário Total(A+C) |  |  |  | 32.54
Custo Unitário da Execução[(A/D)+(C/D)] = E |  |  |  | 32.54
Custo Direto Total(B+E) |  |  |  | 52.34
Bonificações e Despesas Indiretas - BDI |  |  | 0 | 0
CUSTO UNITÁRIO (Adotado) |  |  |  | 52.34
Orçamento: 1021701 - TABELA CUSTOS LABOR/CT-UFES PADRÃO DER DEZEMBRO/2020(LS=157,27; BDI=0%)
Órgão Cliente: DER-ES |  |  | Órgão Gerente: DER-ES |  |  | Data Base: Dezembro/2020
Planilha: 1 - TABELA CUSTOS LABOR/CT-UFES PADRÃO DER DEZEMBRO/2020(LS=157,27; BDI=0%)
Item: 050607 - Alvenaria de blocos cerâmicos 10 furos 10x20x20cm, assentados c/argamassa de cimento, cal hidratada CH1 e areia traço 1:0.5:8, juntas 12mm e espessura das paredes, s/ revestimento, 20cm(bloco comprado praça de Vitória, posto obra) | [6 empty] | Unidade: m2
Base: LABOR |  | Código Base: '050607 |  | Fonte: LABOR |  |  | Versão: 1
MÃO DE OBRA | Unid | Código | Coefic. | C. Prod. | Pr. Prod. | Pr. Improd. | Pr. Unit. | Fator Ac. | Subtotal
PEDREIRO - (OFICIAL - SINDUSCON) (LABOR) | H | '010139 | 1.5 | 1 | 6.94 | 0 | 17.85 | - | 26.775
SERVENTE (AUXILIAR DE OBRAS - SINDUSCON) (LABOR) | H | '010146 | 1.84 | 1 | 5.1 | 0 | 13.12 | - | 24.141
SubTotal: | [8 empty] | 50.92
MATERIAL | Unid | Código | Coefic. | C. Prod. | Pr. Prod. | Pr. Improd. | Pr. Unit. | Fator Ac. | Subtotal
AREIA LAVADA MEDIA (LABOR) | M3 | '020503 | 0.04012 | 1 | 71.67 | 0 | 71.67 | - | 2.875
CAL HIDRATADO P/ ARGAMASSA CH III (LABOR) | KG | '020505 | 1.496 | 1 | 0.78 | 0 | 0.78 | - | 1.167
CIMENTO PORTLAND CP III - 40 (LABOR) | KG | '020508 | 5.78 | 1 | 0.43 | 0 | 0.43 | - | 2.485
BLOCO CERÂMICO 10 FUROS 09X19X19CM - PRAÇA VITÓRIA (LABOR) | UN | '022585 | 47 | 1 | 1.14 | 0 | 1.14 | - | 53.58
SubTotal: | [8 empty] | 60.11
RESUMO
DISCRIMINAÇÃO |  |  | TAXA(%) | VALORES
Mão-de-Obra(A) |  |  | 157.27 | 50.92
Materiais(B) |  |  |  | 60.11
Equipamentos(C) |  |  |  | 0
Produção da Equipe(D) |  |  |  | 1
Custo Horário Total(A+C) |  |  |  | 50.92
Custo Unitário da Execução[(A/D)+(C/D)] = E |  |  |  | 50.92
Custo Direto Total(B+E) |  |  |  | 111.03
Bonificações e Despesas Indiretas - BDI |  |  | 0 | 0
CUSTO UNITÁRIO (Adotado) |  |  |  | 111.03
Orçamento: 1021701 - TABELA CUSTOS LABOR/CT-UFES PADRÃO DER DEZEMBRO/2020(LS=157,27; BDI=0%)
Órgão Cliente: DER-ES |  |  | Órgão Gerente: DER-ES |  |  | Data Base: Dezembro/2020
Planilha: 1 - TABELA CUSTOS LABOR/CT-UFES PADRÃO DER DEZEMBRO/2020(LS=157,27; BDI=0%)
Item: 050608 - Alvenaria de blocos cerâmicos 10 furos 10x20x20cm, assentados c/argamassa de cimento, cal hidratada CH1 e areia traço 1:0,5:8, juntas 12mm e espessura das paredes, s/revestimento, 20cm (bloco comprado fábrica,posto obra) | [6 empty] | Unidade: m2
Base: LABOR |  | Código Base: '050608 |  | Fonte: LABOR |  |  | Versão: 1
MÃO DE OBRA | Unid | Código | Coefic. | C. Prod. | Pr. Prod. | Pr. Improd. | Pr. Unit. | Fator Ac. | Subtotal
PEDREIRO - (OFICIAL - SINDUSCON) (LABOR) | H | '010139 | 1.5 | 1 | 6.94 | 0 | 17.85 | - | 26.775
SERVENTE (AUXILIAR DE OBRAS - SINDUSCON) (LABOR) | H | '010146 | 1.84 | 1 | 5.1 | 0 | 13.12 | - | 24.141
SubTotal: | [8 empty] | 50.92
MATERIAL | Unid | Código | Coefic. | C. Prod. | Pr. Prod. | Pr. Improd. | Pr. Unit. | Fator Ac. | Subtotal
AREIA LAVADA MEDIA (LABOR) | M3 | '020503 | 0.04012 | 1 | 71.67 | 0 | 71.67 | - | 2.875
CAL HIDRATADO P/ ARGAMASSA CH III (LABOR) | KG | '020505 | 1.496 | 1 | 0.78 | 0 | 0.78 | - | 1.167
CIMENTO PORTLAND CP III - 40 (LABOR) | KG | '020508 | 5.78 | 1 | 0.43 | 0 | 0.43 | - | 2.485
BLOCO CERÂMICO 10 FUROS 09X19X19CM - DA FABRICA (LABOR) | UN | '022586 | 47 | 1 | 0.7 | 0 | 0.7 | - | 32.9
SubTotal: | [8 empty] | 39.43
RESUMO
DISCRIMINAÇÃO |  |  | TAXA(%) | VALORES
Mão-de-Obra(A) |  |  | 157.27 | 50.92
Materiais(B) |  |  |  | 39.43
Equipamentos(C) |  |  |  | 0
Produção da Equipe(D) |  |  |  | 1
Custo Horário Total(A+C) |  |  |  | 50.92
Custo Unitário da Execução[(A/D)+(C/D)] = E |  |  |  | 50.92
Custo Direto Total(B+E) |  |  |  | 90.35
Bonificações e Despesas Indiretas - BDI |  |  | 0 | 0
CUSTO UNITÁRIO (Adotado) |  |  |  | 90.35
Orçamento: 1021701 - TABELA CUSTOS LABOR/CT-UFES PADRÃO DER DEZEMBRO/2020(LS=157,27; BDI=0%)
Órgão Cliente: DER-ES |  |  | Órgão Gerente: DER-ES |  |  | Data Base: Dezembro/2020
Planilha: 1 - TABELA CUSTOS LABOR/CT-UFES PADRÃO DER DEZEMBRO/2020(LS=157,27; BDI=0%)
Item: 060101 - Marco de madeira de lei de 1ª (Peroba, Ipê, Angelim Pedra ou equivalente) com 15x3 cm de batente, nas dimensões de 0.60 x 2.10 m | [6 empty] | Unidade: und
Base: LABOR |  | Código Base: '060101 |  | Fonte: LABOR |  |  | Versão: 2
MÃO DE OBRA | Unid | Código | Coefic. | C. Prod. | Pr. Prod. | Pr. Improd. | Pr. Unit. | Fator Ac. | Subtotal
PEDREIRO - (OFICIAL - SINDUSCON) (LABOR) | H | '010139 | 1.4 | 1 | 6.94 | 0 | 17.85 | - | 24.99
SERVENTE (AUXILIAR DE OBRAS - SINDUSCON) (LABOR) | H | '010146 | 1.4 | 1 | 5.1 | 0 | 13.12 | - | 18.368
SubTotal: | [8 empty] | 43.36
MATERIAL | Unid | Código | Coefic. | C. Prod. | Pr. Prod. | Pr. Improd. | Pr. Unit. | Fator Ac. | Subtotal
AREIA LAVADA MEDIA (LABOR) | M3 | '020503 | 0.0106 | 1 | 71.67 | 0 | 71.67 | - | 0.76
CAL HIDRATADO P/ ARGAMASSA CH III (LABOR) | KG | '020505 | 1.72 | 1 | 0.78 | 0 | 0.78 | - | 1.342
CIMENTO PORTLAND CP III - 40 (LABOR) | KG | '020508 | 1.72 | 1 | 0.43 | 0 | 0.43 | - | 0.74
TACO P/ FIXACAO DE BATENTE/RODAPE 10X10X2,5 CM (LABOR) | UN | '021023 | 6 | 1 | 5.83 | 0 | 5.83 | - | 34.98
PARAFUSO PARA MADEIRA DE 80MM (LABOR) | UN | '026512 | 6 | 1 | 0.82 | 0 | 0.82 | - | 4.92
MARCO MAD LEI 15X3CM BAT 0.60X2.10M ANGELIM PEDRA (LABOR) | UN | '030173 | 1 | 1 | 164.95 | 0 | 164.95 | - | 164.95
SubTotal: | [8 empty] | 207.69
RESUMO
DISCRIMINAÇÃO |  |  | TAXA(%) | VALORES
Mão-de-Obra(A) |  |  | 157.27 | 43.36
Materiais(B) |  |  |  | 207.69
Equipamentos(C) |  |  |  | 0
Produção da Equipe(D) |  |  |  | 1
Custo Horário Total(A+C) |  |  |  | 43.36
Custo Unitário da Execução[(A/D)+(C/D)] = E |  |  |  | 43.36
Custo Direto Total(B+E) |  |  |  | 251.05
Bonificações e Despesas Indiretas - BDI |  |  | 0 | 0
CUSTO UNITÁRIO (Adotado) |  |  |  | 251.05
Orçamento: 1021701 - TABELA CUSTOS LABOR/CT-UFES PADRÃO DER DEZEMBRO/2020(LS=157,27; BDI=0%)
Órgão Cliente: DER-ES |  |  | Órgão Gerente: DER-ES |  |  | Data Base: Dezembro/2020
Planilha: 1 - TABELA CUSTOS LABOR/CT-UFES PADRÃO DER DEZEMBRO/2020(LS=157,27; BDI=0%)
Item: 060102 - Marco de madeira de lei de 1ª (Peroba, Ipê, Angelim Pedra ou equivalente) com 15x3 cm de batente, nas dimensões de 0.70 x 2.10 m | [6 empty] | Unidade: und
Base: LABOR |  | Código Base: '060102 |  | Fonte: LABOR |  |  | Versão: 2
MÃO DE OBRA | Unid | Código | Coefic. | C. Prod. | Pr. Prod. | Pr. Improd. | Pr. Unit. | Fator Ac. | Subtotal
PEDREIRO - (OFICIAL - SINDUSCON) (LABOR) | H | '010139 | 1.4 | 1 | 6.94 | 0 | 17.85 | - | 24.99
SERVENTE (AUXILIAR DE OBRAS - SINDUSCON) (LABOR) | H | '010146 | 1.4 | 1 | 5.1 | 0 | 13.12 | - | 18.368
SubTotal: | [8 empty] | 43.36
MATERIAL | Unid | Código | Coefic. | C. Prod. | Pr. Prod. | Pr. Improd. | Pr. Unit. | Fator Ac. | Subtotal
AREIA LAVADA MEDIA (LABOR) | M3 | '020503 | 0.0106 | 1 | 71.67 | 0 | 71.67 | - | 0.76
CAL HIDRATADO P/ ARGAMASSA CH III (LABOR) | KG | '020505 | 1.72 | 1 | 0.78 | 0 | 0.78 | - | 1.342
CIMENTO PORTLAND CP III - 40 (LABOR) | KG | '020508 | 1.72 | 1 | 0.43 | 0 | 0.43 | - | 0.74
TACO P/ FIXACAO DE BATENTE/RODAPE 10X10X2,5 CM (LABOR) | UN | '021023 | 6 | 1 | 5.83 | 0 | 5.83 | - | 34.98
PARAFUSO PARA MADEIRA DE 80MM (LABOR) | UN | '026512 | 6 | 1 | 0.82 | 0 | 0.82 | - | 4.92
MARCO MAD LEI 15X3CM BAT 0.70X2.10M ANGELIM PEDRA (LABOR) | UN | '030174 | 1 | 1 | 164.95 | 0 | 164.95 | - | 164.95
SubTotal: | [8 empty] | 207.69
RESUMO
DISCRIMINAÇÃO |  |  | TAXA(%) | VALORES
Mão-de-Obra(A) |  |  | 157.27 | 43.36
Materiais(B) |  |  |  | 207.69
Equipamentos(C) |  |  |  | 0
Produção da Equipe(D) |  |  |  | 1
Custo Horário Total(A+C) |  |  |  | 43.36
Custo Unitário da Execução[(A/D)+(C/D)] = E |  |  |  | 43.36
Custo Direto Total(B+E) |  |  |  | 251.05
Bonificações e Despesas Indiretas - BDI |  |  | 0 | 0
CUSTO UNITÁRIO (Adotado) |  |  |  | 251.05
Orçamento: 1021701 - TABELA CUSTOS LABOR/CT-UFES PADRÃO DER DEZEMBRO/2020(LS=157,27; BDI=0%)
Órgão Cliente: DER-ES |  |  | Órgão Gerente: DER-ES |  |  | Data Base: Dezembro/2020
Planilha: 1 - TABELA CUSTOS LABOR/CT-UFES PADRÃO DER DEZEMBRO/2020(LS=157,27; BDI=0%)
Item: 060103 - Marco de madeira de lei de 1ª (Peroba, Ipê, Angelim Pedra ou equivalente) com 15x3 cm de batente, nas dimensões de 0.80 x 2.10 m | [6 empty] | Unidade: und
Base: LABOR |  | Código Base: '060103 |  | Fonte: LABOR |  |  | Versão: 2
MÃO DE OBRA | Unid | Código | Coefic. | C. Prod. | Pr. Prod. | Pr. Improd. | Pr. Unit. | Fator Ac. | Subtotal
PEDREIRO - (OFICIAL - SINDUSCON) (LABOR) | H | '010139 | 1.4 | 1 | 6.94 | 0 | 17.85 | - | 24.99
SERVENTE (AUXILIAR DE OBRAS - SINDUSCON) (LABOR) | H | '010146 | 1.4 | 1 | 5.1 | 0 | 13.12 | - | 18.368
SubTotal: | [8 empty] | 43.36
MATERIAL | Unid | Código | Coefic. | C. Prod. | Pr. Prod. | Pr. Improd. | Pr. Unit. | Fator Ac. | Subtotal
AREIA LAVADA MEDIA (LABOR) | M3 | '020503 | 0.0106 | 1 | 71.67 | 0 | 71.67 | - | 0.76
CAL HIDRATADO P/ ARGAMASSA CH III (LABOR) | KG | '020505 | 1.72 | 1 | 0.78 | 0 | 0.78 | - | 1.342
CIMENTO PORTLAND CP III - 40 (LABOR) | KG | '020508 | 1.72 | 1 | 0.43 | 0 | 0.43 | - | 0.74
TACO P/ FIXACAO DE BATENTE/RODAPE 10X10X2,5 CM (LABOR) | UN | '021023 | 6 | 1 | 5.83 | 0 | 5.83 | - | 34.98
PARAFUSO PARA MADEIRA DE 80MM (LABOR) | UN | '026512 | 6 | 1 | 0.82 | 0 | 0.82 | - | 4.92
MARCO MAD LEI 15X3CM BAT 0.80X2.10M ANGELIM PEDRA (LABOR) | UN | '030175 | 1 | 1 | 164.95 | 0 | 164.95 | - | 164.95
SubTotal: | [8 empty] | 207.69
RESUMO
DISCRIMINAÇÃO |  |  | TAXA(%) | VALORES
Mão-de-Obra(A) |  |  | 157.27 | 43.36
Materiais(B) |  |  |  | 207.69
Equipamentos(C) |  |  |  | 0
Produção da Equipe(D) |  |  |  | 1
Custo Horário Total(A+C) |  |  |  | 43.36
Custo Unitário da Execução[(A/D)+(C/D)] = E |  |  |  | 43.36
Custo Direto Total(B+E) |  |  |  | 251.05
Bonificações e Despesas Indiretas - BDI |  |  | 0 | 0
CUSTO UNITÁRIO (Adotado) |  |  |  | 251.05
Orçamento: 1021701 - TABELA CUSTOS LABOR/CT-UFES PADRÃO DER DEZEMBRO/2020(LS=157,27; BDI=0%)
Órgão Cliente: DER-ES |  |  | Órgão Gerente: DER-ES |  |  | Data Base: Dezembro/2020
Planilha: 1 - TABELA CUSTOS LABOR/CT-UFES PADRÃO DER DEZEMBRO/2020(LS=157,27; BDI=0%)
Item: 060107 - Alizar de madeira de lei de 1ª (Peroba, Ipê, Angelim Pedra ou equivalente) de 5 x 1,5 cm | [6 empty] | Unidade: m
Base: LABOR |  | Código Base: '060107 |  | Fonte: LABOR |  |  | Versão: 2
MÃO DE OBRA | Unid | Código | Coefic. | C. Prod. | Pr. Prod. | Pr. Improd. | Pr. Unit. | Fator Ac. | Subtotal
CARPINTEIRO (OFICIAL - SINDUSCON) (LABOR) | H | '010111 | 0.075 | 1 | 6.94 | 0 | 17.85 | - | 1.339
SERVENTE (AUXILIAR DE OBRAS - SINDUSCON) (LABOR) | H | '010146 | 0.075 | 1 | 5.1 | 0 | 13.12 | - | 0.984
SubTotal: | [8 empty] | 2.32
MATERIAL | Unid | Código | Coefic. | C. Prod. | Pr. Prod. | Pr. Improd. | Pr. Unit. | Fator Ac. | Subtotal
PREGO - PRECO MEDIO DAS BITOLAS (LABOR) | KG | '026560 | 0.005 | 1 | 9.58 | 0 | 9.58 | - | 0.048
ALIZAR / GUARNICAO EM MAD DE LEI 5.0 X 1.5 CM (LABOR) | M | '030106 | 1.1 | 1 | 7.83 | 0 | 7.83 | - | 8.613
SubTotal: | [8 empty] | 8.66
RESUMO
DISCRIMINAÇÃO |  |  | TAXA(%) | VALORES
Mão-de-Obra(A) |  |  | 157.27 | 2.32
Materiais(B) |  |  |  | 8.66
Equipamentos(C) |  |  |  | 0
Produção da Equipe(D) |  |  |  | 1
Custo Horário Total(A+C) |  |  |  | 2.32
Custo Unitário da Execução[(A/D)+(C/D)] = E |  |  |  | 2.32
Custo Direto Total(B+E) |  |  |  | 10.98
Bonificações e Despesas Indiretas - BDI |  |  | 0 | 0
CUSTO UNITÁRIO (Adotado) |  |  |  | 10.98
Orçamento: 1021701 - TABELA CUSTOS LABOR/CT-UFES PADRÃO DER DEZEMBRO/2020(LS=157,27; BDI=0%)
Órgão Cliente: DER-ES |  |  | Órgão Gerente: DER-ES |  |  | Data Base: Dezembro/2020
Planilha: 1 - TABELA CUSTOS LABOR/CT-UFES PADRÃO DER DEZEMBRO/2020(LS=157,27; BDI=0%)
Item: 060108 - Marco de madeira de lei de 1ª (Peroba, Ipê, Angelim Pedra ou equivalente) com 15 x 3 cm de batente, nas dimensões de 0.90 x 2.10 m | [6 empty] | Unidade: und
Base: LABOR |  | Código Base: '060108 |  | Fonte: LABOR |  |  | Versão: 2
MÃO DE OBRA | Unid | Código | Coefic. | C. Prod. | Pr. Prod. | Pr. Improd. | Pr. Unit. | Fator Ac. | Subtotal
PEDREIRO - (OFICIAL - SINDUSCON) (LABOR) | H | '010139 | 1.4 | 1 | 6.94 | 0 | 17.85 | - | 24.99
SERVENTE (AUXILIAR DE OBRAS - SINDUSCON) (LABOR) | H | '010146 | 1.4 | 1 | 5.1 | 0 | 13.12 | - | 18.368
SubTotal: | [8 empty] | 43.36
MATERIAL | Unid | Código | Coefic. | C. Prod. | Pr. Prod. | Pr. Improd. | Pr. Unit. | Fator Ac. | Subtotal
AREIA LAVADA MEDIA (LABOR) | M3 | '020503 | 0.0106 | 1 | 71.67 | 0 | 71.67 | - | 0.76
CAL HIDRATADO P/ ARGAMASSA CH III (LABOR) | KG | '020505 | 1.72 | 1 | 0.78 | 0 | 0.78 | - | 1.342
CIMENTO PORTLAND CP III - 40 (LABOR) | KG | '020508 | 1.72 | 1 | 0.43 | 0 | 0.43 | - | 0.74
TACO P/ FIXACAO DE BATENTE/RODAPE 10X10X2,5 CM (LABOR) | UN | '021023 | 6 | 1 | 5.83 | 0 | 5.83 | - | 34.98
PARAFUSO PARA MADEIRA DE 80MM (LABOR) | UN | '026512 | 6 | 1 | 0.82 | 0 | 0.82 | - | 4.92
MARCO MAD LEI 15X3CM BAT 0.90X2.10M ANGELIM PEDRA (LABOR) | UN | '030172 | 1 | 1 | 212.85 | 0 | 212.85 | - | 212.85
SubTotal: | [8 empty] | 255.59
RESUMO
DISCRIMINAÇÃO |  |  | TAXA(%) | VALORES
Mão-de-Obra(A) |  |  | 157.27 | 43.36
Materiais(B) |  |  |  | 255.59
Equipamentos(C) |  |  |  | 0
Produção da Equipe(D) |  |  |  | 1
Custo Horário Total(A+C) |  |  |  | 43.36
Custo Unitário da Execução[(A/D)+(C/D)] = E |  |  |  | 43.36
Custo Direto Total(B+E) |  |  |  | 298.95
Bonificações e Despesas Indiretas - BDI |  |  | 0 | 0
CUSTO UNITÁRIO (Adotado) |  |  |  | 298.95
Orçamento: 1021701 - TABELA CUSTOS LABOR/CT-UFES PADRÃO DER DEZEMBRO/2020(LS=157,27; BDI=0%)
Órgão Cliente: DER-ES |  |  | Órgão Gerente: DER-ES |  |  | Data Base: Dezembro/2020
Planilha: 1 - TABELA CUSTOS LABOR/CT-UFES PADRÃO DER DEZEMBRO/2020(LS=157,27; BDI=0%)
Item: 060110 - Marco de madeira de lei de 1ª (Peroba, Ipê, Angelim Pedra ou equivalente)com 15 x 3 cm de batente | [6 empty] | Unidade: m
Base: LABOR |  | Código Base: '060110 |  | Fonte: LABOR |  |  | Versão: 2
MÃO DE OBRA | Unid | Código | Coefic. | C. Prod. | Pr. Prod. | Pr. Improd. | Pr. Unit. | Fator Ac. | Subtotal
CARPINTEIRO (OFICIAL - SINDUSCON) (LABOR) | H | '010111 | 0.35 | 1 | 6.94 | 0 | 17.85 | - | 6.248
SERVENTE (AUXILIAR DE OBRAS - SINDUSCON) (LABOR) | H | '010146 | 0.35 | 1 | 5.1 | 0 | 13.12 | - | 4.592
SubTotal: | [8 empty] | 10.84
MATERIAL | Unid | Código | Coefic. | C. Prod. | Pr. Prod. | Pr. Improd. | Pr. Unit. | Fator Ac. | Subtotal
AREIA LAVADA MEDIA (LABOR) | M3 | '020503 | 0.0022 | 1 | 71.67 | 0 | 71.67 | - | 0.158
CAL HIDRATADO P/ ARGAMASSA CH III (LABOR) | KG | '020505 | 0.3583 | 1 | 0.78 | 0 | 0.78 | - | 0.279
CIMENTO PORTLAND CP III - 40 (LABOR) | KG | '020508 | 0.3583 | 1 | 0.43 | 0 | 0.43 | - | 0.154
TACO P/ FIXACAO DE BATENTE/RODAPE 10X10X2,5 CM (LABOR) | UN | '021023 | 1.23 | 1 | 5.83 | 0 | 5.83 | - | 7.171
PREGO - PRECO MEDIO DAS BITOLAS (LABOR) | KG | '026560 | 0.01 | 1 | 9.58 | 0 | 9.58 | - | 0.096
MARCO EM MADEIRA DE LEI 15 X 3 CM (LABOR) | M | '030191 | 1.1 | 1 | 35.76 | 0 | 35.76 | - | 39.336
SubTotal: | [8 empty] | 47.19
RESUMO
DISCRIMINAÇÃO |  |  | TAXA(%) | VALORES
Mão-de-Obra(A) |  |  | 157.27 | 10.84
Materiais(B) |  |  |  | 47.19
Equipamentos(C) |  |  |  | 0
Produção da Equipe(D) |  |  |  | 1
Custo Horário Total(A+C) |  |  |  | 10.84
Custo Unitário da Execução[(A/D)+(C/D)] = E |  |  |  | 10.84
Custo Direto Total(B+E) |  |  |  | 58.03
Bonificações e Despesas Indiretas - BDI |  |  | 0 | 0
CUSTO UNITÁRIO (Adotado) |  |  |  | 58.03
Orçamento: 1021701 - TABELA CUSTOS LABOR/CT-UFES PADRÃO DER DEZEMBRO/2020(LS=157,27; BDI=0%)
Órgão Cliente: DER-ES |  |  | Órgão Gerente: DER-ES |  |  | Data Base: Dezembro/2020
Planilha: 1 - TABELA CUSTOS LABOR/CT-UFES PADRÃO DER DEZEMBRO/2020(LS=157,27; BDI=0%)
Item: 060112 - Caixilho em madeira de lei de 1ª (Peroba, Ipê, Angelim Pedra ou equivalente) de 9 x 3 cm para janela | [6 empty] | Unidade: m
Base: LABOR |  | Código Base: '060112 |  | Fonte: LABOR |  |  | Versão: 2
MÃO DE OBRA | Unid | Código | Coefic. | C. Prod. | Pr. Prod. | Pr. Improd. | Pr. Unit. | Fator Ac. | Subtotal
CARPINTEIRO (OFICIAL - SINDUSCON) (LABOR) | H | '010111 | 0.35 | 1 | 6.94 | 0 | 17.85 | - | 6.248
SERVENTE (AUXILIAR DE OBRAS - SINDUSCON) (LABOR) | H | '010146 | 0.35 | 1 | 5.1 | 0 | 13.12 | - | 4.592
SubTotal: | [8 empty] | 10.84
MATERIAL | Unid | Código | Coefic. | C. Prod. | Pr. Prod. | Pr. Improd. | Pr. Unit. | Fator Ac. | Subtotal
AREIA LAVADA MEDIA (LABOR) | M3 | '020503 | 0.0022 | 1 | 71.67 | 0 | 71.67 | - | 0.158
CAL HIDRATADO P/ ARGAMASSA CH III (LABOR) | KG | '020505 | 0.3583 | 1 | 0.78 | 0 | 0.78 | - | 0.279
CIMENTO PORTLAND CP III - 40 (LABOR) | KG | '020508 | 0.3583 | 1 | 0.43 | 0 | 0.43 | - | 0.154
TACO P/ FIXACAO DE BATENTE/RODAPE 10X10X2,5 CM (LABOR) | UN | '021023 | 1.23 | 1 | 5.83 | 0 | 5.83 | - | 7.171
PREGO - PRECO MEDIO DAS BITOLAS (LABOR) | KG | '026560 | 0.01 | 1 | 9.58 | 0 | 9.58 | - | 0.096
CAIXILHO MAD LEI 9X3CM P/ JANELA - ANGELIM PEDRA (LABOR) | M | '030665 | 1.1 | 1 | 25.11 | 0 | 25.11 | - | 27.621
SubTotal: | [8 empty] | 35.48
RESUMO
DISCRIMINAÇÃO |  |  | TAXA(%) | VALORES
Mão-de-Obra(A) |  |  | 157.27 | 10.84
Materiais(B) |  |  |  | 35.48
Equipamentos(C) |  |  |  | 0
Produção da Equipe(D) |  |  |  | 1
Custo Horário Total(A+C) |  |  |  | 10.84
Custo Unitário da Execução[(A/D)+(C/D)] = E |  |  |  | 10.84
Custo Direto Total(B+E) |  |  |  | 46.32
Bonificações e Despesas Indiretas - BDI |  |  | 0 | 0
CUSTO UNITÁRIO (Adotado) |  |  |  | 46.32
Orçamento: 1021701 - TABELA CUSTOS LABOR/CT-UFES PADRÃO DER DEZEMBRO/2020(LS=157,27; BDI=0%)
Órgão Cliente: DER-ES |  |  | Órgão Gerente: DER-ES |  |  | Data Base: Dezembro/2020
Planilha: 1 - TABELA CUSTOS LABOR/CT-UFES PADRÃO DER DEZEMBRO/2020(LS=157,27; BDI=0%)
Item: 060113 - Alizar de madeira de lei de 1ª (Peroba, Ipê, Angelim Pedra ou equivalente) 7 x 1,5 cm | [6 empty] | Unidade: m
Base: LABOR |  | Código Base: '060113 |  | Fonte: LABOR |  |  | Versão: 2
MÃO DE OBRA | Unid | Código | Coefic. | C. Prod. | Pr. Prod. | Pr. Improd. | Pr. Unit. | Fator Ac. | Subtotal
CARPINTEIRO (OFICIAL - SINDUSCON) (LABOR) | H | '010111 | 0.09 | 1 | 6.94 | 0 | 17.85 | - | 1.607
SERVENTE (AUXILIAR DE OBRAS - SINDUSCON) (LABOR) | H | '010146 | 0.09 | 1 | 5.1 | 0 | 13.12 | - | 1.181
SubTotal: | [8 empty] | 2.79
MATERIAL | Unid | Código | Coefic. | C. Prod. | Pr. Prod. | Pr. Improd. | Pr. Unit. | Fator Ac. | Subtotal
PREGO - PRECO MEDIO DAS BITOLAS (LABOR) | KG | '026560 | 0.006 | 1 | 9.58 | 0 | 9.58 | - | 0.057
ALIZAR / GUARNICAO EM MAD DE LEI 7X1.5CM (LABOR) | M | '030358 | 1.1 | 1 | 9.86 | 0 | 9.86 | - | 10.846
SubTotal: | [8 empty] | 10.9
RESUMO
DISCRIMINAÇÃO |  |  | TAXA(%) | VALORES
Mão-de-Obra(A) |  |  | 157.27 | 2.79
Materiais(B) |  |  |  | 10.9
Equipamentos(C) |  |  |  | 0
Produção da Equipe(D) |  |  |  | 1
Custo Horário Total(A+C) |  |  |  | 2.79
Custo Unitário da Execução[(A/D)+(C/D)] = E |  |  |  | 2.79
Custo Direto Total(B+E) |  |  |  | 13.69
Bonificações e Despesas Indiretas - BDI |  |  | 0 | 0
CUSTO UNITÁRIO (Adotado) |  |  |  | 13.69
Orçamento: 1021701 - TABELA CUSTOS LABOR/CT-UFES PADRÃO DER DEZEMBRO/2020(LS=157,27; BDI=0%)
Órgão Cliente: DER-ES |  |  | Órgão Gerente: DER-ES |  |  | Data Base: Dezembro/2020
Planilha: 1 - TABELA CUSTOS LABOR/CT-UFES PADRÃO DER DEZEMBRO/2020(LS=157,27; BDI=0%)
Item: 061101 - Targeta fio redondo 3" para travamento de portas, ref. IMAB, STAN, ALIANÇA ou equivalente | [6 empty] | Unidade: und
Base: LABOR |  | Código Base: '061101 |  | Fonte: LABOR |  |  | Versão: 2
MÃO DE OBRA | Unid | Código | Coefic. | C. Prod. | Pr. Prod. | Pr. Improd. | Pr. Unit. | Fator Ac. | Subtotal
CARPINTEIRO (OFICIAL - SINDUSCON) (LABOR) | H | '010111 | 0.2 | 1 | 6.94 | 0 | 17.85 | - | 3.57
SubTotal: | [8 empty] | 3.57
MATERIAL | Unid | Código | Coefic. | C. Prod. | Pr. Prod. | Pr. Improd. | Pr. Unit. | Fator Ac. | Subtotal
TARGETA FIO REDONDO 3" (LABOR) | UN | '031511 | 1 | 1 | 5.43 | 0 | 5.43 | - | 5.43
SubTotal: | [8 empty] | 5.43
RESUMO
DISCRIMINAÇÃO |  |  | TAXA(%) | VALORES
Mão-de-Obra(A) |  |  | 157.27 | 3.57
Materiais(B) |  |  |  | 5.43
Equipamentos(C) |  |  |  | 0
Produção da Equipe(D) |  |  |  | 1
Custo Horário Total(A+C) |  |  |  | 3.57
Custo Unitário da Execução[(A/D)+(C/D)] = E |  |  |  | 3.57
Custo Direto Total(B+E) |  |  |  | 9
Bonificações e Despesas Indiretas - BDI |  |  | 0 | 0
CUSTO UNITÁRIO (Adotado) |  |  |  | 9
Orçamento: 1021701 - TABELA CUSTOS LABOR/CT-UFES PADRÃO DER DEZEMBRO/2020(LS=157,27; BDI=0%)
Órgão Cliente: DER-ES |  |  | Órgão Gerente: DER-ES |  |  | Data Base: Dezembro/2020
Planilha: 1 - TABELA CUSTOS LABOR/CT-UFES PADRÃO DER DEZEMBRO/2020(LS=157,27; BDI=0%)
Item: 061102 - Fechadura com maçaneta tipo alavanca e chave tipo yale, ref. IMAB, STAN, ALIANÇA ou equivalente | [6 empty] | Unidade: und
Base: LABOR |  | Código Base: '061102 |  | Fonte: LABOR |  |  | Versão: 2
MÃO DE OBRA | Unid | Código | Coefic. | C. Prod. | Pr. Prod. | Pr. Improd. | Pr. Unit. | Fator Ac. | Subtotal
CARPINTEIRO (OFICIAL - SINDUSCON) (LABOR) | H | '010111 | 2.05 | 1 | 6.94 | 0 | 17.85 | - | 36.593
SubTotal: | [8 empty] | 36.59
MATERIAL | Unid | Código | Coefic. | C. Prod. | Pr. Prod. | Pr. Improd. | Pr. Unit. | Fator Ac. | Subtotal
FECHADURA ALAVANCA E CHAVE YALE (LABOR) | UN | '031517 | 1 | 1 | 50.95 | 0 | 50.95 | - | 50.95
SubTotal: | [8 empty] | 50.95
RESUMO
DISCRIMINAÇÃO |  |  | TAXA(%) | VALORES
Mão-de-Obra(A) |  |  | 157.27 | 36.59
Materiais(B) |  |  |  | 50.95
Equipamentos(C) |  |  |  | 0
Produção da Equipe(D) |  |  |  | 1
Custo Horário Total(A+C) |  |  |  | 36.59
Custo Unitário da Execução[(A/D)+(C/D)] = E |  |  |  | 36.59
Custo Direto Total(B+E) |  |  |  | 87.54
Bonificações e Despesas Indiretas - BDI |  |  | 0 | 0
CUSTO UNITÁRIO (Adotado) |  |  |  | 87.54
Orçamento: 1021701 - TABELA CUSTOS LABOR/CT-UFES PADRÃO DER DEZEMBRO/2020(LS=157,27; BDI=0%)
Órgão Cliente: DER-ES |  |  | Órgão Gerente: DER-ES |  |  | Data Base: Dezembro/2020
Planilha: 1 - TABELA CUSTOS LABOR/CT-UFES PADRÃO DER DEZEMBRO/2020(LS=157,27; BDI=0%)
Item: 061103 - Fechadura com maçaneta tipo alavanca e chave comum para porta interna, ref. IMAB, STAN, ALIANÇA ou equivalente | [6 empty] | Unidade: und
Base: LABOR |  | Código Base: '061103 |  | Fonte: LABOR |  |  | Versão: 2
MÃO DE OBRA | Unid | Código | Coefic. | C. Prod. | Pr. Prod. | Pr. Improd. | Pr. Unit. | Fator Ac. | Subtotal
CARPINTEIRO (OFICIAL - SINDUSCON) (LABOR) | H | '010111 | 2.05 | 1 | 6.94 | 0 | 17.85 | - | 36.593
SubTotal: | [8 empty] | 36.59
MATERIAL | Unid | Código | Coefic. | C. Prod. | Pr. Prod. | Pr. Improd. | Pr. Unit. | Fator Ac. | Subtotal
FECHADURA COMPLETA PARA PORTA INTERNA (LABOR) | UN | '031507 | 1 | 1 | 116.94 | 0 | 116.94 | - | 116.94
SubTotal: | [8 empty] | 116.94
RESUMO
DISCRIMINAÇÃO |  |  | TAXA(%) | VALORES
Mão-de-Obra(A) |  |  | 157.27 | 36.59
Materiais(B) |  |  |  | 116.94
Equipamentos(C) |  |  |  | 0
Produção da Equipe(D) |  |  |  | 1
Custo Horário Total(A+C) |  |  |  | 36.59
Custo Unitário da Execução[(A/D)+(C/D)] = E |  |  |  | 36.59
Custo Direto Total(B+E) |  |  |  | 153.53
Bonificações e Despesas Indiretas - BDI |  |  | 0 | 0
CUSTO UNITÁRIO (Adotado) |  |  |  | 153.53
Orçamento: 1021701 - TABELA CUSTOS LABOR/CT-UFES PADRÃO DER DEZEMBRO/2020(LS=157,27; BDI=0%)
Órgão Cliente: DER-ES |  |  | Órgão Gerente: DER-ES |  |  | Data Base: Dezembro/2020
Planilha: 1 - TABELA CUSTOS LABOR/CT-UFES PADRÃO DER DEZEMBRO/2020(LS=157,27; BDI=0%)
Item: 061104 - Targeta tipo livre/ocupado, ref. IMAB, STAN, ALIANÇA ou equivalente | [6 empty] | Unidade: und
Base: LABOR |  | Código Base: '061104 |  | Fonte: LABOR |  |  | Versão: 2
MÃO DE OBRA | Unid | Código | Coefic. | C. Prod. | Pr. Prod. | Pr. Improd. | Pr. Unit. | Fator Ac. | Subtotal
CARPINTEIRO (OFICIAL - SINDUSCON) (LABOR) | H | '010111 | 1.08 | 1 | 6.94 | 0 | 17.85 | - | 19.278
SubTotal: | [8 empty] | 19.28
MATERIAL | Unid | Código | Coefic. | C. Prod. | Pr. Prod. | Pr. Improd. | Pr. Unit. | Fator Ac. | Subtotal
FECHADURA TIPO "LIVRE-OCUPADO" (LABOR) | UN | '031581 | 1 | 1 | 38.59 | 0 | 38.59 | - | 38.59
SubTotal: | [8 empty] | 38.59
RESUMO
DISCRIMINAÇÃO |  |  | TAXA(%) | VALORES
Mão-de-Obra(A) |  |  | 157.27 | 19.28
Materiais(B) |  |  |  | 38.59
Equipamentos(C) |  |  |  | 0
Produção da Equipe(D) |  |  |  | 1
Custo Horário Total(A+C) |  |  |  | 19.28
Custo Unitário da Execução[(A/D)+(C/D)] = E |  |  |  | 19.28
Custo Direto Total(B+E) |  |  |  | 57.87
Bonificações e Despesas Indiretas - BDI |  |  | 0 | 0
CUSTO UNITÁRIO (Adotado) |  |  |  | 57.87
Orçamento: 1021701 - TABELA CUSTOS LABOR/CT-UFES PADRÃO DER DEZEMBRO/2020(LS=157,27; BDI=0%)
Órgão Cliente: DER-ES |  |  | Órgão Gerente: DER-ES |  |  | Data Base: Dezembro/2020
Planilha: 1 - TABELA CUSTOS LABOR/CT-UFES PADRÃO DER DEZEMBRO/2020(LS=157,27; BDI=0%)
Item: 061106 - Fechadura com maçaneta tipo bola e chave tipo yale, ref. IMAB, STAN, ALIANÇA ou equivalente | [6 empty] | Unidade: und
Base: LABOR |  | Código Base: '061106 |  | Fonte: LABOR |  |  | Versão: 2
MÃO DE OBRA | Unid | Código | Coefic. | C. Prod. | Pr. Prod. | Pr. Improd. | Pr. Unit. | Fator Ac. | Subtotal
CARPINTEIRO (OFICIAL - SINDUSCON) (LABOR) | H | '010111 | 2.05 | 1 | 6.94 | 0 | 17.85 | - | 36.593
SubTotal: | [8 empty] | 36.59
MATERIAL | Unid | Código | Coefic. | C. Prod. | Pr. Prod. | Pr. Improd. | Pr. Unit. | Fator Ac. | Subtotal
FECHADURA COM MAÇANETA TIPO BOLA E CHAVE YALE (LABOR) | UN | '031811 | 1 | 1 | 96.47 | 0 | 96.47 | - | 96.47
SubTotal: | [8 empty] | 96.47
RESUMO
DISCRIMINAÇÃO |  |  | TAXA(%) | VALORES
Mão-de-Obra(A) |  |  | 157.27 | 36.59
Materiais(B) |  |  |  | 96.47
Equipamentos(C) |  |  |  | 0
Produção da Equipe(D) |  |  |  | 1
Custo Horário Total(A+C) |  |  |  | 36.59
Custo Unitário da Execução[(A/D)+(C/D)] = E |  |  |  | 36.59
Custo Direto Total(B+E) |  |  |  | 133.06
Bonificações e Despesas Indiretas - BDI |  |  | 0 | 0
CUSTO UNITÁRIO (Adotado) |  |  |  | 133.06
Orçamento: 1021701 - TABELA CUSTOS LABOR/CT-UFES PADRÃO DER DEZEMBRO/2020(LS=157,27; BDI=0%)
Órgão Cliente: DER-ES |  |  | Órgão Gerente: DER-ES |  |  | Data Base: Dezembro/2020
Planilha: 1 - TABELA CUSTOS LABOR/CT-UFES PADRÃO DER DEZEMBRO/2020(LS=157,27; BDI=0%)
Item: 061107 - Fechadura de sobrepor, tipo caixão, com chave comum, ref. IMAB, STAN, ALIANÇA ou equivalente | [6 empty] | Unidade: und
Base: LABOR |  | Código Base: '061107 |  | Fonte: LABOR |  |  | Versão: 2
MÃO DE OBRA | Unid | Código | Coefic. | C. Prod. | Pr. Prod. | Pr. Improd. | Pr. Unit. | Fator Ac. | Subtotal
CARPINTEIRO (OFICIAL - SINDUSCON) (LABOR) | H | '010111 | 2.05 | 1 | 6.94 | 0 | 17.85 | - | 36.593
SubTotal: | [8 empty] | 36.59
MATERIAL | Unid | Código | Coefic. | C. Prod. | Pr. Prod. | Pr. Improd. | Pr. Unit. | Fator Ac. | Subtotal
FECHADURA DE SOBREPOR TIPO CAIXAO E CHAVE COMUM (LABOR) | UN | '031812 | 1 | 1 | 62.78 | 0 | 62.78 | - | 62.78
SubTotal: | [8 empty] | 62.78
RESUMO
DISCRIMINAÇÃO |  |  | TAXA(%) | VALORES
Mão-de-Obra(A) |  |  | 157.27 | 36.59
Materiais(B) |  |  |  | 62.78
Equipamentos(C) |  |  |  | 0
Produção da Equipe(D) |  |  |  | 1
Custo Horário Total(A+C) |  |  |  | 36.59
Custo Unitário da Execução[(A/D)+(C/D)] = E |  |  |  | 36.59
Custo Direto Total(B+E) |  |  |  | 99.37
Bonificações e Despesas Indiretas - BDI |  |  | 0 | 0
CUSTO UNITÁRIO (Adotado) |  |  |  | 99.37
Orçamento: 1021701 - TABELA CUSTOS LABOR/CT-UFES PADRÃO DER DEZEMBRO/2020(LS=157,27; BDI=0%)
Órgão Cliente: DER-ES |  |  | Órgão Gerente: DER-ES |  |  | Data Base: Dezembro/2020
Planilha: 1 - TABELA CUSTOS LABOR/CT-UFES PADRÃO DER DEZEMBRO/2020(LS=157,27; BDI=0%)
Item: 061108 - Fechadura com maçaneta tipo alavanca e chave tipo banheiro, ref. IMAB, STAN, ALIANÇA ou equivalente | [6 empty] | Unidade: und
Base: LABOR |  | Código Base: '061108 |  | Fonte: LABOR |  |  | Versão: 2
MÃO DE OBRA | Unid | Código | Coefic. | C. Prod. | Pr. Prod. | Pr. Improd. | Pr. Unit. | Fator Ac. | Subtotal
CARPINTEIRO (OFICIAL - SINDUSCON) (LABOR) | H | '010111 | 2.05 | 1 | 6.94 | 0 | 17.85 | - | 36.593
SubTotal: | [8 empty] | 36.59
MATERIAL | Unid | Código | Coefic. | C. Prod. | Pr. Prod. | Pr. Improd. | Pr. Unit. | Fator Ac. | Subtotal
FECH COM MAÇANETA TIPO ALAVANCA E CHAVE TIPO COMUM (LABOR) | UN | '031813 | 1 | 1 | 42.77 | 0 | 42.77 | - | 42.77
SubTotal: | [8 empty] | 42.77
RESUMO
DISCRIMINAÇÃO |  |  | TAXA(%) | VALORES
Mão-de-Obra(A) |  |  | 157.27 | 36.59
Materiais(B) |  |  |  | 42.77
Equipamentos(C) |  |  |  | 0
Produção da Equipe(D) |  |  |  | 1
Custo Horário Total(A+C) |  |  |  | 36.59
Custo Unitário da Execução[(A/D)+(C/D)] = E |  |  |  | 36.59
Custo Direto Total(B+E) |  |  |  | 79.36
Bonificações e Despesas Indiretas - BDI |  |  | 0 | 0
CUSTO UNITÁRIO (Adotado) |  |  |  | 79.36
Orçamento: 1021701 - TABELA CUSTOS LABOR/CT-UFES PADRÃO DER DEZEMBRO/2020(LS=157,27; BDI=0%)
Órgão Cliente: DER-ES |  |  | Órgão Gerente: DER-ES |  |  | Data Base: Dezembro/2020
Planilha: 1 - TABELA CUSTOS LABOR/CT-UFES PADRÃO DER DEZEMBRO/2020(LS=157,27; BDI=0%)
Item: 061112 - Dobradiça de latão cromado de 3 x 2 1/2", incl. parafusos, ref. IMAB, STAN, ALIANÇA ou equivalente | [6 empty] | Unidade: und
Base: LABOR |  | Código Base: '061112 |  | Fonte: LABOR |  |  | Versão: 3
MÃO DE OBRA | Unid | Código | Coefic. | C. Prod. | Pr. Prod. | Pr. Improd. | Pr. Unit. | Fator Ac. | Subtotal
AJUDANTE (AJUDANTE PRATICO - SINDUSCON) (LABOR) | H | '010101 | 0.3 | 1 | 5.86 | 0 | 15.08 | - | 4.524
CARPINTEIRO (OFICIAL - SINDUSCON) (LABOR) | H | '010111 | 0.3 | 1 | 6.94 | 0 | 17.85 | - | 5.355
SubTotal: | [8 empty] | 9.88
MATERIAL | Unid | Código | Coefic. | C. Prod. | Pr. Prod. | Pr. Improd. | Pr. Unit. | Fator Ac. | Subtotal
DOBRADICA EM LATAO CROMADO 3 X 2.1/2" C/ PARAFUSO (LABOR) | UN | '031601 | 1 | 1 | 22.83 | 0 | 22.83 | - | 22.83
SubTotal: | [8 empty] | 22.83
RESUMO
DISCRIMINAÇÃO |  |  | TAXA(%) | VALORES
Mão-de-Obra(A) |  |  | 157.27 | 9.88
Materiais(B) |  |  |  | 22.83
Equipamentos(C) |  |  |  | 0
Produção da Equipe(D) |  |  |  | 1
Custo Horário Total(A+C) |  |  |  | 9.88
Custo Unitário da Execução[(A/D)+(C/D)] = E |  |  |  | 9.88
Custo Direto Total(B+E) |  |  |  | 32.71
Bonificações e Despesas Indiretas - BDI |  |  | 0 | 0
CUSTO UNITÁRIO (Adotado) |  |  |  | 32.71
Orçamento: 1021701 - TABELA CUSTOS LABOR/CT-UFES PADRÃO DER DEZEMBRO/2020(LS=157,27; BDI=0%)
Órgão Cliente: DER-ES |  |  | Órgão Gerente: DER-ES |  |  | Data Base: Dezembro/2020
Planilha: 1 - TABELA CUSTOS LABOR/CT-UFES PADRÃO DER DEZEMBRO/2020(LS=157,27; BDI=0%)
Item: 061301 - Porta em madeira de lei tipo angelim pedra ou equiv.c/enchimento em madeira 1a.qualidade esp. 30mm p/ pintura, inclusive alizares, dobradiças e fechadura externa em latão cromado LaFonte ou equiv., exclusive marco, nas dim.:0.60 x 2.10 m | [6 empty] | Unidade: und
Base: LABOR |  | Código Base: '061301 |  | Fonte: LABOR |  |  | Versão: 2
MÃO DE OBRA | Unid | Código | Coefic. | C. Prod. | Pr. Prod. | Pr. Improd. | Pr. Unit. | Fator Ac. | Subtotal
AJUDANTE (AJUDANTE PRATICO - SINDUSCON) (LABOR) | H | '010101 | 3.75 | 1 | 5.86 | 0 | 15.08 | - | 56.55
CARPINTEIRO (OFICIAL - SINDUSCON) (LABOR) | H | '010111 | 3.75 | 1 | 6.94 | 0 | 17.85 | - | 66.938
SubTotal: | [8 empty] | 123.49
MATERIAL | Unid | Código | Coefic. | C. Prod. | Pr. Prod. | Pr. Improd. | Pr. Unit. | Fator Ac. | Subtotal
PREGO - PRECO MEDIO DAS BITOLAS (LABOR) | KG | '026560 | 0.2 | 1 | 9.58 | 0 | 9.58 | - | 1.916
PORTA MADEIRA DE LEI LISA MEDIA SARRAFEADA ESP 30 MM 0.6X2.1M P/ PINTURA (LABOR) | UN | '030210 | 1 | 1 | 143.91 | 0 | 143.91 | - | 143.91
ALIZAR / GUARNICAO EM MAD DE LEI 5X2.5CM (LABOR) | M | '030496 | 10.56 | 1 | 11.46 | 0 | 11.46 | - | 121.018
FECHADURA COMPLETA PORTA EXTERNA (LABOR) | UN | '031508 | 1 | 1 | 138.35 | 0 | 138.35 | - | 138.35
DOBRADICA EM LATAO CROMADO 3 X 2.1/2" C/ PARAFUSO (LABOR) | UN | '031601 | 3 | 1 | 22.83 | 0 | 22.83 | - | 68.49
SubTotal: | [8 empty] | 473.68
RESUMO
DISCRIMINAÇÃO |  |  | TAXA(%) | VALORES
Mão-de-Obra(A) |  |  | 157.27 | 123.49
Materiais(B) |  |  |  | 473.68
Equipamentos(C) |  |  |  | 0
Produção da Equipe(D) |  |  |  | 1
Custo Horário Total(A+C) |  |  |  | 123.49
Custo Unitário da Execução[(A/D)+(C/D)] = E |  |  |  | 123.49
Custo Direto Total(B+E) |  |  |  | 597.17
Bonificações e Despesas Indiretas - BDI |  |  | 0 | 0
CUSTO UNITÁRIO (Adotado) |  |  |  | 597.17
Orçamento: 1021701 - TABELA CUSTOS LABOR/CT-UFES PADRÃO DER DEZEMBRO/2020(LS=157,27; BDI=0%)
Órgão Cliente: DER-ES |  |  | Órgão Gerente: DER-ES |  |  | Data Base: Dezembro/2020
Planilha: 1 - TABELA CUSTOS LABOR/CT-UFES PADRÃO DER DEZEMBRO/2020(LS=157,27; BDI=0%)
Item: 061302 - Porta em madeira de lei tipo angelim pedra ou equiv.c/enchimento em madeira 1a.qualidade esp. 30mm p/ pintura, inclusive alizares, dobradiças e fechadura externa em latão cromado LaFonte ou equiv., exclusive marco, nas dim.: 0.70 x 2.10 m | [6 empty] | Unidade: und
Base: LABOR |  | Código Base: '061302 |  | Fonte: LABOR |  |  | Versão: 2
MÃO DE OBRA | Unid | Código | Coefic. | C. Prod. | Pr. Prod. | Pr. Improd. | Pr. Unit. | Fator Ac. | Subtotal
AJUDANTE (AJUDANTE PRATICO - SINDUSCON) (LABOR) | H | '010101 | 3.75 | 1 | 5.86 | 0 | 15.08 | - | 56.55
CARPINTEIRO (OFICIAL - SINDUSCON) (LABOR) | H | '010111 | 3.75 | 1 | 6.94 | 0 | 17.85 | - | 66.938
SubTotal: | [8 empty] | 123.49
MATERIAL | Unid | Código | Coefic. | C. Prod. | Pr. Prod. | Pr. Improd. | Pr. Unit. | Fator Ac. | Subtotal
PREGO - PRECO MEDIO DAS BITOLAS (LABOR) | KG | '026560 | 0.2 | 1 | 9.58 | 0 | 9.58 | - | 1.916
PORTA MADEIRA DE LEI LISA MEDIA SARRAFEADA ESP 30 MM 0.7X2.1M P/ PINTURA (LABOR) | UN | '030211 | 1 | 1 | 147.45 | 0 | 147.45 | - | 147.45
ALIZAR / GUARNICAO EM MAD DE LEI 5X2.5CM (LABOR) | M | '030496 | 10.78 | 1 | 11.46 | 0 | 11.46 | - | 123.539
FECHADURA COMPLETA PORTA EXTERNA (LABOR) | UN | '031508 | 1 | 1 | 138.35 | 0 | 138.35 | - | 138.35
DOBRADICA EM LATAO CROMADO 3 X 2.1/2" C/ PARAFUSO (LABOR) | UN | '031601 | 3 | 1 | 22.83 | 0 | 22.83 | - | 68.49
SubTotal: | [8 empty] | 479.74
RESUMO
DISCRIMINAÇÃO |  |  | TAXA(%) | VALORES
Mão-de-Obra(A) |  |  | 157.27 | 123.49
Materiais(B) |  |  |  | 479.75
Equipamentos(C) |  |  |  | 0
Produção da Equipe(D) |  |  |  | 1
Custo Horário Total(A+C) |  |  |  | 123.49
Custo Unitário da Execução[(A/D)+(C/D)] = E |  |  |  | 123.49
Custo Direto Total(B+E) |  |  |  | 603.24
Bonificações e Despesas Indiretas - BDI |  |  | 0 | 0
CUSTO UNITÁRIO (Adotado) |  |  |  | 603.24
Orçamento: 1021701 - TABELA CUSTOS LABOR/CT-UFES PADRÃO DER DEZEMBRO/2020(LS=157,27; BDI=0%)
Órgão Cliente: DER-ES |  |  | Órgão Gerente: DER-ES |  |  | Data Base: Dezembro/2020
Planilha: 1 - TABELA CUSTOS LABOR/CT-UFES PADRÃO DER DEZEMBRO/2020(LS=157,27; BDI=0%)
Item: 061303 - Porta em madeira de lei tipo angelim pedra ou equiv.c/enchimento em madeira 1a.qualidade esp. 30mm p/ pintura, inclusive alizares, dobradiças e fechadura externa em latão cromado LaFonte ou equiv., exclusive marco, nas dim.: 0.80 x 2.10 m | [6 empty] | Unidade: und
Base: LABOR |  | Código Base: '061303 |  | Fonte: LABOR |  |  | Versão: 2
MÃO DE OBRA | Unid | Código | Coefic. | C. Prod. | Pr. Prod. | Pr. Improd. | Pr. Unit. | Fator Ac. | Subtotal
AJUDANTE (AJUDANTE PRATICO - SINDUSCON) (LABOR) | H | '010101 | 3.75 | 1 | 5.86 | 0 | 15.08 | - | 56.55
CARPINTEIRO (OFICIAL - SINDUSCON) (LABOR) | H | '010111 | 3.75 | 1 | 6.94 | 0 | 17.85 | - | 66.938
SubTotal: | [8 empty] | 123.49
MATERIAL | Unid | Código | Coefic. | C. Prod. | Pr. Prod. | Pr. Improd. | Pr. Unit. | Fator Ac. | Subtotal
PREGO - PRECO MEDIO DAS BITOLAS (LABOR) | KG | '026560 | 0.2 | 1 | 9.58 | 0 | 9.58 | - | 1.916
PORTA MADEIRA DE LEI LISA MEDIA SARRAFEADA ESP 30 MM 0.8X2.1M P/ PINTURA (LABOR) | UN | '030212 | 1 | 1 | 150.98 | 0 | 150.98 | - | 150.98
ALIZAR / GUARNICAO EM MAD DE LEI 5X2.5CM (LABOR) | M | '030496 | 11 | 1 | 11.46 | 0 | 11.46 | - | 126.06
FECHADURA COMPLETA PORTA EXTERNA (LABOR) | UN | '031508 | 1 | 1 | 138.35 | 0 | 138.35 | - | 138.35
DOBRADICA EM LATAO CROMADO 3 X 2.1/2" C/ PARAFUSO (LABOR) | UN | '031601 | 3 | 1 | 22.83 | 0 | 22.83 | - | 68.49
SubTotal: | [8 empty] | 485.8
RESUMO
DISCRIMINAÇÃO |  |  | TAXA(%) | VALORES
Mão-de-Obra(A) |  |  | 157.27 | 123.49
Materiais(B) |  |  |  | 485.8
Equipamentos(C) |  |  |  | 0
Produção da Equipe(D) |  |  |  | 1
Custo Horário Total(A+C) |  |  |  | 123.49
Custo Unitário da Execução[(A/D)+(C/D)] = E |  |  |  | 123.49
Custo Direto Total(B+E) |  |  |  | 609.29
Bonificações e Despesas Indiretas - BDI |  |  | 0 | 0
CUSTO UNITÁRIO (Adotado) |  |  |  | 609.29
Orçamento: 1021701 - TABELA CUSTOS LABOR/CT-UFES PADRÃO DER DEZEMBRO/2020(LS=157,27; BDI=0%)
Órgão Cliente: DER-ES |  |  | Órgão Gerente: DER-ES |  |  | Data Base: Dezembro/2020
Planilha: 1 - TABELA CUSTOS LABOR/CT-UFES PADRÃO DER DEZEMBRO/2020(LS=157,27; BDI=0%)
Item: 061304 - Porta em madeira de lei tipo angelim pedra ou equiv.c/enchimento em madeira 1a.qualidade esp. 30mm p/ pintura, inclusive alizares, dobradiças e fechadura externa em latão cromado LaFonte ou equiv., exclusive marco, nas dim.: 0.90 x 2.10 m | [6 empty] | Unidade: und
Base: LABOR |  | Código Base: '061304 |  | Fonte: LABOR |  |  | Versão: 2
MÃO DE OBRA | Unid | Código | Coefic. | C. Prod. | Pr. Prod. | Pr. Improd. | Pr. Unit. | Fator Ac. | Subtotal
AJUDANTE (AJUDANTE PRATICO - SINDUSCON) (LABOR) | H | '010101 | 3.75 | 1 | 5.86 | 0 | 15.08 | - | 56.55
CARPINTEIRO (OFICIAL - SINDUSCON) (LABOR) | H | '010111 | 3.75 | 1 | 6.94 | 0 | 17.85 | - | 66.938
SubTotal: | [8 empty] | 123.49
MATERIAL | Unid | Código | Coefic. | C. Prod. | Pr. Prod. | Pr. Improd. | Pr. Unit. | Fator Ac. | Subtotal
PREGO - PRECO MEDIO DAS BITOLAS (LABOR) | KG | '026560 | 0.2 | 1 | 9.58 | 0 | 9.58 | - | 1.916
PORTA MADEIRA DE LEI LISA MEDIA SARRAFEADA ESP 30 MM 0.9X2.1M P/ PINTURA (LABOR) | UN | '030213 | 1 | 1 | 186.79 | 0 | 186.79 | - | 186.79
ALIZAR / GUARNICAO EM MAD DE LEI 5X2.5CM (LABOR) | M | '030496 | 11 | 1 | 11.46 | 0 | 11.46 | - | 126.06
FECHADURA COMPLETA PORTA EXTERNA (LABOR) | UN | '031508 | 1 | 1 | 138.35 | 0 | 138.35 | - | 138.35
DOBRADICA EM LATAO CROMADO 3 X 2.1/2" C/ PARAFUSO (LABOR) | UN | '031601 | 3 | 1 | 22.83 | 0 | 22.83 | - | 68.49
SubTotal: | [8 empty] | 521.61
RESUMO
DISCRIMINAÇÃO |  |  | TAXA(%) | VALORES
Mão-de-Obra(A) |  |  | 157.27 | 123.49
Materiais(B) |  |  |  | 521.61
Equipamentos(C) |  |  |  | 0
Produção da Equipe(D) |  |  |  | 1
Custo Horário Total(A+C) |  |  |  | 123.49
Custo Unitário da Execução[(A/D)+(C/D)] = E |  |  |  | 123.49
Custo Direto Total(B+E) |  |  |  | 645.1
Bonificações e Despesas Indiretas - BDI |  |  | 0 | 0
CUSTO UNITÁRIO (Adotado) |  |  |  | 645.1
Orçamento: 1021701 - TABELA CUSTOS LABOR/CT-UFES PADRÃO DER DEZEMBRO/2020(LS=157,27; BDI=0%)
Órgão Cliente: DER-ES |  |  | Órgão Gerente: DER-ES |  |  | Data Base: Dezembro/2020
Planilha: 1 - TABELA CUSTOS LABOR/CT-UFES PADRÃO DER DEZEMBRO/2020(LS=157,27; BDI=0%)
Item: 061401 - Porta em madeira de lei tipo angelim pedra ou equiv.c/enchimento em madeira 1a.qualidade esp. 30mm p/ pintura, incl. fechadura tipo "livre/ocupado" em latão cromado Lafonte ou equiv. e ferragens p/ fixação em granito, excl. marco, nas dimensões: 0.60 x 1.80 m | [6 empty] | Unidade: und
Base: LABOR |  | Código Base: '061401 |  | Fonte: LABOR |  |  | Versão: 3
MÃO DE OBRA | Unid | Código | Coefic. | C. Prod. | Pr. Prod. | Pr. Improd. | Pr. Unit. | Fator Ac. | Subtotal
AJUDANTE (AJUDANTE PRATICO - SINDUSCON) (LABOR) | H | '010101 | 3.75 | 1 | 5.86 | 0 | 15.08 | - | 56.55
CARPINTEIRO (OFICIAL - SINDUSCON) (LABOR) | H | '010111 | 3.75 | 1 | 6.94 | 0 | 17.85 | - | 66.938
SubTotal: | [8 empty] | 123.49
MATERIAL | Unid | Código | Coefic. | C. Prod. | Pr. Prod. | Pr. Improd. | Pr. Unit. | Fator Ac. | Subtotal
PARAFUSO FERRO CROMADO, ROSCA COM DUAS CABEÇAS P/ DIVISÓRIA (LABOR) | UN | '026669 | 6 | 1 | 6.19 | 0 | 6.19 | - | 37.14
DOBRADICA FERRO CROMADO P/PORTA DE DIVISORIA DE MARMORE OU GRANITO ESP 3CM (LABOR) | UN | '026670 | 2 | 1 | 75.09 | 0 | 75.09 | - | 150.18
BATENTE FERRO CROMADO P/PORTA DE DIVISORIA DE MARMORE OU GRANITO ESP 3CM (LABOR) | UN | '026671 | 1 | 1 | 49.06 | 0 | 49.06 | - | 49.06
PORTA EM MADEIRA DE LEI LISA MEDIA SARRAFEADA P/ PINTURA 0.60 X 1.80M (LABOR) | UN | '030217 | 1 | 1 | 187.27 | 0 | 187.27 | - | 187.27
FECHADURA TIPO "LIVRE-OCUPADO" (LABOR) | UN | '031581 | 1 | 1 | 38.59 | 0 | 38.59 | - | 38.59
SubTotal: | [8 empty] | 462.24
RESUMO
DISCRIMINAÇÃO |  |  | TAXA(%) | VALORES
Mão-de-Obra(A) |  |  | 157.27 | 123.49
Materiais(B) |  |  |  | 462.24
Equipamentos(C) |  |  |  | 0
Produção da Equipe(D) |  |  |  | 1
Custo Horário Total(A+C) |  |  |  | 123.49
Custo Unitário da Execução[(A/D)+(C/D)] = E |  |  |  | 123.49
Custo Direto Total(B+E) |  |  |  | 585.73
Bonificações e Despesas Indiretas - BDI |  |  | 0 | 0
CUSTO UNITÁRIO (Adotado) |  |  |  | 585.73
Orçamento: 1021701 - TABELA CUSTOS LABOR/CT-UFES PADRÃO DER DEZEMBRO/2020(LS=157,27; BDI=0%)
Órgão Cliente: DER-ES |  |  | Órgão Gerente: DER-ES |  |  | Data Base: Dezembro/2020
Planilha: 1 - TABELA CUSTOS LABOR/CT-UFES PADRÃO DER DEZEMBRO/2020(LS=157,27; BDI=0%)
Item: 061402 - Porta em madeira de lei tipo angelim pedra ou equiv.c/enchimento em madeira 1a.qualidade esp. 30mm p/ pintura, incl. fechadura tipo "livre/ocupado" em latão cromado Lafonte ou equiv. e ferragens p/ fixação em granito, excl. marco, nas dimensões: 0.80 x 1.80 m | [6 empty] | Unidade: und
Base: LABOR |  | Código Base: '061402 |  | Fonte: LABOR |  |  | Versão: 3
MÃO DE OBRA | Unid | Código | Coefic. | C. Prod. | Pr. Prod. | Pr. Improd. | Pr. Unit. | Fator Ac. | Subtotal
AJUDANTE (AJUDANTE PRATICO - SINDUSCON) (LABOR) | H | '010101 | 3.75 | 1 | 5.86 | 0 | 15.08 | - | 56.55
CARPINTEIRO (OFICIAL - SINDUSCON) (LABOR) | H | '010111 | 3.75 | 1 | 6.94 | 0 | 17.85 | - | 66.938
SubTotal: | [8 empty] | 123.49
MATERIAL | Unid | Código | Coefic. | C. Prod. | Pr. Prod. | Pr. Improd. | Pr. Unit. | Fator Ac. | Subtotal
PARAFUSO FERRO CROMADO, ROSCA COM DUAS CABEÇAS P/ DIVISÓRIA (LABOR) | UN | '026669 | 6 | 1 | 6.19 | 0 | 6.19 | - | 37.14
DOBRADICA FERRO CROMADO P/PORTA DE DIVISORIA DE MARMORE OU GRANITO ESP 3CM (LABOR) | UN | '026670 | 2 | 1 | 75.09 | 0 | 75.09 | - | 150.18
BATENTE FERRO CROMADO P/PORTA DE DIVISORIA DE MARMORE OU GRANITO ESP 3CM (LABOR) | UN | '026671 | 1 | 1 | 49.06 | 0 | 49.06 | - | 49.06
PORTA MADEIRA DE LEI LISA MEDIA SARRAFEADA ESP.30MM 0.80 X 1.80M P/ PINTURA (LABOR) | UN | '030152 | 1 | 1 | 187.27 | 0 | 187.27 | - | 187.27
FECHADURA TIPO "LIVRE-OCUPADO" (LABOR) | UN | '031581 | 1 | 1 | 38.59 | 0 | 38.59 | - | 38.59
SubTotal: | [8 empty] | 462.24
RESUMO
DISCRIMINAÇÃO |  |  | TAXA(%) | VALORES
Mão-de-Obra(A) |  |  | 157.27 | 123.49
Materiais(B) |  |  |  | 462.24
Equipamentos(C) |  |  |  | 0
Produção da Equipe(D) |  |  |  | 1
Custo Horário Total(A+C) |  |  |  | 123.49
Custo Unitário da Execução[(A/D)+(C/D)] = E |  |  |  | 123.49
Custo Direto Total(B+E) |  |  |  | 585.73
Bonificações e Despesas Indiretas - BDI |  |  | 0 | 0
CUSTO UNITÁRIO (Adotado) |  |  |  | 585.73
Orçamento: 1021701 - TABELA CUSTOS LABOR/CT-UFES PADRÃO DER DEZEMBRO/2020(LS=157,27; BDI=0%)
Órgão Cliente: DER-ES |  |  | Órgão Gerente: DER-ES |  |  | Data Base: Dezembro/2020
Planilha: 1 - TABELA CUSTOS LABOR/CT-UFES PADRÃO DER DEZEMBRO/2020(LS=157,27; BDI=0%)
Item: 061403 - Porta em madeira de lei tipo angelim pedra ou equiv.c/enchimento em madeira 1a.qualidade esp. 30mm p/ pintura, incl. fechadura tipo "livre/ocupado" em latão cromado Lafonte ou equiv. e ferragens p/ fixação em granito, excl. marco, nas dimensões: 0.60 x 1.60 m | [6 empty] | Unidade: und
Base: LABOR |  | Código Base: '061403 |  | Fonte: LABOR |  |  | Versão: 3
MÃO DE OBRA | Unid | Código | Coefic. | C. Prod. | Pr. Prod. | Pr. Improd. | Pr. Unit. | Fator Ac. | Subtotal
AJUDANTE (AJUDANTE PRATICO - SINDUSCON) (LABOR) | H | '010101 | 3.75 | 1 | 5.86 | 0 | 15.08 | - | 56.55
CARPINTEIRO (OFICIAL - SINDUSCON) (LABOR) | H | '010111 | 3.75 | 1 | 6.94 | 0 | 17.85 | - | 66.938
SubTotal: | [8 empty] | 123.49
MATERIAL | Unid | Código | Coefic. | C. Prod. | Pr. Prod. | Pr. Improd. | Pr. Unit. | Fator Ac. | Subtotal
PARAFUSO FERRO CROMADO, ROSCA COM DUAS CABEÇAS P/ DIVISÓRIA (LABOR) | UN | '026669 | 6 | 1 | 6.19 | 0 | 6.19 | - | 37.14
DOBRADICA FERRO CROMADO P/PORTA DE DIVISORIA DE MARMORE OU GRANITO ESP 3CM (LABOR) | UN | '026670 | 2 | 1 | 75.09 | 0 | 75.09 | - | 150.18
BATENTE FERRO CROMADO P/PORTA DE DIVISORIA DE MARMORE OU GRANITO ESP 3CM (LABOR) | UN | '026671 | 1 | 1 | 49.06 | 0 | 49.06 | - | 49.06
PORTA MADEIRA DE LEI LISA MEDIA SARRAFEADA ESP 30MM P/ PINTURA 0.60 X 1.60M (LABOR) | UN | '030460 | 1 | 1 | 184.27 | 0 | 184.27 | - | 184.27
FECHADURA TIPO "LIVRE-OCUPADO" (LABOR) | UN | '031581 | 1 | 1 | 38.59 | 0 | 38.59 | - | 38.59
SubTotal: | [8 empty] | 459.24
RESUMO
DISCRIMINAÇÃO |  |  | TAXA(%) | VALORES
Mão-de-Obra(A) |  |  | 157.27 | 123.49
Materiais(B) |  |  |  | 459.24
Equipamentos(C) |  |  |  | 0
Produção da Equipe(D) |  |  |  | 1
Custo Horário Total(A+C) |  |  |  | 123.49
Custo Unitário da Execução[(A/D)+(C/D)] = E |  |  |  | 123.49
Custo Direto Total(B+E) |  |  |  | 582.73
Bonificações e Despesas Indiretas - BDI |  |  | 0 | 0
CUSTO UNITÁRIO (Adotado) |  |  |  | 582.73
Orçamento: 1021701 - TABELA CUSTOS LABOR/CT-UFES PADRÃO DER DEZEMBRO/2020(LS=157,27; BDI=0%)
Órgão Cliente: DER-ES |  |  | Órgão Gerente: DER-ES |  |  | Data Base: Dezembro/2020
Planilha: 1 - TABELA CUSTOS LABOR/CT-UFES PADRÃO DER DEZEMBRO/2020(LS=157,27; BDI=0%)
Item: 061404 - Porta em madeira de lei tipo angelim pedra ou equiv.c/enchimento em madeira 1a.qualidade esp. 30mm p/ pintura, incl. fechadura tipo "livre/ocupado" em latão cromado Lafonte ou equiv. e ferragens p/ fixação em granito, excl. marco, nas dimensões: 0.80 x 1.60 m | [6 empty] | Unidade: und
Base: LABOR |  | Código Base: '061404 |  | Fonte: LABOR |  |  | Versão: 3
MÃO DE OBRA | Unid | Código | Coefic. | C. Prod. | Pr. Prod. | Pr. Improd. | Pr. Unit. | Fator Ac. | Subtotal
AJUDANTE (AJUDANTE PRATICO - SINDUSCON) (LABOR) | H | '010101 | 3.75 | 1 | 5.86 | 0 | 15.08 | - | 56.55
CARPINTEIRO (OFICIAL - SINDUSCON) (LABOR) | H | '010111 | 3.75 | 1 | 6.94 | 0 | 17.85 | - | 66.938
SubTotal: | [8 empty] | 123.49
MATERIAL | Unid | Código | Coefic. | C. Prod. | Pr. Prod. | Pr. Improd. | Pr. Unit. | Fator Ac. | Subtotal
PARAFUSO FERRO CROMADO, ROSCA COM DUAS CABEÇAS P/ DIVISÓRIA (LABOR) | UN | '026669 | 6 | 1 | 6.19 | 0 | 6.19 | - | 37.14
DOBRADICA FERRO CROMADO P/PORTA DE DIVISORIA DE MARMORE OU GRANITO ESP 3CM (LABOR) | UN | '026670 | 2 | 1 | 75.09 | 0 | 75.09 | - | 150.18
BATENTE FERRO CROMADO P/PORTA DE DIVISORIA DE MARMORE OU GRANITO ESP 3CM (LABOR) | UN | '026671 | 1 | 1 | 49.06 | 0 | 49.06 | - | 49.06
PORTA MADEIRA DE LEI LISA MEDIA SARRAFEADA ESP 30MM P/ PINTURA 0.80 X 1.60 M (LABOR) | UN | '030233 | 1 | 1 | 187.27 | 0 | 187.27 | - | 187.27
FECHADURA TIPO "LIVRE-OCUPADO" (LABOR) | UN | '031581 | 1 | 1 | 38.59 | 0 | 38.59 | - | 38.59
SubTotal: | [8 empty] | 462.24
RESUMO
DISCRIMINAÇÃO |  |  | TAXA(%) | VALORES
Mão-de-Obra(A) |  |  | 157.27 | 123.49
Materiais(B) |  |  |  | 462.24
Equipamentos(C) |  |  |  | 0
Produção da Equipe(D) |  |  |  | 1
Custo Horário Total(A+C) |  |  |  | 123.49
Custo Unitário da Execução[(A/D)+(C/D)] = E |  |  |  | 123.49
Custo Direto Total(B+E) |  |  |  | 585.73
Bonificações e Despesas Indiretas - BDI |  |  | 0 | 0
CUSTO UNITÁRIO (Adotado) |  |  |  | 585.73
Orçamento: 1021701 - TABELA CUSTOS LABOR/CT-UFES PADRÃO DER DEZEMBRO/2020(LS=157,27; BDI=0%)
Órgão Cliente: DER-ES |  |  | Órgão Gerente: DER-ES |  |  | Data Base: Dezembro/2020
Planilha: 1 - TABELA CUSTOS LABOR/CT-UFES PADRÃO DER DEZEMBRO/2020(LS=157,27; BDI=0%)
Item: 061701 - Porta em veneziana, em madeira de lei, esp. 30mm, incl. dobradiças, excl. alizar, marco e fechadura, nas dimensões: 0.60 x 2.10 m | [6 empty] | Unidade: und
Base: LABOR |  | Código Base: '061701 |  | Fonte: LABOR |  |  | Versão: 2
MÃO DE OBRA | Unid | Código | Coefic. | C. Prod. | Pr. Prod. | Pr. Improd. | Pr. Unit. | Fator Ac. | Subtotal
AJUDANTE (AJUDANTE PRATICO - SINDUSCON) (LABOR) | H | '010101 | 3 | 1 | 5.86 | 0 | 15.08 | - | 45.24
CARPINTEIRO (OFICIAL - SINDUSCON) (LABOR) | H | '010111 | 0.95 | 1 | 6.94 | 0 | 17.85 | - | 16.958
SubTotal: | [8 empty] | 62.2
MATERIAL | Unid | Código | Coefic. | C. Prod. | Pr. Prod. | Pr. Improd. | Pr. Unit. | Fator Ac. | Subtotal
PREGO - PRECO MEDIO DAS BITOLAS (LABOR) | KG | '026560 | 0.15 | 1 | 9.58 | 0 | 9.58 | - | 1.437
PORTA DE VENEZIANA EM MADEIRA DE LEI, 0.60 X 2.10M (LABOR) | UN | '030261 | 1 | 1 | 480.41 | 0 | 480.41 | - | 480.41
DOBRADICA EM LATAO CROMADO 3 X 2.1/2" C/ PARAFUSO (LABOR) | UN | '031601 | 3 | 1 | 22.83 | 0 | 22.83 | - | 68.49
SubTotal: | [8 empty] | 550.34
RESUMO
DISCRIMINAÇÃO |  |  | TAXA(%) | VALORES
Mão-de-Obra(A) |  |  | 157.27 | 62.2
Materiais(B) |  |  |  | 550.34
Equipamentos(C) |  |  |  | 0
Produção da Equipe(D) |  |  |  | 1
Custo Horário Total(A+C) |  |  |  | 62.2
Custo Unitário da Execução[(A/D)+(C/D)] = E |  |  |  | 62.2
Custo Direto Total(B+E) |  |  |  | 612.54
Bonificações e Despesas Indiretas - BDI |  |  | 0 | 0
CUSTO UNITÁRIO (Adotado) |  |  |  | 612.54
Orçamento: 1021701 - TABELA CUSTOS LABOR/CT-UFES PADRÃO DER DEZEMBRO/2020(LS=157,27; BDI=0%)
Órgão Cliente: DER-ES |  |  | Órgão Gerente: DER-ES |  |  | Data Base: Dezembro/2020
Planilha: 1 - TABELA CUSTOS LABOR/CT-UFES PADRÃO DER DEZEMBRO/2020(LS=157,27; BDI=0%)
Item: 061702 - Porta em veneziana, em madeira de lei, esp. 30mm, incl. dobradiças, excl. alizar, marco e fechadura, nas dimensões: 0.70 x 2.10 m | [6 empty] | Unidade: und
Base: LABOR |  | Código Base: '061702 |  | Fonte: LABOR |  |  | Versão: 2
MÃO DE OBRA | Unid | Código | Coefic. | C. Prod. | Pr. Prod. | Pr. Improd. | Pr. Unit. | Fator Ac. | Subtotal
AJUDANTE (AJUDANTE PRATICO - SINDUSCON) (LABOR) | H | '010101 | 3 | 1 | 5.86 | 0 | 15.08 | - | 45.24
CARPINTEIRO (OFICIAL - SINDUSCON) (LABOR) | H | '010111 | 0.95 | 1 | 6.94 | 0 | 17.85 | - | 16.958
SubTotal: | [8 empty] | 62.2
MATERIAL | Unid | Código | Coefic. | C. Prod. | Pr. Prod. | Pr. Improd. | Pr. Unit. | Fator Ac. | Subtotal
PREGO - PRECO MEDIO DAS BITOLAS (LABOR) | KG | '026560 | 0.15 | 1 | 9.58 | 0 | 9.58 | - | 1.437
PORTA DE VENEZIANA EM MADEIRA DE LEI, 0.7 X 2.10M (LABOR) | UN | '030257 | 1 | 1 | 519.36 | 0 | 519.36 | - | 519.36
DOBRADICA EM LATAO CROMADO 3 X 2.1/2" C/ PARAFUSO (LABOR) | UN | '031601 | 3 | 1 | 22.83 | 0 | 22.83 | - | 68.49
SubTotal: | [8 empty] | 589.29
RESUMO
DISCRIMINAÇÃO |  |  | TAXA(%) | VALORES
Mão-de-Obra(A) |  |  | 157.27 | 62.2
Materiais(B) |  |  |  | 589.29
Equipamentos(C) |  |  |  | 0
Produção da Equipe(D) |  |  |  | 1
Custo Horário Total(A+C) |  |  |  | 62.2
Custo Unitário da Execução[(A/D)+(C/D)] = E |  |  |  | 62.2
Custo Direto Total(B+E) |  |  |  | 651.49
Bonificações e Despesas Indiretas - BDI |  |  | 0 | 0
CUSTO UNITÁRIO (Adotado) |  |  |  | 651.49
Orçamento: 1021701 - TABELA CUSTOS LABOR/CT-UFES PADRÃO DER DEZEMBRO/2020(LS=157,27; BDI=0%)
Órgão Cliente: DER-ES |  |  | Órgão Gerente: DER-ES |  |  | Data Base: Dezembro/2020
Planilha: 1 - TABELA CUSTOS LABOR/CT-UFES PADRÃO DER DEZEMBRO/2020(LS=157,27; BDI=0%)
Item: 061703 - Porta em veneziana, em madeira de lei, esp. 30mm, incl. dobradiças, excl. alizar, marco e fechadura, nas dimensões: 0.80 x 2.10 m | [6 empty] | Unidade: und
Base: LABOR |  | Código Base: '061703 |  | Fonte: LABOR |  |  | Versão: 2
MÃO DE OBRA | Unid | Código | Coefic. | C. Prod. | Pr. Prod. | Pr. Improd. | Pr. Unit. | Fator Ac. | Subtotal
AJUDANTE (AJUDANTE PRATICO - SINDUSCON) (LABOR) | H | '010101 | 3 | 1 | 5.86 | 0 | 15.08 | - | 45.24
CARPINTEIRO (OFICIAL - SINDUSCON) (LABOR) | H | '010111 | 0.95 | 1 | 6.94 | 0 | 17.85 | - | 16.958
SubTotal: | [8 empty] | 62.2
MATERIAL | Unid | Código | Coefic. | C. Prod. | Pr. Prod. | Pr. Improd. | Pr. Unit. | Fator Ac. | Subtotal
PREGO - PRECO MEDIO DAS BITOLAS (LABOR) | KG | '026560 | 0.15 | 1 | 9.58 | 0 | 9.58 | - | 1.437
PORTA DE VENEZIANA EM MADEIRA DE LEI 0.80 X 2.10M (LABOR) | UN | '030263 | 1 | 1 | 554.46 | 0 | 554.46 | - | 554.46
DOBRADICA EM LATAO CROMADO 3 X 2.1/2" C/ PARAFUSO (LABOR) | UN | '031601 | 3 | 1 | 22.83 | 0 | 22.83 | - | 68.49
SubTotal: | [8 empty] | 624.39
RESUMO
DISCRIMINAÇÃO |  |  | TAXA(%) | VALORES
Mão-de-Obra(A) |  |  | 157.27 | 62.2
Materiais(B) |  |  |  | 624.39
Equipamentos(C) |  |  |  | 0
Produção da Equipe(D) |  |  |  | 1
Custo Horário Total(A+C) |  |  |  | 62.2
Custo Unitário da Execução[(A/D)+(C/D)] = E |  |  |  | 62.2
Custo Direto Total(B+E) |  |  |  | 686.59
Bonificações e Despesas Indiretas - BDI |  |  | 0 | 0
CUSTO UNITÁRIO (Adotado) |  |  |  | 686.59
Orçamento: 1021701 - TABELA CUSTOS LABOR/CT-UFES PADRÃO DER DEZEMBRO/2020(LS=157,27; BDI=0%)
Órgão Cliente: DER-ES |  |  | Órgão Gerente: DER-ES |  |  | Data Base: Dezembro/2020
Planilha: 1 - TABELA CUSTOS LABOR/CT-UFES PADRÃO DER DEZEMBRO/2020(LS=157,27; BDI=0%)
Item: 061901 - Porta em madeira de Lei tipo Angelim Pedra ou equiv. c/ enchimento em madeira de 1ª qualidade esp. 30mm, com visor de vidro, inclusive alizares, dobradiças e fechaduras externas em latão cromado La Fonte/equiv. exclusive marco, nas dimensões: 0.70 x 2.10 m | [6 empty] | Unidade: und
Base: LABOR |  | Código Base: '061901 |  | Fonte: LABOR |  |  | Versão: 3
MÃO DE OBRA | Unid | Código | Coefic. | C. Prod. | Pr. Prod. | Pr. Improd. | Pr. Unit. | Fator Ac. | Subtotal
AJUDANTE (AJUDANTE PRATICO - SINDUSCON) (LABOR) | H | '010101 | 3.75 | 1 | 5.86 | 0 | 15.08 | - | 56.55
CARPINTEIRO (OFICIAL - SINDUSCON) (LABOR) | H | '010111 | 3.75 | 1 | 6.94 | 0 | 17.85 | - | 66.938
SubTotal: | [8 empty] | 123.49
MATERIAL | Unid | Código | Coefic. | C. Prod. | Pr. Prod. | Pr. Improd. | Pr. Unit. | Fator Ac. | Subtotal
PREGO - PRECO MEDIO DAS BITOLAS (LABOR) | KG | '026560 | 0.2 | 1 | 9.58 | 0 | 9.58 | - | 1.916
ALIZAR / GUARNICAO EM MAD DE LEI 5X2.5CM (LABOR) | M | '030496 | 10.78 | 1 | 11.46 | 0 | 11.46 | - | 123.539
PORTA MAD LEI LISA MEDIA SARRAFEADA 30MM 0.70 X 2.10M C/VISOR 0.40 X 0.60M (LABOR) | UN | '030675 | 1 | 1 | 307.11 | 0 | 307.11 | - | 307.11
FECHADURA COMPLETA PORTA EXTERNA (LABOR) | UN | '031508 | 1 | 1 | 138.35 | 0 | 138.35 | - | 138.35
DOBRADICA EM LATAO CROMADO 3 X 2.1/2" C/ PARAFUSO (LABOR) | UN | '031601 | 3 | 1 | 22.83 | 0 | 22.83 | - | 68.49
VIDRO TRANSPARENTE LISO ESP.4MM,COLOCADO (LABOR) | M2 | '037009 | 0.24 | 1 | 143.33 | 0 | 143.33 | - | 34.399
SubTotal: | [8 empty] | 673.8
RESUMO
DISCRIMINAÇÃO |  |  | TAXA(%) | VALORES
Mão-de-Obra(A) |  |  | 157.27 | 123.49
Materiais(B) |  |  |  | 673.8
Equipamentos(C) |  |  |  | 0
Produção da Equipe(D) |  |  |  | 1
Custo Horário Total(A+C) |  |  |  | 123.49
Custo Unitário da Execução[(A/D)+(C/D)] = E |  |  |  | 123.49
Custo Direto Total(B+E) |  |  |  | 797.29
Bonificações e Despesas Indiretas - BDI |  |  | 0 | 0
CUSTO UNITÁRIO (Adotado) |  |  |  | 797.29
Orçamento: 1021701 - TABELA CUSTOS LABOR/CT-UFES PADRÃO DER DEZEMBRO/2020(LS=157,27; BDI=0%)
Órgão Cliente: DER-ES |  |  | Órgão Gerente: DER-ES |  |  | Data Base: Dezembro/2020
Planilha: 1 - TABELA CUSTOS LABOR/CT-UFES PADRÃO DER DEZEMBRO/2020(LS=157,27; BDI=0%)
Item: 061902 - Porta em madeira de Lei tipo Angelim Pedra ou equiv. c/ enchimento em madeira de 1ª qualidade esp. 30mm, com visor de vidro, inclusive alizares, dobradiças e fechaduras externas em latão cromado La Fonte/equiv. exclusive marco, nas dimensões: 0.80 x 2.10 m | [6 empty] | Unidade: und
Base: LABOR |  | Código Base: '061902 |  | Fonte: LABOR |  |  | Versão: 3
MÃO DE OBRA | Unid | Código | Coefic. | C. Prod. | Pr. Prod. | Pr. Improd. | Pr. Unit. | Fator Ac. | Subtotal
AJUDANTE (AJUDANTE PRATICO - SINDUSCON) (LABOR) | H | '010101 | 3.75 | 1 | 5.86 | 0 | 15.08 | - | 56.55
CARPINTEIRO (OFICIAL - SINDUSCON) (LABOR) | H | '010111 | 3.75 | 1 | 6.94 | 0 | 17.85 | - | 66.938
SubTotal: | [8 empty] | 123.49
MATERIAL | Unid | Código | Coefic. | C. Prod. | Pr. Prod. | Pr. Improd. | Pr. Unit. | Fator Ac. | Subtotal
PREGO - PRECO MEDIO DAS BITOLAS (LABOR) | KG | '026560 | 0.2 | 1 | 9.58 | 0 | 9.58 | - | 1.916
ALIZAR / GUARNICAO EM MAD DE LEI 5X2.5CM (LABOR) | M | '030496 | 11 | 1 | 11.46 | 0 | 11.46 | - | 126.06
PORTA MAD LEI LISA MEDIA SARRAFEADA 30MM 0.80 X 2.10M C/ VISOR 0.40 X 0.60M (LABOR) | UN | '030676 | 1 | 1 | 316.59 | 0 | 316.59 | - | 316.59
FECHADURA COMPLETA PORTA EXTERNA (LABOR) | UN | '031508 | 1 | 1 | 138.35 | 0 | 138.35 | - | 138.35
DOBRADICA EM LATAO CROMADO 3 X 2.1/2" C/ PARAFUSO (LABOR) | UN | '031601 | 3 | 1 | 22.83 | 0 | 22.83 | - | 68.49
VIDRO TRANSPARENTE LISO ESP.4MM,COLOCADO (LABOR) | M2 | '037009 | 0.24 | 1 | 143.33 | 0 | 143.33 | - | 34.399
SubTotal: | [8 empty] | 685.8
RESUMO
DISCRIMINAÇÃO |  |  | TAXA(%) | VALORES
Mão-de-Obra(A) |  |  | 157.27 | 123.49
Materiais(B) |  |  |  | 685.81
Equipamentos(C) |  |  |  | 0
Produção da Equipe(D) |  |  |  | 1
Custo Horário Total(A+C) |  |  |  | 123.49
Custo Unitário da Execução[(A/D)+(C/D)] = E |  |  |  | 123.49
Custo Direto Total(B+E) |  |  |  | 809.3
Bonificações e Despesas Indiretas - BDI |  |  | 0 | 0
CUSTO UNITÁRIO (Adotado) |  |  |  | 809.3
Orçamento: 1021701 - TABELA CUSTOS LABOR/CT-UFES PADRÃO DER DEZEMBRO/2020(LS=157,27; BDI=0%)
Órgão Cliente: DER-ES |  |  | Órgão Gerente: DER-ES |  |  | Data Base: Dezembro/2020
Planilha: 1 - TABELA CUSTOS LABOR/CT-UFES PADRÃO DER DEZEMBRO/2020(LS=157,27; BDI=0%)
Item: 061903 - Porta em madeira de Lei tipo Angelim Pedra ou equiv. c/ enchimento em madeira de 1ª qualidade esp. 30mm, com visor de vidro, inclusive alizares, dobradiças e fechaduras externas em latão cromado La Fonte/equiv. exclusive marco, nas dimensões: 0.90 x 2.10 m | [6 empty] | Unidade: und
Base: LABOR |  | Código Base: '061903 |  | Fonte: LABOR |  |  | Versão: 3
MÃO DE OBRA | Unid | Código | Coefic. | C. Prod. | Pr. Prod. | Pr. Improd. | Pr. Unit. | Fator Ac. | Subtotal
AJUDANTE (AJUDANTE PRATICO - SINDUSCON) (LABOR) | H | '010101 | 3.75 | 1 | 5.86 | 0 | 15.08 | - | 56.55
CARPINTEIRO (OFICIAL - SINDUSCON) (LABOR) | H | '010111 | 3.75 | 1 | 6.94 | 0 | 17.85 | - | 66.938
SubTotal: | [8 empty] | 123.49
MATERIAL | Unid | Código | Coefic. | C. Prod. | Pr. Prod. | Pr. Improd. | Pr. Unit. | Fator Ac. | Subtotal
PREGO - PRECO MEDIO DAS BITOLAS (LABOR) | KG | '026560 | 0.2 | 1 | 9.58 | 0 | 9.58 | - | 1.916
ALIZAR / GUARNICAO EM MAD DE LEI 5X2.5CM (LABOR) | M | '030496 | 11 | 1 | 11.46 | 0 | 11.46 | - | 126.06
PORTA MAD LEI LISA MEDIA SARRAFEADA 30MM 0.90 X 2.10M C/ VISOR 0.40 X 0.60M (LABOR) | UN | '030677 | 1 | 1 | 371.79 | 0 | 371.79 | - | 371.79
FECHADURA COMPLETA PORTA EXTERNA (LABOR) | UN | '031508 | 1 | 1 | 138.35 | 0 | 138.35 | - | 138.35
DOBRADICA EM LATAO CROMADO 3 X 2.1/2" C/ PARAFUSO (LABOR) | UN | '031601 | 3 | 1 | 22.83 | 0 | 22.83 | - | 68.49
VIDRO TRANSPARENTE LISO ESP.4MM,COLOCADO (LABOR) | M2 | '037009 | 0.24 | 1 | 143.33 | 0 | 143.33 | - | 34.399
SubTotal: | [8 empty] | 741
RESUMO
DISCRIMINAÇÃO |  |  | TAXA(%) | VALORES
Mão-de-Obra(A) |  |  | 157.27 | 123.49
Materiais(B) |  |  |  | 741.01
Equipamentos(C) |  |  |  | 0
Produção da Equipe(D) |  |  |  | 1
Custo Horário Total(A+C) |  |  |  | 123.49
Custo Unitário da Execução[(A/D)+(C/D)] = E |  |  |  | 123.49
Custo Direto Total(B+E) |  |  |  | 864.5
Bonificações e Despesas Indiretas - BDI |  |  | 0 | 0
CUSTO UNITÁRIO (Adotado) |  |  |  | 864.5
Orçamento: 1021701 - TABELA CUSTOS LABOR/CT-UFES PADRÃO DER DEZEMBRO/2020(LS=157,27; BDI=0%)
Órgão Cliente: DER-ES |  |  | Órgão Gerente: DER-ES |  |  | Data Base: Dezembro/2020
Planilha: 1 - TABELA CUSTOS LABOR/CT-UFES PADRÃO DER DEZEMBRO/2020(LS=157,27; BDI=0%)
Item: 062201 - Substituição de fechadura com maçaneta tipo alavanca e chave yale | [6 empty] | Unidade: und
Base: LABOR |  | Código Base: '062201 |  | Fonte: LABOR |  |  | Versão: 1
MÃO DE OBRA | Unid | Código | Coefic. | C. Prod. | Pr. Prod. | Pr. Improd. | Pr. Unit. | Fator Ac. | Subtotal
CARPINTEIRO (OFICIAL - SINDUSCON) (LABOR) | H | '010111 | 0.82 | 1 | 6.94 | 0 | 17.85 | - | 14.637
SubTotal: | [8 empty] | 14.64
MATERIAL | Unid | Código | Coefic. | C. Prod. | Pr. Prod. | Pr. Improd. | Pr. Unit. | Fator Ac. | Subtotal
FECHADURA ALAVANCA E CHAVE YALE (LABOR) | UN | '031517 | 1 | 1 | 50.95 | 0 | 50.95 | - | 50.95
SubTotal: | [8 empty] | 50.95
RESUMO
DISCRIMINAÇÃO |  |  | TAXA(%) | VALORES
Mão-de-Obra(A) |  |  | 157.27 | 14.64
Materiais(B) |  |  |  | 50.95
Equipamentos(C) |  |  |  | 0
Produção da Equipe(D) |  |  |  | 1
Custo Horário Total(A+C) |  |  |  | 14.64
Custo Unitário da Execução[(A/D)+(C/D)] = E |  |  |  | 14.64
Custo Direto Total(B+E) |  |  |  | 65.59
Bonificações e Despesas Indiretas - BDI |  |  | 0 | 0
CUSTO UNITÁRIO (Adotado) |  |  |  | 65.59
Orçamento: 1021701 - TABELA CUSTOS LABOR/CT-UFES PADRÃO DER DEZEMBRO/2020(LS=157,27; BDI=0%)
Órgão Cliente: DER-ES |  |  | Órgão Gerente: DER-ES |  |  | Data Base: Dezembro/2020
Planilha: 1 - TABELA CUSTOS LABOR/CT-UFES PADRÃO DER DEZEMBRO/2020(LS=157,27; BDI=0%)
Item: 062202 - Substituição de fechadura com maçaneta tipo alavanca e chave tipo comum | [6 empty] | Unidade: und
Base: LABOR |  | Código Base: '062202 |  | Fonte: LABOR |  |  | Versão: 1
MÃO DE OBRA | Unid | Código | Coefic. | C. Prod. | Pr. Prod. | Pr. Improd. | Pr. Unit. | Fator Ac. | Subtotal
CARPINTEIRO (OFICIAL - SINDUSCON) (LABOR) | H | '010111 | 0.82 | 1 | 6.94 | 0 | 17.85 | - | 14.637
SubTotal: | [8 empty] | 14.64
MATERIAL | Unid | Código | Coefic. | C. Prod. | Pr. Prod. | Pr. Improd. | Pr. Unit. | Fator Ac. | Subtotal
FECHADURA COMPLETA PARA PORTA INTERNA (LABOR) | UN | '031507 | 1 | 1 | 116.94 | 0 | 116.94 | - | 116.94
SubTotal: | [8 empty] | 116.94
RESUMO
DISCRIMINAÇÃO |  |  | TAXA(%) | VALORES
Mão-de-Obra(A) |  |  | 157.27 | 14.64
Materiais(B) |  |  |  | 116.94
Equipamentos(C) |  |  |  | 0
Produção da Equipe(D) |  |  |  | 1
Custo Horário Total(A+C) |  |  |  | 14.64
Custo Unitário da Execução[(A/D)+(C/D)] = E |  |  |  | 14.64
Custo Direto Total(B+E) |  |  |  | 131.58
Bonificações e Despesas Indiretas - BDI |  |  | 0 | 0
CUSTO UNITÁRIO (Adotado) |  |  |  | 131.58
Orçamento: 1021701 - TABELA CUSTOS LABOR/CT-UFES PADRÃO DER DEZEMBRO/2020(LS=157,27; BDI=0%)
Órgão Cliente: DER-ES |  |  | Órgão Gerente: DER-ES |  |  | Data Base: Dezembro/2020
Planilha: 1 - TABELA CUSTOS LABOR/CT-UFES PADRÃO DER DEZEMBRO/2020(LS=157,27; BDI=0%)
Item: 062203 - Substituição de fechadura com maçaneta tipo bola e chave tipo yale | [6 empty] | Unidade: und
Base: LABOR |  | Código Base: '062203 |  | Fonte: LABOR |  |  | Versão: 1
MÃO DE OBRA | Unid | Código | Coefic. | C. Prod. | Pr. Prod. | Pr. Improd. | Pr. Unit. | Fator Ac. | Subtotal
CARPINTEIRO (OFICIAL - SINDUSCON) (LABOR) | H | '010111 | 0.82 | 1 | 6.94 | 0 | 17.85 | - | 14.637
SubTotal: | [8 empty] | 14.64
MATERIAL | Unid | Código | Coefic. | C. Prod. | Pr. Prod. | Pr. Improd. | Pr. Unit. | Fator Ac. | Subtotal
FECHADURA COM MAÇANETA TIPO BOLA E CHAVE YALE (LABOR) | UN | '031811 | 1 | 1 | 96.47 | 0 | 96.47 | - | 96.47
SubTotal: | [8 empty] | 96.47
RESUMO
DISCRIMINAÇÃO |  |  | TAXA(%) | VALORES
Mão-de-Obra(A) |  |  | 157.27 | 14.64
Materiais(B) |  |  |  | 96.47
Equipamentos(C) |  |  |  | 0
Produção da Equipe(D) |  |  |  | 1
Custo Horário Total(A+C) |  |  |  | 14.64
Custo Unitário da Execução[(A/D)+(C/D)] = E |  |  |  | 14.64
Custo Direto Total(B+E) |  |  |  | 111.11
Bonificações e Despesas Indiretas - BDI |  |  | 0 | 0
CUSTO UNITÁRIO (Adotado) |  |  |  | 111.11
Orçamento: 1021701 - TABELA CUSTOS LABOR/CT-UFES PADRÃO DER DEZEMBRO/2020(LS=157,27; BDI=0%)
Órgão Cliente: DER-ES |  |  | Órgão Gerente: DER-ES |  |  | Data Base: Dezembro/2020
Planilha: 1 - TABELA CUSTOS LABOR/CT-UFES PADRÃO DER DEZEMBRO/2020(LS=157,27; BDI=0%)
Item: 062204 - Recolocação de folha de porta em madeira de 1 folha, excl. ferragens, marcos e alizares | [6 empty] | Unidade: und
Base: LABOR |  | Código Base: '062204 |  | Fonte: LABOR |  |  | Versão: 1
MÃO DE OBRA | Unid | Código | Coefic. | C. Prod. | Pr. Prod. | Pr. Improd. | Pr. Unit. | Fator Ac. | Subtotal
AJUDANTE (AJUDANTE PRATICO - SINDUSCON) (LABOR) | H | '010101 | 3 | 1 | 5.86 | 0 | 15.08 | - | 45.24
CARPINTEIRO (OFICIAL - SINDUSCON) (LABOR) | H | '010111 | 0.95 | 1 | 6.94 | 0 | 17.85 | - | 16.958
SubTotal: | [8 empty] | 62.2
RESUMO
DISCRIMINAÇÃO |  |  | TAXA(%) | VALORES
Mão-de-Obra(A) |  |  | 157.27 | 62.2
Materiais(B) |  |  |  | 0
Equipamentos(C) |  |  |  | 0
Produção da Equipe(D) |  |  |  | 1
Custo Horário Total(A+C) |  |  |  | 62.2
Custo Unitário da Execução[(A/D)+(C/D)] = E |  |  |  | 62.2
Custo Direto Total(B+E) |  |  |  | 62.2
Bonificações e Despesas Indiretas - BDI |  |  | 0 | 0
CUSTO UNITÁRIO (Adotado) |  |  |  | 62.2
Orçamento: 1021701 - TABELA CUSTOS LABOR/CT-UFES PADRÃO DER DEZEMBRO/2020(LS=157,27; BDI=0%)
Órgão Cliente: DER-ES |  |  | Órgão Gerente: DER-ES |  |  | Data Base: Dezembro/2020
Planilha: 1 - TABELA CUSTOS LABOR/CT-UFES PADRÃO DER DEZEMBRO/2020(LS=157,27; BDI=0%)
Item: 062205 - Substituição de targeta tipo livre/ocupado | [6 empty] | Unidade: und
Base: LABOR |  | Código Base: '062205 |  | Fonte: LABOR |  |  | Versão: 1
MÃO DE OBRA | Unid | Código | Coefic. | C. Prod. | Pr. Prod. | Pr. Improd. | Pr. Unit. | Fator Ac. | Subtotal
AJUDANTE (AJUDANTE PRATICO - SINDUSCON) (LABOR) | H | '010101 | 0.2 | 1 | 5.86 | 0 | 15.08 | - | 3.016
CARPINTEIRO (OFICIAL - SINDUSCON) (LABOR) | H | '010111 | 0.3 | 1 | 6.94 | 0 | 17.85 | - | 5.355
SubTotal: | [8 empty] | 8.37
MATERIAL | Unid | Código | Coefic. | C. Prod. | Pr. Prod. | Pr. Improd. | Pr. Unit. | Fator Ac. | Subtotal
FECHADURA TIPO "LIVRE-OCUPADO" (LABOR) | UN | '031581 | 1 | 1 | 38.59 | 0 | 38.59 | - | 38.59
SubTotal: | [8 empty] | 38.59
RESUMO
DISCRIMINAÇÃO |  |  | TAXA(%) | VALORES
Mão-de-Obra(A) |  |  | 157.27 | 8.37
Materiais(B) |  |  |  | 38.59
Equipamentos(C) |  |  |  | 0
Produção da Equipe(D) |  |  |  | 1
Custo Horário Total(A+C) |  |  |  | 8.37
Custo Unitário da Execução[(A/D)+(C/D)] = E |  |  |  | 8.37
Custo Direto Total(B+E) |  |  |  | 46.96
Bonificações e Despesas Indiretas - BDI |  |  | 0 | 0
CUSTO UNITÁRIO (Adotado) |  |  |  | 46.96
Orçamento: 1021701 - TABELA CUSTOS LABOR/CT-UFES PADRÃO DER DEZEMBRO/2020(LS=157,27; BDI=0%)
Órgão Cliente: DER-ES |  |  | Órgão Gerente: DER-ES |  |  | Data Base: Dezembro/2020
Planilha: 1 - TABELA CUSTOS LABOR/CT-UFES PADRÃO DER DEZEMBRO/2020(LS=157,27; BDI=0%)
Item: 062206 - Substituição de targeta de fio redondo 2" | [6 empty] | Unidade: und
Base: LABOR |  | Código Base: '062206 |  | Fonte: LABOR |  |  | Versão: 1
MÃO DE OBRA | Unid | Código | Coefic. | C. Prod. | Pr. Prod. | Pr. Improd. | Pr. Unit. | Fator Ac. | Subtotal
CARPINTEIRO (OFICIAL - SINDUSCON) (LABOR) | H | '010111 | 0.2 | 1 | 6.94 | 0 | 17.85 | - | 3.57
SubTotal: | [8 empty] | 3.57
MATERIAL | Unid | Código | Coefic. | C. Prod. | Pr. Prod. | Pr. Improd. | Pr. Unit. | Fator Ac. | Subtotal
TARGETA FIO REDONDO 2" (LABOR) | UN | '031516 | 1 | 1 | 4.47 | 0 | 4.47 | - | 4.47
SubTotal: | [8 empty] | 4.47
RESUMO
DISCRIMINAÇÃO |  |  | TAXA(%) | VALORES
Mão-de-Obra(A) |  |  | 157.27 | 3.57
Materiais(B) |  |  |  | 4.47
Equipamentos(C) |  |  |  | 0
Produção da Equipe(D) |  |  |  | 1
Custo Horário Total(A+C) |  |  |  | 3.57
Custo Unitário da Execução[(A/D)+(C/D)] = E |  |  |  | 3.57
Custo Direto Total(B+E) |  |  |  | 8.04
Bonificações e Despesas Indiretas - BDI |  |  | 0 | 0
CUSTO UNITÁRIO (Adotado) |  |  |  | 8.04
Orçamento: 1021701 - TABELA CUSTOS LABOR/CT-UFES PADRÃO DER DEZEMBRO/2020(LS=157,27; BDI=0%)
Órgão Cliente: DER-ES |  |  | Órgão Gerente: DER-ES |  |  | Data Base: Dezembro/2020
Planilha: 1 - TABELA CUSTOS LABOR/CT-UFES PADRÃO DER DEZEMBRO/2020(LS=157,27; BDI=0%)
Item: 062207 - Substituição de dobradiça 3 x 2 1/2" | [6 empty] | Unidade: und
Base: LABOR |  | Código Base: '062207 |  | Fonte: LABOR |  |  | Versão: 1
MÃO DE OBRA | Unid | Código | Coefic. | C. Prod. | Pr. Prod. | Pr. Improd. | Pr. Unit. | Fator Ac. | Subtotal
CARPINTEIRO (OFICIAL - SINDUSCON) (LABOR) | H | '010111 | 0.3 | 1 | 6.94 | 0 | 17.85 | - | 5.355
SubTotal: | [8 empty] | 5.36
MATERIAL | Unid | Código | Coefic. | C. Prod. | Pr. Prod. | Pr. Improd. | Pr. Unit. | Fator Ac. | Subtotal
DOBRADICA EM LATAO CROMADO 3 X 2.1/2" C/ PARAFUSO (LABOR) | UN | '031601 | 1 | 1 | 22.83 | 0 | 22.83 | - | 22.83
SubTotal: | [8 empty] | 22.83
RESUMO
DISCRIMINAÇÃO |  |  | TAXA(%) | VALORES
Mão-de-Obra(A) |  |  | 157.27 | 5.36
Materiais(B) |  |  |  | 22.83
Equipamentos(C) |  |  |  | 0
Produção da Equipe(D) |  |  |  | 1
Custo Horário Total(A+C) |  |  |  | 5.36
Custo Unitário da Execução[(A/D)+(C/D)] = E |  |  |  | 5.36
Custo Direto Total(B+E) |  |  |  | 28.19
Bonificações e Despesas Indiretas - BDI |  |  | 0 | 0
CUSTO UNITÁRIO (Adotado) |  |  |  | 28.19
Orçamento: 1021701 - TABELA CUSTOS LABOR/CT-UFES PADRÃO DER DEZEMBRO/2020(LS=157,27; BDI=0%)
Órgão Cliente: DER-ES |  |  | Órgão Gerente: DER-ES |  |  | Data Base: Dezembro/2020
Planilha: 1 - TABELA CUSTOS LABOR/CT-UFES PADRÃO DER DEZEMBRO/2020(LS=157,27; BDI=0%)
Item: 062208 - Reparo na porta com plaina, incl. retirada e recolocação de folha de porta | [6 empty] | Unidade: und
Base: LABOR |  | Código Base: '062208 |  | Fonte: LABOR |  |  | Versão: 1
MÃO DE OBRA | Unid | Código | Coefic. | C. Prod. | Pr. Prod. | Pr. Improd. | Pr. Unit. | Fator Ac. | Subtotal
AJUDANTE (AJUDANTE PRATICO - SINDUSCON) (LABOR) | H | '010101 | 1.45 | 1 | 5.86 | 0 | 15.08 | - | 21.866
CARPINTEIRO (OFICIAL - SINDUSCON) (LABOR) | H | '010111 | 1.95 | 1 | 6.94 | 0 | 17.85 | - | 34.808
SubTotal: | [8 empty] | 56.67
RESUMO
DISCRIMINAÇÃO |  |  | TAXA(%) | VALORES
Mão-de-Obra(A) |  |  | 157.27 | 56.67
Materiais(B) |  |  |  | 0
Equipamentos(C) |  |  |  | 0
Produção da Equipe(D) |  |  |  | 1
Custo Horário Total(A+C) |  |  |  | 56.67
Custo Unitário da Execução[(A/D)+(C/D)] = E |  |  |  | 56.67
Custo Direto Total(B+E) |  |  |  | 56.67
Bonificações e Despesas Indiretas - BDI |  |  | 0 | 0
CUSTO UNITÁRIO (Adotado) |  |  |  | 56.67
Orçamento: 1021701 - TABELA CUSTOS LABOR/CT-UFES PADRÃO DER DEZEMBRO/2020(LS=157,27; BDI=0%)
Órgão Cliente: DER-ES |  |  | Órgão Gerente: DER-ES |  |  | Data Base: Dezembro/2020
Planilha: 1 - TABELA CUSTOS LABOR/CT-UFES PADRÃO DER DEZEMBRO/2020(LS=157,27; BDI=0%)
Item: 062211 - Recolocação de alizar em madeira, excl. alizar | [6 empty] | Unidade: m
Base: LABOR |  | Código Base: '062211 |  | Fonte: LABOR |  |  | Versão: 1
MÃO DE OBRA | Unid | Código | Coefic. | C. Prod. | Pr. Prod. | Pr. Improd. | Pr. Unit. | Fator Ac. | Subtotal
CARPINTEIRO (OFICIAL - SINDUSCON) (LABOR) | H | '010111 | 0.075 | 1 | 6.94 | 0 | 17.85 | - | 1.339
SERVENTE (AUXILIAR DE OBRAS - SINDUSCON) (LABOR) | H | '010146 | 0.075 | 1 | 5.1 | 0 | 13.12 | - | 0.984
SubTotal: | [8 empty] | 2.32
MATERIAL | Unid | Código | Coefic. | C. Prod. | Pr. Prod. | Pr. Improd. | Pr. Unit. | Fator Ac. | Subtotal
PREGO - PRECO MEDIO DAS BITOLAS (LABOR) | KG | '026560 | 0.005 | 1 | 9.58 | 0 | 9.58 | - | 0.048
SubTotal: | [8 empty] | 0.05
RESUMO
DISCRIMINAÇÃO |  |  | TAXA(%) | VALORES
Mão-de-Obra(A) |  |  | 157.27 | 2.32
Materiais(B) |  |  |  | 0.05
Equipamentos(C) |  |  |  | 0
Produção da Equipe(D) |  |  |  | 1
Custo Horário Total(A+C) |  |  |  | 2.32
Custo Unitário da Execução[(A/D)+(C/D)] = E |  |  |  | 2.32
Custo Direto Total(B+E) |  |  |  | 2.37
Bonificações e Despesas Indiretas - BDI |  |  | 0 | 0
CUSTO UNITÁRIO (Adotado) |  |  |  | 2.37
Orçamento: 1021701 - TABELA CUSTOS LABOR/CT-UFES PADRÃO DER DEZEMBRO/2020(LS=157,27; BDI=0%)
Órgão Cliente: DER-ES |  |  | Órgão Gerente: DER-ES |  |  | Data Base: Dezembro/2020
Planilha: 1 - TABELA CUSTOS LABOR/CT-UFES PADRÃO DER DEZEMBRO/2020(LS=157,27; BDI=0%)
Item: 062212 - Recolocação de marco em madeira, excl. marco | [6 empty] | Unidade: m
Base: LABOR |  | Código Base: '062212 |  | Fonte: LABOR |  |  | Versão: 1
MÃO DE OBRA | Unid | Código | Coefic. | C. Prod. | Pr. Prod. | Pr. Improd. | Pr. Unit. | Fator Ac. | Subtotal
CARPINTEIRO (OFICIAL - SINDUSCON) (LABOR) | H | '010111 | 0.35 | 1 | 6.94 | 0 | 17.85 | - | 6.248
SERVENTE (AUXILIAR DE OBRAS - SINDUSCON) (LABOR) | H | '010146 | 0.35 | 1 | 5.1 | 0 | 13.12 | - | 4.592
SubTotal: | [8 empty] | 10.84
MATERIAL | Unid | Código | Coefic. | C. Prod. | Pr. Prod. | Pr. Improd. | Pr. Unit. | Fator Ac. | Subtotal
AREIA LAVADA MEDIA (LABOR) | M3 | '020503 | 0.0022 | 1 | 71.67 | 0 | 71.67 | - | 0.158
CAL HIDRATADO P/ ARGAMASSA CH III (LABOR) | KG | '020505 | 0.3583 | 1 | 0.78 | 0 | 0.78 | - | 0.279
CIMENTO PORTLAND CP III - 40 (LABOR) | KG | '020508 | 0.3583 | 1 | 0.43 | 0 | 0.43 | - | 0.154
PREGO - PRECO MEDIO DAS BITOLAS (LABOR) | KG | '026560 | 0.01 | 1 | 9.58 | 0 | 9.58 | - | 0.096
SubTotal: | [8 empty] | 0.69
RESUMO
DISCRIMINAÇÃO |  |  | TAXA(%) | VALORES
Mão-de-Obra(A) |  |  | 157.27 | 10.84
Materiais(B) |  |  |  | 0.69
Equipamentos(C) |  |  |  | 0
Produção da Equipe(D) |  |  |  | 1
Custo Horário Total(A+C) |  |  |  | 10.84
Custo Unitário da Execução[(A/D)+(C/D)] = E |  |  |  | 10.84
Custo Direto Total(B+E) |  |  |  | 11.53
Bonificações e Despesas Indiretas - BDI |  |  | 0 | 0
CUSTO UNITÁRIO (Adotado) |  |  |  | 11.53
Orçamento: 1021701 - TABELA CUSTOS LABOR/CT-UFES PADRÃO DER DEZEMBRO/2020(LS=157,27; BDI=0%)
Órgão Cliente: DER-ES |  |  | Órgão Gerente: DER-ES |  |  | Data Base: Dezembro/2020
Planilha: 1 - TABELA CUSTOS LABOR/CT-UFES PADRÃO DER DEZEMBRO/2020(LS=157,27; BDI=0%)
Item: 062301 - Porta em madeira de lei com enchimento em madeira de 1ª qualidade, esp. 30mm, para pintura, incl. alizares, dobradiças, fechadura tipo "livre/ocupado" em latão cromado La Fonte ou equiv., excl. marco, nas dimensões: 0.60 x 1.60 m | [6 empty] | Unidade: und
Base: LABOR |  | Código Base: '062301 |  | Fonte: LABOR |  |  | Versão: 2
MÃO DE OBRA | Unid | Código | Coefic. | C. Prod. | Pr. Prod. | Pr. Improd. | Pr. Unit. | Fator Ac. | Subtotal
AJUDANTE (AJUDANTE PRATICO - SINDUSCON) (LABOR) | H | '010101 | 3.75 | 1 | 5.86 | 0 | 15.08 | - | 56.55
CARPINTEIRO (OFICIAL - SINDUSCON) (LABOR) | H | '010111 | 3.75 | 1 | 6.94 | 0 | 17.85 | - | 66.938
SubTotal: | [8 empty] | 123.49
MATERIAL | Unid | Código | Coefic. | C. Prod. | Pr. Prod. | Pr. Improd. | Pr. Unit. | Fator Ac. | Subtotal
PREGO - PRECO MEDIO DAS BITOLAS (LABOR) | KG | '026560 | 0.2 | 1 | 9.58 | 0 | 9.58 | - | 1.916
PORTA MADEIRA DE LEI LISA MEDIA SARRAFEADA ESP 30MM P/ PINTURA 0.60 X 1.60M (LABOR) | UN | '030460 | 1 | 1 | 184.27 | 0 | 184.27 | - | 184.27
ALIZAR / GUARNICAO EM MAD DE LEI 5X2.5CM (LABOR) | M | '030496 | 6.72 | 1 | 11.46 | 0 | 11.46 | - | 77.011
FECHADURA TIPO "LIVRE-OCUPADO" (LABOR) | UN | '031581 | 1 | 1 | 38.59 | 0 | 38.59 | - | 38.59
DOBRADICA EM LATAO CROMADO 3 X 2.1/2" C/ PARAFUSO (LABOR) | UN | '031601 | 3 | 1 | 22.83 | 0 | 22.83 | - | 68.49
SubTotal: | [8 empty] | 370.28
RESUMO
DISCRIMINAÇÃO |  |  | TAXA(%) | VALORES
Mão-de-Obra(A) |  |  | 157.27 | 123.49
Materiais(B) |  |  |  | 370.28
Equipamentos(C) |  |  |  | 0
Produção da Equipe(D) |  |  |  | 1
Custo Horário Total(A+C) |  |  |  | 123.49
Custo Unitário da Execução[(A/D)+(C/D)] = E |  |  |  | 123.49
Custo Direto Total(B+E) |  |  |  | 493.77
Bonificações e Despesas Indiretas - BDI |  |  | 0 | 0
CUSTO UNITÁRIO (Adotado) |  |  |  | 493.77
Orçamento: 1021701 - TABELA CUSTOS LABOR/CT-UFES PADRÃO DER DEZEMBRO/2020(LS=157,27; BDI=0%)
Órgão Cliente: DER-ES |  |  | Órgão Gerente: DER-ES |  |  | Data Base: Dezembro/2020
Planilha: 1 - TABELA CUSTOS LABOR/CT-UFES PADRÃO DER DEZEMBRO/2020(LS=157,27; BDI=0%)
Item: 062302 - Porta em madeira de lei com enchimento em madeira de 1ª qualidade, esp. 30mm, para pintura, incl. alizares, dobradiças, fechadura tipo "livre/ocupado" em latão cromado La Fonte ou equiv., excl. marco, nas dimensões: 0.80 x 1.60 m | [6 empty] | Unidade: und
Base: LABOR |  | Código Base: '062302 |  | Fonte: LABOR |  |  | Versão: 2
MÃO DE OBRA | Unid | Código | Coefic. | C. Prod. | Pr. Prod. | Pr. Improd. | Pr. Unit. | Fator Ac. | Subtotal
AJUDANTE (AJUDANTE PRATICO - SINDUSCON) (LABOR) | H | '010101 | 3.75 | 1 | 5.86 | 0 | 15.08 | - | 56.55
CARPINTEIRO (OFICIAL - SINDUSCON) (LABOR) | H | '010111 | 3.75 | 1 | 6.94 | 0 | 17.85 | - | 66.938
SubTotal: | [8 empty] | 123.49
MATERIAL | Unid | Código | Coefic. | C. Prod. | Pr. Prod. | Pr. Improd. | Pr. Unit. | Fator Ac. | Subtotal
PREGO - PRECO MEDIO DAS BITOLAS (LABOR) | KG | '026560 | 0.2 | 1 | 9.58 | 0 | 9.58 | - | 1.916
PORTA MADEIRA DE LEI LISA MEDIA SARRAFEADA ESP 30MM P/ PINTURA 0.80 X 1.60 M (LABOR) | UN | '030233 | 1 | 1 | 187.27 | 0 | 187.27 | - | 187.27
ALIZAR / GUARNICAO EM MAD DE LEI 5X2.5CM (LABOR) | M | '030496 | 6.72 | 1 | 11.46 | 0 | 11.46 | - | 77.011
FECHADURA TIPO "LIVRE-OCUPADO" (LABOR) | UN | '031581 | 1 | 1 | 38.59 | 0 | 38.59 | - | 38.59
DOBRADICA EM LATAO CROMADO 3 X 2.1/2" C/ PARAFUSO (LABOR) | UN | '031601 | 3 | 1 | 22.83 | 0 | 22.83 | - | 68.49
SubTotal: | [8 empty] | 373.28
RESUMO
DISCRIMINAÇÃO |  |  | TAXA(%) | VALORES
Mão-de-Obra(A) |  |  | 157.27 | 123.49
Materiais(B) |  |  |  | 373.28
Equipamentos(C) |  |  |  | 0
Produção da Equipe(D) |  |  |  | 1
Custo Horário Total(A+C) |  |  |  | 123.49
Custo Unitário da Execução[(A/D)+(C/D)] = E |  |  |  | 123.49
Custo Direto Total(B+E) |  |  |  | 496.77
Bonificações e Despesas Indiretas - BDI |  |  | 0 | 0
CUSTO UNITÁRIO (Adotado) |  |  |  | 496.77
Orçamento: 1021701 - TABELA CUSTOS LABOR/CT-UFES PADRÃO DER DEZEMBRO/2020(LS=157,27; BDI=0%)
Órgão Cliente: DER-ES |  |  | Órgão Gerente: DER-ES |  |  | Data Base: Dezembro/2020
Planilha: 1 - TABELA CUSTOS LABOR/CT-UFES PADRÃO DER DEZEMBRO/2020(LS=157,27; BDI=0%)
Item: 062501 - Porta em madeira de lei tipo angelim pedra ou equiv.,esp. 35 mm, maciça c/ friso p/ verniz, padrão SEDU, com visor, inclusive alizares, dobradiças e fechadura de bola ext. em latão cromado LaFonte ou equiv., excl. marco, dimensões: 0.60 x 2.10 m | [6 empty] | Unidade: und
Base: LABOR |  | Código Base: '062501 |  | Fonte: LABOR |  |  | Versão: 2
MÃO DE OBRA | Unid | Código | Coefic. | C. Prod. | Pr. Prod. | Pr. Improd. | Pr. Unit. | Fator Ac. | Subtotal
AJUDANTE (AJUDANTE PRATICO - SINDUSCON) (LABOR) | H | '010101 | 3.75 | 1 | 5.86 | 0 | 15.08 | - | 56.55
CARPINTEIRO (OFICIAL - SINDUSCON) (LABOR) | H | '010111 | 3.75 | 1 | 6.94 | 0 | 17.85 | - | 66.938
SubTotal: | [8 empty] | 123.49
MATERIAL | Unid | Código | Coefic. | C. Prod. | Pr. Prod. | Pr. Improd. | Pr. Unit. | Fator Ac. | Subtotal
PREGO - PRECO MEDIO DAS BITOLAS (LABOR) | KG | '026560 | 0.2 | 1 | 9.58 | 0 | 9.58 | - | 1.916
ALIZAR / GUARNICAO EM MAD DE LEI 5X2.5CM (LABOR) | M | '030496 | 10.56 | 1 | 11.46 | 0 | 11.46 | - | 121.018
FECHADURA COMPLETA PORTA EXTERNA (LABOR) | UN | '031508 | 1 | 1 | 138.35 | 0 | 138.35 | - | 138.35
DOBRADICA EM LATAO CROMADO 3 X 2.1/2" C/ PARAFUSO (LABOR) | UN | '031601 | 3 | 1 | 22.83 | 0 | 22.83 | - | 68.49
PORTA MAD. MEXICANA C/VISOR P/ VERNIZ 0.60X2.10 (LABOR) | UN | '930218 | 1 | 1 | 627.03 | 0 | 627.03 | - | 627.03
SubTotal: | [8 empty] | 956.8
RESUMO
DISCRIMINAÇÃO |  |  | TAXA(%) | VALORES
Mão-de-Obra(A) |  |  | 157.27 | 123.49
Materiais(B) |  |  |  | 956.8
Equipamentos(C) |  |  |  | 0
Produção da Equipe(D) |  |  |  | 1
Custo Horário Total(A+C) |  |  |  | 123.49
Custo Unitário da Execução[(A/D)+(C/D)] = E |  |  |  | 123.49
Custo Direto Total(B+E) |  |  |  | 1080.29
Bonificações e Despesas Indiretas - BDI |  |  | 0 | 0
CUSTO UNITÁRIO (Adotado) |  |  |  | 1080.29
Orçamento: 1021701 - TABELA CUSTOS LABOR/CT-UFES PADRÃO DER DEZEMBRO/2020(LS=157,27; BDI=0%)
Órgão Cliente: DER-ES |  |  | Órgão Gerente: DER-ES |  |  | Data Base: Dezembro/2020
Planilha: 1 - TABELA CUSTOS LABOR/CT-UFES PADRÃO DER DEZEMBRO/2020(LS=157,27; BDI=0%)
Item: 062502 - Porta em madeira de lei tipo angelim pedra ou equiv.,esp. 35 mm, maciça c/ friso p/ verniz, padrão SEDU, com visor, inclusive alizares, dobradiças e fechadura de bola ext. em latão cromado LaFonte ou equiv., excl. marco, dimensões: 0.70 x 2.10 m | [6 empty] | Unidade: und
Base: LABOR |  | Código Base: '062502 |  | Fonte: LABOR |  |  | Versão: 2
MÃO DE OBRA | Unid | Código | Coefic. | C. Prod. | Pr. Prod. | Pr. Improd. | Pr. Unit. | Fator Ac. | Subtotal
AJUDANTE (AJUDANTE PRATICO - SINDUSCON) (LABOR) | H | '010101 | 3.75 | 1 | 5.86 | 0 | 15.08 | - | 56.55
CARPINTEIRO (OFICIAL - SINDUSCON) (LABOR) | H | '010111 | 3.75 | 1 | 6.94 | 0 | 17.85 | - | 66.938
SubTotal: | [8 empty] | 123.49
MATERIAL | Unid | Código | Coefic. | C. Prod. | Pr. Prod. | Pr. Improd. | Pr. Unit. | Fator Ac. | Subtotal
PREGO - PRECO MEDIO DAS BITOLAS (LABOR) | KG | '026560 | 0.2 | 1 | 9.58 | 0 | 9.58 | - | 1.916
ALIZAR / GUARNICAO EM MAD DE LEI 5X2.5CM (LABOR) | M | '030496 | 10.78 | 1 | 11.46 | 0 | 11.46 | - | 123.539
FECHADURA COMPLETA PORTA EXTERNA (LABOR) | UN | '031508 | 1 | 1 | 138.35 | 0 | 138.35 | - | 138.35
DOBRADICA EM LATAO CROMADO 3 X 2.1/2" C/ PARAFUSO (LABOR) | UN | '031601 | 3 | 1 | 22.83 | 0 | 22.83 | - | 68.49
PORTA MAD. MEXICANA C/VISOR P/ VERNIZ 0.70X2.10 (LABOR) | UN | '930219 | 1 | 1 | 656.57 | 0 | 656.57 | - | 656.57
SubTotal: | [8 empty] | 988.86
RESUMO
DISCRIMINAÇÃO |  |  | TAXA(%) | VALORES
Mão-de-Obra(A) |  |  | 157.27 | 123.49
Materiais(B) |  |  |  | 988.87
Equipamentos(C) |  |  |  | 0
Produção da Equipe(D) |  |  |  | 1
Custo Horário Total(A+C) |  |  |  | 123.49
Custo Unitário da Execução[(A/D)+(C/D)] = E |  |  |  | 123.49
Custo Direto Total(B+E) |  |  |  | 1112.36
Bonificações e Despesas Indiretas - BDI |  |  | 0 | 0
CUSTO UNITÁRIO (Adotado) |  |  |  | 1112.36
Orçamento: 1021701 - TABELA CUSTOS LABOR/CT-UFES PADRÃO DER DEZEMBRO/2020(LS=157,27; BDI=0%)
Órgão Cliente: DER-ES |  |  | Órgão Gerente: DER-ES |  |  | Data Base: Dezembro/2020
Planilha: 1 - TABELA CUSTOS LABOR/CT-UFES PADRÃO DER DEZEMBRO/2020(LS=157,27; BDI=0%)
Item: 062503 - Porta em madeira de lei tipo angelim pedra ou equiv.,esp. 35 mm, maciça c/ friso p/ verniz, padrão SEDU, com visor, inclusive alizares, dobradiças e fechadura de bola ext. em latão cromado LaFonte ou equiv., excl. marco, dimensões: 0.80 x 2.10 m | [6 empty] | Unidade: und
Base: LABOR |  | Código Base: '062503 |  | Fonte: LABOR |  |  | Versão: 2
MÃO DE OBRA | Unid | Código | Coefic. | C. Prod. | Pr. Prod. | Pr. Improd. | Pr. Unit. | Fator Ac. | Subtotal
AJUDANTE (AJUDANTE PRATICO - SINDUSCON) (LABOR) | H | '010101 | 3.75 | 1 | 5.86 | 0 | 15.08 | - | 56.55
CARPINTEIRO (OFICIAL - SINDUSCON) (LABOR) | H | '010111 | 3.75 | 1 | 6.94 | 0 | 17.85 | - | 66.938
SubTotal: | [8 empty] | 123.49
MATERIAL | Unid | Código | Coefic. | C. Prod. | Pr. Prod. | Pr. Improd. | Pr. Unit. | Fator Ac. | Subtotal
PREGO - PRECO MEDIO DAS BITOLAS (LABOR) | KG | '026560 | 0.2 | 1 | 9.58 | 0 | 9.58 | - | 1.916
ALIZAR / GUARNICAO EM MAD DE LEI 5X2.5CM (LABOR) | M | '030496 | 11 | 1 | 11.46 | 0 | 11.46 | - | 126.06
FECHADURA COMPLETA PORTA EXTERNA (LABOR) | UN | '031508 | 1 | 1 | 138.35 | 0 | 138.35 | - | 138.35
DOBRADICA EM LATAO CROMADO 3 X 2.1/2" C/ PARAFUSO (LABOR) | UN | '031601 | 3 | 1 | 22.83 | 0 | 22.83 | - | 68.49
PORTA MAD. MEXICANA C/VISOR P/ VERNIZ 0.80X2.10M (LABOR) | UN | '930213 | 1 | 1 | 794.43 | 0 | 794.43 | - | 794.43
SubTotal: | [8 empty] | 1129.25
RESUMO
DISCRIMINAÇÃO |  |  | TAXA(%) | VALORES
Mão-de-Obra(A) |  |  | 157.27 | 123.49
Materiais(B) |  |  |  | 1129.25
Equipamentos(C) |  |  |  | 0
Produção da Equipe(D) |  |  |  | 1
Custo Horário Total(A+C) |  |  |  | 123.49
Custo Unitário da Execução[(A/D)+(C/D)] = E |  |  |  | 123.49
Custo Direto Total(B+E) |  |  |  | 1252.74
Bonificações e Despesas Indiretas - BDI |  |  | 0 | 0
CUSTO UNITÁRIO (Adotado) |  |  |  | 1252.74
Orçamento: 1021701 - TABELA CUSTOS LABOR/CT-UFES PADRÃO DER DEZEMBRO/2020(LS=157,27; BDI=0%)
Órgão Cliente: DER-ES |  |  | Órgão Gerente: DER-ES |  |  | Data Base: Dezembro/2020
Planilha: 1 - TABELA CUSTOS LABOR/CT-UFES PADRÃO DER DEZEMBRO/2020(LS=157,27; BDI=0%)
Item: 062504 - Porta em madeira de lei tipo angelim pedra ou equiv.,esp. 35 mm, maciça c/ friso p/ verniz, padrão SEDU, com visor, inclusive alizares, dobradiças e fechadura de bola ext. em latão cromado LaFonte ou equiv., excl. marco, dimensões: 0.90 x 2.10 m | [6 empty] | Unidade: und
Base: LABOR |  | Código Base: '062504 |  | Fonte: LABOR |  |  | Versão: 2
MÃO DE OBRA | Unid | Código | Coefic. | C. Prod. | Pr. Prod. | Pr. Improd. | Pr. Unit. | Fator Ac. | Subtotal
AJUDANTE (AJUDANTE PRATICO - SINDUSCON) (LABOR) | H | '010101 | 3.75 | 1 | 5.86 | 0 | 15.08 | - | 56.55
CARPINTEIRO (OFICIAL - SINDUSCON) (LABOR) | H | '010111 | 3.75 | 1 | 6.94 | 0 | 17.85 | - | 66.938
SubTotal: | [8 empty] | 123.49
MATERIAL | Unid | Código | Coefic. | C. Prod. | Pr. Prod. | Pr. Improd. | Pr. Unit. | Fator Ac. | Subtotal
PREGO - PRECO MEDIO DAS BITOLAS (LABOR) | KG | '026560 | 0.2 | 1 | 9.58 | 0 | 9.58 | - | 1.916
ALIZAR / GUARNICAO EM MAD DE LEI 5X2.5CM (LABOR) | M | '030496 | 11 | 1 | 11.46 | 0 | 11.46 | - | 126.06
FECHADURA COMPLETA PORTA EXTERNA (LABOR) | UN | '031508 | 1 | 1 | 138.35 | 0 | 138.35 | - | 138.35
DOBRADICA EM LATAO CROMADO 3 X 2.1/2" C/ PARAFUSO (LABOR) | UN | '031601 | 3 | 1 | 22.83 | 0 | 22.83 | - | 68.49
PORTA MAD. MEXICANA C/VISOR P/ VERNIZ 0.90X2.10 (LABOR) | UN | '930220 | 1 | 1 | 861.8 | 0 | 861.8 | - | 861.8
SubTotal: | [8 empty] | 1196.62
RESUMO
DISCRIMINAÇÃO |  |  | TAXA(%) | VALORES
Mão-de-Obra(A) |  |  | 157.27 | 123.49
Materiais(B) |  |  |  | 1196.62
Equipamentos(C) |  |  |  | 0
Produção da Equipe(D) |  |  |  | 1
Custo Horário Total(A+C) |  |  |  | 123.49
Custo Unitário da Execução[(A/D)+(C/D)] = E |  |  |  | 123.49
Custo Direto Total(B+E) |  |  |  | 1320.11
Bonificações e Despesas Indiretas - BDI |  |  | 0 | 0
CUSTO UNITÁRIO (Adotado) |  |  |  | 1320.11
Orçamento: 1021701 - TABELA CUSTOS LABOR/CT-UFES PADRÃO DER DEZEMBRO/2020(LS=157,27; BDI=0%)
Órgão Cliente: DER-ES |  |  | Órgão Gerente: DER-ES |  |  | Data Base: Dezembro/2020
Planilha: 1 - TABELA CUSTOS LABOR/CT-UFES PADRÃO DER DEZEMBRO/2020(LS=157,27; BDI=0%)
Item: 062505 - Porta em madeira de lei tipo angelim pedra ou equiv.,esp. 35 mm, maciça c/ friso p/ verniz, padrão SEDU, com visor, inclusive alizares, dobradiças e fechadura de bola ext. em latão cromado LaFonte ou equiv., excl. marco, dimensões: 1.60 x 2.10 m (duas folhas) | [6 empty] | Unidade: und
Base: LABOR |  | Código Base: '062505 |  | Fonte: LABOR |  |  | Versão: 3
MÃO DE OBRA | Unid | Código | Coefic. | C. Prod. | Pr. Prod. | Pr. Improd. | Pr. Unit. | Fator Ac. | Subtotal
AJUDANTE (AJUDANTE PRATICO - SINDUSCON) (LABOR) | H | '010101 | 6 | 1 | 5.86 | 0 | 15.08 | - | 90.48
CARPINTEIRO (OFICIAL - SINDUSCON) (LABOR) | H | '010111 | 6 | 1 | 6.94 | 0 | 17.85 | - | 107.1
SubTotal: | [8 empty] | 197.58
MATERIAL | Unid | Código | Coefic. | C. Prod. | Pr. Prod. | Pr. Improd. | Pr. Unit. | Fator Ac. | Subtotal
PREGO - PRECO MEDIO DAS BITOLAS (LABOR) | KG | '026560 | 0.2705 | 1 | 9.58 | 0 | 9.58 | - | 2.591
ALIZAR / GUARNICAO EM MAD DE LEI 5X2.5CM (LABOR) | M | '030496 | 12.76 | 1 | 11.46 | 0 | 11.46 | - | 146.23
FECHADURA COMPLETA PORTA EXTERNA (LABOR) | UN | '031508 | 1 | 1 | 138.35 | 0 | 138.35 | - | 138.35
DOBRADICA EM LATAO CROMADO 3 X 2.1/2" C/ PARAFUSO (LABOR) | UN | '031601 | 6 | 1 | 22.83 | 0 | 22.83 | - | 136.98
TRINCO CHATO EM AÇO CROMADO DE EMBUTIR 20CM (LABOR) | UN | '031647 | 2 | 1 | 26.82 | 0 | 26.82 | - | 53.64
PORTA MAD. MEXICANA 2F C/VISOR VERNIZ 1.60X2.10M (LABOR) | UN | '930214 | 1 | 1 | 1444.85 | 0 | 1444.85 | - | 1444.85
SubTotal: | [8 empty] | 1922.64
RESUMO
DISCRIMINAÇÃO |  |  | TAXA(%) | VALORES
Mão-de-Obra(A) |  |  | 157.27 | 197.58
Materiais(B) |  |  |  | 1922.64
Equipamentos(C) |  |  |  | 0
Produção da Equipe(D) |  |  |  | 1
Custo Horário Total(A+C) |  |  |  | 197.58
Custo Unitário da Execução[(A/D)+(C/D)] = E |  |  |  | 197.58
Custo Direto Total(B+E) |  |  |  | 2120.22
Bonificações e Despesas Indiretas - BDI |  |  | 0 | 0
CUSTO UNITÁRIO (Adotado) |  |  |  | 2120.22
Orçamento: 1021701 - TABELA CUSTOS LABOR/CT-UFES PADRÃO DER DEZEMBRO/2020(LS=157,27; BDI=0%)
Órgão Cliente: DER-ES |  |  | Órgão Gerente: DER-ES |  |  | Data Base: Dezembro/2020
Planilha: 1 - TABELA CUSTOS LABOR/CT-UFES PADRÃO DER DEZEMBRO/2020(LS=157,27; BDI=0%)
Item: 071101 - Tela de proteção de arame galvanizado 1/2" fio 12, com quadro em tubo de ferro galvanizado 1 1/2" e cantoneira de ferro 1/2" x 1/2" x1/8", conforme detalhe em projeto | [6 empty] | Unidade: m2
Base: LABOR |  | Código Base: '071101 |  | Fonte: LABOR |  |  | Versão: 2
MÃO DE OBRA | Unid | Código | Coefic. | C. Prod. | Pr. Prod. | Pr. Improd. | Pr. Unit. | Fator Ac. | Subtotal
PEDREIRO - (OFICIAL - SINDUSCON) (LABOR) | H | '010139 | 3 | 1 | 6.94 | 0 | 17.85 | - | 53.55
SERVENTE (AUXILIAR DE OBRAS - SINDUSCON) (LABOR) | H | '010146 | 3 | 1 | 5.1 | 0 | 13.12 | - | 39.36
SubTotal: | [8 empty] | 92.91
MATERIAL | Unid | Código | Coefic. | C. Prod. | Pr. Prod. | Pr. Improd. | Pr. Unit. | Fator Ac. | Subtotal
AREIA LAVADA MEDIA (LABOR) | M3 | '020503 | 0.008 | 1 | 71.67 | 0 | 71.67 | - | 0.573
CAL HIDRATADO P/ ARGAMASSA CH III (LABOR) | KG | '020505 | 0.57 | 1 | 0.78 | 0 | 0.78 | - | 0.445
CIMENTO PORTLAND CP III - 40 (LABOR) | KG | '020508 | 2.84 | 1 | 0.43 | 0 | 0.43 | - | 1.221
CANTONEIRA ABAS IGUAIS DE FERRO ASTM A-36 - 1/8" X 1/2" X 1/2" (LABOR) | M | '026091 | 5.3 | 1 | 3.64 | 0 | 3.64 | 0,512 IF | 29.17
TELA ARAME GALV. MALHA # 1/2" QUADRADA - FIO N.12 BWG (LABOR) | M2 | '027679 | 1 | 1 | 99.58 | 0 | 99.58 | 0,512 IF | 150.565
TUBO ACO GALV 48,30 X 3,35MM (1.1/2") DIN 2440 - MEDIO (LABOR) | M | '071874 | 3.27 | 1 | 49.55 | 0 | 49.55 | 0,512 IF | 244.988
GALVANIZAÇÃO ELETROLITICA (LABOR) | KG | '079375 | 3.02 | 1 | 2.1 | 0 | 2.1 | 0,512 IF | 9.589
SubTotal: | [8 empty] | 436.55
RESUMO
DISCRIMINAÇÃO |  |  | TAXA(%) | VALORES
Mão-de-Obra(A) |  |  | 157.27 | 92.91
Materiais(B) |  |  |  | 436.55
Equipamentos(C) |  |  |  | 0
Produção da Equipe(D) |  |  |  | 1
Custo Horário Total(A+C) |  |  |  | 92.91
Custo Unitário da Execução[(A/D)+(C/D)] = E |  |  |  | 92.91
Custo Direto Total(B+E) |  |  |  | 529.46
Bonificações e Despesas Indiretas - BDI |  |  | 0 | 0
CUSTO UNITÁRIO (Adotado) |  |  |  | 529.46
Legenda
IF - INDICE DE FABRICAÇÃO;
Orçamento: 1021701 - TABELA CUSTOS LABOR/CT-UFES PADRÃO DER DEZEMBRO/2020(LS=157,27; BDI=0%)
Órgão Cliente: DER-ES |  |  | Órgão Gerente: DER-ES |  |  | Data Base: Dezembro/2020
Planilha: 1 - TABELA CUSTOS LABOR/CT-UFES PADRÃO DER DEZEMBRO/2020(LS=157,27; BDI=0%)
Item: 071103 - Grade de tela tipo mosquiteiro de arame galvanizado #18, fio 32, inclusive, requadro em cantoneira de ferro 1/8"x1/2"x1/2" | [6 empty] | Unidade: m2
Base: LABOR |  | Código Base: '071103 |  | Fonte: LABOR |  |  | Versão: 2
MÃO DE OBRA | Unid | Código | Coefic. | C. Prod. | Pr. Prod. | Pr. Improd. | Pr. Unit. | Fator Ac. | Subtotal
PEDREIRO - (OFICIAL - SINDUSCON) (LABOR) | H | '010139 | 0.96673 | 1 | 6.94 | 0 | 17.85 | - | 17.256
SERVENTE (AUXILIAR DE OBRAS - SINDUSCON) (LABOR) | H | '010146 | 0.93457 | 1 | 5.1 | 0 | 13.12 | - | 12.262
SubTotal: | [8 empty] | 29.52
MATERIAL | Unid | Código | Coefic. | C. Prod. | Pr. Prod. | Pr. Improd. | Pr. Unit. | Fator Ac. | Subtotal
AREIA LAVADA MEDIA (LABOR) | M3 | '020503 | 0.003377 | 1 | 71.67 | 0 | 71.67 | - | 0.242
CIMENTO PORTLAND CP III - 40 (LABOR) | KG | '020508 | 1.1228 | 1 | 0.43 | 0 | 0.43 | - | 0.483
CANTONEIRA ABAS IGUAIS DE FERRO ASTM A-36 - 1/8" X 1/2" X 1/2" (LABOR) | M | '026091 | 1.2 | 1 | 3.64 | 0 | 3.64 | 0,512 IF | 6.604
TELA MOSQUITEIRO ARAME GALV. MALHA # 18 FIO 32 QUADRADA (LABOR) | M2 | '027678 | 1 | 1 | 43 | 0 | 43 | 0,512 IF | 65.016
GALVANIZAÇÃO ELETROLITICA (LABOR) | KG | '079375 | 0.68 | 1 | 2.1 | 0 | 2.1 | 0,512 IF | 2.159
SubTotal: | [8 empty] | 74.5
RESUMO
DISCRIMINAÇÃO |  |  | TAXA(%) | VALORES
Mão-de-Obra(A) |  |  | 157.27 | 29.52
Materiais(B) |  |  |  | 74.5
Equipamentos(C) |  |  |  | 0
Produção da Equipe(D) |  |  |  | 1
Custo Horário Total(A+C) |  |  |  | 29.52
Custo Unitário da Execução[(A/D)+(C/D)] = E |  |  |  | 29.52
Custo Direto Total(B+E) |  |  |  | 104.02
Bonificações e Despesas Indiretas - BDI |  |  | 0 | 0
CUSTO UNITÁRIO (Adotado) |  |  |  | 104.02
Legenda
IF - INDICE DE FABRICAÇÃO;
Orçamento: 1021701 - TABELA CUSTOS LABOR/CT-UFES PADRÃO DER DEZEMBRO/2020(LS=157,27; BDI=0%)
Órgão Cliente: DER-ES |  |  | Órgão Gerente: DER-ES |  |  | Data Base: Dezembro/2020
Planilha: 1 - TABELA CUSTOS LABOR/CT-UFES PADRÃO DER DEZEMBRO/2020(LS=157,27; BDI=0%)
Item: 071104 - Portão de ferro de abrir em barra chata, inclusive chumbamento | [6 empty] | Unidade: m2
Base: LABOR |  | Código Base: '071104 |  | Fonte: LABOR |  |  | Versão: 2
MÃO DE OBRA | Unid | Código | Coefic. | C. Prod. | Pr. Prod. | Pr. Improd. | Pr. Unit. | Fator Ac. | Subtotal
PEDREIRO - (OFICIAL - SINDUSCON) (LABOR) | H | '010139 | 3 | 1 | 6.94 | 0 | 17.85 | - | 53.55
SERVENTE (AUXILIAR DE OBRAS - SINDUSCON) (LABOR) | H | '010146 | 3.06 | 1 | 5.1 | 0 | 13.12 | - | 40.147
SubTotal: | [8 empty] | 93.7
MATERIAL | Unid | Código | Coefic. | C. Prod. | Pr. Prod. | Pr. Improd. | Pr. Unit. | Fator Ac. | Subtotal
AREIA LAVADA MEDIA (LABOR) | M3 | '020503 | 0.007174 | 1 | 71.67 | 0 | 71.67 | - | 0.514
CAL HIDRATADO P/ ARGAMASSA CH III (LABOR) | KG | '020505 | 0.4914 | 1 | 0.78 | 0 | 0.78 | - | 0.383
CIMENTO PORTLAND CP III - 40 (LABOR) | KG | '020508 | 2.0466 | 1 | 0.43 | 0 | 0.43 | - | 0.88
BARRA CHATA DE FERRO ASTM A-36 3/16" X 1" (LABOR) | M | '028068 | 1.19 | 1 | 5.94 | 0 | 5.94 | 0,512 IF | 10.688
BARRA CHATA DE FERRO ASTM A-36 1/4" X 1" (LABOR) | M | '028125 | 4.81 | 1 | 8.56 | 0 | 8.56 | 0,512 IF | 62.255
FECHADURA PARA PORTAO (LABOR) | UN | '031515 | 0.3 | 1 | 66.21 | 0 | 66.21 | 0,512 IF | 30.033
BARRA CHATA DE FERRO ASTM A-36 1/4" X 1.1/4" (LABOR) | M | '070276 | 0.73 | 1 | 10.01 | 0 | 10.01 | 0,512 IF | 11.048
GALVANIZAÇÃO ELETROLITICA (LABOR) | KG | '079375 | 23.37 | 1 | 2.1 | 0 | 2.1 | 0,512 IF | 74.204
BARRA CHATA DE FERRO ASTM A-36 1/4" X 1.1/2" (LABOR) | M | '100190 | 8.3 | 1 | 13.04 | 0 | 13.04 | 0,512 IF | 163.647
CANTONEIRA ABAS IGUAIS DE FERRO ASTM A-36 - 1/4" X 1.1/4" X 1.1/4" (LABOR) | M | '100192 | 0.32 | 1 | 19.97 | 0 | 19.97 | 0,512 IF | 9.662
SubTotal: | [8 empty] | 363.31
RESUMO
DISCRIMINAÇÃO |  |  | TAXA(%) | VALORES
Mão-de-Obra(A) |  |  | 157.27 | 93.7
Materiais(B) |  |  |  | 363.31
Equipamentos(C) |  |  |  | 0
Produção da Equipe(D) |  |  |  | 1
Custo Horário Total(A+C) |  |  |  | 93.7
Custo Unitário da Execução[(A/D)+(C/D)] = E |  |  |  | 93.7
Custo Direto Total(B+E) |  |  |  | 457.01
Bonificações e Despesas Indiretas - BDI |  |  | 0 | 0
CUSTO UNITÁRIO (Adotado) |  |  |  | 457.01
Legenda
IF - INDICE DE FABRICAÇÃO;
Orçamento: 1021701 - TABELA CUSTOS LABOR/CT-UFES PADRÃO DER DEZEMBRO/2020(LS=157,27; BDI=0%)
Órgão Cliente: DER-ES |  |  | Órgão Gerente: DER-ES |  |  | Data Base: Dezembro/2020
Planilha: 1 - TABELA CUSTOS LABOR/CT-UFES PADRÃO DER DEZEMBRO/2020(LS=157,27; BDI=0%)
Item: 071105 - Grade de ferro em barra chata, inclusive chumbamento | [6 empty] | Unidade: m2
Base: LABOR |  | Código Base: '071105 |  | Fonte: LABOR |  |  | Versão: 2
MÃO DE OBRA | Unid | Código | Coefic. | C. Prod. | Pr. Prod. | Pr. Improd. | Pr. Unit. | Fator Ac. | Subtotal
PEDREIRO - (OFICIAL - SINDUSCON) (LABOR) | H | '010139 | 3 | 1 | 6.94 | 0 | 17.85 | - | 53.55
SERVENTE (AUXILIAR DE OBRAS - SINDUSCON) (LABOR) | H | '010146 | 3 | 1 | 5.1 | 0 | 13.12 | - | 39.36
SubTotal: | [8 empty] | 92.91
MATERIAL | Unid | Código | Coefic. | C. Prod. | Pr. Prod. | Pr. Improd. | Pr. Unit. | Fator Ac. | Subtotal
AREIA LAVADA MEDIA (LABOR) | M3 | '020503 | 0.009485 | 1 | 71.67 | 0 | 71.67 | - | 0.68
CAL HIDRATADO P/ ARGAMASSA CH III (LABOR) | KG | '020505 | 0.5642 | 1 | 0.78 | 0 | 0.78 | - | 0.44
CIMENTO PORTLAND CP III - 40 (LABOR) | KG | '020508 | 2.8484 | 1 | 0.43 | 0 | 0.43 | - | 1.225
BARRA CHATA DE FERRO ASTM A-36 1/4" X 1" (LABOR) | M | '028125 | 7.5221 | 1 | 8.56 | 0 | 8.56 | 0,512 IF | 97.356
BARRA CHATA DE FERRO ASTM A-36 1/4" X 1.1/4" (LABOR) | M | '070276 | 2.5871 | 1 | 10.01 | 0 | 10.01 | 0,512 IF | 39.156
GALVANIZAÇÃO ELETROLITICA (LABOR) | KG | '079375 | 13.64 | 1 | 2.1 | 0 | 2.1 | 0,512 IF | 43.31
SubTotal: | [8 empty] | 182.17
RESUMO
DISCRIMINAÇÃO |  |  | TAXA(%) | VALORES
Mão-de-Obra(A) |  |  | 157.27 | 92.91
Materiais(B) |  |  |  | 182.17
Equipamentos(C) |  |  |  | 0
Produção da Equipe(D) |  |  |  | 1
Custo Horário Total(A+C) |  |  |  | 92.91
Custo Unitário da Execução[(A/D)+(C/D)] = E |  |  |  | 92.91
Custo Direto Total(B+E) |  |  |  | 275.08
Bonificações e Despesas Indiretas - BDI |  |  | 0 | 0
CUSTO UNITÁRIO (Adotado) |  |  |  | 275.08
Legenda
IF - INDICE DE FABRICAÇÃO;
Orçamento: 1021701 - TABELA CUSTOS LABOR/CT-UFES PADRÃO DER DEZEMBRO/2020(LS=157,27; BDI=0%)
Órgão Cliente: DER-ES |  |  | Órgão Gerente: DER-ES |  |  | Data Base: Dezembro/2020
Planilha: 1 - TABELA CUSTOS LABOR/CT-UFES PADRÃO DER DEZEMBRO/2020(LS=157,27; BDI=0%)
Item: 071106 - Portão de ferro de correr em barra chata, inclusive chumbamento | [6 empty] | Unidade: m2
Base: LABOR |  | Código Base: '071106 |  | Fonte: LABOR |  |  | Versão: 2
MÃO DE OBRA | Unid | Código | Coefic. | C. Prod. | Pr. Prod. | Pr. Improd. | Pr. Unit. | Fator Ac. | Subtotal
PEDREIRO - (OFICIAL - SINDUSCON) (LABOR) | H | '010139 | 3 | 1 | 6.94 | 0 | 17.85 | - | 53.55
SERVENTE (AUXILIAR DE OBRAS - SINDUSCON) (LABOR) | H | '010146 | 3.06 | 1 | 5.1 | 0 | 13.12 | - | 40.147
SubTotal: | [8 empty] | 93.7
MATERIAL | Unid | Código | Coefic. | C. Prod. | Pr. Prod. | Pr. Improd. | Pr. Unit. | Fator Ac. | Subtotal
AREIA LAVADA MEDIA (LABOR) | M3 | '020503 | 0.007174 | 1 | 71.67 | 0 | 71.67 | - | 0.514
CAL HIDRATADO P/ ARGAMASSA CH III (LABOR) | KG | '020505 | 0.4914 | 1 | 0.78 | 0 | 0.78 | - | 0.383
CIMENTO PORTLAND CP III - 40 (LABOR) | KG | '020508 | 2.0466 | 1 | 0.43 | 0 | 0.43 | - | 0.88
ROLDANA CROMADA C/ PINO DIAM. Ø 3" CANAL TIPO "V" 2" (LABOR) | UN | '034383 | 0.4 | 1 | 34.11 | 0 | 34.11 | 0,512 IF | 20.63
CANTONEIRA ABAS IGUAIS DE FERRO ASTM A-36 - 1/8" X 1" X 1" (LABOR) | M | '039123 | 1 | 1 | 8.18 | 0 | 8.18 | 0,512 IF | 12.368
GALVANIZAÇÃO ELETROLITICA (LABOR) | KG | '079375 | 32.49 | 1 | 2.1 | 0 | 2.1 | 0,512 IF | 103.162
BARRA CHATA DE FERRO ASTM A-36 1/4" X 1.1/2" (LABOR) | M | '100190 | 16.4 | 1 | 13.04 | 0 | 13.04 | 0,512 IF | 323.35
SubTotal: | [8 empty] | 461.29
RESUMO
DISCRIMINAÇÃO |  |  | TAXA(%) | VALORES
Mão-de-Obra(A) |  |  | 157.27 | 93.7
Materiais(B) |  |  |  | 461.29
Equipamentos(C) |  |  |  | 0
Produção da Equipe(D) |  |  |  | 1
Custo Horário Total(A+C) |  |  |  | 93.7
Custo Unitário da Execução[(A/D)+(C/D)] = E |  |  |  | 93.7
Custo Direto Total(B+E) |  |  |  | 554.99
Bonificações e Despesas Indiretas - BDI |  |  | 0 | 0
CUSTO UNITÁRIO (Adotado) |  |  |  | 554.99
Legenda
IF - INDICE DE FABRICAÇÃO;
Orçamento: 1021701 - TABELA CUSTOS LABOR/CT-UFES PADRÃO DER DEZEMBRO/2020(LS=157,27; BDI=0%)
Órgão Cliente: DER-ES |  |  | Órgão Gerente: DER-ES |  |  | Data Base: Dezembro/2020
Planilha: 1 - TABELA CUSTOS LABOR/CT-UFES PADRÃO DER DEZEMBRO/2020(LS=157,27; BDI=0%)
Item: 071107 - Portão de ferro de abrir em barra chata, chapa e tubo, inclusive chumbamento | [6 empty] | Unidade: m2
Base: LABOR |  | Código Base: '071107 |  | Fonte: LABOR |  |  | Versão: 2
MÃO DE OBRA | Unid | Código | Coefic. | C. Prod. | Pr. Prod. | Pr. Improd. | Pr. Unit. | Fator Ac. | Subtotal
PEDREIRO - (OFICIAL - SINDUSCON) (LABOR) | H | '010139 | 3 | 1 | 6.94 | 0 | 17.85 | - | 53.55
SERVENTE (AUXILIAR DE OBRAS - SINDUSCON) (LABOR) | H | '010146 | 3.06 | 1 | 5.1 | 0 | 13.12 | - | 40.147
SubTotal: | [8 empty] | 93.7
MATERIAL | Unid | Código | Coefic. | C. Prod. | Pr. Prod. | Pr. Improd. | Pr. Unit. | Fator Ac. | Subtotal
AREIA LAVADA MEDIA (LABOR) | M3 | '020503 | 0.007174 | 1 | 71.67 | 0 | 71.67 | - | 0.514
CAL HIDRATADO P/ ARGAMASSA CH III (LABOR) | KG | '020505 | 0.4914 | 1 | 0.78 | 0 | 0.78 | - | 0.383
CIMENTO PORTLAND CP III - 40 (LABOR) | KG | '020508 | 2.0466 | 1 | 0.43 | 0 | 0.43 | - | 0.88
BARRA CHATA DE FERRO ASTM A-36 3/16" X 1" (LABOR) | M | '028068 | 2.79 | 1 | 5.94 | 0 | 5.94 | 0,512 IF | 25.058
FECHADURA PARA PORTAO (LABOR) | UN | '031515 | 0.126 | 1 | 66.21 | 0 | 66.21 | 0,512 IF | 12.613
CANTONEIRA ABAS IGUAIS DE FERRO ASTM A-36 - 3/16" X 1.1/4" X 1.1/4" (LABOR) | M | '049666 | 2.66 | 1 | 15 | 0 | 15 | 0,512 IF | 60.329
CHAPA DE ACO GALVANIZADA Nº 14 (ESP. 1,95MM) (LABOR) | M2 | '068047 | 0.42 | 1 | 160.1 | 0 | 160.1 | 0,512 IF | 101.67
TUBO ACO GALV 60,30 X 3,75MM (2") DIN 2440 - MEDIO (LABOR) | M | '070328 | 3.7 | 1 | 69.43 | 0 | 69.43 | 0,512 IF | 388.419
GALVANIZAÇÃO ELETROLITICA (LABOR) | KG | '079375 | 8.48 | 1 | 2.1 | 0 | 2.1 | 0,512 IF | 26.926
SubTotal: | [8 empty] | 616.79
RESUMO
DISCRIMINAÇÃO |  |  | TAXA(%) | VALORES
Mão-de-Obra(A) |  |  | 157.27 | 93.7
Materiais(B) |  |  |  | 616.79
Equipamentos(C) |  |  |  | 0
Produção da Equipe(D) |  |  |  | 1
Custo Horário Total(A+C) |  |  |  | 93.7
Custo Unitário da Execução[(A/D)+(C/D)] = E |  |  |  | 93.7
Custo Direto Total(B+E) |  |  |  | 710.49
Bonificações e Despesas Indiretas - BDI |  |  | 0 | 0
CUSTO UNITÁRIO (Adotado) |  |  |  | 710.49
Legenda
IF - INDICE DE FABRICAÇÃO;
Orçamento: 1021701 - TABELA CUSTOS LABOR/CT-UFES PADRÃO DER DEZEMBRO/2020(LS=157,27; BDI=0%)
Órgão Cliente: DER-ES |  |  | Órgão Gerente: DER-ES |  |  | Data Base: Dezembro/2020
Planilha: 1 - TABELA CUSTOS LABOR/CT-UFES PADRÃO DER DEZEMBRO/2020(LS=157,27; BDI=0%)
Item: 071701 - Janela de correr para vidro em alumínio anodizado cor natural, linha 25, completa, incl. puxador com tranca, alizar, caixilho e contramarco, exclusive vidro | [6 empty] | Unidade: m2
Base: LABOR |  | Código Base: '071701 |  | Fonte: LABOR |  |  | Versão: 2
MÃO DE OBRA | Unid | Código | Coefic. | C. Prod. | Pr. Prod. | Pr. Improd. | Pr. Unit. | Fator Ac. | Subtotal
PEDREIRO - (OFICIAL - SINDUSCON) (LABOR) | H | '010139 | 1.5 | 1 | 6.94 | 0 | 17.85 | - | 26.775
SERVENTE (AUXILIAR DE OBRAS - SINDUSCON) (LABOR) | H | '010146 | 1 | 1 | 5.1 | 0 | 13.12 | - | 13.12
SubTotal: | [8 empty] | 39.9
MATERIAL | Unid | Código | Coefic. | C. Prod. | Pr. Prod. | Pr. Improd. | Pr. Unit. | Fator Ac. | Subtotal
AREIA LAVADA MEDIA (LABOR) | M3 | '020503 | 0.005 | 1 | 71.67 | 0 | 71.67 | - | 0.358
CIMENTO PORTLAND CP III - 40 (LABOR) | KG | '020508 | 1.94 | 1 | 0.43 | 0 | 0.43 | - | 0.834
JANELA DE CORRER ALUMINIO ANOD. NATURAL LINHA 25/SUPREMA (LABOR) | M2 | '031443 | 1 | 1 | 291.78 | 0 | 291.78 | - | 291.78
SubTotal: | [8 empty] | 292.97
RESUMO
DISCRIMINAÇÃO |  |  | TAXA(%) | VALORES
Mão-de-Obra(A) |  |  | 157.27 | 39.9
Materiais(B) |  |  |  | 292.97
Equipamentos(C) |  |  |  | 0
Produção da Equipe(D) |  |  |  | 1
Custo Horário Total(A+C) |  |  |  | 39.9
Custo Unitário da Execução[(A/D)+(C/D)] = E |  |  |  | 39.9
Custo Direto Total(B+E) |  |  |  | 332.87
Bonificações e Despesas Indiretas - BDI |  |  | 0 | 0
CUSTO UNITÁRIO (Adotado) |  |  |  | 332.87
Orçamento: 1021701 - TABELA CUSTOS LABOR/CT-UFES PADRÃO DER DEZEMBRO/2020(LS=157,27; BDI=0%)
Órgão Cliente: DER-ES |  |  | Órgão Gerente: DER-ES |  |  | Data Base: Dezembro/2020
Planilha: 1 - TABELA CUSTOS LABOR/CT-UFES PADRÃO DER DEZEMBRO/2020(LS=157,27; BDI=0%)
Item: 071702 - Báscula para vidro em alumínio anodizado cor natural, linha 25, completa, com tranca, caixilho, alizar e contramarco, exclusive vidro | [6 empty] | Unidade: m2
Base: LABOR |  | Código Base: '071702 |  | Fonte: LABOR |  |  | Versão: 2
MÃO DE OBRA | Unid | Código | Coefic. | C. Prod. | Pr. Prod. | Pr. Improd. | Pr. Unit. | Fator Ac. | Subtotal
PEDREIRO - (OFICIAL - SINDUSCON) (LABOR) | H | '010139 | 1.5 | 1 | 6.94 | 0 | 17.85 | - | 26.775
SERVENTE (AUXILIAR DE OBRAS - SINDUSCON) (LABOR) | H | '010146 | 1 | 1 | 5.1 | 0 | 13.12 | - | 13.12
SubTotal: | [8 empty] | 39.9
MATERIAL | Unid | Código | Coefic. | C. Prod. | Pr. Prod. | Pr. Improd. | Pr. Unit. | Fator Ac. | Subtotal
AREIA LAVADA MEDIA (LABOR) | M3 | '020503 | 0.0049 | 1 | 71.67 | 0 | 71.67 | - | 0.351
CIMENTO PORTLAND CP III - 40 (LABOR) | KG | '020508 | 1.94 | 1 | 0.43 | 0 | 0.43 | - | 0.834
BASCULA LINHA 25 ALUMINIO ANOD NATURAL (LABOR) | M2 | '031733 | 1 | 1 | 363.33 | 0 | 363.33 | - | 363.33
SubTotal: | [8 empty] | 364.52
RESUMO
DISCRIMINAÇÃO |  |  | TAXA(%) | VALORES
Mão-de-Obra(A) |  |  | 157.27 | 39.9
Materiais(B) |  |  |  | 364.52
Equipamentos(C) |  |  |  | 0
Produção da Equipe(D) |  |  |  | 1
Custo Horário Total(A+C) |  |  |  | 39.9
Custo Unitário da Execução[(A/D)+(C/D)] = E |  |  |  | 39.9
Custo Direto Total(B+E) |  |  |  | 404.42
Bonificações e Despesas Indiretas - BDI |  |  | 0 | 0
CUSTO UNITÁRIO (Adotado) |  |  |  | 404.42
Orçamento: 1021701 - TABELA CUSTOS LABOR/CT-UFES PADRÃO DER DEZEMBRO/2020(LS=157,27; BDI=0%)
Órgão Cliente: DER-ES |  |  | Órgão Gerente: DER-ES |  |  | Data Base: Dezembro/2020
Planilha: 1 - TABELA CUSTOS LABOR/CT-UFES PADRÃO DER DEZEMBRO/2020(LS=157,27; BDI=0%)
Item: 071703 - Janela tipo maxim-ar para vidro em alumínio anodizado natural, linha 25, completa, incl. puxador com tranca, caixilho, alizar e contramarco, exclusive vidro | [6 empty] | Unidade: m2
Base: LABOR |  | Código Base: '071703 |  | Fonte: LABOR |  |  | Versão: 2
MÃO DE OBRA | Unid | Código | Coefic. | C. Prod. | Pr. Prod. | Pr. Improd. | Pr. Unit. | Fator Ac. | Subtotal
PEDREIRO - (OFICIAL - SINDUSCON) (LABOR) | H | '010139 | 1.5 | 1 | 6.94 | 0 | 17.85 | - | 26.775
SERVENTE (AUXILIAR DE OBRAS - SINDUSCON) (LABOR) | H | '010146 | 1 | 1 | 5.1 | 0 | 13.12 | - | 13.12
SubTotal: | [8 empty] | 39.9
MATERIAL | Unid | Código | Coefic. | C. Prod. | Pr. Prod. | Pr. Improd. | Pr. Unit. | Fator Ac. | Subtotal
AREIA LAVADA MEDIA (LABOR) | M3 | '020503 | 0.005 | 1 | 71.67 | 0 | 71.67 | - | 0.358
CIMENTO PORTLAND CP III - 40 (LABOR) | KG | '020508 | 1.94 | 1 | 0.43 | 0 | 0.43 | - | 0.834
JANELA MAXIM-AR ALUMINIO ANOD. NATURAL LINHA 25/SUPREMA (LABOR) | M2 | '030951 | 1 | 1 | 289.02 | 0 | 289.02 | - | 289.02
SubTotal: | [8 empty] | 290.21
RESUMO
DISCRIMINAÇÃO |  |  | TAXA(%) | VALORES
Mão-de-Obra(A) |  |  | 157.27 | 39.9
Materiais(B) |  |  |  | 290.21
Equipamentos(C) |  |  |  | 0
Produção da Equipe(D) |  |  |  | 1
Custo Horário Total(A+C) |  |  |  | 39.9
Custo Unitário da Execução[(A/D)+(C/D)] = E |  |  |  | 39.9
Custo Direto Total(B+E) |  |  |  | 330.11
Bonificações e Despesas Indiretas - BDI |  |  | 0 | 0
CUSTO UNITÁRIO (Adotado) |  |  |  | 330.11
Orçamento: 1021701 - TABELA CUSTOS LABOR/CT-UFES PADRÃO DER DEZEMBRO/2020(LS=157,27; BDI=0%)
Órgão Cliente: DER-ES |  |  | Órgão Gerente: DER-ES |  |  | Data Base: Dezembro/2020
Planilha: 1 - TABELA CUSTOS LABOR/CT-UFES PADRÃO DER DEZEMBRO/2020(LS=157,27; BDI=0%)
Item: 071704 - Porta de abrir tipo veneziana em alumínio anodizado, linha 25, completa, incl. puxador com tranca, caixilho, alizar e contramarco | [6 empty] | Unidade: m2
Base: LABOR |  | Código Base: '071704 |  | Fonte: LABOR |  |  | Versão: 2
MÃO DE OBRA | Unid | Código | Coefic. | C. Prod. | Pr. Prod. | Pr. Improd. | Pr. Unit. | Fator Ac. | Subtotal
PEDREIRO - (OFICIAL - SINDUSCON) (LABOR) | H | '010139 | 1.5 | 1 | 6.94 | 0 | 17.85 | - | 26.775
SERVENTE (AUXILIAR DE OBRAS - SINDUSCON) (LABOR) | H | '010146 | 1 | 1 | 5.1 | 0 | 13.12 | - | 13.12
SubTotal: | [8 empty] | 39.9
MATERIAL | Unid | Código | Coefic. | C. Prod. | Pr. Prod. | Pr. Improd. | Pr. Unit. | Fator Ac. | Subtotal
AREIA LAVADA MEDIA (LABOR) | M3 | '020503 | 0.005 | 1 | 71.67 | 0 | 71.67 | - | 0.358
CIMENTO PORTLAND CP III - 40 (LABOR) | KG | '020508 | 1.94 | 1 | 0.43 | 0 | 0.43 | - | 0.834
PORTA ABRIR VENEZIANA ALUM ANOD NATURAL LINHA 25/SUPREMA (LABOR) | M2 | '030868 | 1 | 1 | 678.25 | 0 | 678.25 | - | 678.25
SubTotal: | [8 empty] | 679.44
RESUMO
DISCRIMINAÇÃO |  |  | TAXA(%) | VALORES
Mão-de-Obra(A) |  |  | 157.27 | 39.9
Materiais(B) |  |  |  | 679.44
Equipamentos(C) |  |  |  | 0
Produção da Equipe(D) |  |  |  | 1
Custo Horário Total(A+C) |  |  |  | 39.9
Custo Unitário da Execução[(A/D)+(C/D)] = E |  |  |  | 39.9
Custo Direto Total(B+E) |  |  |  | 719.34
Bonificações e Despesas Indiretas - BDI |  |  | 0 | 0
CUSTO UNITÁRIO (Adotado) |  |  |  | 719.34
Orçamento: 1021701 - TABELA CUSTOS LABOR/CT-UFES PADRÃO DER DEZEMBRO/2020(LS=157,27; BDI=0%)
Órgão Cliente: DER-ES |  |  | Órgão Gerente: DER-ES |  |  | Data Base: Dezembro/2020
Planilha: 1 - TABELA CUSTOS LABOR/CT-UFES PADRÃO DER DEZEMBRO/2020(LS=157,27; BDI=0%)
Item: 071706 - Guichê/gradil em perfil L 1" e perfil T 3/4" em ferro, inclusive pintura em esmalte sintético, marca de referência SUVINIL | [6 empty] | Unidade: m2
Base: LABOR |  | Código Base: '071706 |  | Fonte: LABOR |  |  | Versão: 2
MÃO DE OBRA | Unid | Código | Coefic. | C. Prod. | Pr. Prod. | Pr. Improd. | Pr. Unit. | Fator Ac. | Subtotal
AJUDANTE (AJUDANTE PRATICO - SINDUSCON) (LABOR) | H | '010101 | 0.4 | 1 | 5.86 | 0 | 15.08 | - | 6.032
PINTOR -(OFICIAL - SINDUSCON) (LABOR) | H | '010140 | 0.8 | 1 | 6.94 | 0 | 17.85 | - | 14.28
SubTotal: | [8 empty] | 20.31
MATERIAL | Unid | Código | Coefic. | C. Prod. | Pr. Prod. | Pr. Improd. | Pr. Unit. | Fator Ac. | Subtotal
ESMALTE SINTETICO (LABOR) | L | '037502 | 0.36 | 1 | 26.72 | 0 | 26.72 | - | 9.619
AGUARRAZ MINERAL (LABOR) | L | '038001 | 0.04 | 1 | 10.21 | 0 | 10.21 | - | 0.408
LIXA P/ FERRO Nº 100 K-246 225X275MM - NORTON OU EQUIVALENTE (LABOR) | UN | '038012 | 0.5 | 1 | 2.31 | 0 | 2.31 | - | 1.155
ZARCAO (LABOR) | L | '038028 | 0.22 | 1 | 14.71 | 0 | 14.71 | - | 3.236
CANTONEIRA ABAS IGUAIS DE FERRO ASTM A-36 - 3/16" X 1" X 1" (LABOR) | M | '049606 | 3.5 | 1 | 11.52 | 0 | 11.52 | 0,512 IF | 60.964
GALVANIZAÇÃO ELETROLITICA (LABOR) | KG | '079375 | 12.08 | 1 | 2.1 | 0 | 2.1 | 0,512 IF | 38.356
PERFIL METALICO "T" 3/4 X 1/8" (LABOR) | M | '100198 | 7 | 1 | 8.26 | 0 | 8.26 | 0,512 IF | 87.424
SubTotal: | [8 empty] | 201.16
RESUMO
DISCRIMINAÇÃO |  |  | TAXA(%) | VALORES
Mão-de-Obra(A) |  |  | 157.27 | 20.31
Materiais(B) |  |  |  | 201.16
Equipamentos(C) |  |  |  | 0
Produção da Equipe(D) |  |  |  | 1
Custo Horário Total(A+C) |  |  |  | 20.31
Custo Unitário da Execução[(A/D)+(C/D)] = E |  |  |  | 20.31
Custo Direto Total(B+E) |  |  |  | 221.47
Bonificações e Despesas Indiretas - BDI |  |  | 0 | 0
CUSTO UNITÁRIO (Adotado) |  |  |  | 221.47
Legenda
IF - INDICE DE FABRICAÇÃO;
Orçamento: 1021701 - TABELA CUSTOS LABOR/CT-UFES PADRÃO DER DEZEMBRO/2020(LS=157,27; BDI=0%)
Órgão Cliente: DER-ES |  |  | Órgão Gerente: DER-ES |  |  | Data Base: Dezembro/2020
Planilha: 1 - TABELA CUSTOS LABOR/CT-UFES PADRÃO DER DEZEMBRO/2020(LS=157,27; BDI=0%)
Item: 071801 - Escovamento com escova de aço em esquadrias de ferro | [6 empty] | Unidade: m2
Base: LABOR |  | Código Base: '071801 |  | Fonte: LABOR |  |  | Versão: 1
MÃO DE OBRA | Unid | Código | Coefic. | C. Prod. | Pr. Prod. | Pr. Improd. | Pr. Unit. | Fator Ac. | Subtotal
SERVENTE (AUXILIAR DE OBRAS - SINDUSCON) (LABOR) | H | '010146 | 1.5 | 1 | 5.1 | 0 | 13.12 | - | 19.68
SubTotal: | [8 empty] | 19.68
RESUMO
DISCRIMINAÇÃO |  |  | TAXA(%) | VALORES
Mão-de-Obra(A) |  |  | 157.27 | 19.68
Materiais(B) |  |  |  | 0
Equipamentos(C) |  |  |  | 0
Produção da Equipe(D) |  |  |  | 1
Custo Horário Total(A+C) |  |  |  | 19.68
Custo Unitário da Execução[(A/D)+(C/D)] = E |  |  |  | 19.68
Custo Direto Total(B+E) |  |  |  | 19.68
Bonificações e Despesas Indiretas - BDI |  |  | 0 | 0
CUSTO UNITÁRIO (Adotado) |  |  |  | 19.68
Orçamento: 1021701 - TABELA CUSTOS LABOR/CT-UFES PADRÃO DER DEZEMBRO/2020(LS=157,27; BDI=0%)
Órgão Cliente: DER-ES |  |  | Órgão Gerente: DER-ES |  |  | Data Base: Dezembro/2020
Planilha: 1 - TABELA CUSTOS LABOR/CT-UFES PADRÃO DER DEZEMBRO/2020(LS=157,27; BDI=0%)
Item: 080102 - Vidro plano transparente liso, com 4 mm de espessura | [6 empty] | Unidade: m2
Base: LABOR |  | Código Base: '080102 |  | Fonte: LABOR |  |  | Versão: 1
MATERIAL | Unid | Código | Coefic. | C. Prod. | Pr. Prod. | Pr. Improd. | Pr. Unit. | Fator Ac. | Subtotal
VIDRO TRANSPARENTE LISO ESP.4MM,COLOCADO (LABOR) | M2 | '037009 | 1 | 1 | 143.33 | 0 | 143.33 | - | 143.33
SubTotal: | [8 empty] | 143.33
RESUMO
DISCRIMINAÇÃO |  |  | TAXA(%) | VALORES
Mão-de-Obra(A) |  |  | 157.27 | 0
Materiais(B) |  |  |  | 143.33
Equipamentos(C) |  |  |  | 0
Produção da Equipe(D) |  |  |  | 1
Custo Horário Total(A+C) |  |  |  | 0
Custo Unitário da Execução[(A/D)+(C/D)] = E |  |  |  | 0
Custo Direto Total(B+E) |  |  |  | 143.33
Bonificações e Despesas Indiretas - BDI |  |  | 0 | 0
CUSTO UNITÁRIO (Adotado) |  |  |  | 143.33
Orçamento: 1021701 - TABELA CUSTOS LABOR/CT-UFES PADRÃO DER DEZEMBRO/2020(LS=157,27; BDI=0%)
Órgão Cliente: DER-ES |  |  | Órgão Gerente: DER-ES |  |  | Data Base: Dezembro/2020
Planilha: 1 - TABELA CUSTOS LABOR/CT-UFES PADRÃO DER DEZEMBRO/2020(LS=157,27; BDI=0%)
Item: 080103 - Vidro fantasia mini-boreal, com 4 mm de espessura | [6 empty] | Unidade: m2
Base: LABOR |  | Código Base: '080103 |  | Fonte: LABOR |  |  | Versão: 1
MATERIAL | Unid | Código | Coefic. | C. Prod. | Pr. Prod. | Pr. Improd. | Pr. Unit. | Fator Ac. | Subtotal
VIDRO MINI-BOREAL ESP.4MM, COLOCADO (LABOR) | M2 | '037013 | 1 | 1 | 135.25 | 0 | 135.25 | - | 135.25
SubTotal: | [8 empty] | 135.25
RESUMO
DISCRIMINAÇÃO |  |  | TAXA(%) | VALORES
Mão-de-Obra(A) |  |  | 157.27 | 0
Materiais(B) |  |  |  | 135.25
Equipamentos(C) |  |  |  | 0
Produção da Equipe(D) |  |  |  | 1
Custo Horário Total(A+C) |  |  |  | 0
Custo Unitário da Execução[(A/D)+(C/D)] = E |  |  |  | 0
Custo Direto Total(B+E) |  |  |  | 135.25
Bonificações e Despesas Indiretas - BDI |  |  | 0 | 0
CUSTO UNITÁRIO (Adotado) |  |  |  | 135.25
Orçamento: 1021701 - TABELA CUSTOS LABOR/CT-UFES PADRÃO DER DEZEMBRO/2020(LS=157,27; BDI=0%)
Órgão Cliente: DER-ES |  |  | Órgão Gerente: DER-ES |  |  | Data Base: Dezembro/2020
Planilha: 1 - TABELA CUSTOS LABOR/CT-UFES PADRÃO DER DEZEMBRO/2020(LS=157,27; BDI=0%)
Item: 080107 - Vidro aramado esp. 6mm, colocado | [6 empty] | Unidade: m2
Base: LABOR |  | Código Base: '080107 |  | Fonte: LABOR |  |  | Versão: 1
MATERIAL | Unid | Código | Coefic. | C. Prod. | Pr. Prod. | Pr. Improd. | Pr. Unit. | Fator Ac. | Subtotal
VIDRO ARAMADO ESP. 6MM, COLOCADO (LABOR) | M2 | '037103 | 1 | 1 | 580.5 | 0 | 580.5 | - | 580.5
SubTotal: | [8 empty] | 580.5
RESUMO
DISCRIMINAÇÃO |  |  | TAXA(%) | VALORES
Mão-de-Obra(A) |  |  | 157.27 | 0
Materiais(B) |  |  |  | 580.5
Equipamentos(C) |  |  |  | 0
Produção da Equipe(D) |  |  |  | 1
Custo Horário Total(A+C) |  |  |  | 0
Custo Unitário da Execução[(A/D)+(C/D)] = E |  |  |  | 0
Custo Direto Total(B+E) |  |  |  | 580.5
Bonificações e Despesas Indiretas - BDI |  |  | 0 | 0
CUSTO UNITÁRIO (Adotado) |  |  |  | 580.5
Orçamento: 1021701 - TABELA CUSTOS LABOR/CT-UFES PADRÃO DER DEZEMBRO/2020(LS=157,27; BDI=0%)
Órgão Cliente: DER-ES |  |  | Órgão Gerente: DER-ES |  |  | Data Base: Dezembro/2020
Planilha: 1 - TABELA CUSTOS LABOR/CT-UFES PADRÃO DER DEZEMBRO/2020(LS=157,27; BDI=0%)
Item: 080201 - Espelho para banheiros espessura 4 mm, incluindo chapa compensada 10 mm, moldura de alumínio em perfil L 3/4", fixado com parafusos cromados | [6 empty] | Unidade: m2
Base: LABOR |  | Código Base: '080201 |  | Fonte: LABOR |  |  | Versão: 1
MÃO DE OBRA | Unid | Código | Coefic. | C. Prod. | Pr. Prod. | Pr. Improd. | Pr. Unit. | Fator Ac. | Subtotal
AJUDANTE (AJUDANTE PRATICO - SINDUSCON) (LABOR) | H | '010101 | 2.5 | 1 | 5.86 | 0 | 15.08 | - | 37.7
CARPINTEIRO (OFICIAL - SINDUSCON) (LABOR) | H | '010111 | 2.5 | 1 | 6.94 | 0 | 17.85 | - | 44.625
SubTotal: | [8 empty] | 82.32
MATERIAL | Unid | Código | Coefic. | C. Prod. | Pr. Prod. | Pr. Improd. | Pr. Unit. | Fator Ac. | Subtotal
CHAPA COMPENSADA RESINADA ESP. 10MM (LABOR) | M2 | '021031 | 1.1 | 1 | 20.14 | 0 | 20.14 | - | 22.154
PARAFUSO CROMADO D = 4 MM (LABOR) | UN | '026551 | 2.5 | 1 | 0.64 | 0 | 0.64 | - | 1.6
MOLDURA CANTONEIRA ALUMINIO PERFIL L 3/4"X3/4X1/8" (LABOR) | M | '028028 | 3.5 | 1 | 7.51 | 0 | 7.51 | - | 26.285
ESPELHO PRATA ESPESSURA 4 MM (LABOR) | M2 | '037057 | 1.1 | 1 | 245 | 0 | 245 | - | 269.5
SubTotal: | [8 empty] | 319.54
RESUMO
DISCRIMINAÇÃO |  |  | TAXA(%) | VALORES
Mão-de-Obra(A) |  |  | 157.27 | 82.33
Materiais(B) |  |  |  | 319.54
Equipamentos(C) |  |  |  | 0
Produção da Equipe(D) |  |  |  | 1
Custo Horário Total(A+C) |  |  |  | 82.33
Custo Unitário da Execução[(A/D)+(C/D)] = E |  |  |  | 82.33
Custo Direto Total(B+E) |  |  |  | 401.87
Bonificações e Despesas Indiretas - BDI |  |  | 0 | 0
CUSTO UNITÁRIO (Adotado) |  |  |  | 401.87
Orçamento: 1021701 - TABELA CUSTOS LABOR/CT-UFES PADRÃO DER DEZEMBRO/2020(LS=157,27; BDI=0%)
Órgão Cliente: DER-ES |  |  | Órgão Gerente: DER-ES |  |  | Data Base: Dezembro/2020
Planilha: 1 - TABELA CUSTOS LABOR/CT-UFES PADRÃO DER DEZEMBRO/2020(LS=157,27; BDI=0%)
Item: 080202 - Espelho espessura 4 mm, incluindo chapa compensada 6mm, moldura de peça de madeira 7x2.5cm fixada com parafuso e bucha conforme detalhe em projeto | [6 empty] | Unidade: m2
Base: LABOR |  | Código Base: '080202 |  | Fonte: LABOR |  |  | Versão: 1
MÃO DE OBRA | Unid | Código | Coefic. | C. Prod. | Pr. Prod. | Pr. Improd. | Pr. Unit. | Fator Ac. | Subtotal
AJUDANTE (AJUDANTE PRATICO - SINDUSCON) (LABOR) | H | '010101 | 2.5 | 1 | 5.86 | 0 | 15.08 | - | 37.7
CARPINTEIRO (OFICIAL - SINDUSCON) (LABOR) | H | '010111 | 2.5 | 1 | 6.94 | 0 | 17.85 | - | 44.625
SubTotal: | [8 empty] | 82.32
MATERIAL | Unid | Código | Coefic. | C. Prod. | Pr. Prod. | Pr. Improd. | Pr. Unit. | Fator Ac. | Subtotal
CHAPA COMPENSADA RESINADA ESP. 6MM (LABOR) | M2 | '021030 | 1.1 | 1 | 12.07 | 0 | 12.07 | - | 13.277
BUCHA PLASTICA COM PARAFUSO - 8MM (LABOR) | UN | '026548 | 2 | 1 | 0.27 | 0 | 0.27 | - | 0.54
MOLDURA EM MADEIRA DE LEI DE 7.0 X 2.5 CM (LABOR) | M | '033506 | 2.88 | 1 | 55.67 | 0 | 55.67 | - | 160.33
ESPELHO PRATA ESPESSURA 4 MM (LABOR) | M2 | '037057 | 1.1 | 1 | 245 | 0 | 245 | - | 269.5
SubTotal: | [8 empty] | 443.65
RESUMO
DISCRIMINAÇÃO |  |  | TAXA(%) | VALORES
Mão-de-Obra(A) |  |  | 157.27 | 82.33
Materiais(B) |  |  |  | 443.65
Equipamentos(C) |  |  |  | 0
Produção da Equipe(D) |  |  |  | 1
Custo Horário Total(A+C) |  |  |  | 82.33
Custo Unitário da Execução[(A/D)+(C/D)] = E |  |  |  | 82.33
Custo Direto Total(B+E) |  |  |  | 525.98
Bonificações e Despesas Indiretas - BDI |  |  | 0 | 0
CUSTO UNITÁRIO (Adotado) |  |  |  | 525.98
Orçamento: 1021701 - TABELA CUSTOS LABOR/CT-UFES PADRÃO DER DEZEMBRO/2020(LS=157,27; BDI=0%)
Órgão Cliente: DER-ES |  |  | Órgão Gerente: DER-ES |  |  | Data Base: Dezembro/2020
Planilha: 1 - TABELA CUSTOS LABOR/CT-UFES PADRÃO DER DEZEMBRO/2020(LS=157,27; BDI=0%)
Item: 080203 - Espelho prata esp. 4 mm sobre caixa de compensado colado revestido com fórmica e fixado com parafuso cromado e bucha, dim. 1,80 x 0,40m, conforme detalhe em projeto | [6 empty] | Unidade: m2
Base: LABOR |  | Código Base: '080203 |  | Fonte: LABOR |  |  | Versão: 1
MÃO DE OBRA | Unid | Código | Coefic. | C. Prod. | Pr. Prod. | Pr. Improd. | Pr. Unit. | Fator Ac. | Subtotal
AJUDANTE (AJUDANTE PRATICO - SINDUSCON) (LABOR) | H | '010101 | 2.5 | 1 | 5.86 | 0 | 15.08 | - | 37.7
CARPINTEIRO (OFICIAL - SINDUSCON) (LABOR) | H | '010111 | 2.5 | 1 | 6.94 | 0 | 17.85 | - | 44.625
SubTotal: | [8 empty] | 82.32
MATERIAL | Unid | Código | Coefic. | C. Prod. | Pr. Prod. | Pr. Improd. | Pr. Unit. | Fator Ac. | Subtotal
FORMICA BRANCA ACABAMENTO FROST 0,80MM (LABOR) | M2 | '020910 | 1.1112 | 1 | 31.98 | 0 | 31.98 | - | 35.536
CHAPA COMPENSADA RESINADA ESP. 6MM (LABOR) | M2 | '021030 | 1.5418 | 1 | 12.07 | 0 | 12.07 | - | 18.609
PECA EM MADEIRA DE LEI 8.5 X 2 CM (BRUTA) (LABOR) | M | '021170 | 1.2223 | 1 | 10.34 | 0 | 10.34 | - | 12.639
BUCHA PLASTICA COM PARAFUSO - 8MM (LABOR) | UN | '026548 | 8.334 | 1 | 0.27 | 0 | 0.27 | - | 2.25
ESPELHO PRATA ESPESSURA 4 MM (LABOR) | M2 | '037057 | 1 | 1 | 245 | 0 | 245 | - | 245
BOTAO FRANCES P/FIXACAO DE ESPELHOS, CROMADO (LABOR) | UN | '037090 | 8.334 | 1 | 4.83 | 0 | 4.83 | - | 40.253
SubTotal: | [8 empty] | 354.29
RESUMO
DISCRIMINAÇÃO |  |  | TAXA(%) | VALORES
Mão-de-Obra(A) |  |  | 157.27 | 82.33
Materiais(B) |  |  |  | 354.29
Equipamentos(C) |  |  |  | 0
Produção da Equipe(D) |  |  |  | 1
Custo Horário Total(A+C) |  |  |  | 82.33
Custo Unitário da Execução[(A/D)+(C/D)] = E |  |  |  | 82.33
Custo Direto Total(B+E) |  |  |  | 436.62
Bonificações e Despesas Indiretas - BDI |  |  | 0 | 0
CUSTO UNITÁRIO (Adotado) |  |  |  | 436.62
Orçamento: 1021701 - TABELA CUSTOS LABOR/CT-UFES PADRÃO DER DEZEMBRO/2020(LS=157,27; BDI=0%)
Órgão Cliente: DER-ES |  |  | Órgão Gerente: DER-ES |  |  | Data Base: Dezembro/2020
Planilha: 1 - TABELA CUSTOS LABOR/CT-UFES PADRÃO DER DEZEMBRO/2020(LS=157,27; BDI=0%)
Item: 090101 - Estrutura de madeira de lei tipo Paraju, peroba mica, angelim pedra ou equivalente para telhado de telha cerâmica tipo capa e canal, com pontaletes, terças, caibros e ripas, inclusive tratamento com cupinicida, exclusive telhas | [6 empty] | Unidade: m2
Base: LABOR |  | Código Base: '090101 |  | Fonte: LABOR |  |  | Versão: 2
MÃO DE OBRA | Unid | Código | Coefic. | C. Prod. | Pr. Prod. | Pr. Improd. | Pr. Unit. | Fator Ac. | Subtotal
AJUDANTE (AJUDANTE PRATICO - SINDUSCON) (LABOR) | H | '010101 | 1.8 | 1 | 5.86 | 0 | 15.08 | - | 27.144
CARPINTEIRO (OFICIAL - SINDUSCON) (LABOR) | H | '010111 | 1.5 | 1 | 6.94 | 0 | 17.85 | - | 26.775
PINTOR -(OFICIAL - SINDUSCON) (LABOR) | H | '010140 | 0.46 | 1 | 6.94 | 0 | 17.85 | - | 8.211
SubTotal: | [8 empty] | 62.13
MATERIAL | Unid | Código | Coefic. | C. Prod. | Pr. Prod. | Pr. Improd. | Pr. Unit. | Fator Ac. | Subtotal
PECA EM MADEIRA DE LEI 8.0 X 8.0 CM (LABOR) | M | '021040 | 0.9 | 1 | 31.5 | 0 | 31.5 | - | 28.35
PECA EM MADEIRA DE LEI 5.0 X 10.0 CM (APARELHADA) (LABOR) | M | '021041 | 1.83 | 1 | 29.87 | 0 | 29.87 | - | 54.662
RIPA EM MADEIRA DE LEI 1.5 X 5.0 CM (LABOR) | M | '021060 | 2.24 | 1 | 5.11 | 0 | 5.11 | - | 11.446
PREGO - PRECO MEDIO DAS BITOLAS (LABOR) | KG | '026560 | 0.12 | 1 | 9.58 | 0 | 9.58 | - | 1.15
IMUNIZANTE PARA MADEIRA (LABOR) | L | '038030 | 0.76 | 1 | 28.93 | 0 | 28.93 | - | 21.987
SubTotal: | [8 empty] | 117.6
RESUMO
DISCRIMINAÇÃO |  |  | TAXA(%) | VALORES
Mão-de-Obra(A) |  |  | 157.27 | 62.13
Materiais(B) |  |  |  | 117.6
Equipamentos(C) |  |  |  | 0
Produção da Equipe(D) |  |  |  | 1
Custo Horário Total(A+C) |  |  |  | 62.13
Custo Unitário da Execução[(A/D)+(C/D)] = E |  |  |  | 62.13
Custo Direto Total(B+E) |  |  |  | 179.73
Bonificações e Despesas Indiretas - BDI |  |  | 0 | 0
CUSTO UNITÁRIO (Adotado) |  |  |  | 179.73
Orçamento: 1021701 - TABELA CUSTOS LABOR/CT-UFES PADRÃO DER DEZEMBRO/2020(LS=157,27; BDI=0%)
Órgão Cliente: DER-ES |  |  | Órgão Gerente: DER-ES |  |  | Data Base: Dezembro/2020
Planilha: 1 - TABELA CUSTOS LABOR/CT-UFES PADRÃO DER DEZEMBRO/2020(LS=157,27; BDI=0%)
Item: 090102 - Estrutura de madeira de lei tipo Paraju, peroba mica, angelim pedra ou equivalente para telhado de telha ondulada de fibrocimento esp. 6mm, com pontaletes e caibros, inclusive tratamento com cupinicida, exclusive telhas | [6 empty] | Unidade: m2
Base: LABOR |  | Código Base: '090102 |  | Fonte: LABOR |  |  | Versão: 4
MÃO DE OBRA | Unid | Código | Coefic. | C. Prod. | Pr. Prod. | Pr. Improd. | Pr. Unit. | Fator Ac. | Subtotal
AJUDANTE (AJUDANTE PRATICO - SINDUSCON) (LABOR) | H | '010101 | 0.7328 | 1 | 5.86 | 0 | 15.08 | - | 11.051
CARPINTEIRO (OFICIAL - SINDUSCON) (LABOR) | H | '010111 | 0.5828 | 1 | 6.94 | 0 | 17.85 | - | 10.403
PINTOR -(OFICIAL - SINDUSCON) (LABOR) | H | '010140 | 0.46 | 1 | 6.94 | 0 | 17.85 | - | 8.211
SubTotal: | [8 empty] | 29.66
MATERIAL | Unid | Código | Coefic. | C. Prod. | Pr. Prod. | Pr. Improd. | Pr. Unit. | Fator Ac. | Subtotal
PECA EM MADEIRA DE LEI 8.0 X 8.0 CM (LABOR) | M | '021040 | 0.436 | 1 | 31.5 | 0 | 31.5 | - | 13.734
PECA DE MAD.DE LEI 5X7CM-APARELHADA (LABOR) | M | '021305 | 0.897 | 1 | 25.83 | 0 | 25.83 | - | 23.17
PREGO - PRECO MEDIO DAS BITOLAS (LABOR) | KG | '026560 | 0.1166 | 1 | 9.58 | 0 | 9.58 | - | 1.117
IMUNIZANTE PARA MADEIRA (LABOR) | L | '038030 | 0.76 | 1 | 28.93 | 0 | 28.93 | - | 21.987
SubTotal: | [8 empty] | 60.01
RESUMO
DISCRIMINAÇÃO |  |  | TAXA(%) | VALORES
Mão-de-Obra(A) |  |  | 157.27 | 29.67
Materiais(B) |  |  |  | 60.01
Equipamentos(C) |  |  |  | 0
Produção da Equipe(D) |  |  |  | 1
Custo Horário Total(A+C) |  |  |  | 29.67
Custo Unitário da Execução[(A/D)+(C/D)] = E |  |  |  | 29.67
Custo Direto Total(B+E) |  |  |  | 89.68
Bonificações e Despesas Indiretas - BDI |  |  | 0 | 0
CUSTO UNITÁRIO (Adotado) |  |  |  | 89.68
Orçamento: 1021701 - TABELA CUSTOS LABOR/CT-UFES PADRÃO DER DEZEMBRO/2020(LS=157,27; BDI=0%)
Órgão Cliente: DER-ES |  |  | Órgão Gerente: DER-ES |  |  | Data Base: Dezembro/2020
Planilha: 1 - TABELA CUSTOS LABOR/CT-UFES PADRÃO DER DEZEMBRO/2020(LS=157,27; BDI=0%)
Item: 090103 - Estrutura de madeira de lei tipo Paraju ou equivalente para cobertura de telha de fibrocimento canalete 49/90, inclusive tratamento com cupinicida, exclusive telhas | [6 empty] | Unidade: m2
Base: LABOR |  | Código Base: '090103 |  | Fonte: LABOR |  |  | Versão: 3
MÃO DE OBRA | Unid | Código | Coefic. | C. Prod. | Pr. Prod. | Pr. Improd. | Pr. Unit. | Fator Ac. | Subtotal
AJUDANTE (AJUDANTE PRATICO - SINDUSCON) (LABOR) | H | '010101 | 0.594 | 1 | 5.86 | 0 | 15.08 | - | 8.958
CARPINTEIRO (OFICIAL - SINDUSCON) (LABOR) | H | '010111 | 0.377 | 1 | 6.94 | 0 | 17.85 | - | 6.729
PINTOR -(OFICIAL - SINDUSCON) (LABOR) | H | '010140 | 0.05 | 1 | 6.94 | 0 | 17.85 | - | 0.893
SubTotal: | [8 empty] | 16.58
MATERIAL | Unid | Código | Coefic. | C. Prod. | Pr. Prod. | Pr. Improd. | Pr. Unit. | Fator Ac. | Subtotal
MADEIRA PARA TELHADO EM PARAJU (LABOR) | M3 | '021085 | 0.011 | 1 | 3737.5 | 0 | 3737.5 | - | 41.113
PREGO - PRECO MEDIO DAS BITOLAS (LABOR) | KG | '026560 | 0.0104 | 1 | 9.58 | 0 | 9.58 | - | 0.1
IMUNIZANTE PARA MADEIRA (LABOR) | L | '038030 | 0.09 | 1 | 28.93 | 0 | 28.93 | - | 2.604
SubTotal: | [8 empty] | 43.82
RESUMO
DISCRIMINAÇÃO |  |  | TAXA(%) | VALORES
Mão-de-Obra(A) |  |  | 157.27 | 16.58
Materiais(B) |  |  |  | 43.82
Equipamentos(C) |  |  |  | 0
Produção da Equipe(D) |  |  |  | 1
Custo Horário Total(A+C) |  |  |  | 16.58
Custo Unitário da Execução[(A/D)+(C/D)] = E |  |  |  | 16.58
Custo Direto Total(B+E) |  |  |  | 60.4
Bonificações e Despesas Indiretas - BDI |  |  | 0 | 0
CUSTO UNITÁRIO (Adotado) |  |  |  | 60.4
Orçamento: 1021701 - TABELA CUSTOS LABOR/CT-UFES PADRÃO DER DEZEMBRO/2020(LS=157,27; BDI=0%)
Órgão Cliente: DER-ES |  |  | Órgão Gerente: DER-ES |  |  | Data Base: Dezembro/2020
Planilha: 1 - TABELA CUSTOS LABOR/CT-UFES PADRÃO DER DEZEMBRO/2020(LS=157,27; BDI=0%)
Item: 090104 - Estrutura de madeira de lei tipo Paraju, peroba mica, angelim pedra ou equivalente para telhado de telhas cerâmicas tipo capa e canal c/ tesouras, pilares, vigas, terças, caibros e ripas, incl. trat. c/cupinicida, exclusive telhas | [6 empty] | Unidade: m2
Base: LABOR |  | Código Base: '090104 |  | Fonte: LABOR |  |  | Versão: 2
MÃO DE OBRA | Unid | Código | Coefic. | C. Prod. | Pr. Prod. | Pr. Improd. | Pr. Unit. | Fator Ac. | Subtotal
AJUDANTE (AJUDANTE PRATICO - SINDUSCON) (LABOR) | H | '010101 | 1.8 | 1 | 5.86 | 0 | 15.08 | - | 27.144
CARPINTEIRO (OFICIAL - SINDUSCON) (LABOR) | H | '010111 | 1.5 | 1 | 6.94 | 0 | 17.85 | - | 26.775
PEDREIRO - (OFICIAL - SINDUSCON) (LABOR) | H | '010139 | 0.0122 | 1 | 6.94 | 0 | 17.85 | - | 0.218
PINTOR -(OFICIAL - SINDUSCON) (LABOR) | H | '010140 | 0.46 | 1 | 6.94 | 0 | 17.85 | - | 8.211
SERVENTE (AUXILIAR DE OBRAS - SINDUSCON) (LABOR) | H | '010146 | 0.0979 | 1 | 5.1 | 0 | 13.12 | - | 1.284
SubTotal: | [8 empty] | 63.63
MATERIAL | Unid | Código | Coefic. | C. Prod. | Pr. Prod. | Pr. Improd. | Pr. Unit. | Fator Ac. | Subtotal
AREIA LAVADA MEDIA (LABOR) | M3 | '020503 | 0.0041 | 1 | 71.67 | 0 | 71.67 | - | 0.294
CIMENTO PORTLAND CP III - 40 (LABOR) | KG | '020508 | 1.22 | 1 | 0.43 | 0 | 0.43 | - | 0.525
BRITA 1 (LABOR) | M3 | '020517 | 0.0024 | 1 | 90.03 | 0 | 90.03 | - | 0.216
BRITA 2 (LABOR) | M3 | '020518 | 0.0057 | 1 | 90.03 | 0 | 90.03 | - | 0.513
PECA EM MADEIRA DE LEI 8.0 X 8.0 CM (LABOR) | M | '021040 | 0.16 | 1 | 31.5 | 0 | 31.5 | - | 5.04
PECA EM MADEIRA DE LEI 7.0 X 12.0 CM (APARELHADA) (LABOR) | M | '021042 | 3.34 | 1 | 47.67 | 0 | 47.67 | - | 159.218
PECA EM MADEIRA DE LEI 15.0 X 20.0 CM (APARELHADA) (LABOR) | M | '021043 | 0.189 | 1 | 218.93 | 0 | 218.93 | - | 41.378
RIPA EM MADEIRA DE LEI 1.5 X 4.0 CM (LABOR) | M | '021061 | 4.24 | 1 | 3.79 | 0 | 3.79 | - | 16.07
PREGO - PRECO MEDIO DAS BITOLAS (LABOR) | KG | '026560 | 0.12 | 1 | 9.58 | 0 | 9.58 | - | 1.15
IMUNIZANTE PARA MADEIRA (LABOR) | L | '038030 | 0.76 | 1 | 28.93 | 0 | 28.93 | - | 21.987
SubTotal: | [8 empty] | 246.39
EQUIPAMENTO | Unid | Código | Coefic. | C. Prod. | Pr. Prod. | Pr. Improd. | Pr. Unit. | Fator Ac. | Subtotal
BETONEIRA 320 L (E301) (LABOR) | H | '080125 | 0.0044 | 1 | 29.36 | 13.61 | 29.36 | - | 0.129
SubTotal: | [8 empty] | 0.13
RESUMO
DISCRIMINAÇÃO |  |  | TAXA(%) | VALORES
Mão-de-Obra(A) |  |  | 157.27 | 63.63
Materiais(B) |  |  |  | 246.39
Equipamentos(C) |  |  |  | 0.13
Produção da Equipe(D) |  |  |  | 1
Custo Horário Total(A+C) |  |  |  | 63.76
Custo Unitário da Execução[(A/D)+(C/D)] = E |  |  |  | 63.76
Custo Direto Total(B+E) |  |  |  | 310.15
Bonificações e Despesas Indiretas - BDI |  |  | 0 | 0
CUSTO UNITÁRIO (Adotado) |  |  |  | 310.15
Orçamento: 1021701 - TABELA CUSTOS LABOR/CT-UFES PADRÃO DER DEZEMBRO/2020(LS=157,27; BDI=0%)
Órgão Cliente: DER-ES |  |  | Órgão Gerente: DER-ES |  |  | Data Base: Dezembro/2020
Planilha: 1 - TABELA CUSTOS LABOR/CT-UFES PADRÃO DER DEZEMBRO/2020(LS=157,27; BDI=0%)
Item: 090105 - Estrutura de madeira de lei Paraju, peroba mica, angelim pedra ou equivalente para telhado de telha cerâmica tipo francesa, com pontaletes, terças, caibros e ripas, inclusive tratamento com cupunicida, exclusive telhas | [6 empty] | Unidade: m2
Base: LABOR |  | Código Base: '090105 |  | Fonte: LABOR |  |  | Versão: 2
MÃO DE OBRA | Unid | Código | Coefic. | C. Prod. | Pr. Prod. | Pr. Improd. | Pr. Unit. | Fator Ac. | Subtotal
AJUDANTE (AJUDANTE PRATICO - SINDUSCON) (LABOR) | H | '010101 | 1.5 | 1 | 5.86 | 0 | 15.08 | - | 22.62
CARPINTEIRO (OFICIAL - SINDUSCON) (LABOR) | H | '010111 | 1.5 | 1 | 6.94 | 0 | 17.85 | - | 26.775
PINTOR -(OFICIAL - SINDUSCON) (LABOR) | H | '010140 | 0.1 | 1 | 6.94 | 0 | 17.85 | - | 1.785
SubTotal: | [8 empty] | 51.18
MATERIAL | Unid | Código | Coefic. | C. Prod. | Pr. Prod. | Pr. Improd. | Pr. Unit. | Fator Ac. | Subtotal
MADEIRA (PEROBA) (LABOR) | M3 | '021005 | 0.026 | 1 | 3266.67 | 0 | 3266.67 | - | 84.933
PREGO - PRECO MEDIO DAS BITOLAS (LABOR) | KG | '026560 | 0.17213 | 1 | 9.58 | 0 | 9.58 | - | 1.649
IMUNIZANTE PARA MADEIRA (LABOR) | L | '038030 | 0.17 | 1 | 28.93 | 0 | 28.93 | - | 4.918
SubTotal: | [8 empty] | 91.5
RESUMO
DISCRIMINAÇÃO |  |  | TAXA(%) | VALORES
Mão-de-Obra(A) |  |  | 157.27 | 51.18
Materiais(B) |  |  |  | 91.5
Equipamentos(C) |  |  |  | 0
Produção da Equipe(D) |  |  |  | 1
Custo Horário Total(A+C) |  |  |  | 51.18
Custo Unitário da Execução[(A/D)+(C/D)] = E |  |  |  | 51.18
Custo Direto Total(B+E) |  |  |  | 142.68
Bonificações e Despesas Indiretas - BDI |  |  | 0 | 0
CUSTO UNITÁRIO (Adotado) |  |  |  | 142.68
Orçamento: 1021701 - TABELA CUSTOS LABOR/CT-UFES PADRÃO DER DEZEMBRO/2020(LS=157,27; BDI=0%)
Órgão Cliente: DER-ES |  |  | Órgão Gerente: DER-ES |  |  | Data Base: Dezembro/2020
Planilha: 1 - TABELA CUSTOS LABOR/CT-UFES PADRÃO DER DEZEMBRO/2020(LS=157,27; BDI=0%)
Item: 090202 - Cobertura nova de telhas onduladas de fibrocimento 6.0mm, inclusive cumeeiras e acessórios de fixação | [6 empty] | Unidade: m2
Base: LABOR |  | Código Base: '090202 |  | Fonte: LABOR |  |  | Versão: 1
MÃO DE OBRA | Unid | Código | Coefic. | C. Prod. | Pr. Prod. | Pr. Improd. | Pr. Unit. | Fator Ac. | Subtotal
AJUDANTE (AJUDANTE PRATICO - SINDUSCON) (LABOR) | H | '010101 | 0.232 | 1 | 5.86 | 0 | 15.08 | - | 3.499
TELHADISTA - (OFICIAL - SINDUSCON) (LABOR) | H | '010150 | 0.232 | 1 | 6.94 | 0 | 17.85 | - | 4.141
SubTotal: | [8 empty] | 7.64
MATERIAL | Unid | Código | Coefic. | C. Prod. | Pr. Prod. | Pr. Improd. | Pr. Unit. | Fator Ac. | Subtotal
TELHA FIBROCIMENTO ONDULADA DE 6MM (LABOR) | M2 | '025513 | 1.15 | 1 | 27.07 | 0 | 27.07 | - | 31.131
CUMEEIRA FIBROCIMENTO NORMAL (ONDULADA) (LABOR) | M | '026015 | 0.095 | 1 | 53.31 | 0 | 53.31 | - | 5.064
CONJUNTO VEDACAO ELASTICA (LABOR) | UN | '026503 | 1.42 | 1 | 0.58 | 0 | 0.58 | - | 0.824
PARAFUSO COM ROSCA SOBERBA 8X110MM (LABOR) | UN | '026517 | 1.42 | 1 | 1.04 | 0 | 1.04 | - | 1.477
SubTotal: | [8 empty] | 38.5
RESUMO
DISCRIMINAÇÃO |  |  | TAXA(%) | VALORES
Mão-de-Obra(A) |  |  | 157.27 | 7.64
Materiais(B) |  |  |  | 38.5
Equipamentos(C) |  |  |  | 0
Produção da Equipe(D) |  |  |  | 1
Custo Horário Total(A+C) |  |  |  | 7.64
Custo Unitário da Execução[(A/D)+(C/D)] = E |  |  |  | 7.64
Custo Direto Total(B+E) |  |  |  | 46.14
Bonificações e Despesas Indiretas - BDI |  |  | 0 | 0
CUSTO UNITÁRIO (Adotado) |  |  |  | 46.14
Orçamento: 1021701 - TABELA CUSTOS LABOR/CT-UFES PADRÃO DER DEZEMBRO/2020(LS=157,27; BDI=0%)
Órgão Cliente: DER-ES |  |  | Órgão Gerente: DER-ES |  |  | Data Base: Dezembro/2020
Planilha: 1 - TABELA CUSTOS LABOR/CT-UFES PADRÃO DER DEZEMBRO/2020(LS=157,27; BDI=0%)
Item: 090203 - Cobertura nova de telhas onduladas de fibrocimento 8.0mm, inclusive cumeeiras e acessórios de fixação | [6 empty] | Unidade: m2
Base: LABOR |  | Código Base: '090203 |  | Fonte: LABOR |  |  | Versão: 1
MÃO DE OBRA | Unid | Código | Coefic. | C. Prod. | Pr. Prod. | Pr. Improd. | Pr. Unit. | Fator Ac. | Subtotal
AJUDANTE (AJUDANTE PRATICO - SINDUSCON) (LABOR) | H | '010101 | 0.232 | 1 | 5.86 | 0 | 15.08 | - | 3.499
TELHADISTA - (OFICIAL - SINDUSCON) (LABOR) | H | '010150 | 0.232 | 1 | 6.94 | 0 | 17.85 | - | 4.141
SubTotal: | [8 empty] | 7.64
MATERIAL | Unid | Código | Coefic. | C. Prod. | Pr. Prod. | Pr. Improd. | Pr. Unit. | Fator Ac. | Subtotal
TELHA FIBROCIMENTO ONDULADA DE 8MM (LABOR) | M2 | '025514 | 1.15 | 1 | 42.25 | 0 | 42.25 | - | 48.588
CUMEEIRA FIBROCIMENTO NORMAL (ONDULADA) (LABOR) | M | '026015 | 0.095 | 1 | 53.31 | 0 | 53.31 | - | 5.064
CONJUNTO VEDACAO ELASTICA (LABOR) | UN | '026503 | 1.42 | 1 | 0.58 | 0 | 0.58 | - | 0.824
PARAFUSO COM ROSCA SOBERBA 8X110MM (LABOR) | UN | '026517 | 1.42 | 1 | 1.04 | 0 | 1.04 | - | 1.477
SubTotal: | [8 empty] | 55.95
RESUMO
DISCRIMINAÇÃO |  |  | TAXA(%) | VALORES
Mão-de-Obra(A) |  |  | 157.27 | 7.64
Materiais(B) |  |  |  | 55.95
Equipamentos(C) |  |  |  | 0
Produção da Equipe(D) |  |  |  | 1
Custo Horário Total(A+C) |  |  |  | 7.64
Custo Unitário da Execução[(A/D)+(C/D)] = E |  |  |  | 7.64
Custo Direto Total(B+E) |  |  |  | 63.59
Bonificações e Despesas Indiretas - BDI |  |  | 0 | 0
CUSTO UNITÁRIO (Adotado) |  |  |  | 63.59
Orçamento: 1021701 - TABELA CUSTOS LABOR/CT-UFES PADRÃO DER DEZEMBRO/2020(LS=157,27; BDI=0%)
Órgão Cliente: DER-ES |  |  | Órgão Gerente: DER-ES |  |  | Data Base: Dezembro/2020
Planilha: 1 - TABELA CUSTOS LABOR/CT-UFES PADRÃO DER DEZEMBRO/2020(LS=157,27; BDI=0%)
Item: 090206 - Cobertura nova de telhas de alumínio trapezoidal, H = 8 cm, esp. 0.5mm, inclusive acessórios de fixação | [6 empty] | Unidade: m2
Base: LABOR |  | Código Base: '090206 |  | Fonte: LABOR |  |  | Versão: 1
MÃO DE OBRA | Unid | Código | Coefic. | C. Prod. | Pr. Prod. | Pr. Improd. | Pr. Unit. | Fator Ac. | Subtotal
AJUDANTE (AJUDANTE PRATICO - SINDUSCON) (LABOR) | H | '010101 | 0.232 | 1 | 5.86 | 0 | 15.08 | - | 3.499
TELHADISTA - (OFICIAL - SINDUSCON) (LABOR) | H | '010150 | 0.232 | 1 | 6.94 | 0 | 17.85 | - | 4.141
SubTotal: | [8 empty] | 7.64
MATERIAL | Unid | Código | Coefic. | C. Prod. | Pr. Prod. | Pr. Improd. | Pr. Unit. | Fator Ac. | Subtotal
TELHA ALUMINIO TRAPEZOIDAL 0,5MM (LABOR) | M2 | '025532 | 1 | 1 | 73.54 | 0 | 73.54 | - | 73.54
CONJUNTO FIXACAO P/ TELHA DE ALUMINIO TRAPEZOIDAL (LABOR) | UN | '026610 | 3 | 1 | 0.3 | 0 | 0.3 | - | 0.9
SubTotal: | [8 empty] | 74.44
RESUMO
DISCRIMINAÇÃO |  |  | TAXA(%) | VALORES
Mão-de-Obra(A) |  |  | 157.27 | 7.64
Materiais(B) |  |  |  | 74.44
Equipamentos(C) |  |  |  | 0
Produção da Equipe(D) |  |  |  | 1
Custo Horário Total(A+C) |  |  |  | 7.64
Custo Unitário da Execução[(A/D)+(C/D)] = E |  |  |  | 7.64
Custo Direto Total(B+E) |  |  |  | 82.08
Bonificações e Despesas Indiretas - BDI |  |  | 0 | 0
CUSTO UNITÁRIO (Adotado) |  |  |  | 82.08
Orçamento: 1021701 - TABELA CUSTOS LABOR/CT-UFES PADRÃO DER DEZEMBRO/2020(LS=157,27; BDI=0%)
Órgão Cliente: DER-ES |  |  | Órgão Gerente: DER-ES |  |  | Data Base: Dezembro/2020
Planilha: 1 - TABELA CUSTOS LABOR/CT-UFES PADRÃO DER DEZEMBRO/2020(LS=157,27; BDI=0%)
Item: 090211 - Cobertura nova de telhas cerâmicas tipo capa e canal inclusive cumeeira (telhas compradas na praça de Vitória, posto obra) (área de projeção horizontal; incl. 35%) | [6 empty] | Unidade: m2
Base: LABOR |  | Código Base: '090211 |  | Fonte: LABOR |  |  | Versão: 2
MÃO DE OBRA | Unid | Código | Coefic. | C. Prod. | Pr. Prod. | Pr. Improd. | Pr. Unit. | Fator Ac. | Subtotal
AJUDANTE (AJUDANTE PRATICO - SINDUSCON) (LABOR) | H | '010101 | 2.655 | 1 | 5.86 | 0 | 15.08 | - | 40.037
TELHADISTA - (OFICIAL - SINDUSCON) (LABOR) | H | '010150 | 2.05 | 1 | 6.94 | 0 | 17.85 | - | 36.593
SubTotal: | [8 empty] | 76.63
MATERIAL | Unid | Código | Coefic. | C. Prod. | Pr. Prod. | Pr. Improd. | Pr. Unit. | Fator Ac. | Subtotal
AREIA LAVADA MEDIA (LABOR) | M3 | '020503 | 0.0002 | 1 | 71.67 | 0 | 71.67 | - | 0.014
CIMENTO PORTLAND CP III - 40 (LABOR) | KG | '020508 | 0.086 | 1 | 0.43 | 0 | 0.43 | - | 0.037
TELHA CERAMICA TIPO CAPA E CANAL PLAN - NATURAL (LABOR) | M2 | '025569 | 1 | 1 | 64.51 | 0 | 64.51 | - | 64.51
CUMEEIRA CERAMICA CAPA E CANAL NAT - PÇA VITORIA (LABOR) | UN | '025571 | 0.3 | 1 | 4.91 | 0 | 4.91 | - | 1.473
SubTotal: | [8 empty] | 66.03
RESUMO
DISCRIMINAÇÃO |  |  | TAXA(%) | VALORES
Mão-de-Obra(A) |  |  | 157.27 | 76.63
Materiais(B) |  |  |  | 66.03
Equipamentos(C) |  |  |  | 0
Produção da Equipe(D) |  |  |  | 1
Custo Horário Total(A+C) |  |  |  | 76.63
Custo Unitário da Execução[(A/D)+(C/D)] = E |  |  |  | 76.63
Custo Direto Total(B+E) |  |  |  | 142.66
Bonificações e Despesas Indiretas - BDI |  |  | 0 | 0
CUSTO UNITÁRIO (Adotado) |  |  |  | 142.66
Orçamento: 1021701 - TABELA CUSTOS LABOR/CT-UFES PADRÃO DER DEZEMBRO/2020(LS=157,27; BDI=0%)
Órgão Cliente: DER-ES |  |  | Órgão Gerente: DER-ES |  |  | Data Base: Dezembro/2020
Planilha: 1 - TABELA CUSTOS LABOR/CT-UFES PADRÃO DER DEZEMBRO/2020(LS=157,27; BDI=0%)
Item: 090212 - Cobertura nova de telhas cerâmicas tipo capa e canal inclusive cumeeiras (telhas compradas na fábrica, posto obra) | [6 empty] | Unidade: m2
Base: LABOR |  | Código Base: '090212 |  | Fonte: LABOR |  |  | Versão: 2
MÃO DE OBRA | Unid | Código | Coefic. | C. Prod. | Pr. Prod. | Pr. Improd. | Pr. Unit. | Fator Ac. | Subtotal
AJUDANTE (AJUDANTE PRATICO - SINDUSCON) (LABOR) | H | '010101 | 2.655 | 1 | 5.86 | 0 | 15.08 | - | 40.037
TELHADISTA - (OFICIAL - SINDUSCON) (LABOR) | H | '010150 | 2.05 | 1 | 6.94 | 0 | 17.85 | - | 36.593
SubTotal: | [8 empty] | 76.63
MATERIAL | Unid | Código | Coefic. | C. Prod. | Pr. Prod. | Pr. Improd. | Pr. Unit. | Fator Ac. | Subtotal
AREIA LAVADA MEDIA (LABOR) | M3 | '020503 | 0.0002 | 1 | 71.67 | 0 | 71.67 | - | 0.014
CIMENTO PORTLAND CP III - 40 (LABOR) | KG | '020508 | 0.086 | 1 | 0.43 | 0 | 0.43 | - | 0.037
TELHA CERAMICA TIPO CAPA E CANAL PLAN - NATURAL (LABOR) | M2 | '025568 | 1 | 1 | 34.33 | 0 | 34.33 | - | 34.33
CUMEEIRA CERAMICA TIPO CAPA E CANAL NAT - FABRICA (LABOR) | UN | '025570 | 0.3 | 1 | 1.89 | 0 | 1.89 | - | 0.567
SubTotal: | [8 empty] | 34.95
RESUMO
DISCRIMINAÇÃO |  |  | TAXA(%) | VALORES
Mão-de-Obra(A) |  |  | 157.27 | 76.63
Materiais(B) |  |  |  | 34.95
Equipamentos(C) |  |  |  | 0
Produção da Equipe(D) |  |  |  | 1
Custo Horário Total(A+C) |  |  |  | 76.63
Custo Unitário da Execução[(A/D)+(C/D)] = E |  |  |  | 76.63
Custo Direto Total(B+E) |  |  |  | 111.58
Bonificações e Despesas Indiretas - BDI |  |  | 0 | 0
CUSTO UNITÁRIO (Adotado) |  |  |  | 111.58
Orçamento: 1021701 - TABELA CUSTOS LABOR/CT-UFES PADRÃO DER DEZEMBRO/2020(LS=157,27; BDI=0%)
Órgão Cliente: DER-ES |  |  | Órgão Gerente: DER-ES |  |  | Data Base: Dezembro/2020
Planilha: 1 - TABELA CUSTOS LABOR/CT-UFES PADRÃO DER DEZEMBRO/2020(LS=157,27; BDI=0%)
Item: 090215 - Cumeeira para cobertura em telha cerâmica tipo capa e canal | [6 empty] | Unidade: m
Base: LABOR |  | Código Base: '090215 |  | Fonte: LABOR |  |  | Versão: 2
MÃO DE OBRA | Unid | Código | Coefic. | C. Prod. | Pr. Prod. | Pr. Improd. | Pr. Unit. | Fator Ac. | Subtotal
SERVENTE (AUXILIAR DE OBRAS - SINDUSCON) (LABOR) | H | '010146 | 0.5 | 1 | 5.1 | 0 | 13.12 | - | 6.56
TELHADISTA - (OFICIAL - SINDUSCON) (LABOR) | H | '010150 | 0.5 | 1 | 6.94 | 0 | 17.85 | - | 8.925
SubTotal: | [8 empty] | 15.48
MATERIAL | Unid | Código | Coefic. | C. Prod. | Pr. Prod. | Pr. Improd. | Pr. Unit. | Fator Ac. | Subtotal
AREIA LAVADA MEDIA (LABOR) | M3 | '020503 | 0.002 | 1 | 71.67 | 0 | 71.67 | - | 0.143
CIMENTO PORTLAND CP III - 40 (LABOR) | KG | '020508 | 0.86 | 1 | 0.43 | 0 | 0.43 | - | 0.37
CUMEEIRA CERAMICA CAPA E CANAL NAT - PÇA VITORIA (LABOR) | UN | '025571 | 3 | 1 | 4.91 | 0 | 4.91 | - | 14.73
SubTotal: | [8 empty] | 15.24
RESUMO
DISCRIMINAÇÃO |  |  | TAXA(%) | VALORES
Mão-de-Obra(A) |  |  | 157.27 | 15.49
Materiais(B) |  |  |  | 15.24
Equipamentos(C) |  |  |  | 0
Produção da Equipe(D) |  |  |  | 1
Custo Horário Total(A+C) |  |  |  | 15.49
Custo Unitário da Execução[(A/D)+(C/D)] = E |  |  |  | 15.49
Custo Direto Total(B+E) |  |  |  | 30.73
Bonificações e Despesas Indiretas - BDI |  |  | 0 | 0
CUSTO UNITÁRIO (Adotado) |  |  |  | 30.73
Orçamento: 1021701 - TABELA CUSTOS LABOR/CT-UFES PADRÃO DER DEZEMBRO/2020(LS=157,27; BDI=0%)
Órgão Cliente: DER-ES |  |  | Órgão Gerente: DER-ES |  |  | Data Base: Dezembro/2020
Planilha: 1 - TABELA CUSTOS LABOR/CT-UFES PADRÃO DER DEZEMBRO/2020(LS=157,27; BDI=0%)
Item: 090216 - Cumeeira para cobertura em telhas onduladas de fibrocimento 6.0mm | [6 empty] | Unidade: m
Base: LABOR |  | Código Base: '090216 |  | Fonte: LABOR |  |  | Versão: 2
MÃO DE OBRA | Unid | Código | Coefic. | C. Prod. | Pr. Prod. | Pr. Improd. | Pr. Unit. | Fator Ac. | Subtotal
SERVENTE (AUXILIAR DE OBRAS - SINDUSCON) (LABOR) | H | '010146 | 0.1 | 1 | 5.1 | 0 | 13.12 | - | 1.312
TELHADISTA - (OFICIAL - SINDUSCON) (LABOR) | H | '010150 | 0.2 | 1 | 6.94 | 0 | 17.85 | - | 3.57
SubTotal: | [8 empty] | 4.88
MATERIAL | Unid | Código | Coefic. | C. Prod. | Pr. Prod. | Pr. Improd. | Pr. Unit. | Fator Ac. | Subtotal
CUMEEIRA FIBROCIMENTO NORMAL (ONDULADA) (LABOR) | M | '026015 | 1 | 1 | 53.31 | 0 | 53.31 | - | 53.31
PARAFUSO COM ROSCA SOBERBA 8X110MM (LABOR) | UN | '026517 | 2.3 | 1 | 1.04 | 0 | 1.04 | - | 2.392
SELANTE A BASE DE POLIURETANO SIKAFLEX UNIVERSAL OU EQUIVALENTE (CARTUCHO COM 300ML) (LABOR) | UN | '029337 | 0.2293 | 1 | 38.57 | 0 | 38.57 | - | 8.844
SubTotal: | [8 empty] | 64.55
RESUMO
DISCRIMINAÇÃO |  |  | TAXA(%) | VALORES
Mão-de-Obra(A) |  |  | 157.27 | 4.88
Materiais(B) |  |  |  | 64.55
Equipamentos(C) |  |  |  | 0
Produção da Equipe(D) |  |  |  | 1
Custo Horário Total(A+C) |  |  |  | 4.88
Custo Unitário da Execução[(A/D)+(C/D)] = E |  |  |  | 4.88
Custo Direto Total(B+E) |  |  |  | 69.43
Bonificações e Despesas Indiretas - BDI |  |  | 0 | 0
CUSTO UNITÁRIO (Adotado) |  |  |  | 69.43
Orçamento: 1021701 - TABELA CUSTOS LABOR/CT-UFES PADRÃO DER DEZEMBRO/2020(LS=157,27; BDI=0%)
Órgão Cliente: DER-ES |  |  | Órgão Gerente: DER-ES |  |  | Data Base: Dezembro/2020
Planilha: 1 - TABELA CUSTOS LABOR/CT-UFES PADRÃO DER DEZEMBRO/2020(LS=157,27; BDI=0%)
Item: 090219 - Cobertura em telha ondulada de alumínio, esp. 0.5mm, inclusive acessórios de fixação | [6 empty] | Unidade: m2
Base: LABOR |  | Código Base: '090219 |  | Fonte: LABOR |  |  | Versão: 1
MÃO DE OBRA | Unid | Código | Coefic. | C. Prod. | Pr. Prod. | Pr. Improd. | Pr. Unit. | Fator Ac. | Subtotal
AJUDANTE (AJUDANTE PRATICO - SINDUSCON) (LABOR) | H | '010101 | 0.232 | 1 | 5.86 | 0 | 15.08 | - | 3.499
TELHADISTA - (OFICIAL - SINDUSCON) (LABOR) | H | '010150 | 0.232 | 1 | 6.94 | 0 | 17.85 | - | 4.141
SubTotal: | [8 empty] | 7.64
MATERIAL | Unid | Código | Coefic. | C. Prod. | Pr. Prod. | Pr. Improd. | Pr. Unit. | Fator Ac. | Subtotal
TELHA ONDULADA DE ALUMÍNIO ESP. 0.5 MM (LABOR) | M2 | '025592 | 1 | 1 | 74.88 | 0 | 74.88 | - | 74.88
CONJUNTO P/ FIXAÇÃO TELHA ALUMINIO ONDULADA (LABOR) | UN | '026678 | 3 | 1 | 0.3 | 0 | 0.3 | - | 0.9
SubTotal: | [8 empty] | 75.78
RESUMO
DISCRIMINAÇÃO |  |  | TAXA(%) | VALORES
Mão-de-Obra(A) |  |  | 157.27 | 7.64
Materiais(B) |  |  |  | 75.78
Equipamentos(C) |  |  |  | 0
Produção da Equipe(D) |  |  |  | 1
Custo Horário Total(A+C) |  |  |  | 7.64
Custo Unitário da Execução[(A/D)+(C/D)] = E |  |  |  | 7.64
Custo Direto Total(B+E) |  |  |  | 83.42
Bonificações e Despesas Indiretas - BDI |  |  | 0 | 0
CUSTO UNITÁRIO (Adotado) |  |  |  | 83.42
Orçamento: 1021701 - TABELA CUSTOS LABOR/CT-UFES PADRÃO DER DEZEMBRO/2020(LS=157,27; BDI=0%)
Órgão Cliente: DER-ES |  |  | Órgão Gerente: DER-ES |  |  | Data Base: Dezembro/2020
Planilha: 1 - TABELA CUSTOS LABOR/CT-UFES PADRÃO DER DEZEMBRO/2020(LS=157,27; BDI=0%)
Item: 090228 - Telha em aço galvalume trapezoidal 40, e=0.50mm, pintura cor branca nas duas faces, inclusive acessório de fixação Ref. Santo André, Eternit, Metform ou equivalente | [6 empty] | Unidade: m2
Base: LABOR |  | Código Base: '090228 |  | Fonte: LABOR |  |  | Versão: 1
MÃO DE OBRA | Unid | Código | Coefic. | C. Prod. | Pr. Prod. | Pr. Improd. | Pr. Unit. | Fator Ac. | Subtotal
AJUDANTE (AJUDANTE PRATICO - SINDUSCON) (LABOR) | H | '010101 | 0.232 | 1 | 5.86 | 0 | 15.08 | - | 3.499
TELHADISTA - (OFICIAL - SINDUSCON) (LABOR) | H | '010150 | 0.232 | 1 | 6.94 | 0 | 17.85 | - | 4.141
SubTotal: | [8 empty] | 7.64
MATERIAL | Unid | Código | Coefic. | C. Prod. | Pr. Prod. | Pr. Improd. | Pr. Unit. | Fator Ac. | Subtotal
TELHA METALICA EM ACO GALVALUME TRAPEZOIDAL 40 ESP. 0.50MM PRE-PINTADA NAS DUAS FACES - PERFILOR, ETERNIT, OU EQUIVALENTE (LABOR) | M2 | '025843 | 1.05 | 1 | 70.88 | 0 | 70.88 | - | 74.424
CONJUNTO FIXACAO P/ TELHA DE ALUMINIO TRAPEZOIDAL (LABOR) | UN | '026610 | 4 | 1 | 0.3 | 0 | 0.3 | - | 1.2
SubTotal: | [8 empty] | 75.62
RESUMO
DISCRIMINAÇÃO |  |  | TAXA(%) | VALORES
Mão-de-Obra(A) |  |  | 157.27 | 7.64
Materiais(B) |  |  |  | 75.62
Equipamentos(C) |  |  |  | 0
Produção da Equipe(D) |  |  |  | 1
Custo Horário Total(A+C) |  |  |  | 7.64
Custo Unitário da Execução[(A/D)+(C/D)] = E |  |  |  | 7.64
Custo Direto Total(B+E) |  |  |  | 83.26
Bonificações e Despesas Indiretas - BDI |  |  | 0 | 0
CUSTO UNITÁRIO (Adotado) |  |  |  | 83.26
Orçamento: 1021701 - TABELA CUSTOS LABOR/CT-UFES PADRÃO DER DEZEMBRO/2020(LS=157,27; BDI=0%)
Órgão Cliente: DER-ES |  |  | Órgão Gerente: DER-ES |  |  | Data Base: Dezembro/2020
Planilha: 1 - TABELA CUSTOS LABOR/CT-UFES PADRÃO DER DEZEMBRO/2020(LS=157,27; BDI=0%)
Item: 090301 - Rufo de concreto armado Fck=15 MPa, nas dimensões de 30x5 cm, moldado "in loco" | [6 empty] | Unidade: m
Base: LABOR |  | Código Base: '090301 |  | Fonte: LABOR |  |  | Versão: 2
MÃO DE OBRA | Unid | Código | Coefic. | C. Prod. | Pr. Prod. | Pr. Improd. | Pr. Unit. | Fator Ac. | Subtotal
AJUDANTE (AJUDANTE PRATICO - SINDUSCON) (LABOR) | H | '010101 | 1.0307 | 1 | 5.86 | 0 | 15.08 | - | 15.543
CARPINTEIRO (OFICIAL - SINDUSCON) (LABOR) | H | '010111 | 0.9315 | 1 | 6.94 | 0 | 17.85 | - | 16.627
ARMADOR (OFICIAL - SINDUSCON) (LABOR) | H | '010121 | 0.0992 | 1 | 6.94 | 0 | 17.85 | - | 1.771
SERVENTE (AUXILIAR DE OBRAS - SINDUSCON) (LABOR) | H | '010146 | 0.222 | 1 | 5.1 | 0 | 13.12 | - | 2.913
SubTotal: | [8 empty] | 36.85
MATERIAL | Unid | Código | Coefic. | C. Prod. | Pr. Prod. | Pr. Improd. | Pr. Unit. | Fator Ac. | Subtotal
AREIA LAVADA MEDIA (LABOR) | M3 | '020503 | 0.023 | 1 | 71.67 | 0 | 71.67 | - | 1.648
CIMENTO PORTLAND CP III - 40 (LABOR) | KG | '020508 | 12.5874 | 1 | 0.43 | 0 | 0.43 | - | 5.413
BRITA 1 (LABOR) | M3 | '020517 | 0.0097 | 1 | 90.03 | 0 | 90.03 | - | 0.873
BRITA 2 (LABOR) | M3 | '020518 | 0.0228 | 1 | 90.03 | 0 | 90.03 | - | 2.053
SARRAFO DE MADEIRA PINUS 10 X 2.5CM (LABOR) | M | '020985 | 1.0557 | 1 | 5.39 | 0 | 5.39 | - | 5.69
TABUA DE MADEIRA PINUS 30 X 2.5 CM (TAIPA DE 1ª) (LABOR) | M2 | '020987 | 0.3312 | 1 | 32.53 | 0 | 32.53 | - | 10.774
CHAPA COMPENSADA RESINADA ESP. 12MM (LABOR) | M2 | '021032 | 0.2967 | 1 | 22.55 | 0 | 22.55 | - | 6.691
ACO CA-50 DE 8.0MM (LABOR) | KG | '021517 | 1.426 | 1 | 7.34 | 0 | 7.34 | - | 10.467
PREGO 18X27 (LABOR) | KG | '026569 | 0.1725 | 1 | 8.78 | 0 | 8.78 | - | 1.515
ARAME RECOZIDO N.18 BWG (LABOR) | KG | '027010 | 0.0248 | 1 | 8.4 | 0 | 8.4 | - | 0.208
DESMOLDANTE PARA FORMAS (LABOR) | L | '028008 | 0.069 | 1 | 10.66 | 0 | 10.66 | - | 0.736
SubTotal: | [8 empty] | 46.07
EQUIPAMENTO | Unid | Código | Coefic. | C. Prod. | Pr. Prod. | Pr. Improd. | Pr. Unit. | Fator Ac. | Subtotal
BETONEIRA 320 L (E301) (LABOR) | H | '080125 | 0.0264 | 1 | 29.36 | 13.61 | 29.36 | - | 0.775
SubTotal: | [8 empty] | 0.78
RESUMO
DISCRIMINAÇÃO |  |  | TAXA(%) | VALORES
Mão-de-Obra(A) |  |  | 157.27 | 36.85
Materiais(B) |  |  |  | 46.07
Equipamentos(C) |  |  |  | 0.78
Produção da Equipe(D) |  |  |  | 1
Custo Horário Total(A+C) |  |  |  | 37.63
Custo Unitário da Execução[(A/D)+(C/D)] = E |  |  |  | 37.63
Custo Direto Total(B+E) |  |  |  | 83.7
Bonificações e Despesas Indiretas - BDI |  |  | 0 | 0
CUSTO UNITÁRIO (Adotado) |  |  |  | 83.7
Orçamento: 1021701 - TABELA CUSTOS LABOR/CT-UFES PADRÃO DER DEZEMBRO/2020(LS=157,27; BDI=0%)
Órgão Cliente: DER-ES |  |  | Órgão Gerente: DER-ES |  |  | Data Base: Dezembro/2020
Planilha: 1 - TABELA CUSTOS LABOR/CT-UFES PADRÃO DER DEZEMBRO/2020(LS=157,27; BDI=0%)
Item: 090302 - Rufo de chapa metálica nº 26 com largura de 30 cm | [6 empty] | Unidade: m
Base: LABOR |  | Código Base: '090302 |  | Fonte: LABOR |  |  | Versão: 1
MÃO DE OBRA | Unid | Código | Coefic. | C. Prod. | Pr. Prod. | Pr. Improd. | Pr. Unit. | Fator Ac. | Subtotal
AJUDANTE (AJUDANTE PRATICO - SINDUSCON) (LABOR) | H | '010101 | 0.5 | 1 | 5.86 | 0 | 15.08 | - | 7.54
PEDREIRO - (OFICIAL - SINDUSCON) (LABOR) | H | '010139 | 0.5 | 1 | 6.94 | 0 | 17.85 | - | 8.925
SubTotal: | [8 empty] | 16.46
MATERIAL | Unid | Código | Coefic. | C. Prod. | Pr. Prod. | Pr. Improd. | Pr. Unit. | Fator Ac. | Subtotal
PREGO 15X15 (LABOR) | KG | '026566 | 0.07 | 1 | 10.39 | 0 | 10.39 | - | 0.727
CHAPA GALVANIZADA Nº 26 DESENV 30 CM (LABOR) | M | '068001 | 1.03 | 1 | 12.21 | 0 | 12.21 | - | 12.576
SubTotal: | [8 empty] | 13.3
RESUMO
DISCRIMINAÇÃO |  |  | TAXA(%) | VALORES
Mão-de-Obra(A) |  |  | 157.27 | 16.47
Materiais(B) |  |  |  | 13.3
Equipamentos(C) |  |  |  | 0
Produção da Equipe(D) |  |  |  | 1
Custo Horário Total(A+C) |  |  |  | 16.47
Custo Unitário da Execução[(A/D)+(C/D)] = E |  |  |  | 16.47
Custo Direto Total(B+E) |  |  |  | 29.77
Bonificações e Despesas Indiretas - BDI |  |  | 0 | 0
CUSTO UNITÁRIO (Adotado) |  |  |  | 29.77
Orçamento: 1021701 - TABELA CUSTOS LABOR/CT-UFES PADRÃO DER DEZEMBRO/2020(LS=157,27; BDI=0%)
Órgão Cliente: DER-ES |  |  | Órgão Gerente: DER-ES |  |  | Data Base: Dezembro/2020
Planilha: 1 - TABELA CUSTOS LABOR/CT-UFES PADRÃO DER DEZEMBRO/2020(LS=157,27; BDI=0%)
Item: 090305 - Calha de concreto armado Fck=15 MPa em "U" nas dimensões de 38 x 56 cm conforme detalhes em projeto | [6 empty] | Unidade: m
Base: LABOR |  | Código Base: '090305 |  | Fonte: LABOR |  |  | Versão: 2
MÃO DE OBRA | Unid | Código | Coefic. | C. Prod. | Pr. Prod. | Pr. Improd. | Pr. Unit. | Fator Ac. | Subtotal
AJUDANTE (AJUDANTE PRATICO - SINDUSCON) (LABOR) | H | '010101 | 2.6964 | 1 | 5.86 | 0 | 15.08 | - | 40.662
CARPINTEIRO (OFICIAL - SINDUSCON) (LABOR) | H | '010111 | 2.538 | 1 | 6.94 | 0 | 17.85 | - | 45.303
ARMADOR (OFICIAL - SINDUSCON) (LABOR) | H | '010121 | 0.1584 | 1 | 6.94 | 0 | 17.85 | - | 2.827
SERVENTE (AUXILIAR DE OBRAS - SINDUSCON) (LABOR) | H | '010146 | 0.363 | 1 | 5.1 | 0 | 13.12 | - | 4.763
SubTotal: | [8 empty] | 93.56
MATERIAL | Unid | Código | Coefic. | C. Prod. | Pr. Prod. | Pr. Improd. | Pr. Unit. | Fator Ac. | Subtotal
AREIA LAVADA MEDIA (LABOR) | M3 | '020503 | 0.0376 | 1 | 71.67 | 0 | 71.67 | - | 2.695
CIMENTO PORTLAND CP III - 40 (LABOR) | KG | '020508 | 20.5821 | 1 | 0.43 | 0 | 0.43 | - | 8.85
BRITA 1 (LABOR) | M3 | '020517 | 0.0159 | 1 | 90.03 | 0 | 90.03 | - | 1.431
BRITA 2 (LABOR) | M3 | '020518 | 0.0372 | 1 | 90.03 | 0 | 90.03 | - | 3.349
SARRAFO DE MADEIRA PINUS 10 X 2.5CM (LABOR) | M | '020985 | 2.8764 | 1 | 5.39 | 0 | 5.39 | - | 15.504
TABUA DE MADEIRA PINUS 30 X 2.5 CM (TAIPA DE 1ª) (LABOR) | M2 | '020987 | 0.9024 | 1 | 32.53 | 0 | 32.53 | - | 29.355
CHAPA COMPENSADA RESINADA ESP. 12MM (LABOR) | M2 | '021032 | 0.8084 | 1 | 22.55 | 0 | 22.55 | - | 18.229
ACO CA-50 DE 8.0MM (LABOR) | KG | '021517 | 2.277 | 1 | 7.34 | 0 | 7.34 | - | 16.713
PREGO 18X27 (LABOR) | KG | '026569 | 0.47 | 1 | 8.78 | 0 | 8.78 | - | 4.127
ARAME RECOZIDO N.18 BWG (LABOR) | KG | '027010 | 0.0396 | 1 | 8.4 | 0 | 8.4 | - | 0.333
DESMOLDANTE PARA FORMAS (LABOR) | L | '028008 | 0.188 | 1 | 10.66 | 0 | 10.66 | - | 2.004
SubTotal: | [8 empty] | 102.59
EQUIPAMENTO | Unid | Código | Coefic. | C. Prod. | Pr. Prod. | Pr. Improd. | Pr. Unit. | Fator Ac. | Subtotal
BETONEIRA 320 L (E301) (LABOR) | H | '080125 | 0.0432 | 1 | 29.36 | 13.61 | 29.36 | - | 1.268
SubTotal: | [8 empty] | 1.27
RESUMO
DISCRIMINAÇÃO |  |  | TAXA(%) | VALORES
Mão-de-Obra(A) |  |  | 157.27 | 93.56
Materiais(B) |  |  |  | 102.59
Equipamentos(C) |  |  |  | 1.27
Produção da Equipe(D) |  |  |  | 1
Custo Horário Total(A+C) |  |  |  | 94.83
Custo Unitário da Execução[(A/D)+(C/D)] = E |  |  |  | 94.83
Custo Direto Total(B+E) |  |  |  | 197.42
Bonificações e Despesas Indiretas - BDI |  |  | 0 | 0
CUSTO UNITÁRIO (Adotado) |  |  |  | 197.42
Orçamento: 1021701 - TABELA CUSTOS LABOR/CT-UFES PADRÃO DER DEZEMBRO/2020(LS=157,27; BDI=0%)
Órgão Cliente: DER-ES |  |  | Órgão Gerente: DER-ES |  |  | Data Base: Dezembro/2020
Planilha: 1 - TABELA CUSTOS LABOR/CT-UFES PADRÃO DER DEZEMBRO/2020(LS=157,27; BDI=0%)
Item: 090312 - Calha em chapa galvanizada com largura de 40 cm | [6 empty] | Unidade: m
Base: LABOR |  | Código Base: '090312 |  | Fonte: LABOR |  |  | Versão: 1
MÃO DE OBRA | Unid | Código | Coefic. | C. Prod. | Pr. Prod. | Pr. Improd. | Pr. Unit. | Fator Ac. | Subtotal
AJUDANTE (AJUDANTE PRATICO - SINDUSCON) (LABOR) | H | '010101 | 0.5 | 1 | 5.86 | 0 | 15.08 | - | 7.54
ENCANADOR - (OFICIAL - SINDUSCON) (LABOR) | H | '010118 | 0.5 | 1 | 6.94 | 0 | 17.85 | - | 8.925
SubTotal: | [8 empty] | 16.46
MATERIAL | Unid | Código | Coefic. | C. Prod. | Pr. Prod. | Pr. Improd. | Pr. Unit. | Fator Ac. | Subtotal
SUPORTE PARA CALHA (LABOR) | UN | '068017 | 1 | 1 | 18.19 | 0 | 18.19 | - | 18.19
CALHA EM CHAPA DE ACO GALVANIZADO N. 20 40X25X25CM (LABOR) | M | '068023 | 1 | 1 | 124.68 | 0 | 124.68 | - | 124.68
SubTotal: | [8 empty] | 142.87
RESUMO
DISCRIMINAÇÃO |  |  | TAXA(%) | VALORES
Mão-de-Obra(A) |  |  | 157.27 | 16.47
Materiais(B) |  |  |  | 142.87
Equipamentos(C) |  |  |  | 0
Produção da Equipe(D) |  |  |  | 1
Custo Horário Total(A+C) |  |  |  | 16.47
Custo Unitário da Execução[(A/D)+(C/D)] = E |  |  |  | 16.47
Custo Direto Total(B+E) |  |  |  | 159.34
Bonificações e Despesas Indiretas - BDI |  |  | 0 | 0
CUSTO UNITÁRIO (Adotado) |  |  |  | 159.34
Orçamento: 1021701 - TABELA CUSTOS LABOR/CT-UFES PADRÃO DER DEZEMBRO/2020(LS=157,27; BDI=0%)
Órgão Cliente: DER-ES |  |  | Órgão Gerente: DER-ES |  |  | Data Base: Dezembro/2020
Planilha: 1 - TABELA CUSTOS LABOR/CT-UFES PADRÃO DER DEZEMBRO/2020(LS=157,27; BDI=0%)
Item: 090314 - Rufo de chapa de alumínio esp. 0.5mm, largura de 30cm | [6 empty] | Unidade: m
Base: LABOR |  | Código Base: '090314 |  | Fonte: LABOR |  |  | Versão: 1
MÃO DE OBRA | Unid | Código | Coefic. | C. Prod. | Pr. Prod. | Pr. Improd. | Pr. Unit. | Fator Ac. | Subtotal
AJUDANTE (AJUDANTE PRATICO - SINDUSCON) (LABOR) | H | '010101 | 0.5 | 1 | 5.86 | 0 | 15.08 | - | 7.54
PEDREIRO - (OFICIAL - SINDUSCON) (LABOR) | H | '010139 | 0.5 | 1 | 6.94 | 0 | 17.85 | - | 8.925
SubTotal: | [8 empty] | 16.46
MATERIAL | Unid | Código | Coefic. | C. Prod. | Pr. Prod. | Pr. Improd. | Pr. Unit. | Fator Ac. | Subtotal
RUFO EM ALUMINIO ESP. 0.5 MM LARGURA 30 CM (LABOR) | M | '026008 | 1.03 | 1 | 24.63 | 0 | 24.63 | - | 25.369
PREGO 15X15 (LABOR) | KG | '026566 | 0.07 | 1 | 10.39 | 0 | 10.39 | - | 0.727
SubTotal: | [8 empty] | 26.1
RESUMO
DISCRIMINAÇÃO |  |  | TAXA(%) | VALORES
Mão-de-Obra(A) |  |  | 157.27 | 16.47
Materiais(B) |  |  |  | 26.1
Equipamentos(C) |  |  |  | 0
Produção da Equipe(D) |  |  |  | 1
Custo Horário Total(A+C) |  |  |  | 16.47
Custo Unitário da Execução[(A/D)+(C/D)] = E |  |  |  | 16.47
Custo Direto Total(B+E) |  |  |  | 42.57
Bonificações e Despesas Indiretas - BDI |  |  | 0 | 0
CUSTO UNITÁRIO (Adotado) |  |  |  | 42.57
Orçamento: 1021701 - TABELA CUSTOS LABOR/CT-UFES PADRÃO DER DEZEMBRO/2020(LS=157,27; BDI=0%)
Órgão Cliente: DER-ES |  |  | Órgão Gerente: DER-ES |  |  | Data Base: Dezembro/2020
Planilha: 1 - TABELA CUSTOS LABOR/CT-UFES PADRÃO DER DEZEMBRO/2020(LS=157,27; BDI=0%)
Item: 090403 - Platibanda de alvenaria de bloco cerâmico 10x20x20cm, assentado com argamassa de cimento, cal hidratada CH1 e areia no traço 1:0,5:8, amarrada com pilaretes em conc. arm. a cada 2m (H=1.0m), excl. revest. | [6 empty] | Unidade: m
Base: LABOR |  | Código Base: '090403 |  | Fonte: LABOR |  |  | Versão: 2
MÃO DE OBRA | Unid | Código | Coefic. | C. Prod. | Pr. Prod. | Pr. Improd. | Pr. Unit. | Fator Ac. | Subtotal
AJUDANTE (AJUDANTE PRATICO - SINDUSCON) (LABOR) | H | '010101 | 0.412 | 1 | 5.86 | 0 | 15.08 | - | 6.213
CARPINTEIRO (OFICIAL - SINDUSCON) (LABOR) | H | '010111 | 0.26 | 1 | 6.94 | 0 | 17.85 | - | 4.641
ARMADOR (OFICIAL - SINDUSCON) (LABOR) | H | '010121 | 0.152 | 1 | 6.94 | 0 | 17.85 | - | 2.713
PEDREIRO - (OFICIAL - SINDUSCON) (LABOR) | H | '010139 | 1.02 | 1 | 6.94 | 0 | 17.85 | - | 18.207
SERVENTE (AUXILIAR DE OBRAS - SINDUSCON) (LABOR) | H | '010146 | 1.24 | 1 | 5.1 | 0 | 13.12 | - | 16.269
SubTotal: | [8 empty] | 48.04
MATERIAL | Unid | Código | Coefic. | C. Prod. | Pr. Prod. | Pr. Improd. | Pr. Unit. | Fator Ac. | Subtotal
AREIA LAVADA MEDIA (LABOR) | M3 | '020503 | 0.02036 | 1 | 71.67 | 0 | 71.67 | - | 1.459
CAL HIDRATADO P/ ARGAMASSA CH III (LABOR) | KG | '020505 | 0.528 | 1 | 0.78 | 0 | 0.78 | - | 0.412
CIMENTO PORTLAND CP III - 40 (LABOR) | KG | '020508 | 5.442 | 1 | 0.43 | 0 | 0.43 | - | 2.34
BRITA 1 (LABOR) | M3 | '020517 | 0.0026 | 1 | 90.03 | 0 | 90.03 | - | 0.234
BRITA 2 (LABOR) | M3 | '020518 | 0.0062 | 1 | 90.03 | 0 | 90.03 | - | 0.558
SARRAFO DE MADEIRA PINUS 10 X 2.5CM (LABOR) | M | '020985 | 0.1 | 1 | 5.39 | 0 | 5.39 | - | 0.539
TABUA DE MADEIRA PINUS 30 X 2.5 CM (LABOR) | M | '020988 | 0.2 | 1 | 9.71 | 0 | 9.71 | - | 1.942
ACO CA-50 DE 8.0MM (LABOR) | KG | '021517 | 2.185 | 1 | 7.34 | 0 | 7.34 | - | 16.038
BLOCO CERÂMICO 10 FUROS 09X19X19CM - PRAÇA VITÓRIA (LABOR) | UN | '022585 | 25 | 1 | 1.14 | 0 | 1.14 | - | 28.5
PREGO 18X27 (LABOR) | KG | '026569 | 0.03 | 1 | 8.78 | 0 | 8.78 | - | 0.263
ARAME RECOZIDO N.18 BWG (LABOR) | KG | '027010 | 0.038 | 1 | 8.4 | 0 | 8.4 | - | 0.319
DESMOLDANTE PARA FORMAS (LABOR) | L | '028008 | 0.08 | 1 | 10.66 | 0 | 10.66 | - | 0.853
SubTotal: | [8 empty] | 53.46
EQUIPAMENTO | Unid | Código | Coefic. | C. Prod. | Pr. Prod. | Pr. Improd. | Pr. Unit. | Fator Ac. | Subtotal
BETONEIRA 320 L (E301) (LABOR) | H | '080125 | 0.0071 | 1 | 29.36 | 13.61 | 29.36 | - | 0.208
SubTotal: | [8 empty] | 0.21
RESUMO
DISCRIMINAÇÃO |  |  | TAXA(%) | VALORES
Mão-de-Obra(A) |  |  | 157.27 | 48.04
Materiais(B) |  |  |  | 53.46
Equipamentos(C) |  |  |  | 0.21
Produção da Equipe(D) |  |  |  | 1
Custo Horário Total(A+C) |  |  |  | 48.25
Custo Unitário da Execução[(A/D)+(C/D)] = E |  |  |  | 48.25
Custo Direto Total(B+E) |  |  |  | 101.71
Bonificações e Despesas Indiretas - BDI |  |  | 0 | 0
CUSTO UNITÁRIO (Adotado) |  |  |  | 101.71
Orçamento: 1021701 - TABELA CUSTOS LABOR/CT-UFES PADRÃO DER DEZEMBRO/2020(LS=157,27; BDI=0%)
Órgão Cliente: DER-ES |  |  | Órgão Gerente: DER-ES |  |  | Data Base: Dezembro/2020
Planilha: 1 - TABELA CUSTOS LABOR/CT-UFES PADRÃO DER DEZEMBRO/2020(LS=157,27; BDI=0%)
Item: 090501 - Recolocação de engradamento de madeira para telhado com telha cerâmica, com pontaletes, terças, caibros e ripas, exclusive fornecimento | [6 empty] | Unidade: m2
Base: LABOR |  | Código Base: '090501 |  | Fonte: LABOR |  |  | Versão: 1
MÃO DE OBRA | Unid | Código | Coefic. | C. Prod. | Pr. Prod. | Pr. Improd. | Pr. Unit. | Fator Ac. | Subtotal
CARPINTEIRO (OFICIAL - SINDUSCON) (LABOR) | H | '010111 | 1.6 | 1 | 6.94 | 0 | 17.85 | - | 28.56
SERVENTE (AUXILIAR DE OBRAS - SINDUSCON) (LABOR) | H | '010146 | 1.6 | 1 | 5.1 | 0 | 13.12 | - | 20.992
SubTotal: | [8 empty] | 49.55
MATERIAL | Unid | Código | Coefic. | C. Prod. | Pr. Prod. | Pr. Improd. | Pr. Unit. | Fator Ac. | Subtotal
PREGO 15X15 (LABOR) | KG | '026566 | 0.02 | 1 | 10.39 | 0 | 10.39 | - | 0.208
PREGO 18X30 (LABOR) | KG | '026570 | 0.03 | 1 | 8.78 | 0 | 8.78 | - | 0.263
SubTotal: | [8 empty] | 0.47
RESUMO
DISCRIMINAÇÃO |  |  | TAXA(%) | VALORES
Mão-de-Obra(A) |  |  | 157.27 | 49.55
Materiais(B) |  |  |  | 0.47
Equipamentos(C) |  |  |  | 0
Produção da Equipe(D) |  |  |  | 1
Custo Horário Total(A+C) |  |  |  | 49.55
Custo Unitário da Execução[(A/D)+(C/D)] = E |  |  |  | 49.55
Custo Direto Total(B+E) |  |  |  | 50.02
Bonificações e Despesas Indiretas - BDI |  |  | 0 | 0
CUSTO UNITÁRIO (Adotado) |  |  |  | 50.02
Orçamento: 1021701 - TABELA CUSTOS LABOR/CT-UFES PADRÃO DER DEZEMBRO/2020(LS=157,27; BDI=0%)
Órgão Cliente: DER-ES |  |  | Órgão Gerente: DER-ES |  |  | Data Base: Dezembro/2020
Planilha: 1 - TABELA CUSTOS LABOR/CT-UFES PADRÃO DER DEZEMBRO/2020(LS=157,27; BDI=0%)
Item: 090502 - Recolocação de estrutura de madeira para telhado com telha ondulada de fibrocimento ou telha ecológica tipo onduline, com pontaletes e caibros, exclusive fornecimento | [6 empty] | Unidade: m2
Base: LABOR |  | Código Base: '090502 |  | Fonte: LABOR |  |  | Versão: 1
MÃO DE OBRA | Unid | Código | Coefic. | C. Prod. | Pr. Prod. | Pr. Improd. | Pr. Unit. | Fator Ac. | Subtotal
CARPINTEIRO (OFICIAL - SINDUSCON) (LABOR) | H | '010111 | 0.55 | 1 | 6.94 | 0 | 17.85 | - | 9.818
SERVENTE (AUXILIAR DE OBRAS - SINDUSCON) (LABOR) | H | '010146 | 0.55 | 1 | 5.1 | 0 | 13.12 | - | 7.216
SubTotal: | [8 empty] | 17.03
MATERIAL | Unid | Código | Coefic. | C. Prod. | Pr. Prod. | Pr. Improd. | Pr. Unit. | Fator Ac. | Subtotal
PREGO 18X30 (LABOR) | KG | '026570 | 0.014 | 1 | 8.78 | 0 | 8.78 | - | 0.123
SubTotal: | [8 empty] | 0.12
RESUMO
DISCRIMINAÇÃO |  |  | TAXA(%) | VALORES
Mão-de-Obra(A) |  |  | 157.27 | 17.03
Materiais(B) |  |  |  | 0.12
Equipamentos(C) |  |  |  | 0
Produção da Equipe(D) |  |  |  | 1
Custo Horário Total(A+C) |  |  |  | 17.03
Custo Unitário da Execução[(A/D)+(C/D)] = E |  |  |  | 17.03
Custo Direto Total(B+E) |  |  |  | 17.15
Bonificações e Despesas Indiretas - BDI |  |  | 0 | 0
CUSTO UNITÁRIO (Adotado) |  |  |  | 17.15
Orçamento: 1021701 - TABELA CUSTOS LABOR/CT-UFES PADRÃO DER DEZEMBRO/2020(LS=157,27; BDI=0%)
Órgão Cliente: DER-ES |  |  | Órgão Gerente: DER-ES |  |  | Data Base: Dezembro/2020
Planilha: 1 - TABELA CUSTOS LABOR/CT-UFES PADRÃO DER DEZEMBRO/2020(LS=157,27; BDI=0%)
Item: 090506 - Recolocação de telha ondulada de fibrocimento 6mm, excl. cumeeira | [6 empty] | Unidade: m2
Base: LABOR |  | Código Base: '090506 |  | Fonte: LABOR |  |  | Versão: 1
MÃO DE OBRA | Unid | Código | Coefic. | C. Prod. | Pr. Prod. | Pr. Improd. | Pr. Unit. | Fator Ac. | Subtotal
SERVENTE (AUXILIAR DE OBRAS - SINDUSCON) (LABOR) | H | '010146 | 0.3 | 1 | 5.1 | 0 | 13.12 | - | 3.936
TELHADISTA - (OFICIAL - SINDUSCON) (LABOR) | H | '010150 | 0.3 | 1 | 6.94 | 0 | 17.85 | - | 5.355
SubTotal: | [8 empty] | 9.29
MATERIAL | Unid | Código | Coefic. | C. Prod. | Pr. Prod. | Pr. Improd. | Pr. Unit. | Fator Ac. | Subtotal
TELHA FIBROCIMENTO ONDULADA DE 6MM (LABOR) | M2 | '025513 | 0.06 | 1 | 27.07 | 0 | 27.07 | - | 1.624
CONJUNTO VEDACAO ELASTICA (LABOR) | UN | '026503 | 1.42 | 1 | 0.58 | 0 | 0.58 | - | 0.824
PARAFUSO COM ROSCA SOBERBA 8X110MM (LABOR) | UN | '026517 | 1.42 | 1 | 1.04 | 0 | 1.04 | - | 1.477
SubTotal: | [8 empty] | 3.92
RESUMO
DISCRIMINAÇÃO |  |  | TAXA(%) | VALORES
Mão-de-Obra(A) |  |  | 157.27 | 9.29
Materiais(B) |  |  |  | 3.93
Equipamentos(C) |  |  |  | 0
Produção da Equipe(D) |  |  |  | 1
Custo Horário Total(A+C) |  |  |  | 9.29
Custo Unitário da Execução[(A/D)+(C/D)] = E |  |  |  | 9.29
Custo Direto Total(B+E) |  |  |  | 13.22
Bonificações e Despesas Indiretas - BDI |  |  | 0 | 0
CUSTO UNITÁRIO (Adotado) |  |  |  | 13.22
Orçamento: 1021701 - TABELA CUSTOS LABOR/CT-UFES PADRÃO DER DEZEMBRO/2020(LS=157,27; BDI=0%)
Órgão Cliente: DER-ES |  |  | Órgão Gerente: DER-ES |  |  | Data Base: Dezembro/2020
Planilha: 1 - TABELA CUSTOS LABOR/CT-UFES PADRÃO DER DEZEMBRO/2020(LS=157,27; BDI=0%)
Item: 090509 - Remoção, lavagem com escova de aço e recolocação de telhas cerâmicas | [6 empty] | Unidade: m2
Base: LABOR |  | Código Base: '090509 |  | Fonte: LABOR |  |  | Versão: 1
MÃO DE OBRA | Unid | Código | Coefic. | C. Prod. | Pr. Prod. | Pr. Improd. | Pr. Unit. | Fator Ac. | Subtotal
SERVENTE (AUXILIAR DE OBRAS - SINDUSCON) (LABOR) | H | '010146 | 3.5 | 1 | 5.1 | 0 | 13.12 | - | 45.92
TELHADISTA - (OFICIAL - SINDUSCON) (LABOR) | H | '010150 | 1.4 | 1 | 6.94 | 0 | 17.85 | - | 24.99
SubTotal: | [8 empty] | 70.91
RESUMO
DISCRIMINAÇÃO |  |  | TAXA(%) | VALORES
Mão-de-Obra(A) |  |  | 157.27 | 70.91
Materiais(B) |  |  |  | 0
Equipamentos(C) |  |  |  | 0
Produção da Equipe(D) |  |  |  | 1
Custo Horário Total(A+C) |  |  |  | 70.91
Custo Unitário da Execução[(A/D)+(C/D)] = E |  |  |  | 70.91
Custo Direto Total(B+E) |  |  |  | 70.91
Bonificações e Despesas Indiretas - BDI |  |  | 0 | 0
CUSTO UNITÁRIO (Adotado) |  |  |  | 70.91
Orçamento: 1021701 - TABELA CUSTOS LABOR/CT-UFES PADRÃO DER DEZEMBRO/2020(LS=157,27; BDI=0%)
Órgão Cliente: DER-ES |  |  | Órgão Gerente: DER-ES |  |  | Data Base: Dezembro/2020
Planilha: 1 - TABELA CUSTOS LABOR/CT-UFES PADRÃO DER DEZEMBRO/2020(LS=157,27; BDI=0%)
Item: 090511 - Tratamento em estrutura de madeira com cupinicida | [6 empty] | Unidade: m2
Base: LABOR |  | Código Base: '090511 |  | Fonte: LABOR |  |  | Versão: 1
MÃO DE OBRA | Unid | Código | Coefic. | C. Prod. | Pr. Prod. | Pr. Improd. | Pr. Unit. | Fator Ac. | Subtotal
AJUDANTE (AJUDANTE PRATICO - SINDUSCON) (LABOR) | H | '010101 | 0.46 | 1 | 5.86 | 0 | 15.08 | - | 6.937
PINTOR -(OFICIAL - SINDUSCON) (LABOR) | H | '010140 | 0.46 | 1 | 6.94 | 0 | 17.85 | - | 8.211
SubTotal: | [8 empty] | 15.15
MATERIAL | Unid | Código | Coefic. | C. Prod. | Pr. Prod. | Pr. Improd. | Pr. Unit. | Fator Ac. | Subtotal
IMUNIZANTE PARA MADEIRA (LABOR) | L | '038030 | 0.76 | 1 | 28.93 | 0 | 28.93 | - | 21.987
SubTotal: | [8 empty] | 21.99
RESUMO
DISCRIMINAÇÃO |  |  | TAXA(%) | VALORES
Mão-de-Obra(A) |  |  | 157.27 | 15.15
Materiais(B) |  |  |  | 21.99
Equipamentos(C) |  |  |  | 0
Produção da Equipe(D) |  |  |  | 1
Custo Horário Total(A+C) |  |  |  | 15.15
Custo Unitário da Execução[(A/D)+(C/D)] = E |  |  |  | 15.15
Custo Direto Total(B+E) |  |  |  | 37.14
Bonificações e Despesas Indiretas - BDI |  |  | 0 | 0
CUSTO UNITÁRIO (Adotado) |  |  |  | 37.14
Orçamento: 1021701 - TABELA CUSTOS LABOR/CT-UFES PADRÃO DER DEZEMBRO/2020(LS=157,27; BDI=0%)
Órgão Cliente: DER-ES |  |  | Órgão Gerente: DER-ES |  |  | Data Base: Dezembro/2020
Planilha: 1 - TABELA CUSTOS LABOR/CT-UFES PADRÃO DER DEZEMBRO/2020(LS=157,27; BDI=0%)
Item: 090512 - Limpeza de calhas e coletores (serviço realizado por servente) | [6 empty] | Unidade: m3
Base: LABOR |  | Código Base: '090512 |  | Fonte: LABOR |  |  | Versão: 1
MÃO DE OBRA | Unid | Código | Coefic. | C. Prod. | Pr. Prod. | Pr. Improd. | Pr. Unit. | Fator Ac. | Subtotal
SERVENTE (AUXILIAR DE OBRAS - SINDUSCON) (LABOR) | H | '010146 | 1.375 | 1 | 5.1 | 0 | 13.12 | - | 18.04
SubTotal: | [8 empty] | 18.04
RESUMO
DISCRIMINAÇÃO |  |  | TAXA(%) | VALORES
Mão-de-Obra(A) |  |  | 157.27 | 18.04
Materiais(B) |  |  |  | 0
Equipamentos(C) |  |  |  | 0
Produção da Equipe(D) |  |  |  | 1
Custo Horário Total(A+C) |  |  |  | 18.04
Custo Unitário da Execução[(A/D)+(C/D)] = E |  |  |  | 18.04
Custo Direto Total(B+E) |  |  |  | 18.04
Bonificações e Despesas Indiretas - BDI |  |  | 0 | 0
CUSTO UNITÁRIO (Adotado) |  |  |  | 18.04
Orçamento: 1021701 - TABELA CUSTOS LABOR/CT-UFES PADRÃO DER DEZEMBRO/2020(LS=157,27; BDI=0%)
Órgão Cliente: DER-ES |  |  | Órgão Gerente: DER-ES |  |  | Data Base: Dezembro/2020
Planilha: 1 - TABELA CUSTOS LABOR/CT-UFES PADRÃO DER DEZEMBRO/2020(LS=157,27; BDI=0%)
Item: 100102 - Impermeabilização nas seguintes etapas: chapisco traço 1:2 c/ sika 1 ou equivalente, revest. duplo c/ argamassa de cimento e areia traço 1:3 c/ sika 1 ou equivalente, em 2x15 mm e acab. argamassa 1:1 | [6 empty] | Unidade: m2
Base: LABOR |  | Código Base: '100102 |  | Fonte: LABOR |  |  | Versão: 2
MÃO DE OBRA | Unid | Código | Coefic. | C. Prod. | Pr. Prod. | Pr. Improd. | Pr. Unit. | Fator Ac. | Subtotal
PEDREIRO - (OFICIAL - SINDUSCON) (LABOR) | H | '010139 | 1.5 | 1 | 6.94 | 0 | 17.85 | - | 26.775
SERVENTE (AUXILIAR DE OBRAS - SINDUSCON) (LABOR) | H | '010146 | 1.55 | 1 | 5.1 | 0 | 13.12 | - | 20.336
SubTotal: | [8 empty] | 47.11
MATERIAL | Unid | Código | Coefic. | C. Prod. | Pr. Prod. | Pr. Improd. | Pr. Unit. | Fator Ac. | Subtotal
AREIA LAVADA MEDIA (LABOR) | M3 | '020503 | 0.0419 | 1 | 71.67 | 0 | 71.67 | - | 3.003
CIMENTO PORTLAND CP III - 40 (LABOR) | KG | '020508 | 17.795 | 1 | 0.43 | 0 | 0.43 | - | 7.652
ADITIVO SIKA 1 (LABOR) | KG | '024015 | 0.77 | 1 | 5.59 | 0 | 5.59 | - | 4.304
SubTotal: | [8 empty] | 14.96
RESUMO
DISCRIMINAÇÃO |  |  | TAXA(%) | VALORES
Mão-de-Obra(A) |  |  | 157.27 | 47.11
Materiais(B) |  |  |  | 14.96
Equipamentos(C) |  |  |  | 0
Produção da Equipe(D) |  |  |  | 1
Custo Horário Total(A+C) |  |  |  | 47.11
Custo Unitário da Execução[(A/D)+(C/D)] = E |  |  |  | 47.11
Custo Direto Total(B+E) |  |  |  | 62.07
Bonificações e Despesas Indiretas - BDI |  |  | 0 | 0
CUSTO UNITÁRIO (Adotado) |  |  |  | 62.07
Orçamento: 1021701 - TABELA CUSTOS LABOR/CT-UFES PADRÃO DER DEZEMBRO/2020(LS=157,27; BDI=0%)
Órgão Cliente: DER-ES |  |  | Órgão Gerente: DER-ES |  |  | Data Base: Dezembro/2020
Planilha: 1 - TABELA CUSTOS LABOR/CT-UFES PADRÃO DER DEZEMBRO/2020(LS=157,27; BDI=0%)
Item: 100105 - Índice de imperm.c/ manta asfáltica atendendo NBR 9952, asfalto polimérico, esp.4mm reforç.c/ filme int.em polietileno, regul.base c/ arg.1:4 esp.mín.15mm, proteção mec. arg. 1:4 esp.20mm e juntas dilat. | [6 empty] | Unidade: m2
Base: LABOR |  | Código Base: '100105 |  | Fonte: LABOR |  |  | Versão: 1
MATERIAL | Unid | Código | Coefic. | C. Prod. | Pr. Prod. | Pr. Improd. | Pr. Unit. | Fator Ac. | Subtotal
MANTA ASFALTICA 4MM TIPO III - APP (AREIA/POLIESTER/POLIESTER) NBR 9952, INCL. ARG. REGULAR. E PROTECAO (LABOR) | M2 | '024131 | 1 | 1 | 183.77 | 0 | 183.77 | - | 183.77
SubTotal: | [8 empty] | 183.77
RESUMO
DISCRIMINAÇÃO |  |  | TAXA(%) | VALORES
Mão-de-Obra(A) |  |  | 157.27 | 0
Materiais(B) |  |  |  | 183.77
Equipamentos(C) |  |  |  | 0
Produção da Equipe(D) |  |  |  | 1
Custo Horário Total(A+C) |  |  |  | 0
Custo Unitário da Execução[(A/D)+(C/D)] = E |  |  |  | 0
Custo Direto Total(B+E) |  |  |  | 183.77
Bonificações e Despesas Indiretas - BDI |  |  | 0 | 0
CUSTO UNITÁRIO (Adotado) |  |  |  | 183.77
Orçamento: 1021701 - TABELA CUSTOS LABOR/CT-UFES PADRÃO DER DEZEMBRO/2020(LS=157,27; BDI=0%)
Órgão Cliente: DER-ES |  |  | Órgão Gerente: DER-ES |  |  | Data Base: Dezembro/2020
Planilha: 1 - TABELA CUSTOS LABOR/CT-UFES PADRÃO DER DEZEMBRO/2020(LS=157,27; BDI=0%)
Item: 100202 - Impermeabilização com argamassa de igol 2 - marca de referência Sika | [6 empty] | Unidade: m2
Base: LABOR |  | Código Base: '100202 |  | Fonte: LABOR |  |  | Versão: 1
MÃO DE OBRA | Unid | Código | Coefic. | C. Prod. | Pr. Prod. | Pr. Improd. | Pr. Unit. | Fator Ac. | Subtotal
PEDREIRO - (OFICIAL - SINDUSCON) (LABOR) | H | '010139 | 0.75 | 1 | 6.94 | 0 | 17.85 | - | 13.388
SERVENTE (AUXILIAR DE OBRAS - SINDUSCON) (LABOR) | H | '010146 | 1.05 | 1 | 5.1 | 0 | 13.12 | - | 13.776
SubTotal: | [8 empty] | 27.16
MATERIAL | Unid | Código | Coefic. | C. Prod. | Pr. Prod. | Pr. Improd. | Pr. Unit. | Fator Ac. | Subtotal
AREIA LAVADA MEDIA (LABOR) | M3 | '020503 | 0.0365 | 1 | 71.67 | 0 | 71.67 | - | 2.616
CIMENTO PORTLAND CP III - 40 (LABOR) | KG | '020508 | 14.58 | 1 | 0.43 | 0 | 0.43 | - | 6.269
IMPERMEABILIZANTE ASFALTICO DISPERSO EM AGUA IGOL 2 - SIKA OU EQUIVALENTE (LABOR) | KG | '024035 | 0.6 | 1 | 15.26 | 0 | 15.26 | - | 9.156
SubTotal: | [8 empty] | 18.04
RESUMO
DISCRIMINAÇÃO |  |  | TAXA(%) | VALORES
Mão-de-Obra(A) |  |  | 157.27 | 27.16
Materiais(B) |  |  |  | 18.04
Equipamentos(C) |  |  |  | 0
Produção da Equipe(D) |  |  |  | 1
Custo Horário Total(A+C) |  |  |  | 27.16
Custo Unitário da Execução[(A/D)+(C/D)] = E |  |  |  | 27.16
Custo Direto Total(B+E) |  |  |  | 45.2
Bonificações e Despesas Indiretas - BDI |  |  | 0 | 0
CUSTO UNITÁRIO (Adotado) |  |  |  | 45.2
Orçamento: 1021701 - TABELA CUSTOS LABOR/CT-UFES PADRÃO DER DEZEMBRO/2020(LS=157,27; BDI=0%)
Órgão Cliente: DER-ES |  |  | Órgão Gerente: DER-ES |  |  | Data Base: Dezembro/2020
Planilha: 1 - TABELA CUSTOS LABOR/CT-UFES PADRÃO DER DEZEMBRO/2020(LS=157,27; BDI=0%)
Item: 100203 - Pintura impermeabilizante com igolflex ou equivalente a 3 demãos | [6 empty] | Unidade: m2
Base: LABOR |  | Código Base: '100203 |  | Fonte: LABOR |  |  | Versão: 1
MÃO DE OBRA | Unid | Código | Coefic. | C. Prod. | Pr. Prod. | Pr. Improd. | Pr. Unit. | Fator Ac. | Subtotal
SERVENTE (AUXILIAR DE OBRAS - SINDUSCON) (LABOR) | H | '010146 | 0.75 | 1 | 5.1 | 0 | 13.12 | - | 9.84
SubTotal: | [8 empty] | 9.84
MATERIAL | Unid | Código | Coefic. | C. Prod. | Pr. Prod. | Pr. Improd. | Pr. Unit. | Fator Ac. | Subtotal
IMPERMEABILIZANTE PRETO FLEXIVEL IGOLFLEX OU EQUIVALENTE (LABOR) | KG | '024034 | 2 | 1 | 15.13 | 0 | 15.13 | - | 30.26
SubTotal: | [8 empty] | 30.26
RESUMO
DISCRIMINAÇÃO |  |  | TAXA(%) | VALORES
Mão-de-Obra(A) |  |  | 157.27 | 9.84
Materiais(B) |  |  |  | 30.26
Equipamentos(C) |  |  |  | 0
Produção da Equipe(D) |  |  |  | 1
Custo Horário Total(A+C) |  |  |  | 9.84
Custo Unitário da Execução[(A/D)+(C/D)] = E |  |  |  | 9.84
Custo Direto Total(B+E) |  |  |  | 40.1
Bonificações e Despesas Indiretas - BDI |  |  | 0 | 0
CUSTO UNITÁRIO (Adotado) |  |  |  | 40.1
Orçamento: 1021701 - TABELA CUSTOS LABOR/CT-UFES PADRÃO DER DEZEMBRO/2020(LS=157,27; BDI=0%)
Órgão Cliente: DER-ES |  |  | Órgão Gerente: DER-ES |  |  | Data Base: Dezembro/2020
Planilha: 1 - TABELA CUSTOS LABOR/CT-UFES PADRÃO DER DEZEMBRO/2020(LS=157,27; BDI=0%)
Item: 100204 - Impermeabilização, empregando argamassa de cimento e areia sem peneirar no traço 1:3 com aditivo impermeabilizado tipo sika 1 ou equivalente, espessura de 2 cm | [6 empty] | Unidade: m2
Base: LABOR |  | Código Base: '100204 |  | Fonte: LABOR |  |  | Versão: 2
MÃO DE OBRA | Unid | Código | Coefic. | C. Prod. | Pr. Prod. | Pr. Improd. | Pr. Unit. | Fator Ac. | Subtotal
PEDREIRO - (OFICIAL - SINDUSCON) (LABOR) | H | '010139 | 0.75 | 1 | 6.94 | 0 | 17.85 | - | 13.388
SERVENTE (AUXILIAR DE OBRAS - SINDUSCON) (LABOR) | H | '010146 | 0.95 | 1 | 5.1 | 0 | 13.12 | - | 12.464
SubTotal: | [8 empty] | 25.85
MATERIAL | Unid | Código | Coefic. | C. Prod. | Pr. Prod. | Pr. Improd. | Pr. Unit. | Fator Ac. | Subtotal
AREIA LAVADA MEDIA (LABOR) | M3 | '020503 | 0.0243 | 1 | 71.67 | 0 | 71.67 | - | 1.742
CIMENTO PORTLAND CP III - 40 (LABOR) | KG | '020508 | 9.72 | 1 | 0.43 | 0 | 0.43 | - | 4.18
ADITIVO SIKA 1 (LABOR) | KG | '024015 | 0.4 | 1 | 5.59 | 0 | 5.59 | - | 2.236
SubTotal: | [8 empty] | 8.16
RESUMO
DISCRIMINAÇÃO |  |  | TAXA(%) | VALORES
Mão-de-Obra(A) |  |  | 157.27 | 25.85
Materiais(B) |  |  |  | 8.16
Equipamentos(C) |  |  |  | 0
Produção da Equipe(D) |  |  |  | 1
Custo Horário Total(A+C) |  |  |  | 25.85
Custo Unitário da Execução[(A/D)+(C/D)] = E |  |  |  | 25.85
Custo Direto Total(B+E) |  |  |  | 34.01
Bonificações e Despesas Indiretas - BDI |  |  | 0 | 0
CUSTO UNITÁRIO (Adotado) |  |  |  | 34.01
Orçamento: 1021701 - TABELA CUSTOS LABOR/CT-UFES PADRÃO DER DEZEMBRO/2020(LS=157,27; BDI=0%)
Órgão Cliente: DER-ES |  |  | Órgão Gerente: DER-ES |  |  | Data Base: Dezembro/2020
Planilha: 1 - TABELA CUSTOS LABOR/CT-UFES PADRÃO DER DEZEMBRO/2020(LS=157,27; BDI=0%)
Item: 100208 - Índice de imperm.c/ manta asfáltica atendendo NBR 9952, asfalto polimerizado esp.3mm, reforç.c/ filme int. polietileno, regul. base c/ arg.1:4 esp.mín.15mm, proteção mec. arg.1:4 esp.20mm e juntas dilat. | [6 empty] | Unidade: m2
Base: LABOR |  | Código Base: '100208 |  | Fonte: LABOR |  |  | Versão: 1
MATERIAL | Unid | Código | Coefic. | C. Prod. | Pr. Prod. | Pr. Improd. | Pr. Unit. | Fator Ac. | Subtotal
MANTA ASFALTICA 3MM TIPO III - APP (AREIA/POLIESTER/POLIESTER) NBR 9952, INCL. ARG. REGULAR. E PROTECAO (LABOR) | M2 | '024130 | 1 | 1 | 175.03 | 0 | 175.03 | - | 175.03
SubTotal: | [8 empty] | 175.03
RESUMO
DISCRIMINAÇÃO |  |  | TAXA(%) | VALORES
Mão-de-Obra(A) |  |  | 157.27 | 0
Materiais(B) |  |  |  | 175.03
Equipamentos(C) |  |  |  | 0
Produção da Equipe(D) |  |  |  | 1
Custo Horário Total(A+C) |  |  |  | 0
Custo Unitário da Execução[(A/D)+(C/D)] = E |  |  |  | 0
Custo Direto Total(B+E) |  |  |  | 175.03
Bonificações e Despesas Indiretas - BDI |  |  | 0 | 0
CUSTO UNITÁRIO (Adotado) |  |  |  | 175.03
Orçamento: 1021701 - TABELA CUSTOS LABOR/CT-UFES PADRÃO DER DEZEMBRO/2020(LS=157,27; BDI=0%)
Órgão Cliente: DER-ES |  |  | Órgão Gerente: DER-ES |  |  | Data Base: Dezembro/2020
Planilha: 1 - TABELA CUSTOS LABOR/CT-UFES PADRÃO DER DEZEMBRO/2020(LS=157,27; BDI=0%)
Item: 100301 - Impermeabilização nas seguintes etapas: chapisco traço 1:2 c/ sika 1 prop. 1:10 ou equiv., revest. duplo c/ argamassa de cimento e areia traço 1:3 c/ sika 1 prop. 1:12 ou equivalente, esp. 2x15 mm e acab. argamassa 1:2 | [6 empty] | Unidade: m2
Base: LABOR |  | Código Base: '100301 |  | Fonte: LABOR |  |  | Versão: 2
MÃO DE OBRA | Unid | Código | Coefic. | C. Prod. | Pr. Prod. | Pr. Improd. | Pr. Unit. | Fator Ac. | Subtotal
PEDREIRO - (OFICIAL - SINDUSCON) (LABOR) | H | '010139 | 1.4175 | 1 | 6.94 | 0 | 17.85 | - | 25.302
SERVENTE (AUXILIAR DE OBRAS - SINDUSCON) (LABOR) | H | '010146 | 1.582 | 1 | 5.1 | 0 | 13.12 | - | 20.756
SubTotal: | [8 empty] | 46.06
MATERIAL | Unid | Código | Coefic. | C. Prod. | Pr. Prod. | Pr. Improd. | Pr. Unit. | Fator Ac. | Subtotal
AREIA LAVADA MEDIA (LABOR) | M3 | '020503 | 0.0651 | 1 | 71.67 | 0 | 71.67 | - | 4.666
CIMENTO PORTLAND CP III - 40 (LABOR) | KG | '020508 | 31.026 | 1 | 0.43 | 0 | 0.43 | - | 13.341
ADITIVO SIKA 1 (LABOR) | KG | '024015 | 0.885 | 1 | 5.59 | 0 | 5.59 | - | 4.947
SubTotal: | [8 empty] | 22.95
EQUIPAMENTO | Unid | Código | Coefic. | C. Prod. | Pr. Prod. | Pr. Improd. | Pr. Unit. | Fator Ac. | Subtotal
BETONEIRA 320 L (E301) (LABOR) | H | '080125 | 0.054885 | 1 | 29.36 | 13.61 | 29.36 | - | 1.611
SubTotal: | [8 empty] | 1.61
RESUMO
DISCRIMINAÇÃO |  |  | TAXA(%) | VALORES
Mão-de-Obra(A) |  |  | 157.27 | 46.06
Materiais(B) |  |  |  | 22.95
Equipamentos(C) |  |  |  | 1.61
Produção da Equipe(D) |  |  |  | 1
Custo Horário Total(A+C) |  |  |  | 47.67
Custo Unitário da Execução[(A/D)+(C/D)] = E |  |  |  | 47.67
Custo Direto Total(B+E) |  |  |  | 70.62
Bonificações e Despesas Indiretas - BDI |  |  | 0 | 0
CUSTO UNITÁRIO (Adotado) |  |  |  | 70.62
Orçamento: 1021701 - TABELA CUSTOS LABOR/CT-UFES PADRÃO DER DEZEMBRO/2020(LS=157,27; BDI=0%)
Órgão Cliente: DER-ES |  |  | Órgão Gerente: DER-ES |  |  | Data Base: Dezembro/2020
Planilha: 1 - TABELA CUSTOS LABOR/CT-UFES PADRÃO DER DEZEMBRO/2020(LS=157,27; BDI=0%)
Item: 110101 - Chapisco com argamassa de cimento e areia média ou grossa lavada no traço 1:3, espessura 5 mm | [6 empty] | Unidade: m2
Base: LABOR |  | Código Base: '110101 |  | Fonte: LABOR |  |  | Versão: 1
MÃO DE OBRA | Unid | Código | Coefic. | C. Prod. | Pr. Prod. | Pr. Improd. | Pr. Unit. | Fator Ac. | Subtotal
PEDREIRO - (OFICIAL - SINDUSCON) (LABOR) | H | '010139 | 0.25 | 1 | 6.94 | 0 | 17.85 | - | 4.463
SERVENTE (AUXILIAR DE OBRAS - SINDUSCON) (LABOR) | H | '010146 | 0.31 | 1 | 5.1 | 0 | 13.12 | - | 4.067
SubTotal: | [8 empty] | 8.53
MATERIAL | Unid | Código | Coefic. | C. Prod. | Pr. Prod. | Pr. Improd. | Pr. Unit. | Fator Ac. | Subtotal
AREIA LAVADA MEDIA (LABOR) | M3 | '020503 | 0.0072 | 1 | 71.67 | 0 | 71.67 | - | 0.516
CIMENTO PORTLAND CP III - 40 (LABOR) | KG | '020508 | 2.92 | 1 | 0.43 | 0 | 0.43 | - | 1.256
SubTotal: | [8 empty] | 1.77
RESUMO
DISCRIMINAÇÃO |  |  | TAXA(%) | VALORES
Mão-de-Obra(A) |  |  | 157.27 | 8.53
Materiais(B) |  |  |  | 1.77
Equipamentos(C) |  |  |  | 0
Produção da Equipe(D) |  |  |  | 1
Custo Horário Total(A+C) |  |  |  | 8.53
Custo Unitário da Execução[(A/D)+(C/D)] = E |  |  |  | 8.53
Custo Direto Total(B+E) |  |  |  | 10.3
Bonificações e Despesas Indiretas - BDI |  |  | 0 | 0
CUSTO UNITÁRIO (Adotado) |  |  |  | 10.3
Orçamento: 1021701 - TABELA CUSTOS LABOR/CT-UFES PADRÃO DER DEZEMBRO/2020(LS=157,27; BDI=0%)
Órgão Cliente: DER-ES |  |  | Órgão Gerente: DER-ES |  |  | Data Base: Dezembro/2020
Planilha: 1 - TABELA CUSTOS LABOR/CT-UFES PADRÃO DER DEZEMBRO/2020(LS=157,27; BDI=0%)
Item: 110201 - Forro de gesso acabamento tipo liso | [6 empty] | Unidade: m2
Base: LABOR |  | Código Base: '110201 |  | Fonte: LABOR |  |  | Versão: 1
MATERIAL | Unid | Código | Coefic. | C. Prod. | Pr. Prod. | Pr. Improd. | Pr. Unit. | Fator Ac. | Subtotal
FORRO DE GESSO COLOCADO, ACABAMENTO TIPO LISO (LABOR) | M2 | '034005 | 1 | 1 | 34 | 0 | 34 | - | 34
SubTotal: | [8 empty] | 34
RESUMO
DISCRIMINAÇÃO |  |  | TAXA(%) | VALORES
Mão-de-Obra(A) |  |  | 157.27 | 0
Materiais(B) |  |  |  | 34
Equipamentos(C) |  |  |  | 0
Produção da Equipe(D) |  |  |  | 1
Custo Horário Total(A+C) |  |  |  | 0
Custo Unitário da Execução[(A/D)+(C/D)] = E |  |  |  | 0
Custo Direto Total(B+E) |  |  |  | 34
Bonificações e Despesas Indiretas - BDI |  |  | 0 | 0
CUSTO UNITÁRIO (Adotado) |  |  |  | 34
Orçamento: 1021701 - TABELA CUSTOS LABOR/CT-UFES PADRÃO DER DEZEMBRO/2020(LS=157,27; BDI=0%)
Órgão Cliente: DER-ES |  |  | Órgão Gerente: DER-ES |  |  | Data Base: Dezembro/2020
Planilha: 1 - TABELA CUSTOS LABOR/CT-UFES PADRÃO DER DEZEMBRO/2020(LS=157,27; BDI=0%)
Item: 110210 - Forro PVC branco L = 20 cm, frisado, colocado | [6 empty] | Unidade: m2
Base: LABOR |  | Código Base: '110210 |  | Fonte: LABOR |  |  | Versão: 1
MATERIAL | Unid | Código | Coefic. | C. Prod. | Pr. Prod. | Pr. Improd. | Pr. Unit. | Fator Ac. | Subtotal
FORRO PVC FRISADO L= 20CM ESP.10MM, COLOCADO (LABOR) | M2 | '034114 | 1 | 1 | 43 | 0 | 43 | - | 43
SubTotal: | [8 empty] | 43
RESUMO
DISCRIMINAÇÃO |  |  | TAXA(%) | VALORES
Mão-de-Obra(A) |  |  | 157.27 | 0
Materiais(B) |  |  |  | 43
Equipamentos(C) |  |  |  | 0
Produção da Equipe(D) |  |  |  | 1
Custo Horário Total(A+C) |  |  |  | 0
Custo Unitário da Execução[(A/D)+(C/D)] = E |  |  |  | 0
Custo Direto Total(B+E) |  |  |  | 43
Bonificações e Despesas Indiretas - BDI |  |  | 0 | 0
CUSTO UNITÁRIO (Adotado) |  |  |  | 43
Orçamento: 1021701 - TABELA CUSTOS LABOR/CT-UFES PADRÃO DER DEZEMBRO/2020(LS=157,27; BDI=0%)
Órgão Cliente: DER-ES |  |  | Órgão Gerente: DER-ES |  |  | Data Base: Dezembro/2020
Planilha: 1 - TABELA CUSTOS LABOR/CT-UFES PADRÃO DER DEZEMBRO/2020(LS=157,27; BDI=0%)
Item: 110301 - Emboço de argamassa de cimento, cal hidratada CH1 e areia lavada traço 1:0.5:6, espessura 20 mm | [6 empty] | Unidade: m2
Base: LABOR |  | Código Base: '110301 |  | Fonte: LABOR |  |  | Versão: 1
MÃO DE OBRA | Unid | Código | Coefic. | C. Prod. | Pr. Prod. | Pr. Improd. | Pr. Unit. | Fator Ac. | Subtotal
PEDREIRO - (OFICIAL - SINDUSCON) (LABOR) | H | '010139 | 0.7 | 1 | 6.94 | 0 | 17.85 | - | 12.495
SERVENTE (AUXILIAR DE OBRAS - SINDUSCON) (LABOR) | H | '010146 | 0.9 | 1 | 5.1 | 0 | 13.12 | - | 11.808
SubTotal: | [8 empty] | 24.3
MATERIAL | Unid | Código | Coefic. | C. Prod. | Pr. Prod. | Pr. Improd. | Pr. Unit. | Fator Ac. | Subtotal
AREIA LAVADA MEDIA (LABOR) | M3 | '020503 | 0.0232 | 1 | 71.67 | 0 | 71.67 | - | 1.663
CAL HIDRATADO P/ ARGAMASSA CH III (LABOR) | KG | '020505 | 1.16 | 1 | 0.78 | 0 | 0.78 | - | 0.905
CIMENTO PORTLAND CP III - 40 (LABOR) | KG | '020508 | 4.48 | 1 | 0.43 | 0 | 0.43 | - | 1.926
SubTotal: | [8 empty] | 4.49
RESUMO
DISCRIMINAÇÃO |  |  | TAXA(%) | VALORES
Mão-de-Obra(A) |  |  | 157.27 | 24.3
Materiais(B) |  |  |  | 4.49
Equipamentos(C) |  |  |  | 0
Produção da Equipe(D) |  |  |  | 1
Custo Horário Total(A+C) |  |  |  | 24.3
Custo Unitário da Execução[(A/D)+(C/D)] = E |  |  |  | 24.3
Custo Direto Total(B+E) |  |  |  | 28.79
Bonificações e Despesas Indiretas - BDI |  |  | 0 | 0
CUSTO UNITÁRIO (Adotado) |  |  |  | 28.79
Orçamento: 1021701 - TABELA CUSTOS LABOR/CT-UFES PADRÃO DER DEZEMBRO/2020(LS=157,27; BDI=0%)
Órgão Cliente: DER-ES |  |  | Órgão Gerente: DER-ES |  |  | Data Base: Dezembro/2020
Planilha: 1 - TABELA CUSTOS LABOR/CT-UFES PADRÃO DER DEZEMBRO/2020(LS=157,27; BDI=0%)
Item: 110302 - Reboco tipo paulista de argamassa de cimento, cal hidratada CH1 e areia lavada traço 1:0.5:6, espessura 25 mm | [6 empty] | Unidade: m2
Base: LABOR |  | Código Base: '110302 |  | Fonte: LABOR |  |  | Versão: 1
MÃO DE OBRA | Unid | Código | Coefic. | C. Prod. | Pr. Prod. | Pr. Improd. | Pr. Unit. | Fator Ac. | Subtotal
PEDREIRO - (OFICIAL - SINDUSCON) (LABOR) | H | '010139 | 1.4 | 1 | 6.94 | 0 | 17.85 | - | 24.99
SERVENTE (AUXILIAR DE OBRAS - SINDUSCON) (LABOR) | H | '010146 | 1.4625 | 1 | 5.1 | 0 | 13.12 | - | 19.188
SubTotal: | [8 empty] | 44.18
MATERIAL | Unid | Código | Coefic. | C. Prod. | Pr. Prod. | Pr. Improd. | Pr. Unit. | Fator Ac. | Subtotal
AREIA LAVADA MEDIA (LABOR) | M3 | '020503 | 0.029 | 1 | 71.67 | 0 | 71.67 | - | 2.078
CAL HIDRATADO P/ ARGAMASSA CH III (LABOR) | KG | '020505 | 1.45 | 1 | 0.78 | 0 | 0.78 | - | 1.131
CIMENTO PORTLAND CP III - 40 (LABOR) | KG | '020508 | 5.6 | 1 | 0.43 | 0 | 0.43 | - | 2.408
SubTotal: | [8 empty] | 5.62
RESUMO
DISCRIMINAÇÃO |  |  | TAXA(%) | VALORES
Mão-de-Obra(A) |  |  | 157.27 | 44.18
Materiais(B) |  |  |  | 5.62
Equipamentos(C) |  |  |  | 0
Produção da Equipe(D) |  |  |  | 1
Custo Horário Total(A+C) |  |  |  | 44.18
Custo Unitário da Execução[(A/D)+(C/D)] = E |  |  |  | 44.18
Custo Direto Total(B+E) |  |  |  | 49.8
Bonificações e Despesas Indiretas - BDI |  |  | 0 | 0
CUSTO UNITÁRIO (Adotado) |  |  |  | 49.8
Orçamento: 1021701 - TABELA CUSTOS LABOR/CT-UFES PADRÃO DER DEZEMBRO/2020(LS=157,27; BDI=0%)
Órgão Cliente: DER-ES |  |  | Órgão Gerente: DER-ES |  |  | Data Base: Dezembro/2020
Planilha: 1 - TABELA CUSTOS LABOR/CT-UFES PADRÃO DER DEZEMBRO/2020(LS=157,27; BDI=0%)
Item: 110401 - Recolocação de forro de madeira, com aproveitamento do material | [6 empty] | Unidade: m2
Base: LABOR |  | Código Base: '110401 |  | Fonte: LABOR |  |  | Versão: 1
MÃO DE OBRA | Unid | Código | Coefic. | C. Prod. | Pr. Prod. | Pr. Improd. | Pr. Unit. | Fator Ac. | Subtotal
AJUDANTE (AJUDANTE PRATICO - SINDUSCON) (LABOR) | H | '010101 | 1.3 | 1 | 5.86 | 0 | 15.08 | - | 19.604
CARPINTEIRO (OFICIAL - SINDUSCON) (LABOR) | H | '010111 | 1.3 | 1 | 6.94 | 0 | 17.85 | - | 23.205
SubTotal: | [8 empty] | 42.81
MATERIAL | Unid | Código | Coefic. | C. Prod. | Pr. Prod. | Pr. Improd. | Pr. Unit. | Fator Ac. | Subtotal
PREGO 12X12 (LABOR) | KG | '026563 | 0.12 | 1 | 12.4 | 0 | 12.4 | - | 1.488
SubTotal: | [8 empty] | 1.49
RESUMO
DISCRIMINAÇÃO |  |  | TAXA(%) | VALORES
Mão-de-Obra(A) |  |  | 157.27 | 42.81
Materiais(B) |  |  |  | 1.49
Equipamentos(C) |  |  |  | 0
Produção da Equipe(D) |  |  |  | 1
Custo Horário Total(A+C) |  |  |  | 42.81
Custo Unitário da Execução[(A/D)+(C/D)] = E |  |  |  | 42.81
Custo Direto Total(B+E) |  |  |  | 44.3
Bonificações e Despesas Indiretas - BDI |  |  | 0 | 0
CUSTO UNITÁRIO (Adotado) |  |  |  | 44.3
Orçamento: 1021701 - TABELA CUSTOS LABOR/CT-UFES PADRÃO DER DEZEMBRO/2020(LS=157,27; BDI=0%)
Órgão Cliente: DER-ES |  |  | Órgão Gerente: DER-ES |  |  | Data Base: Dezembro/2020
Planilha: 1 - TABELA CUSTOS LABOR/CT-UFES PADRÃO DER DEZEMBRO/2020(LS=157,27; BDI=0%)
Item: 120101 - Chapisco de argamassa de cimento e areia média ou grossa lavada, no traço 1:3, espessura 5 mm | [6 empty] | Unidade: m2
Base: LABOR |  | Código Base: '120101 |  | Fonte: LABOR |  |  | Versão: 1
MÃO DE OBRA | Unid | Código | Coefic. | C. Prod. | Pr. Prod. | Pr. Improd. | Pr. Unit. | Fator Ac. | Subtotal
PEDREIRO - (OFICIAL - SINDUSCON) (LABOR) | H | '010139 | 0.1 | 1 | 6.94 | 0 | 17.85 | - | 1.785
SERVENTE (AUXILIAR DE OBRAS - SINDUSCON) (LABOR) | H | '010146 | 0.15 | 1 | 5.1 | 0 | 13.12 | - | 1.968
SubTotal: | [8 empty] | 3.75
MATERIAL | Unid | Código | Coefic. | C. Prod. | Pr. Prod. | Pr. Improd. | Pr. Unit. | Fator Ac. | Subtotal
AREIA LAVADA MEDIA (LABOR) | M3 | '020503 | 0.0061 | 1 | 71.67 | 0 | 71.67 | - | 0.437
CIMENTO PORTLAND CP III - 40 (LABOR) | KG | '020508 | 2.43 | 1 | 0.43 | 0 | 0.43 | - | 1.045
SubTotal: | [8 empty] | 1.48
RESUMO
DISCRIMINAÇÃO |  |  | TAXA(%) | VALORES
Mão-de-Obra(A) |  |  | 157.27 | 3.75
Materiais(B) |  |  |  | 1.48
Equipamentos(C) |  |  |  | 0
Produção da Equipe(D) |  |  |  | 1
Custo Horário Total(A+C) |  |  |  | 3.75
Custo Unitário da Execução[(A/D)+(C/D)] = E |  |  |  | 3.75
Custo Direto Total(B+E) |  |  |  | 5.23
Bonificações e Despesas Indiretas - BDI |  |  | 0 | 0
CUSTO UNITÁRIO (Adotado) |  |  |  | 5.23
Orçamento: 1021701 - TABELA CUSTOS LABOR/CT-UFES PADRÃO DER DEZEMBRO/2020(LS=157,27; BDI=0%)
Órgão Cliente: DER-ES |  |  | Órgão Gerente: DER-ES |  |  | Data Base: Dezembro/2020
Planilha: 1 - TABELA CUSTOS LABOR/CT-UFES PADRÃO DER DEZEMBRO/2020(LS=157,27; BDI=0%)
Item: 120201 - Azulejo branco 15 x 15 cm, juntas a prumo, assentado com argamassa de cimento colante, inclusive rejuntamento com cimento branco, marcas de referência Eliane, Cecrisa ou Portobello | [6 empty] | Unidade: m2
Base: LABOR |  | Código Base: '120201 |  | Fonte: LABOR |  |  | Versão: 1
MÃO DE OBRA | Unid | Código | Coefic. | C. Prod. | Pr. Prod. | Pr. Improd. | Pr. Unit. | Fator Ac. | Subtotal
AZULEJISTA (OFICIAL - SINDUSCON) (LABOR) | H | '010106 | 0.61 | 1 | 6.94 | 0 | 17.85 | - | 10.889
SERVENTE (AUXILIAR DE OBRAS - SINDUSCON) (LABOR) | H | '010146 | 0.44 | 1 | 5.1 | 0 | 13.12 | - | 5.773
SubTotal: | [8 empty] | 16.66
MATERIAL | Unid | Código | Coefic. | C. Prod. | Pr. Prod. | Pr. Improd. | Pr. Unit. | Fator Ac. | Subtotal
CIMENTO BRANCO NAO ESTRUTURAL (LABOR) | KG | '020509 | 0.25 | 1 | 3.25 | 0 | 3.25 | - | 0.813
CIMENTO COLANTE INDUSTRIALIZADO AC I (LABOR) | KG | '020510 | 4.5 | 1 | 0.63 | 0 | 0.63 | - | 2.835
AZULEJO BRANCO 15X15CM (LABOR) | M2 | '032001 | 1.05 | 1 | 40.81 | 0 | 40.81 | - | 42.851
SubTotal: | [8 empty] | 46.5
RESUMO
DISCRIMINAÇÃO |  |  | TAXA(%) | VALORES
Mão-de-Obra(A) |  |  | 157.27 | 16.66
Materiais(B) |  |  |  | 46.5
Equipamentos(C) |  |  |  | 0
Produção da Equipe(D) |  |  |  | 1
Custo Horário Total(A+C) |  |  |  | 16.66
Custo Unitário da Execução[(A/D)+(C/D)] = E |  |  |  | 16.66
Custo Direto Total(B+E) |  |  |  | 63.16
Bonificações e Despesas Indiretas - BDI |  |  | 0 | 0
CUSTO UNITÁRIO (Adotado) |  |  |  | 63.16
Orçamento: 1021701 - TABELA CUSTOS LABOR/CT-UFES PADRÃO DER DEZEMBRO/2020(LS=157,27; BDI=0%)
Órgão Cliente: DER-ES |  |  | Órgão Gerente: DER-ES |  |  | Data Base: Dezembro/2020
Planilha: 1 - TABELA CUSTOS LABOR/CT-UFES PADRÃO DER DEZEMBRO/2020(LS=157,27; BDI=0%)
Item: 120205 - Roda-parede de madeira de lei tipo Paraju ou equivalente, de 10 x 2.5cm, fixado com parafuso e bucha plástica n° 8 | [6 empty] | Unidade: m
Base: LABOR |  | Código Base: '120205 |  | Fonte: LABOR |  |  | Versão: 1
MÃO DE OBRA | Unid | Código | Coefic. | C. Prod. | Pr. Prod. | Pr. Improd. | Pr. Unit. | Fator Ac. | Subtotal
CARPINTEIRO (OFICIAL - SINDUSCON) (LABOR) | H | '010111 | 0.7 | 1 | 6.94 | 0 | 17.85 | - | 12.495
SERVENTE (AUXILIAR DE OBRAS - SINDUSCON) (LABOR) | H | '010146 | 0.7 | 1 | 5.1 | 0 | 13.12 | - | 9.184
SubTotal: | [8 empty] | 21.68
MATERIAL | Unid | Código | Coefic. | C. Prod. | Pr. Prod. | Pr. Improd. | Pr. Unit. | Fator Ac. | Subtotal
BUCHA PLASTICA COM PARAFUSO - 8MM (LABOR) | UN | '026548 | 2 | 1 | 0.27 | 0 | 0.27 | - | 0.54
RODA-PAREDE EM MADEIRA DE LEI DE 10.0 X 2.5 CM (LABOR) | M | '036018 | 1 | 1 | 15.98 | 0 | 15.98 | - | 15.98
SubTotal: | [8 empty] | 16.52
RESUMO
DISCRIMINAÇÃO |  |  | TAXA(%) | VALORES
Mão-de-Obra(A) |  |  | 157.27 | 21.68
Materiais(B) |  |  |  | 16.52
Equipamentos(C) |  |  |  | 0
Produção da Equipe(D) |  |  |  | 1
Custo Horário Total(A+C) |  |  |  | 21.68
Custo Unitário da Execução[(A/D)+(C/D)] = E |  |  |  | 21.68
Custo Direto Total(B+E) |  |  |  | 38.2
Bonificações e Despesas Indiretas - BDI |  |  | 0 | 0
CUSTO UNITÁRIO (Adotado) |  |  |  | 38.2
Orçamento: 1021701 - TABELA CUSTOS LABOR/CT-UFES PADRÃO DER DEZEMBRO/2020(LS=157,27; BDI=0%)
Órgão Cliente: DER-ES |  |  | Órgão Gerente: DER-ES |  |  | Data Base: Dezembro/2020
Planilha: 1 - TABELA CUSTOS LABOR/CT-UFES PADRÃO DER DEZEMBRO/2020(LS=157,27; BDI=0%)
Item: 120207 - Roda-parede de madeira de lei tipo Paraju ou equivalente, de 20 X 1.5cm fixado com parafuso e bucha plástica n° 7 | [6 empty] | Unidade: m
Base: LABOR |  | Código Base: '120207 |  | Fonte: LABOR |  |  | Versão: 2
MÃO DE OBRA | Unid | Código | Coefic. | C. Prod. | Pr. Prod. | Pr. Improd. | Pr. Unit. | Fator Ac. | Subtotal
CARPINTEIRO (OFICIAL - SINDUSCON) (LABOR) | H | '010111 | 0.7 | 1 | 6.94 | 0 | 17.85 | - | 12.495
SERVENTE (AUXILIAR DE OBRAS - SINDUSCON) (LABOR) | H | '010146 | 0.7 | 1 | 5.1 | 0 | 13.12 | - | 9.184
SubTotal: | [8 empty] | 21.68
MATERIAL | Unid | Código | Coefic. | C. Prod. | Pr. Prod. | Pr. Improd. | Pr. Unit. | Fator Ac. | Subtotal
BUCHA PLASTICA S-7 (LABOR) | UN | '026552 | 4 | 1 | 0.09 | 0 | 0.09 | - | 0.36
PARAFUSO PARA BUCHA PLASTICA N.7 (LABOR) | UN | '026589 | 4 | 1 | 0.13 | 0 | 0.13 | - | 0.52
RODA-PAREDE EM MADEIRA DE LEI 20.0 X 1.5 CM (LABOR) | M | '036044 | 1 | 1 | 23.64 | 0 | 23.64 | - | 23.64
SubTotal: | [8 empty] | 24.52
RESUMO
DISCRIMINAÇÃO |  |  | TAXA(%) | VALORES
Mão-de-Obra(A) |  |  | 157.27 | 21.68
Materiais(B) |  |  |  | 24.52
Equipamentos(C) |  |  |  | 0
Produção da Equipe(D) |  |  |  | 1
Custo Horário Total(A+C) |  |  |  | 21.68
Custo Unitário da Execução[(A/D)+(C/D)] = E |  |  |  | 21.68
Custo Direto Total(B+E) |  |  |  | 46.2
Bonificações e Despesas Indiretas - BDI |  |  | 0 | 0
CUSTO UNITÁRIO (Adotado) |  |  |  | 46.2
Orçamento: 1021701 - TABELA CUSTOS LABOR/CT-UFES PADRÃO DER DEZEMBRO/2020(LS=157,27; BDI=0%)
Órgão Cliente: DER-ES |  |  | Órgão Gerente: DER-ES |  |  | Data Base: Dezembro/2020
Planilha: 1 - TABELA CUSTOS LABOR/CT-UFES PADRÃO DER DEZEMBRO/2020(LS=157,27; BDI=0%)
Item: 120208 - Acabamento de alumínio com perfil de canto para arremate das paredes | [6 empty] | Unidade: m
Base: LABOR |  | Código Base: '120208 |  | Fonte: LABOR |  |  | Versão: 1
MÃO DE OBRA | Unid | Código | Coefic. | C. Prod. | Pr. Prod. | Pr. Improd. | Pr. Unit. | Fator Ac. | Subtotal
PEDREIRO - (OFICIAL - SINDUSCON) (LABOR) | H | '010139 | 0.5 | 1 | 6.94 | 0 | 17.85 | - | 8.925
SERVENTE (AUXILIAR DE OBRAS - SINDUSCON) (LABOR) | H | '010146 | 0.005 | 1 | 5.1 | 0 | 13.12 | - | 0.066
SubTotal: | [8 empty] | 8.99
MATERIAL | Unid | Código | Coefic. | C. Prod. | Pr. Prod. | Pr. Improd. | Pr. Unit. | Fator Ac. | Subtotal
AREIA LAVADA MEDIA (LABOR) | M3 | '020503 | 0.006 | 1 | 71.67 | 0 | 71.67 | - | 0.43
CIMENTO PORTLAND CP III - 40 (LABOR) | KG | '020508 | 0.243 | 1 | 0.43 | 0 | 0.43 | - | 0.104
CANTONEIRA DE ALUMINIO SEXTAVADA P/ ACABAMENTO (LABOR) | M | '033503 | 1 | 1 | 4.87 | 0 | 4.87 | - | 4.87
SubTotal: | [8 empty] | 5.4
RESUMO
DISCRIMINAÇÃO |  |  | TAXA(%) | VALORES
Mão-de-Obra(A) |  |  | 157.27 | 8.99
Materiais(B) |  |  |  | 5.4
Equipamentos(C) |  |  |  | 0
Produção da Equipe(D) |  |  |  | 1
Custo Horário Total(A+C) |  |  |  | 8.99
Custo Unitário da Execução[(A/D)+(C/D)] = E |  |  |  | 8.99
Custo Direto Total(B+E) |  |  |  | 14.39
Bonificações e Despesas Indiretas - BDI |  |  | 0 | 0
CUSTO UNITÁRIO (Adotado) |  |  |  | 14.39
Orçamento: 1021701 - TABELA CUSTOS LABOR/CT-UFES PADRÃO DER DEZEMBRO/2020(LS=157,27; BDI=0%)
Órgão Cliente: DER-ES |  |  | Órgão Gerente: DER-ES |  |  | Data Base: Dezembro/2020
Planilha: 1 - TABELA CUSTOS LABOR/CT-UFES PADRÃO DER DEZEMBRO/2020(LS=157,27; BDI=0%)
Item: 120216 - Acabamento de perfil "U" em alumínio anodizado fosco 1/2" | [6 empty] | Unidade: m
Base: LABOR |  | Código Base: '120216 |  | Fonte: LABOR |  |  | Versão: 1
MÃO DE OBRA | Unid | Código | Coefic. | C. Prod. | Pr. Prod. | Pr. Improd. | Pr. Unit. | Fator Ac. | Subtotal
PEDREIRO - (OFICIAL - SINDUSCON) (LABOR) | H | '010139 | 0.5 | 1 | 6.94 | 0 | 17.85 | - | 8.925
SERVENTE (AUXILIAR DE OBRAS - SINDUSCON) (LABOR) | H | '010146 | 0.005 | 1 | 5.1 | 0 | 13.12 | - | 0.066
SubTotal: | [8 empty] | 8.99
MATERIAL | Unid | Código | Coefic. | C. Prod. | Pr. Prod. | Pr. Improd. | Pr. Unit. | Fator Ac. | Subtotal
AREIA LAVADA MEDIA (LABOR) | M3 | '020503 | 0.006 | 1 | 71.67 | 0 | 71.67 | - | 0.43
CIMENTO PORTLAND CP III - 40 (LABOR) | KG | '020508 | 0.243 | 1 | 0.43 | 0 | 0.43 | - | 0.104
PERFIL "U" EM ALUMÍNIO ANOD. NATURAL 1/2X1/2/1/16" (LABOR) | M | '033556 | 1.05 | 1 | 3.78 | 0 | 3.78 | - | 3.969
SubTotal: | [8 empty] | 4.5
RESUMO
DISCRIMINAÇÃO |  |  | TAXA(%) | VALORES
Mão-de-Obra(A) |  |  | 157.27 | 8.99
Materiais(B) |  |  |  | 4.5
Equipamentos(C) |  |  |  | 0
Produção da Equipe(D) |  |  |  | 1
Custo Horário Total(A+C) |  |  |  | 8.99
Custo Unitário da Execução[(A/D)+(C/D)] = E |  |  |  | 8.99
Custo Direto Total(B+E) |  |  |  | 13.49
Bonificações e Despesas Indiretas - BDI |  |  | 0 | 0
CUSTO UNITÁRIO (Adotado) |  |  |  | 13.49
Orçamento: 1021701 - TABELA CUSTOS LABOR/CT-UFES PADRÃO DER DEZEMBRO/2020(LS=157,27; BDI=0%)
Órgão Cliente: DER-ES |  |  | Órgão Gerente: DER-ES |  |  | Data Base: Dezembro/2020
Planilha: 1 - TABELA CUSTOS LABOR/CT-UFES PADRÃO DER DEZEMBRO/2020(LS=157,27; BDI=0%)
Item: 120220 - Cerâmica 10 x 10 cm, marcas de referência Eliane, Cecrisa ou Portobello, nas cores branco ou areia, com rejunte esp. 0.5 cm, empregando argamassa colante | [6 empty] | Unidade: m2
Base: LABOR |  | Código Base: '120220 |  | Fonte: LABOR |  |  | Versão: 1
MÃO DE OBRA | Unid | Código | Coefic. | C. Prod. | Pr. Prod. | Pr. Improd. | Pr. Unit. | Fator Ac. | Subtotal
LADRILHISTA - (OFICIAL - SINDUSCON) (LABOR) | H | '010128 | 0.4 | 1 | 6.94 | 0 | 17.85 | - | 7.14
SERVENTE (AUXILIAR DE OBRAS - SINDUSCON) (LABOR) | H | '010146 | 0.22 | 1 | 5.1 | 0 | 13.12 | - | 2.886
SubTotal: | [8 empty] | 10.03
MATERIAL | Unid | Código | Coefic. | C. Prod. | Pr. Prod. | Pr. Improd. | Pr. Unit. | Fator Ac. | Subtotal
CIMENTO BRANCO NAO ESTRUTURAL (LABOR) | KG | '020509 | 0.25 | 1 | 3.25 | 0 | 3.25 | - | 0.813
CIMENTO COLANTE INDUSTRIALIZADO AC I (LABOR) | KG | '020510 | 4.5 | 1 | 0.63 | 0 | 0.63 | - | 2.835
CERAMICA 10X10 CM COR BRANCA OU AREIA (LABOR) | M2 | '032147 | 1.05 | 1 | 52.78 | 0 | 52.78 | - | 55.419
SubTotal: | [8 empty] | 59.07
RESUMO
DISCRIMINAÇÃO |  |  | TAXA(%) | VALORES
Mão-de-Obra(A) |  |  | 157.27 | 10.03
Materiais(B) |  |  |  | 59.07
Equipamentos(C) |  |  |  | 0
Produção da Equipe(D) |  |  |  | 1
Custo Horário Total(A+C) |  |  |  | 10.03
Custo Unitário da Execução[(A/D)+(C/D)] = E |  |  |  | 10.03
Custo Direto Total(B+E) |  |  |  | 69.1
Bonificações e Despesas Indiretas - BDI |  |  | 0 | 0
CUSTO UNITÁRIO (Adotado) |  |  |  | 69.1
Orçamento: 1021701 - TABELA CUSTOS LABOR/CT-UFES PADRÃO DER DEZEMBRO/2020(LS=157,27; BDI=0%)
Órgão Cliente: DER-ES |  |  | Órgão Gerente: DER-ES |  |  | Data Base: Dezembro/2020
Planilha: 1 - TABELA CUSTOS LABOR/CT-UFES PADRÃO DER DEZEMBRO/2020(LS=157,27; BDI=0%)
Item: 120221 - Pastilha cerâmica branca 5 x 5 cm, assentada com argamassa de cimento colante e rejunte pré-fabricado, marcas de referência Atlas, Jatobá, NGK ou equivalentwe | [6 empty] | Unidade: m2
Base: LABOR |  | Código Base: '120221 |  | Fonte: LABOR |  |  | Versão: 2
MÃO DE OBRA | Unid | Código | Coefic. | C. Prod. | Pr. Prod. | Pr. Improd. | Pr. Unit. | Fator Ac. | Subtotal
PASTILHEIRO - (OFICIAL - SINDUSCON) (LABOR) | H | '010138 | 0.75 | 1 | 6.94 | 0 | 17.85 | - | 13.388
SERVENTE (AUXILIAR DE OBRAS - SINDUSCON) (LABOR) | H | '010146 | 0.75 | 1 | 5.1 | 0 | 13.12 | - | 9.84
SubTotal: | [8 empty] | 23.23
MATERIAL | Unid | Código | Coefic. | C. Prod. | Pr. Prod. | Pr. Improd. | Pr. Unit. | Fator Ac. | Subtotal
ARGAMASSA FINA PRE FABRICADA P/ ASSENT E REJUNTE DE PASTILHAS (LABOR) | KG | '020572 | 6 | 1 | 3.47 | 0 | 3.47 | - | 20.82
REJUNTE PRE-FABRICADA (LABOR) | KG | '020588 | 0.5 | 1 | 7.32 | 0 | 7.32 | - | 3.66
PASTILHA CERÂMICA 5X5CM COR BRANCA (LABOR) | M2 | '032219 | 1.1 | 1 | 127.08 | 0 | 127.08 | - | 139.788
SubTotal: | [8 empty] | 164.27
RESUMO
DISCRIMINAÇÃO |  |  | TAXA(%) | VALORES
Mão-de-Obra(A) |  |  | 157.27 | 23.23
Materiais(B) |  |  |  | 164.27
Equipamentos(C) |  |  |  | 0
Produção da Equipe(D) |  |  |  | 1
Custo Horário Total(A+C) |  |  |  | 23.23
Custo Unitário da Execução[(A/D)+(C/D)] = E |  |  |  | 23.23
Custo Direto Total(B+E) |  |  |  | 187.5
Bonificações e Despesas Indiretas - BDI |  |  | 0 | 0
CUSTO UNITÁRIO (Adotado) |  |  |  | 187.5
Orçamento: 1021701 - TABELA CUSTOS LABOR/CT-UFES PADRÃO DER DEZEMBRO/2020(LS=157,27; BDI=0%)
Órgão Cliente: DER-ES |  |  | Órgão Gerente: DER-ES |  |  | Data Base: Dezembro/2020
Planilha: 1 - TABELA CUSTOS LABOR/CT-UFES PADRÃO DER DEZEMBRO/2020(LS=157,27; BDI=0%)
Item: 120224 - Assentamento de revestimento cerâmico com cimento colante, excl. rejuntamento e cerâmica | [6 empty] | Unidade: m2
Base: LABOR |  | Código Base: '120224 |  | Fonte: LABOR |  |  | Versão: 1
MÃO DE OBRA | Unid | Código | Coefic. | C. Prod. | Pr. Prod. | Pr. Improd. | Pr. Unit. | Fator Ac. | Subtotal
AZULEJISTA (OFICIAL - SINDUSCON) (LABOR) | H | '010106 | 0.36 | 1 | 6.94 | 0 | 17.85 | - | 6.426
SERVENTE (AUXILIAR DE OBRAS - SINDUSCON) (LABOR) | H | '010146 | 0.24 | 1 | 5.1 | 0 | 13.12 | - | 3.149
SubTotal: | [8 empty] | 9.58
MATERIAL | Unid | Código | Coefic. | C. Prod. | Pr. Prod. | Pr. Improd. | Pr. Unit. | Fator Ac. | Subtotal
CIMENTO COLANTE INDUSTRIALIZADO AC I (LABOR) | KG | '020510 | 4.5 | 1 | 0.63 | 0 | 0.63 | - | 2.835
SubTotal: | [8 empty] | 2.84
RESUMO
DISCRIMINAÇÃO |  |  | TAXA(%) | VALORES
Mão-de-Obra(A) |  |  | 157.27 | 9.58
Materiais(B) |  |  |  | 2.84
Equipamentos(C) |  |  |  | 0
Produção da Equipe(D) |  |  |  | 1
Custo Horário Total(A+C) |  |  |  | 9.58
Custo Unitário da Execução[(A/D)+(C/D)] = E |  |  |  | 9.58
Custo Direto Total(B+E) |  |  |  | 12.42
Bonificações e Despesas Indiretas - BDI |  |  | 0 | 0
CUSTO UNITÁRIO (Adotado) |  |  |  | 12.42
Orçamento: 1021701 - TABELA CUSTOS LABOR/CT-UFES PADRÃO DER DEZEMBRO/2020(LS=157,27; BDI=0%)
Órgão Cliente: DER-ES |  |  | Órgão Gerente: DER-ES |  |  | Data Base: Dezembro/2020
Planilha: 1 - TABELA CUSTOS LABOR/CT-UFES PADRÃO DER DEZEMBRO/2020(LS=157,27; BDI=0%)
Item: 120227 - Roda parede em granito cinza andorinha 7x2cm, com acabamento abaulado nos dois lados | [6 empty] | Unidade: m
Base: LABOR |  | Código Base: '120227 |  | Fonte: LABOR |  |  | Versão: 1
MÃO DE OBRA | Unid | Código | Coefic. | C. Prod. | Pr. Prod. | Pr. Improd. | Pr. Unit. | Fator Ac. | Subtotal
GRANITEIRO/MARMORISTA (OFICIAL - SINDUSCON) (LABOR) | H | '010124 | 0.51 | 1 | 6.94 | 0 | 17.85 | - | 9.104
SERVENTE (AUXILIAR DE OBRAS - SINDUSCON) (LABOR) | H | '010146 | 0.75 | 1 | 5.1 | 0 | 13.12 | - | 9.84
SubTotal: | [8 empty] | 18.94
MATERIAL | Unid | Código | Coefic. | C. Prod. | Pr. Prod. | Pr. Improd. | Pr. Unit. | Fator Ac. | Subtotal
AREIA LAVADA MEDIA (LABOR) | M3 | '020503 | 0.00826 | 1 | 71.67 | 0 | 71.67 | - | 0.592
CAL HIDRATADO P/ ARGAMASSA CH III (LABOR) | KG | '020505 | 0.308 | 1 | 0.78 | 0 | 0.78 | - | 0.24
CIMENTO PORTLAND CP III - 40 (LABOR) | KG | '020508 | 1.19 | 1 | 0.43 | 0 | 0.43 | - | 0.512
CIMENTO BRANCO NAO ESTRUTURAL (LABOR) | KG | '020509 | 0.5 | 1 | 3.25 | 0 | 3.25 | - | 1.625
RODA PAREDE GRAN CINZA AND 7X2CM ACAB 2 LADOS (LABOR) | M | '033599 | 1.05 | 1 | 12.04 | 0 | 12.04 | - | 12.642
SubTotal: | [8 empty] | 15.61
RESUMO
DISCRIMINAÇÃO |  |  | TAXA(%) | VALORES
Mão-de-Obra(A) |  |  | 157.27 | 18.94
Materiais(B) |  |  |  | 15.61
Equipamentos(C) |  |  |  | 0
Produção da Equipe(D) |  |  |  | 1
Custo Horário Total(A+C) |  |  |  | 18.94
Custo Unitário da Execução[(A/D)+(C/D)] = E |  |  |  | 18.94
Custo Direto Total(B+E) |  |  |  | 34.55
Bonificações e Despesas Indiretas - BDI |  |  | 0 | 0
CUSTO UNITÁRIO (Adotado) |  |  |  | 34.55
Orçamento: 1021701 - TABELA CUSTOS LABOR/CT-UFES PADRÃO DER DEZEMBRO/2020(LS=157,27; BDI=0%)
Órgão Cliente: DER-ES |  |  | Órgão Gerente: DER-ES |  |  | Data Base: Dezembro/2020
Planilha: 1 - TABELA CUSTOS LABOR/CT-UFES PADRÃO DER DEZEMBRO/2020(LS=157,27; BDI=0%)
Item: 120232 - Cerâmica 10 x 10 cm, ref Camburi branco Eliane, Cecrisa ou Portobello, empregando argamassa colante, inclusive rejuntamento junta plus cinza claro esp. 3 mm | [6 empty] | Unidade: m2
Base: LABOR |  | Código Base: '120232 |  | Fonte: LABOR |  |  | Versão: 1
MÃO DE OBRA | Unid | Código | Coefic. | C. Prod. | Pr. Prod. | Pr. Improd. | Pr. Unit. | Fator Ac. | Subtotal
AZULEJISTA (OFICIAL - SINDUSCON) (LABOR) | H | '010106 | 0.404 | 1 | 6.94 | 0 | 17.85 | - | 7.211
SERVENTE (AUXILIAR DE OBRAS - SINDUSCON) (LABOR) | H | '010146 | 0.2236 | 1 | 5.1 | 0 | 13.12 | - | 2.934
SubTotal: | [8 empty] | 10.14
MATERIAL | Unid | Código | Coefic. | C. Prod. | Pr. Prod. | Pr. Improd. | Pr. Unit. | Fator Ac. | Subtotal
REJUNTE JUNTAPLUS FINA COR CINZA (LABOR) | KG | '020463 | 1.05 | 1 | 7.32 | 0 | 7.32 | - | 7.686
CIMENTO COLANTE INDUSTRIALIZADO AC I (LABOR) | KG | '020510 | 4.5 | 1 | 0.63 | 0 | 0.63 | - | 2.835
CERAMICA 10X10CM REF. CAMBURI BRANCO (LABOR) | M2 | '032223 | 1.05 | 1 | 52.78 | 0 | 52.78 | - | 55.419
SubTotal: | [8 empty] | 65.94
RESUMO
DISCRIMINAÇÃO |  |  | TAXA(%) | VALORES
Mão-de-Obra(A) |  |  | 157.27 | 10.15
Materiais(B) |  |  |  | 65.94
Equipamentos(C) |  |  |  | 0
Produção da Equipe(D) |  |  |  | 1
Custo Horário Total(A+C) |  |  |  | 10.15
Custo Unitário da Execução[(A/D)+(C/D)] = E |  |  |  | 10.15
Custo Direto Total(B+E) |  |  |  | 76.09
Bonificações e Despesas Indiretas - BDI |  |  | 0 | 0
CUSTO UNITÁRIO (Adotado) |  |  |  | 76.09
Orçamento: 1021701 - TABELA CUSTOS LABOR/CT-UFES PADRÃO DER DEZEMBRO/2020(LS=157,27; BDI=0%)
Órgão Cliente: DER-ES |  |  | Órgão Gerente: DER-ES |  |  | Data Base: Dezembro/2020
Planilha: 1 - TABELA CUSTOS LABOR/CT-UFES PADRÃO DER DEZEMBRO/2020(LS=157,27; BDI=0%)
Item: 120301 - Emboço de argamassa de cimento, cal hidratada CH1 e areia média ou grossa lavada no traço 1:0.5:6, espessura 20 mm | [6 empty] | Unidade: m2
Base: LABOR |  | Código Base: '120301 |  | Fonte: LABOR |  |  | Versão: 1
MÃO DE OBRA | Unid | Código | Coefic. | C. Prod. | Pr. Prod. | Pr. Improd. | Pr. Unit. | Fator Ac. | Subtotal
PEDREIRO - (OFICIAL - SINDUSCON) (LABOR) | H | '010139 | 0.6 | 1 | 6.94 | 0 | 17.85 | - | 10.71
SERVENTE (AUXILIAR DE OBRAS - SINDUSCON) (LABOR) | H | '010146 | 0.8 | 1 | 5.1 | 0 | 13.12 | - | 10.496
SubTotal: | [8 empty] | 21.21
MATERIAL | Unid | Código | Coefic. | C. Prod. | Pr. Prod. | Pr. Improd. | Pr. Unit. | Fator Ac. | Subtotal
AREIA LAVADA MEDIA (LABOR) | M3 | '020503 | 0.0232 | 1 | 71.67 | 0 | 71.67 | - | 1.663
CAL HIDRATADO P/ ARGAMASSA CH III (LABOR) | KG | '020505 | 1.16 | 1 | 0.78 | 0 | 0.78 | - | 0.905
CIMENTO PORTLAND CP III - 40 (LABOR) | KG | '020508 | 4.48 | 1 | 0.43 | 0 | 0.43 | - | 1.926
SubTotal: | [8 empty] | 4.49
RESUMO
DISCRIMINAÇÃO |  |  | TAXA(%) | VALORES
Mão-de-Obra(A) |  |  | 157.27 | 21.21
Materiais(B) |  |  |  | 4.49
Equipamentos(C) |  |  |  | 0
Produção da Equipe(D) |  |  |  | 1
Custo Horário Total(A+C) |  |  |  | 21.21
Custo Unitário da Execução[(A/D)+(C/D)] = E |  |  |  | 21.21
Custo Direto Total(B+E) |  |  |  | 25.7
Bonificações e Despesas Indiretas - BDI |  |  | 0 | 0
CUSTO UNITÁRIO (Adotado) |  |  |  | 25.7
Orçamento: 1021701 - TABELA CUSTOS LABOR/CT-UFES PADRÃO DER DEZEMBRO/2020(LS=157,27; BDI=0%)
Órgão Cliente: DER-ES |  |  | Órgão Gerente: DER-ES |  |  | Data Base: Dezembro/2020
Planilha: 1 - TABELA CUSTOS LABOR/CT-UFES PADRÃO DER DEZEMBRO/2020(LS=157,27; BDI=0%)
Item: 120302 - Reboco de argamassa de cimento, cal hidratada CH1 e areia média ou grossa lavada no traço 1:0.5:6, espessura 5mm | [6 empty] | Unidade: m2
Base: LABOR |  | Código Base: '120302 |  | Fonte: LABOR |  |  | Versão: 1
MÃO DE OBRA | Unid | Código | Coefic. | C. Prod. | Pr. Prod. | Pr. Improd. | Pr. Unit. | Fator Ac. | Subtotal
PEDREIRO - (OFICIAL - SINDUSCON) (LABOR) | H | '010139 | 0.5 | 1 | 6.94 | 0 | 17.85 | - | 8.925
SERVENTE (AUXILIAR DE OBRAS - SINDUSCON) (LABOR) | H | '010146 | 0.63 | 1 | 5.1 | 0 | 13.12 | - | 8.266
SubTotal: | [8 empty] | 17.19
MATERIAL | Unid | Código | Coefic. | C. Prod. | Pr. Prod. | Pr. Improd. | Pr. Unit. | Fator Ac. | Subtotal
AREIA LAVADA MEDIA (LABOR) | M3 | '020503 | 0.0058 | 1 | 71.67 | 0 | 71.67 | - | 0.416
CAL HIDRATADO P/ ARGAMASSA CH III (LABOR) | KG | '020505 | 0.29 | 1 | 0.78 | 0 | 0.78 | - | 0.226
CIMENTO PORTLAND CP III - 40 (LABOR) | KG | '020508 | 1.12 | 1 | 0.43 | 0 | 0.43 | - | 0.482
SubTotal: | [8 empty] | 1.12
RESUMO
DISCRIMINAÇÃO |  |  | TAXA(%) | VALORES
Mão-de-Obra(A) |  |  | 157.27 | 17.19
Materiais(B) |  |  |  | 1.12
Equipamentos(C) |  |  |  | 0
Produção da Equipe(D) |  |  |  | 1
Custo Horário Total(A+C) |  |  |  | 17.19
Custo Unitário da Execução[(A/D)+(C/D)] = E |  |  |  | 17.19
Custo Direto Total(B+E) |  |  |  | 18.31
Bonificações e Despesas Indiretas - BDI |  |  | 0 | 0
CUSTO UNITÁRIO (Adotado) |  |  |  | 18.31
Orçamento: 1021701 - TABELA CUSTOS LABOR/CT-UFES PADRÃO DER DEZEMBRO/2020(LS=157,27; BDI=0%)
Órgão Cliente: DER-ES |  |  | Órgão Gerente: DER-ES |  |  | Data Base: Dezembro/2020
Planilha: 1 - TABELA CUSTOS LABOR/CT-UFES PADRÃO DER DEZEMBRO/2020(LS=157,27; BDI=0%)
Item: 120303 - Reboco tipo paulista de argamassa de cimento, cal hidratada CH1 e areia média ou grossa lavada no traço 1:0.5:6, espessura 25 mm | [6 empty] | Unidade: m2
Base: LABOR |  | Código Base: '120303 |  | Fonte: LABOR |  |  | Versão: 1
MÃO DE OBRA | Unid | Código | Coefic. | C. Prod. | Pr. Prod. | Pr. Improd. | Pr. Unit. | Fator Ac. | Subtotal
PEDREIRO - (OFICIAL - SINDUSCON) (LABOR) | H | '010139 | 1.2 | 1 | 6.94 | 0 | 17.85 | - | 21.42
SERVENTE (AUXILIAR DE OBRAS - SINDUSCON) (LABOR) | H | '010146 | 1.3 | 1 | 5.1 | 0 | 13.12 | - | 17.056
SubTotal: | [8 empty] | 38.48
MATERIAL | Unid | Código | Coefic. | C. Prod. | Pr. Prod. | Pr. Improd. | Pr. Unit. | Fator Ac. | Subtotal
AREIA LAVADA MEDIA (LABOR) | M3 | '020503 | 0.029 | 1 | 71.67 | 0 | 71.67 | - | 2.078
CAL HIDRATADO P/ ARGAMASSA CH III (LABOR) | KG | '020505 | 1.45 | 1 | 0.78 | 0 | 0.78 | - | 1.131
CIMENTO PORTLAND CP III - 40 (LABOR) | KG | '020508 | 5.6 | 1 | 0.43 | 0 | 0.43 | - | 2.408
SubTotal: | [8 empty] | 5.62
RESUMO
DISCRIMINAÇÃO |  |  | TAXA(%) | VALORES
Mão-de-Obra(A) |  |  | 157.27 | 38.48
Materiais(B) |  |  |  | 5.62
Equipamentos(C) |  |  |  | 0
Produção da Equipe(D) |  |  |  | 1
Custo Horário Total(A+C) |  |  |  | 38.48
Custo Unitário da Execução[(A/D)+(C/D)] = E |  |  |  | 38.48
Custo Direto Total(B+E) |  |  |  | 44.1
Bonificações e Despesas Indiretas - BDI |  |  | 0 | 0
CUSTO UNITÁRIO (Adotado) |  |  |  | 44.1
Orçamento: 1021701 - TABELA CUSTOS LABOR/CT-UFES PADRÃO DER DEZEMBRO/2020(LS=157,27; BDI=0%)
Órgão Cliente: DER-ES |  |  | Órgão Gerente: DER-ES |  |  | Data Base: Dezembro/2020
Planilha: 1 - TABELA CUSTOS LABOR/CT-UFES PADRÃO DER DEZEMBRO/2020(LS=157,27; BDI=0%)
Item: 120304 - Reboco de argamassa de cimento, cal hidratada CH1 e areia média ou grossa lavada no traço 1:0.5:6, com impermeabilizante para revestimentos (caixas, fossas, filtros, cisternas, etc...) | [6 empty] | Unidade: m2
Base: LABOR |  | Código Base: '120304 |  | Fonte: LABOR |  |  | Versão: 1
MÃO DE OBRA | Unid | Código | Coefic. | C. Prod. | Pr. Prod. | Pr. Improd. | Pr. Unit. | Fator Ac. | Subtotal
PEDREIRO - (OFICIAL - SINDUSCON) (LABOR) | H | '010139 | 1.25 | 1 | 6.94 | 0 | 17.85 | - | 22.313
SERVENTE (AUXILIAR DE OBRAS - SINDUSCON) (LABOR) | H | '010146 | 1.35 | 1 | 5.1 | 0 | 13.12 | - | 17.712
SubTotal: | [8 empty] | 40.02
MATERIAL | Unid | Código | Coefic. | C. Prod. | Pr. Prod. | Pr. Improd. | Pr. Unit. | Fator Ac. | Subtotal
AREIA LAVADA MEDIA (LABOR) | M3 | '020503 | 0.029 | 1 | 71.67 | 0 | 71.67 | - | 2.078
CAL HIDRATADO P/ ARGAMASSA CH III (LABOR) | KG | '020505 | 1.45 | 1 | 0.78 | 0 | 0.78 | - | 1.131
CIMENTO PORTLAND CP III - 40 (LABOR) | KG | '020508 | 5.6 | 1 | 0.43 | 0 | 0.43 | - | 2.408
ADITIVO SIKA 1 (LABOR) | KG | '024015 | 0.5 | 1 | 5.59 | 0 | 5.59 | - | 2.795
SubTotal: | [8 empty] | 8.41
RESUMO
DISCRIMINAÇÃO |  |  | TAXA(%) | VALORES
Mão-de-Obra(A) |  |  | 157.27 | 40.03
Materiais(B) |  |  |  | 8.41
Equipamentos(C) |  |  |  | 0
Produção da Equipe(D) |  |  |  | 1
Custo Horário Total(A+C) |  |  |  | 40.03
Custo Unitário da Execução[(A/D)+(C/D)] = E |  |  |  | 40.03
Custo Direto Total(B+E) |  |  |  | 48.44
Bonificações e Despesas Indiretas - BDI |  |  | 0 | 0
CUSTO UNITÁRIO (Adotado) |  |  |  | 48.44
Orçamento: 1021701 - TABELA CUSTOS LABOR/CT-UFES PADRÃO DER DEZEMBRO/2020(LS=157,27; BDI=0%)
Órgão Cliente: DER-ES |  |  | Órgão Gerente: DER-ES |  |  | Data Base: Dezembro/2020
Planilha: 1 - TABELA CUSTOS LABOR/CT-UFES PADRÃO DER DEZEMBRO/2020(LS=157,27; BDI=0%)
Item: 120308 - Chapisco de argamassa de cimento e areia média ou grossa lavada no traço 1:3, espessura 5mm, com utilização de impermeabilizante | [6 empty] | Unidade: m2
Base: LABOR |  | Código Base: '120308 |  | Fonte: LABOR |  |  | Versão: 2
MÃO DE OBRA | Unid | Código | Coefic. | C. Prod. | Pr. Prod. | Pr. Improd. | Pr. Unit. | Fator Ac. | Subtotal
PEDREIRO - (OFICIAL - SINDUSCON) (LABOR) | H | '010139 | 0.1 | 1 | 6.94 | 0 | 17.85 | - | 1.785
SERVENTE (AUXILIAR DE OBRAS - SINDUSCON) (LABOR) | H | '010146 | 0.15 | 1 | 5.1 | 0 | 13.12 | - | 1.968
SubTotal: | [8 empty] | 3.75
MATERIAL | Unid | Código | Coefic. | C. Prod. | Pr. Prod. | Pr. Improd. | Pr. Unit. | Fator Ac. | Subtotal
AREIA LAVADA MEDIA (LABOR) | M3 | '020503 | 0.0061 | 1 | 71.67 | 0 | 71.67 | - | 0.437
CIMENTO PORTLAND CP III - 40 (LABOR) | KG | '020508 | 2.43 | 1 | 0.43 | 0 | 0.43 | - | 1.045
ADITIVO SIKA 1 (LABOR) | KG | '024015 | 0.10935 | 1 | 5.59 | 0 | 5.59 | - | 0.611
SubTotal: | [8 empty] | 2.09
RESUMO
DISCRIMINAÇÃO |  |  | TAXA(%) | VALORES
Mão-de-Obra(A) |  |  | 157.27 | 3.75
Materiais(B) |  |  |  | 2.09
Equipamentos(C) |  |  |  | 0
Produção da Equipe(D) |  |  |  | 1
Custo Horário Total(A+C) |  |  |  | 3.75
Custo Unitário da Execução[(A/D)+(C/D)] = E |  |  |  | 3.75
Custo Direto Total(B+E) |  |  |  | 5.84
Bonificações e Despesas Indiretas - BDI |  |  | 0 | 0
CUSTO UNITÁRIO (Adotado) |  |  |  | 5.84
Orçamento: 1021701 - TABELA CUSTOS LABOR/CT-UFES PADRÃO DER DEZEMBRO/2020(LS=157,27; BDI=0%)
Órgão Cliente: DER-ES |  |  | Órgão Gerente: DER-ES |  |  | Data Base: Dezembro/2020
Planilha: 1 - TABELA CUSTOS LABOR/CT-UFES PADRÃO DER DEZEMBRO/2020(LS=157,27; BDI=0%)
Item: 130103 - Regularização de base p/ revestimento cerâmico, com argamassa de cimento e areia no traço 1:5, espessura 3cm | [6 empty] | Unidade: m2
Base: LABOR |  | Código Base: '130103 |  | Fonte: LABOR |  |  | Versão: 1
MÃO DE OBRA | Unid | Código | Coefic. | C. Prod. | Pr. Prod. | Pr. Improd. | Pr. Unit. | Fator Ac. | Subtotal
PEDREIRO - (OFICIAL - SINDUSCON) (LABOR) | H | '010139 | 0.25 | 1 | 6.94 | 0 | 17.85 | - | 4.463
SERVENTE (AUXILIAR DE OBRAS - SINDUSCON) (LABOR) | H | '010146 | 0.55 | 1 | 5.1 | 0 | 13.12 | - | 7.216
SubTotal: | [8 empty] | 11.68
MATERIAL | Unid | Código | Coefic. | C. Prod. | Pr. Prod. | Pr. Improd. | Pr. Unit. | Fator Ac. | Subtotal
AREIA LAVADA MEDIA (LABOR) | M3 | '020503 | 0.0365 | 1 | 71.67 | 0 | 71.67 | - | 2.616
CIMENTO PORTLAND CP III - 40 (LABOR) | KG | '020508 | 8.76 | 1 | 0.43 | 0 | 0.43 | - | 3.767
SubTotal: | [8 empty] | 6.38
RESUMO
DISCRIMINAÇÃO |  |  | TAXA(%) | VALORES
Mão-de-Obra(A) |  |  | 157.27 | 11.68
Materiais(B) |  |  |  | 6.38
Equipamentos(C) |  |  |  | 0
Produção da Equipe(D) |  |  |  | 1
Custo Horário Total(A+C) |  |  |  | 11.68
Custo Unitário da Execução[(A/D)+(C/D)] = E |  |  |  | 11.68
Custo Direto Total(B+E) |  |  |  | 18.06
Bonificações e Despesas Indiretas - BDI |  |  | 0 | 0
CUSTO UNITÁRIO (Adotado) |  |  |  | 18.06
Orçamento: 1021701 - TABELA CUSTOS LABOR/CT-UFES PADRÃO DER DEZEMBRO/2020(LS=157,27; BDI=0%)
Órgão Cliente: DER-ES |  |  | Órgão Gerente: DER-ES |  |  | Data Base: Dezembro/2020
Planilha: 1 - TABELA CUSTOS LABOR/CT-UFES PADRÃO DER DEZEMBRO/2020(LS=157,27; BDI=0%)
Item: 130104 - Regularização de base p/ revestimento cerâmico, com argamassa de cimento e areia no traço 1:5, espessura 5cm | [6 empty] | Unidade: m2
Base: LABOR |  | Código Base: '130104 |  | Fonte: LABOR |  |  | Versão: 1
MÃO DE OBRA | Unid | Código | Coefic. | C. Prod. | Pr. Prod. | Pr. Improd. | Pr. Unit. | Fator Ac. | Subtotal
PEDREIRO - (OFICIAL - SINDUSCON) (LABOR) | H | '010139 | 0.35 | 1 | 6.94 | 0 | 17.85 | - | 6.248
SERVENTE (AUXILIAR DE OBRAS - SINDUSCON) (LABOR) | H | '010146 | 0.85 | 1 | 5.1 | 0 | 13.12 | - | 11.152
SubTotal: | [8 empty] | 17.4
MATERIAL | Unid | Código | Coefic. | C. Prod. | Pr. Prod. | Pr. Improd. | Pr. Unit. | Fator Ac. | Subtotal
AREIA LAVADA MEDIA (LABOR) | M3 | '020503 | 0.0608 | 1 | 71.67 | 0 | 71.67 | - | 4.358
CIMENTO PORTLAND CP III - 40 (LABOR) | KG | '020508 | 14.6 | 1 | 0.43 | 0 | 0.43 | - | 6.278
SubTotal: | [8 empty] | 10.64
RESUMO
DISCRIMINAÇÃO |  |  | TAXA(%) | VALORES
Mão-de-Obra(A) |  |  | 157.27 | 17.4
Materiais(B) |  |  |  | 10.64
Equipamentos(C) |  |  |  | 0
Produção da Equipe(D) |  |  |  | 1
Custo Horário Total(A+C) |  |  |  | 17.4
Custo Unitário da Execução[(A/D)+(C/D)] = E |  |  |  | 17.4
Custo Direto Total(B+E) |  |  |  | 28.04
Bonificações e Despesas Indiretas - BDI |  |  | 0 | 0
CUSTO UNITÁRIO (Adotado) |  |  |  | 28.04
Orçamento: 1021701 - TABELA CUSTOS LABOR/CT-UFES PADRÃO DER DEZEMBRO/2020(LS=157,27; BDI=0%)
Órgão Cliente: DER-ES |  |  | Órgão Gerente: DER-ES |  |  | Data Base: Dezembro/2020
Planilha: 1 - TABELA CUSTOS LABOR/CT-UFES PADRÃO DER DEZEMBRO/2020(LS=157,27; BDI=0%)
Item: 130109 - Lastro regularizado e impermeabilizado de concreto não estrutural, espessura de 8 cm | [6 empty] | Unidade: m2
Base: LABOR |  | Código Base: '130109 |  | Fonte: LABOR |  |  | Versão: 1
MÃO DE OBRA | Unid | Código | Coefic. | C. Prod. | Pr. Prod. | Pr. Improd. | Pr. Unit. | Fator Ac. | Subtotal
PEDREIRO - (OFICIAL - SINDUSCON) (LABOR) | H | '010139 | 0.5 | 1 | 6.94 | 0 | 17.85 | - | 8.925
SERVENTE (AUXILIAR DE OBRAS - SINDUSCON) (LABOR) | H | '010146 | 1.48 | 1 | 5.1 | 0 | 13.12 | - | 19.418
SubTotal: | [8 empty] | 28.34
MATERIAL | Unid | Código | Coefic. | C. Prod. | Pr. Prod. | Pr. Improd. | Pr. Unit. | Fator Ac. | Subtotal
AREIA LAVADA MEDIA (LABOR) | M3 | '020503 | 0.062412 | 1 | 71.67 | 0 | 71.67 | - | 4.473
CIMENTO PORTLAND CP III - 40 (LABOR) | KG | '020508 | 21.924 | 1 | 0.43 | 0 | 0.43 | - | 9.427
BRITA 1 (LABOR) | M3 | '020517 | 0.03192 | 1 | 90.03 | 0 | 90.03 | - | 2.874
BRITA 2 (LABOR) | M3 | '020518 | 0.03192 | 1 | 90.03 | 0 | 90.03 | - | 2.874
ADITIVO SIKA 1 (LABOR) | KG | '024015 | 1.6 | 1 | 5.59 | 0 | 5.59 | - | 8.944
SubTotal: | [8 empty] | 28.59
RESUMO
DISCRIMINAÇÃO |  |  | TAXA(%) | VALORES
Mão-de-Obra(A) |  |  | 157.27 | 28.34
Materiais(B) |  |  |  | 28.59
Equipamentos(C) |  |  |  | 0
Produção da Equipe(D) |  |  |  | 1
Custo Horário Total(A+C) |  |  |  | 28.34
Custo Unitário da Execução[(A/D)+(C/D)] = E |  |  |  | 28.34
Custo Direto Total(B+E) |  |  |  | 56.93
Bonificações e Despesas Indiretas - BDI |  |  | 0 | 0
CUSTO UNITÁRIO (Adotado) |  |  |  | 56.93
Orçamento: 1021701 - TABELA CUSTOS LABOR/CT-UFES PADRÃO DER DEZEMBRO/2020(LS=157,27; BDI=0%)
Órgão Cliente: DER-ES |  |  | Órgão Gerente: DER-ES |  |  | Data Base: Dezembro/2020
Planilha: 1 - TABELA CUSTOS LABOR/CT-UFES PADRÃO DER DEZEMBRO/2020(LS=157,27; BDI=0%)
Item: 130110 - Lastro regularizado de concreto não estrutural, espessura de 8 cm | [6 empty] | Unidade: m2
Base: LABOR |  | Código Base: '130110 |  | Fonte: LABOR |  |  | Versão: 1
MÃO DE OBRA | Unid | Código | Coefic. | C. Prod. | Pr. Prod. | Pr. Improd. | Pr. Unit. | Fator Ac. | Subtotal
PEDREIRO - (OFICIAL - SINDUSCON) (LABOR) | H | '010139 | 0.5 | 1 | 6.94 | 0 | 17.85 | - | 8.925
SERVENTE (AUXILIAR DE OBRAS - SINDUSCON) (LABOR) | H | '010146 | 1.48 | 1 | 5.1 | 0 | 13.12 | - | 19.418
SubTotal: | [8 empty] | 28.34
MATERIAL | Unid | Código | Coefic. | C. Prod. | Pr. Prod. | Pr. Improd. | Pr. Unit. | Fator Ac. | Subtotal
AREIA LAVADA MEDIA (LABOR) | M3 | '020503 | 0.062412 | 1 | 71.67 | 0 | 71.67 | - | 4.473
CIMENTO PORTLAND CP III - 40 (LABOR) | KG | '020508 | 21.924 | 1 | 0.43 | 0 | 0.43 | - | 9.427
BRITA 1 (LABOR) | M3 | '020517 | 0.03192 | 1 | 90.03 | 0 | 90.03 | - | 2.874
BRITA 2 (LABOR) | M3 | '020518 | 0.03192 | 1 | 90.03 | 0 | 90.03 | - | 2.874
SubTotal: | [8 empty] | 19.65
RESUMO
DISCRIMINAÇÃO |  |  | TAXA(%) | VALORES
Mão-de-Obra(A) |  |  | 157.27 | 28.34
Materiais(B) |  |  |  | 19.65
Equipamentos(C) |  |  |  | 0
Produção da Equipe(D) |  |  |  | 1
Custo Horário Total(A+C) |  |  |  | 28.34
Custo Unitário da Execução[(A/D)+(C/D)] = E |  |  |  | 28.34
Custo Direto Total(B+E) |  |  |  | 47.99
Bonificações e Despesas Indiretas - BDI |  |  | 0 | 0
CUSTO UNITÁRIO (Adotado) |  |  |  | 47.99
Orçamento: 1021701 - TABELA CUSTOS LABOR/CT-UFES PADRÃO DER DEZEMBRO/2020(LS=157,27; BDI=0%)
Órgão Cliente: DER-ES |  |  | Órgão Gerente: DER-ES |  |  | Data Base: Dezembro/2020
Planilha: 1 - TABELA CUSTOS LABOR/CT-UFES PADRÃO DER DEZEMBRO/2020(LS=157,27; BDI=0%)
Item: 130111 - Lastro impermeabilizado de concreto não estrutural, espessura de 6 cm | [6 empty] | Unidade: m2
Base: LABOR |  | Código Base: '130111 |  | Fonte: LABOR |  |  | Versão: 1
MÃO DE OBRA | Unid | Código | Coefic. | C. Prod. | Pr. Prod. | Pr. Improd. | Pr. Unit. | Fator Ac. | Subtotal
PEDREIRO - (OFICIAL - SINDUSCON) (LABOR) | H | '010139 | 0.4 | 1 | 6.94 | 0 | 17.85 | - | 7.14
SERVENTE (AUXILIAR DE OBRAS - SINDUSCON) (LABOR) | H | '010146 | 1.11 | 1 | 5.1 | 0 | 13.12 | - | 14.563
SubTotal: | [8 empty] | 21.7
MATERIAL | Unid | Código | Coefic. | C. Prod. | Pr. Prod. | Pr. Improd. | Pr. Unit. | Fator Ac. | Subtotal
AREIA LAVADA MEDIA (LABOR) | M3 | '020503 | 0.046809 | 1 | 71.67 | 0 | 71.67 | - | 3.355
CIMENTO PORTLAND CP III - 40 (LABOR) | KG | '020508 | 16.443 | 1 | 0.43 | 0 | 0.43 | - | 7.07
BRITA 1 (LABOR) | M3 | '020517 | 0.02394 | 1 | 90.03 | 0 | 90.03 | - | 2.155
BRITA 2 (LABOR) | M3 | '020518 | 0.02394 | 1 | 90.03 | 0 | 90.03 | - | 2.155
ADITIVO SIKA 1 (LABOR) | KG | '024015 | 1.2 | 1 | 5.59 | 0 | 5.59 | - | 6.708
SubTotal: | [8 empty] | 21.44
RESUMO
DISCRIMINAÇÃO |  |  | TAXA(%) | VALORES
Mão-de-Obra(A) |  |  | 157.27 | 21.7
Materiais(B) |  |  |  | 21.44
Equipamentos(C) |  |  |  | 0
Produção da Equipe(D) |  |  |  | 1
Custo Horário Total(A+C) |  |  |  | 21.7
Custo Unitário da Execução[(A/D)+(C/D)] = E |  |  |  | 21.7
Custo Direto Total(B+E) |  |  |  | 43.14
Bonificações e Despesas Indiretas - BDI |  |  | 0 | 0
CUSTO UNITÁRIO (Adotado) |  |  |  | 43.14
Orçamento: 1021701 - TABELA CUSTOS LABOR/CT-UFES PADRÃO DER DEZEMBRO/2020(LS=157,27; BDI=0%)
Órgão Cliente: DER-ES |  |  | Órgão Gerente: DER-ES |  |  | Data Base: Dezembro/2020
Planilha: 1 - TABELA CUSTOS LABOR/CT-UFES PADRÃO DER DEZEMBRO/2020(LS=157,27; BDI=0%)
Item: 130112 - Lastro de concreto não estrutural, espessura de 6 cm | [6 empty] | Unidade: m2
Base: LABOR |  | Código Base: '130112 |  | Fonte: LABOR |  |  | Versão: 1
MÃO DE OBRA | Unid | Código | Coefic. | C. Prod. | Pr. Prod. | Pr. Improd. | Pr. Unit. | Fator Ac. | Subtotal
PEDREIRO - (OFICIAL - SINDUSCON) (LABOR) | H | '010139 | 0.4 | 1 | 6.94 | 0 | 17.85 | - | 7.14
SERVENTE (AUXILIAR DE OBRAS - SINDUSCON) (LABOR) | H | '010146 | 1.11 | 1 | 5.1 | 0 | 13.12 | - | 14.563
SubTotal: | [8 empty] | 21.7
MATERIAL | Unid | Código | Coefic. | C. Prod. | Pr. Prod. | Pr. Improd. | Pr. Unit. | Fator Ac. | Subtotal
AREIA LAVADA MEDIA (LABOR) | M3 | '020503 | 0.046809 | 1 | 71.67 | 0 | 71.67 | - | 3.355
CIMENTO PORTLAND CP III - 40 (LABOR) | KG | '020508 | 16.443 | 1 | 0.43 | 0 | 0.43 | - | 7.07
BRITA 1 (LABOR) | M3 | '020517 | 0.02394 | 1 | 90.03 | 0 | 90.03 | - | 2.155
BRITA 2 (LABOR) | M3 | '020518 | 0.02394 | 1 | 90.03 | 0 | 90.03 | - | 2.155
SubTotal: | [8 empty] | 14.74
RESUMO
DISCRIMINAÇÃO |  |  | TAXA(%) | VALORES
Mão-de-Obra(A) |  |  | 157.27 | 21.7
Materiais(B) |  |  |  | 14.74
Equipamentos(C) |  |  |  | 0
Produção da Equipe(D) |  |  |  | 1
Custo Horário Total(A+C) |  |  |  | 21.7
Custo Unitário da Execução[(A/D)+(C/D)] = E |  |  |  | 21.7
Custo Direto Total(B+E) |  |  |  | 36.44
Bonificações e Despesas Indiretas - BDI |  |  | 0 | 0
CUSTO UNITÁRIO (Adotado) |  |  |  | 36.44
Orçamento: 1021701 - TABELA CUSTOS LABOR/CT-UFES PADRÃO DER DEZEMBRO/2020(LS=157,27; BDI=0%)
Órgão Cliente: DER-ES |  |  | Órgão Gerente: DER-ES |  |  | Data Base: Dezembro/2020
Planilha: 1 - TABELA CUSTOS LABOR/CT-UFES PADRÃO DER DEZEMBRO/2020(LS=157,27; BDI=0%)
Item: 130113 - Lastro impermeabilizado de concreto não estrutural, espessura de 8cm | [6 empty] | Unidade: m2
Base: LABOR |  | Código Base: '130113 |  | Fonte: LABOR |  |  | Versão: 1
MÃO DE OBRA | Unid | Código | Coefic. | C. Prod. | Pr. Prod. | Pr. Improd. | Pr. Unit. | Fator Ac. | Subtotal
PEDREIRO - (OFICIAL - SINDUSCON) (LABOR) | H | '010139 | 0.532 | 1 | 6.94 | 0 | 17.85 | - | 9.496
SERVENTE (AUXILIAR DE OBRAS - SINDUSCON) (LABOR) | H | '010146 | 1.4763 | 1 | 5.1 | 0 | 13.12 | - | 19.369
SubTotal: | [8 empty] | 28.86
MATERIAL | Unid | Código | Coefic. | C. Prod. | Pr. Prod. | Pr. Improd. | Pr. Unit. | Fator Ac. | Subtotal
AREIA LAVADA MEDIA (LABOR) | M3 | '020503 | 0.062256 | 1 | 71.67 | 0 | 71.67 | - | 4.462
CIMENTO PORTLAND CP III - 40 (LABOR) | KG | '020508 | 21.8692 | 1 | 0.43 | 0 | 0.43 | - | 9.404
BRITA 1 (LABOR) | M3 | '020517 | 0.03184 | 1 | 90.03 | 0 | 90.03 | - | 2.867
BRITA 2 (LABOR) | M3 | '020518 | 0.03184 | 1 | 90.03 | 0 | 90.03 | - | 2.867
ADITIVO SIKA 1 (LABOR) | KG | '024015 | 1.596 | 1 | 5.59 | 0 | 5.59 | - | 8.922
SubTotal: | [8 empty] | 28.52
RESUMO
DISCRIMINAÇÃO |  |  | TAXA(%) | VALORES
Mão-de-Obra(A) |  |  | 157.27 | 28.87
Materiais(B) |  |  |  | 28.52
Equipamentos(C) |  |  |  | 0
Produção da Equipe(D) |  |  |  | 1
Custo Horário Total(A+C) |  |  |  | 28.87
Custo Unitário da Execução[(A/D)+(C/D)] = E |  |  |  | 28.87
Custo Direto Total(B+E) |  |  |  | 57.39
Bonificações e Despesas Indiretas - BDI |  |  | 0 | 0
CUSTO UNITÁRIO (Adotado) |  |  |  | 57.39
Orçamento: 1021701 - TABELA CUSTOS LABOR/CT-UFES PADRÃO DER DEZEMBRO/2020(LS=157,27; BDI=0%)
Órgão Cliente: DER-ES |  |  | Órgão Gerente: DER-ES |  |  | Data Base: Dezembro/2020
Planilha: 1 - TABELA CUSTOS LABOR/CT-UFES PADRÃO DER DEZEMBRO/2020(LS=157,27; BDI=0%)
Item: 130202 - Piso cimentado liso com 1.5 cm de espessura, de argamassa de cimento e areia no traço 1:3 e juntas plásticas em quadros de 1 m | [6 empty] | Unidade: m2
Base: LABOR |  | Código Base: '130202 |  | Fonte: LABOR |  |  | Versão: 1
MÃO DE OBRA | Unid | Código | Coefic. | C. Prod. | Pr. Prod. | Pr. Improd. | Pr. Unit. | Fator Ac. | Subtotal
PEDREIRO - (OFICIAL - SINDUSCON) (LABOR) | H | '010139 | 1 | 1 | 6.94 | 0 | 17.85 | - | 17.85
SERVENTE (AUXILIAR DE OBRAS - SINDUSCON) (LABOR) | H | '010146 | 1.15 | 1 | 5.1 | 0 | 13.12 | - | 15.088
SubTotal: | [8 empty] | 32.94
MATERIAL | Unid | Código | Coefic. | C. Prod. | Pr. Prod. | Pr. Improd. | Pr. Unit. | Fator Ac. | Subtotal
AREIA LAVADA MEDIA (LABOR) | M3 | '020503 | 0.0182 | 1 | 71.67 | 0 | 71.67 | - | 1.304
CIMENTO PORTLAND CP III - 40 (LABOR) | KG | '020508 | 7.29 | 1 | 0.43 | 0 | 0.43 | - | 3.135
JUNTA PLASTICA "I" 27MM PARA PISOS (LABOR) | M | '036012 | 2 | 1 | 2.83 | 0 | 2.83 | - | 5.66
SubTotal: | [8 empty] | 10.1
RESUMO
DISCRIMINAÇÃO |  |  | TAXA(%) | VALORES
Mão-de-Obra(A) |  |  | 157.27 | 32.94
Materiais(B) |  |  |  | 10.1
Equipamentos(C) |  |  |  | 0
Produção da Equipe(D) |  |  |  | 1
Custo Horário Total(A+C) |  |  |  | 32.94
Custo Unitário da Execução[(A/D)+(C/D)] = E |  |  |  | 32.94
Custo Direto Total(B+E) |  |  |  | 43.04
Bonificações e Despesas Indiretas - BDI |  |  | 0 | 0
CUSTO UNITÁRIO (Adotado) |  |  |  | 43.04
Orçamento: 1021701 - TABELA CUSTOS LABOR/CT-UFES PADRÃO DER DEZEMBRO/2020(LS=157,27; BDI=0%)
Órgão Cliente: DER-ES |  |  | Órgão Gerente: DER-ES |  |  | Data Base: Dezembro/2020
Planilha: 1 - TABELA CUSTOS LABOR/CT-UFES PADRÃO DER DEZEMBRO/2020(LS=157,27; BDI=0%)
Item: 130205 - Piso de tábuas corridas de Peroba de 15cm sobre caibros de 5x6cm espaçados de 50cm, fixados com argamassa de cimento e areia no traço 1:5 | [6 empty] | Unidade: m2
Base: LABOR |  | Código Base: '130205 |  | Fonte: LABOR |  |  | Versão: 2
MÃO DE OBRA | Unid | Código | Coefic. | C. Prod. | Pr. Prod. | Pr. Improd. | Pr. Unit. | Fator Ac. | Subtotal
AJUDANTE (AJUDANTE PRATICO - SINDUSCON) (LABOR) | H | '010101 | 1 | 1 | 5.86 | 0 | 15.08 | - | 15.08
CARPINTEIRO (OFICIAL - SINDUSCON) (LABOR) | H | '010111 | 1 | 1 | 6.94 | 0 | 17.85 | - | 17.85
PEDREIRO - (OFICIAL - SINDUSCON) (LABOR) | H | '010139 | 0.75 | 1 | 6.94 | 0 | 17.85 | - | 13.388
SERVENTE (AUXILIAR DE OBRAS - SINDUSCON) (LABOR) | H | '010146 | 1 | 1 | 5.1 | 0 | 13.12 | - | 13.12
SubTotal: | [8 empty] | 59.44
MATERIAL | Unid | Código | Coefic. | C. Prod. | Pr. Prod. | Pr. Improd. | Pr. Unit. | Fator Ac. | Subtotal
AREIA LAVADA MEDIA (LABOR) | M3 | '020503 | 0.0304 | 1 | 71.67 | 0 | 71.67 | - | 2.179
CIMENTO PORTLAND CP III - 40 (LABOR) | KG | '020508 | 7.3 | 1 | 0.43 | 0 | 0.43 | - | 3.139
PECA DE MAD.DE LEI 5X7CM-APARELHADA (LABOR) | M | '021305 | 2.5 | 1 | 25.83 | 0 | 25.83 | - | 64.575
PREGO - PRECO MEDIO DAS BITOLAS (LABOR) | KG | '026560 | 0.2 | 1 | 9.58 | 0 | 9.58 | - | 1.916
TABUA DE MADEIRA DE LEI P/ PISO LARG. 15 CM ESP 2CM (LABOR) | M2 | '035579 | 1.05 | 1 | 111.38 | 0 | 111.38 | - | 116.949
SubTotal: | [8 empty] | 188.76
RESUMO
DISCRIMINAÇÃO |  |  | TAXA(%) | VALORES
Mão-de-Obra(A) |  |  | 157.27 | 59.44
Materiais(B) |  |  |  | 188.76
Equipamentos(C) |  |  |  | 0
Produção da Equipe(D) |  |  |  | 1
Custo Horário Total(A+C) |  |  |  | 59.44
Custo Unitário da Execução[(A/D)+(C/D)] = E |  |  |  | 59.44
Custo Direto Total(B+E) |  |  |  | 248.2
Bonificações e Despesas Indiretas - BDI |  |  | 0 | 0
CUSTO UNITÁRIO (Adotado) |  |  |  | 248.2
Orçamento: 1021701 - TABELA CUSTOS LABOR/CT-UFES PADRÃO DER DEZEMBRO/2020(LS=157,27; BDI=0%)
Órgão Cliente: DER-ES |  |  | Órgão Gerente: DER-ES |  |  | Data Base: Dezembro/2020
Planilha: 1 - TABELA CUSTOS LABOR/CT-UFES PADRÃO DER DEZEMBRO/2020(LS=157,27; BDI=0%)
Item: 130208 - Junta plástica 17 x 3 mm, para pisos corridos, inclusive fornecimento e colocação | [6 empty] | Unidade: m
Base: LABOR |  | Código Base: '130208 |  | Fonte: LABOR |  |  | Versão: 1
MÃO DE OBRA | Unid | Código | Coefic. | C. Prod. | Pr. Prod. | Pr. Improd. | Pr. Unit. | Fator Ac. | Subtotal
PEDREIRO - (OFICIAL - SINDUSCON) (LABOR) | H | '010139 | 0.2 | 1 | 6.94 | 0 | 17.85 | - | 3.57
SERVENTE (AUXILIAR DE OBRAS - SINDUSCON) (LABOR) | H | '010146 | 0.1 | 1 | 5.1 | 0 | 13.12 | - | 1.312
SubTotal: | [8 empty] | 4.88
MATERIAL | Unid | Código | Coefic. | C. Prod. | Pr. Prod. | Pr. Improd. | Pr. Unit. | Fator Ac. | Subtotal
AREIA LAVADA MEDIA (LABOR) | M3 | '020503 | 0.0025 | 1 | 71.67 | 0 | 71.67 | - | 0.179
CIMENTO PORTLAND CP III - 40 (LABOR) | KG | '020508 | 1.2 | 1 | 0.43 | 0 | 0.43 | - | 0.516
JUNTA PLASTICA DE 17 X 3 MM (LABOR) | M | '028056 | 1 | 1 | 1.83 | 0 | 1.83 | - | 1.83
SubTotal: | [8 empty] | 2.52
RESUMO
DISCRIMINAÇÃO |  |  | TAXA(%) | VALORES
Mão-de-Obra(A) |  |  | 157.27 | 4.88
Materiais(B) |  |  |  | 2.53
Equipamentos(C) |  |  |  | 0
Produção da Equipe(D) |  |  |  | 1
Custo Horário Total(A+C) |  |  |  | 4.88
Custo Unitário da Execução[(A/D)+(C/D)] = E |  |  |  | 4.88
Custo Direto Total(B+E) |  |  |  | 7.41
Bonificações e Despesas Indiretas - BDI |  |  | 0 | 0
CUSTO UNITÁRIO (Adotado) |  |  |  | 7.41
Orçamento: 1021701 - TABELA CUSTOS LABOR/CT-UFES PADRÃO DER DEZEMBRO/2020(LS=157,27; BDI=0%)
Órgão Cliente: DER-ES |  |  | Órgão Gerente: DER-ES |  |  | Data Base: Dezembro/2020
Planilha: 1 - TABELA CUSTOS LABOR/CT-UFES PADRÃO DER DEZEMBRO/2020(LS=157,27; BDI=0%)
Item: 130209 - Piso de cimentado camurçado executado com argamassa de cimento e areia no traço 1:3, esp. 3.0cm | [6 empty] | Unidade: m2
Base: LABOR |  | Código Base: '130209 |  | Fonte: LABOR |  |  | Versão: 1
MÃO DE OBRA | Unid | Código | Coefic. | C. Prod. | Pr. Prod. | Pr. Improd. | Pr. Unit. | Fator Ac. | Subtotal
PEDREIRO - (OFICIAL - SINDUSCON) (LABOR) | H | '010139 | 1 | 1 | 6.94 | 0 | 17.85 | - | 17.85
SERVENTE (AUXILIAR DE OBRAS - SINDUSCON) (LABOR) | H | '010146 | 1.3 | 1 | 5.1 | 0 | 13.12 | - | 17.056
SubTotal: | [8 empty] | 34.91
MATERIAL | Unid | Código | Coefic. | C. Prod. | Pr. Prod. | Pr. Improd. | Pr. Unit. | Fator Ac. | Subtotal
AREIA LAVADA MEDIA (LABOR) | M3 | '020503 | 0.03648 | 1 | 71.67 | 0 | 71.67 | - | 2.615
CIMENTO PORTLAND CP III - 40 (LABOR) | KG | '020508 | 14.58 | 1 | 0.43 | 0 | 0.43 | - | 6.269
SARRAFO DE MADEIRA DE LEI 8 X 2.5 CM (BRUTA) (LABOR) | M | '021018 | 2 | 1 | 14.12 | 0 | 14.12 | - | 28.24
SubTotal: | [8 empty] | 37.12
RESUMO
DISCRIMINAÇÃO |  |  | TAXA(%) | VALORES
Mão-de-Obra(A) |  |  | 157.27 | 34.91
Materiais(B) |  |  |  | 37.12
Equipamentos(C) |  |  |  | 0
Produção da Equipe(D) |  |  |  | 1
Custo Horário Total(A+C) |  |  |  | 34.91
Custo Unitário da Execução[(A/D)+(C/D)] = E |  |  |  | 34.91
Custo Direto Total(B+E) |  |  |  | 72.03
Bonificações e Despesas Indiretas - BDI |  |  | 0 | 0
CUSTO UNITÁRIO (Adotado) |  |  |  | 72.03
Orçamento: 1021701 - TABELA CUSTOS LABOR/CT-UFES PADRÃO DER DEZEMBRO/2020(LS=157,27; BDI=0%)
Órgão Cliente: DER-ES |  |  | Órgão Gerente: DER-ES |  |  | Data Base: Dezembro/2020
Planilha: 1 - TABELA CUSTOS LABOR/CT-UFES PADRÃO DER DEZEMBRO/2020(LS=157,27; BDI=0%)
Item: 130210 - Piso cimentado liso com 1.5 cm de espessura, em argamassa de cimento e areia no traço 1:3 e juntas plásticas em quadros de 1 m colorido com corante tipo Xadrez ou equivalente | [6 empty] | Unidade: m2
Base: LABOR |  | Código Base: '130210 |  | Fonte: LABOR |  |  | Versão: 1
MÃO DE OBRA | Unid | Código | Coefic. | C. Prod. | Pr. Prod. | Pr. Improd. | Pr. Unit. | Fator Ac. | Subtotal
PEDREIRO - (OFICIAL - SINDUSCON) (LABOR) | H | '010139 | 1 | 1 | 6.94 | 0 | 17.85 | - | 17.85
SERVENTE (AUXILIAR DE OBRAS - SINDUSCON) (LABOR) | H | '010146 | 1.15 | 1 | 5.1 | 0 | 13.12 | - | 15.088
SubTotal: | [8 empty] | 32.94
MATERIAL | Unid | Código | Coefic. | C. Prod. | Pr. Prod. | Pr. Improd. | Pr. Unit. | Fator Ac. | Subtotal
AREIA LAVADA MEDIA (LABOR) | M3 | '020503 | 0.0182 | 1 | 71.67 | 0 | 71.67 | - | 1.304
CIMENTO PORTLAND CP III - 40 (LABOR) | KG | '020508 | 7.29 | 1 | 0.43 | 0 | 0.43 | - | 3.135
XADREZ (PO CORANTE TIPO XADREZ MARCA DE REF.) (LABOR) | KG | '034544 | 0.2 | 1 | 27.27 | 0 | 27.27 | - | 5.454
JUNTA PLASTICA "I" 27MM PARA PISOS (LABOR) | M | '036012 | 2 | 1 | 2.83 | 0 | 2.83 | - | 5.66
SubTotal: | [8 empty] | 15.55
RESUMO
DISCRIMINAÇÃO |  |  | TAXA(%) | VALORES
Mão-de-Obra(A) |  |  | 157.27 | 32.94
Materiais(B) |  |  |  | 15.55
Equipamentos(C) |  |  |  | 0
Produção da Equipe(D) |  |  |  | 1
Custo Horário Total(A+C) |  |  |  | 32.94
Custo Unitário da Execução[(A/D)+(C/D)] = E |  |  |  | 32.94
Custo Direto Total(B+E) |  |  |  | 48.49
Bonificações e Despesas Indiretas - BDI |  |  | 0 | 0
CUSTO UNITÁRIO (Adotado) |  |  |  | 48.49
Orçamento: 1021701 - TABELA CUSTOS LABOR/CT-UFES PADRÃO DER DEZEMBRO/2020(LS=157,27; BDI=0%)
Órgão Cliente: DER-ES |  |  | Órgão Gerente: DER-ES |  |  | Data Base: Dezembro/2020
Planilha: 1 - TABELA CUSTOS LABOR/CT-UFES PADRÃO DER DEZEMBRO/2020(LS=157,27; BDI=0%)
Item: 130211 - Fornecimento e instalação de Piso Paviflex dim. 30x30cm, esp. 2mm linha Chroma Concept ref. Fademac ou equivalente | [6 empty] | Unidade: m2
Base: LABOR |  | Código Base: '130211 |  | Fonte: LABOR |  |  | Versão: 2
MATERIAL | Unid | Código | Coefic. | C. Prod. | Pr. Prod. | Pr. Improd. | Pr. Unit. | Fator Ac. | Subtotal
PISO VIN PAVIFLEX CHROMA CONCEPT 30X30CM - ESP.2MM (LABOR) | M2 | '035571 | 1 | 1 | 126.56 | 0 | 126.56 | - | 126.56
SubTotal: | [8 empty] | 126.56
RESUMO
DISCRIMINAÇÃO |  |  | TAXA(%) | VALORES
Mão-de-Obra(A) |  |  | 157.27 | 0
Materiais(B) |  |  |  | 126.56
Equipamentos(C) |  |  |  | 0
Produção da Equipe(D) |  |  |  | 1
Custo Horário Total(A+C) |  |  |  | 0
Custo Unitário da Execução[(A/D)+(C/D)] = E |  |  |  | 0
Custo Direto Total(B+E) |  |  |  | 126.56
Bonificações e Despesas Indiretas - BDI |  |  | 0 | 0
CUSTO UNITÁRIO (Adotado) |  |  |  | 126.56
Orçamento: 1021701 - TABELA CUSTOS LABOR/CT-UFES PADRÃO DER DEZEMBRO/2020(LS=157,27; BDI=0%)
Órgão Cliente: DER-ES |  |  | Órgão Gerente: DER-ES |  |  | Data Base: Dezembro/2020
Planilha: 1 - TABELA CUSTOS LABOR/CT-UFES PADRÃO DER DEZEMBRO/2020(LS=157,27; BDI=0%)
Item: 130219 - Piso cerâmico 45x45cm, PEI 5, Cargo Plus Gray, marcas de referência Eliane, Cecrisa ou Portobello, assentado com argamassa de cimento colante, inclusive rejuntamento | [6 empty] | Unidade: m2
Base: LABOR |  | Código Base: '130219 |  | Fonte: LABOR |  |  | Versão: 4
MÃO DE OBRA | Unid | Código | Coefic. | C. Prod. | Pr. Prod. | Pr. Improd. | Pr. Unit. | Fator Ac. | Subtotal
LADRILHISTA - (OFICIAL - SINDUSCON) (LABOR) | H | '010128 | 0.55 | 1 | 6.94 | 0 | 17.85 | - | 9.818
SERVENTE (AUXILIAR DE OBRAS - SINDUSCON) (LABOR) | H | '010146 | 0.42 | 1 | 5.1 | 0 | 13.12 | - | 5.51
SubTotal: | [8 empty] | 15.33
MATERIAL | Unid | Código | Coefic. | C. Prod. | Pr. Prod. | Pr. Improd. | Pr. Unit. | Fator Ac. | Subtotal
CIMENTO BRANCO NAO ESTRUTURAL (LABOR) | KG | '020509 | 0.334 | 1 | 3.25 | 0 | 3.25 | - | 1.086
CIMENTO COLANTE INDUSTRIALIZADO AC I (LABOR) | KG | '020510 | 7.5 | 1 | 0.63 | 0 | 0.63 | - | 4.725
PISO CERAMICO 45X45CM PEI5 CARGO PLUS GRAY ELIANE (LABOR) | M2 | '034661 | 1.05 | 1 | 44.84 | 0 | 44.84 | - | 47.082
SubTotal: | [8 empty] | 52.89
RESUMO
DISCRIMINAÇÃO |  |  | TAXA(%) | VALORES
Mão-de-Obra(A) |  |  | 157.27 | 15.33
Materiais(B) |  |  |  | 52.89
Equipamentos(C) |  |  |  | 0
Produção da Equipe(D) |  |  |  | 1
Custo Horário Total(A+C) |  |  |  | 15.33
Custo Unitário da Execução[(A/D)+(C/D)] = E |  |  |  | 15.33
Custo Direto Total(B+E) |  |  |  | 68.22
Bonificações e Despesas Indiretas - BDI |  |  | 0 | 0
CUSTO UNITÁRIO (Adotado) |  |  |  | 68.22
Orçamento: 1021701 - TABELA CUSTOS LABOR/CT-UFES PADRÃO DER DEZEMBRO/2020(LS=157,27; BDI=0%)
Órgão Cliente: DER-ES |  |  | Órgão Gerente: DER-ES |  |  | Data Base: Dezembro/2020
Planilha: 1 - TABELA CUSTOS LABOR/CT-UFES PADRÃO DER DEZEMBRO/2020(LS=157,27; BDI=0%)
Item: 130222 - Revestimento de piso com placas de borracha plurigoma preto pastilhado ou equivalente, inclusive arremate | [6 empty] | Unidade: m2
Base: LABOR |  | Código Base: '130222 |  | Fonte: LABOR |  |  | Versão: 1
MATERIAL | Unid | Código | Coefic. | C. Prod. | Pr. Prod. | Pr. Improd. | Pr. Unit. | Fator Ac. | Subtotal
PISO EMBORRAC PASTILHADO COR PRETA PLURIGOMA/EQUIV (LABOR) | M2 | '035625 | 1.05 | 1 | 80.77 | 0 | 80.77 | - | 84.809
SubTotal: | [8 empty] | 84.81
RESUMO
DISCRIMINAÇÃO |  |  | TAXA(%) | VALORES
Mão-de-Obra(A) |  |  | 157.27 | 0
Materiais(B) |  |  |  | 84.81
Equipamentos(C) |  |  |  | 0
Produção da Equipe(D) |  |  |  | 1
Custo Horário Total(A+C) |  |  |  | 0
Custo Unitário da Execução[(A/D)+(C/D)] = E |  |  |  | 0
Custo Direto Total(B+E) |  |  |  | 84.81
Bonificações e Despesas Indiretas - BDI |  |  | 0 | 0
CUSTO UNITÁRIO (Adotado) |  |  |  | 84.81
Orçamento: 1021701 - TABELA CUSTOS LABOR/CT-UFES PADRÃO DER DEZEMBRO/2020(LS=157,27; BDI=0%)
Órgão Cliente: DER-ES |  |  | Órgão Gerente: DER-ES |  |  | Data Base: Dezembro/2020
Planilha: 1 - TABELA CUSTOS LABOR/CT-UFES PADRÃO DER DEZEMBRO/2020(LS=157,27; BDI=0%)
Item: 130223 - Assentamento de piso cerâmico, com utilização de cimento colante, excl. rejuntamento e cerâmica | [6 empty] | Unidade: m2
Base: LABOR |  | Código Base: '130223 |  | Fonte: LABOR |  |  | Versão: 1
MÃO DE OBRA | Unid | Código | Coefic. | C. Prod. | Pr. Prod. | Pr. Improd. | Pr. Unit. | Fator Ac. | Subtotal
LADRILHISTA - (OFICIAL - SINDUSCON) (LABOR) | H | '010128 | 0.3 | 1 | 6.94 | 0 | 17.85 | - | 5.355
SERVENTE (AUXILIAR DE OBRAS - SINDUSCON) (LABOR) | H | '010146 | 0.22 | 1 | 5.1 | 0 | 13.12 | - | 2.886
SubTotal: | [8 empty] | 8.24
MATERIAL | Unid | Código | Coefic. | C. Prod. | Pr. Prod. | Pr. Improd. | Pr. Unit. | Fator Ac. | Subtotal
CIMENTO COLANTE INDUSTRIALIZADO AC I (LABOR) | KG | '020510 | 4.5 | 1 | 0.63 | 0 | 0.63 | - | 2.835
SubTotal: | [8 empty] | 2.84
RESUMO
DISCRIMINAÇÃO |  |  | TAXA(%) | VALORES
Mão-de-Obra(A) |  |  | 157.27 | 8.24
Materiais(B) |  |  |  | 2.84
Equipamentos(C) |  |  |  | 0
Produção da Equipe(D) |  |  |  | 1
Custo Horário Total(A+C) |  |  |  | 8.24
Custo Unitário da Execução[(A/D)+(C/D)] = E |  |  |  | 8.24
Custo Direto Total(B+E) |  |  |  | 11.08
Bonificações e Despesas Indiretas - BDI |  |  | 0 | 0
CUSTO UNITÁRIO (Adotado) |  |  |  | 11.08
Orçamento: 1021701 - TABELA CUSTOS LABOR/CT-UFES PADRÃO DER DEZEMBRO/2020(LS=157,27; BDI=0%)
Órgão Cliente: DER-ES |  |  | Órgão Gerente: DER-ES |  |  | Data Base: Dezembro/2020
Planilha: 1 - TABELA CUSTOS LABOR/CT-UFES PADRÃO DER DEZEMBRO/2020(LS=157,27; BDI=0%)
Item: 130225 - Rejuntamento de piso cerâmico, usando cimento branco, para juntas de no máximo 3mm de espessura | [6 empty] | Unidade: m2
Base: LABOR |  | Código Base: '130225 |  | Fonte: LABOR |  |  | Versão: 1
MÃO DE OBRA | Unid | Código | Coefic. | C. Prod. | Pr. Prod. | Pr. Improd. | Pr. Unit. | Fator Ac. | Subtotal
AZULEJISTA (OFICIAL - SINDUSCON) (LABOR) | H | '010106 | 0.25 | 1 | 6.94 | 0 | 17.85 | - | 4.463
SERVENTE (AUXILIAR DE OBRAS - SINDUSCON) (LABOR) | H | '010146 | 0.2 | 1 | 5.1 | 0 | 13.12 | - | 2.624
SubTotal: | [8 empty] | 7.09
MATERIAL | Unid | Código | Coefic. | C. Prod. | Pr. Prod. | Pr. Improd. | Pr. Unit. | Fator Ac. | Subtotal
CIMENTO BRANCO NAO ESTRUTURAL (LABOR) | KG | '020509 | 0.25 | 1 | 3.25 | 0 | 3.25 | - | 0.813
SubTotal: | [8 empty] | 0.81
RESUMO
DISCRIMINAÇÃO |  |  | TAXA(%) | VALORES
Mão-de-Obra(A) |  |  | 157.27 | 7.09
Materiais(B) |  |  |  | 0.81
Equipamentos(C) |  |  |  | 0
Produção da Equipe(D) |  |  |  | 1
Custo Horário Total(A+C) |  |  |  | 7.09
Custo Unitário da Execução[(A/D)+(C/D)] = E |  |  |  | 7.09
Custo Direto Total(B+E) |  |  |  | 7.9
Bonificações e Despesas Indiretas - BDI |  |  | 0 | 0
CUSTO UNITÁRIO (Adotado) |  |  |  | 7.9
Orçamento: 1021701 - TABELA CUSTOS LABOR/CT-UFES PADRÃO DER DEZEMBRO/2020(LS=157,27; BDI=0%)
Órgão Cliente: DER-ES |  |  | Órgão Gerente: DER-ES |  |  | Data Base: Dezembro/2020
Planilha: 1 - TABELA CUSTOS LABOR/CT-UFES PADRÃO DER DEZEMBRO/2020(LS=157,27; BDI=0%)
Item: 130226 - Rejuntamento empregando argamassa para rejunte, esp. 5mm | [6 empty] | Unidade: m2
Base: LABOR |  | Código Base: '130226 |  | Fonte: LABOR |  |  | Versão: 1
MÃO DE OBRA | Unid | Código | Coefic. | C. Prod. | Pr. Prod. | Pr. Improd. | Pr. Unit. | Fator Ac. | Subtotal
AZULEJISTA (OFICIAL - SINDUSCON) (LABOR) | H | '010106 | 0.25 | 1 | 6.94 | 0 | 17.85 | - | 4.463
SERVENTE (AUXILIAR DE OBRAS - SINDUSCON) (LABOR) | H | '010146 | 0.2 | 1 | 5.1 | 0 | 13.12 | - | 2.624
SubTotal: | [8 empty] | 7.09
MATERIAL | Unid | Código | Coefic. | C. Prod. | Pr. Prod. | Pr. Improd. | Pr. Unit. | Fator Ac. | Subtotal
REJUNTE PRE-FABRICADA (LABOR) | KG | '020588 | 0.78875 | 1 | 7.32 | 0 | 7.32 | - | 5.774
SubTotal: | [8 empty] | 5.77
RESUMO
DISCRIMINAÇÃO |  |  | TAXA(%) | VALORES
Mão-de-Obra(A) |  |  | 157.27 | 7.09
Materiais(B) |  |  |  | 5.77
Equipamentos(C) |  |  |  | 0
Produção da Equipe(D) |  |  |  | 1
Custo Horário Total(A+C) |  |  |  | 7.09
Custo Unitário da Execução[(A/D)+(C/D)] = E |  |  |  | 7.09
Custo Direto Total(B+E) |  |  |  | 12.86
Bonificações e Despesas Indiretas - BDI |  |  | 0 | 0
CUSTO UNITÁRIO (Adotado) |  |  |  | 12.86
Orçamento: 1021701 - TABELA CUSTOS LABOR/CT-UFES PADRÃO DER DEZEMBRO/2020(LS=157,27; BDI=0%)
Órgão Cliente: DER-ES |  |  | Órgão Gerente: DER-ES |  |  | Data Base: Dezembro/2020
Planilha: 1 - TABELA CUSTOS LABOR/CT-UFES PADRÃO DER DEZEMBRO/2020(LS=157,27; BDI=0%)
Item: 130228 - Assentamento e rejuntamento de piso em porcelanato (dimensões superiores a 30x30cm) utilizando dupla colagem de argamassa colante para porcelanato tipo ACIII, exclusive fornecimento do porcelanato e do rejunte | [6 empty] | Unidade: m2
Base: LABOR |  | Código Base: '130228 |  | Fonte: OUTRA |  |  | Versão: 2
MÃO DE OBRA | Unid | Código | Coefic. | C. Prod. | Pr. Prod. | Pr. Improd. | Pr. Unit. | Fator Ac. | Subtotal
LADRILHISTA - (OFICIAL - SINDUSCON) (LABOR) | H | '010128 | 0.9 | 1 | 6.94 | 0 | 17.85 | - | 16.065
SERVENTE (AUXILIAR DE OBRAS - SINDUSCON) (LABOR) | H | '010146 | 0.9 | 1 | 5.1 | 0 | 13.12 | - | 11.808
SubTotal: | [8 empty] | 27.87
MATERIAL | Unid | Código | Coefic. | C. Prod. | Pr. Prod. | Pr. Improd. | Pr. Unit. | Fator Ac. | Subtotal
ARGAM COLANTE FLEXIVEL AC III P/ ASSENT. PORCELANATO E PEDRAS (GRANITO E MÁRMORE) (LABOR) | KG | '020732 | 8 | 1 | 1.81 | 0 | 1.81 | - | 14.48
SubTotal: | [8 empty] | 14.48
RESUMO
DISCRIMINAÇÃO |  |  | TAXA(%) | VALORES
Mão-de-Obra(A) |  |  | 157.27 | 27.87
Materiais(B) |  |  |  | 14.48
Equipamentos(C) |  |  |  | 0
Produção da Equipe(D) |  |  |  | 1
Custo Horário Total(A+C) |  |  |  | 27.87
Custo Unitário da Execução[(A/D)+(C/D)] = E |  |  |  | 27.87
Custo Direto Total(B+E) |  |  |  | 42.35
Bonificações e Despesas Indiretas - BDI |  |  | 0 | 0
CUSTO UNITÁRIO (Adotado) |  |  |  | 42.35
Orçamento: 1021701 - TABELA CUSTOS LABOR/CT-UFES PADRÃO DER DEZEMBRO/2020(LS=157,27; BDI=0%)
Órgão Cliente: DER-ES |  |  | Órgão Gerente: DER-ES |  |  | Data Base: Dezembro/2020
Planilha: 1 - TABELA CUSTOS LABOR/CT-UFES PADRÃO DER DEZEMBRO/2020(LS=157,27; BDI=0%)
Item: 130230 - Piso argamassa alta resistência tipo granilite ou equiv de qualidade comprovada, esp de 10mm, com juntas plástica em quadros de 1m, na cor natural, com acabamento anti-derrapante mecanizado, inclusive regularização e=3.0cm | [6 empty] | Unidade: m2
Base: LABOR |  | Código Base: '130230 |  | Fonte: LABOR |  |  | Versão: 1
MÃO DE OBRA | Unid | Código | Coefic. | C. Prod. | Pr. Prod. | Pr. Improd. | Pr. Unit. | Fator Ac. | Subtotal
GRANITEIRO/MARMORISTA (OFICIAL - SINDUSCON) (LABOR) | H | '010124 | 1.15 | 1 | 6.94 | 0 | 17.85 | - | 20.528
PEDREIRO - (OFICIAL - SINDUSCON) (LABOR) | H | '010139 | 0.95 | 1 | 6.94 | 0 | 17.85 | - | 16.958
SERVENTE (AUXILIAR DE OBRAS - SINDUSCON) (LABOR) | H | '010146 | 1.9 | 1 | 5.1 | 0 | 13.12 | - | 24.928
SubTotal: | [8 empty] | 62.41
MATERIAL | Unid | Código | Coefic. | C. Prod. | Pr. Prod. | Pr. Improd. | Pr. Unit. | Fator Ac. | Subtotal
AREIA LAVADA MEDIA (LABOR) | M3 | '020503 | 0.039 | 1 | 71.67 | 0 | 71.67 | - | 2.795
CIMENTO PORTLAND CP III - 40 (LABOR) | KG | '020508 | 25.78 | 1 | 0.43 | 0 | 0.43 | - | 11.085
JUNTA DE DILATACAO PLASTICA (LABOR) | M | '035114 | 2 | 1 | 0.83 | 0 | 0.83 | - | 1.66
AGREGADO DE ALTA RESISTENCIA PARA PISOS (LABOR) | KG | '035504 | 16 | 1 | 0.85 | 0 | 0.85 | - | 13.6
TIJOLO ESMERIL 76,2X76,2X50,8 MM (LABOR) | UN | '078735 | 0.18 | 1 | 23.72 | 0 | 23.72 | - | 4.27
MAQUINA ELETRICA P/ POLIMENTO PISO - REF TAB SINAPI (LABOR) | H | '950101 | 1.15 | 1 | 2.62 | 0 | 2.62 | - | 3.013
SubTotal: | [8 empty] | 36.42
RESUMO
DISCRIMINAÇÃO |  |  | TAXA(%) | VALORES
Mão-de-Obra(A) |  |  | 157.27 | 62.41
Materiais(B) |  |  |  | 36.42
Equipamentos(C) |  |  |  | 0
Produção da Equipe(D) |  |  |  | 1
Custo Horário Total(A+C) |  |  |  | 62.41
Custo Unitário da Execução[(A/D)+(C/D)] = E |  |  |  | 62.41
Custo Direto Total(B+E) |  |  |  | 98.83
Bonificações e Despesas Indiretas - BDI |  |  | 0 | 0
CUSTO UNITÁRIO (Adotado) |  |  |  | 98.83
Orçamento: 1021701 - TABELA CUSTOS LABOR/CT-UFES PADRÃO DER DEZEMBRO/2020(LS=157,27; BDI=0%)
Órgão Cliente: DER-ES |  |  | Órgão Gerente: DER-ES |  |  | Data Base: Dezembro/2020
Planilha: 1 - TABELA CUSTOS LABOR/CT-UFES PADRÃO DER DEZEMBRO/2020(LS=157,27; BDI=0%)
Item: 130231 - Piso argamassa alta resistência tipo granilite ou equiv de qualidade comprovada, esp de 10mm, com juntas plástica em quadros de 1m, na cor natural, com acabamento polido mecanizado, inclusive regularização e=3.0cm | [6 empty] | Unidade: m2
Base: LABOR |  | Código Base: '130231 |  | Fonte: LABOR |  |  | Versão: 1
MÃO DE OBRA | Unid | Código | Coefic. | C. Prod. | Pr. Prod. | Pr. Improd. | Pr. Unit. | Fator Ac. | Subtotal
GRANITEIRO/MARMORISTA (OFICIAL - SINDUSCON) (LABOR) | H | '010124 | 1.4375 | 1 | 6.94 | 0 | 17.85 | - | 25.659
PEDREIRO - (OFICIAL - SINDUSCON) (LABOR) | H | '010139 | 0.95 | 1 | 6.94 | 0 | 17.85 | - | 16.958
SERVENTE (AUXILIAR DE OBRAS - SINDUSCON) (LABOR) | H | '010146 | 2.0875 | 1 | 5.1 | 0 | 13.12 | - | 27.388
SubTotal: | [8 empty] | 70
MATERIAL | Unid | Código | Coefic. | C. Prod. | Pr. Prod. | Pr. Improd. | Pr. Unit. | Fator Ac. | Subtotal
AREIA LAVADA MEDIA (LABOR) | M3 | '020503 | 0.039 | 1 | 71.67 | 0 | 71.67 | - | 2.795
CIMENTO PORTLAND CP III - 40 (LABOR) | KG | '020508 | 25.78 | 1 | 0.43 | 0 | 0.43 | - | 11.085
JUNTA DE DILATACAO PLASTICA (LABOR) | M | '035114 | 2 | 1 | 0.83 | 0 | 0.83 | - | 1.66
AGREGADO DE ALTA RESISTENCIA PARA PISOS (LABOR) | KG | '035504 | 16 | 1 | 0.85 | 0 | 0.85 | - | 13.6
TIJOLO ESMERIL 76,2X76,2X50,8 MM (LABOR) | UN | '078735 | 0.26 | 1 | 23.72 | 0 | 23.72 | - | 6.167
MAQUINA ELETRICA P/ POLIMENTO PISO - REF TAB SINAPI (LABOR) | H | '950101 | 1.4375 | 1 | 2.62 | 0 | 2.62 | - | 3.766
SubTotal: | [8 empty] | 39.07
RESUMO
DISCRIMINAÇÃO |  |  | TAXA(%) | VALORES
Mão-de-Obra(A) |  |  | 157.27 | 70.01
Materiais(B) |  |  |  | 39.07
Equipamentos(C) |  |  |  | 0
Produção da Equipe(D) |  |  |  | 1
Custo Horário Total(A+C) |  |  |  | 70.01
Custo Unitário da Execução[(A/D)+(C/D)] = E |  |  |  | 70.01
Custo Direto Total(B+E) |  |  |  | 109.08
Bonificações e Despesas Indiretas - BDI |  |  | 0 | 0
CUSTO UNITÁRIO (Adotado) |  |  |  | 109.08
Orçamento: 1021701 - TABELA CUSTOS LABOR/CT-UFES PADRÃO DER DEZEMBRO/2020(LS=157,27; BDI=0%)
Órgão Cliente: DER-ES |  |  | Órgão Gerente: DER-ES |  |  | Data Base: Dezembro/2020
Planilha: 1 - TABELA CUSTOS LABOR/CT-UFES PADRÃO DER DEZEMBRO/2020(LS=157,27; BDI=0%)
Item: 130232 - Porcelanato polido, acabamento brilhante, dim. 50x50cm, ref. de cor PANNA PLUS PO Eliane/equiv, utilizando dupla colagem de argamassa colante para porcelanato tipo ACIII e rejunte 1mm para porcelanato | [6 empty] | Unidade: m2
Base: LABOR |  | Código Base: '130232 |  | Fonte: LABOR |  |  | Versão: 1
MÃO DE OBRA | Unid | Código | Coefic. | C. Prod. | Pr. Prod. | Pr. Improd. | Pr. Unit. | Fator Ac. | Subtotal
LADRILHISTA - (OFICIAL - SINDUSCON) (LABOR) | H | '010128 | 0.9 | 1 | 6.94 | 0 | 17.85 | - | 16.065
SERVENTE (AUXILIAR DE OBRAS - SINDUSCON) (LABOR) | H | '010146 | 0.9 | 1 | 5.1 | 0 | 13.12 | - | 11.808
SubTotal: | [8 empty] | 27.87
MATERIAL | Unid | Código | Coefic. | C. Prod. | Pr. Prod. | Pr. Improd. | Pr. Unit. | Fator Ac. | Subtotal
REJUNTE PORCELANATO QUARTZOLIT (LABOR) | KG | '020468 | 0.224 | 1 | 8.3 | 0 | 8.3 | - | 1.859
ARGAM COLANTE FLEXIVEL AC III P/ ASSENT. PORCELANATO E PEDRAS (GRANITO E MÁRMORE) (LABOR) | KG | '020732 | 8 | 1 | 1.81 | 0 | 1.81 | - | 14.48
PORCELANATO POLIDO PANNA PLUS PO 50X50CM (LABOR) | M2 | '035144 | 1.02 | 1 | 90.41 | 0 | 90.41 | - | 92.218
SubTotal: | [8 empty] | 108.56
RESUMO
DISCRIMINAÇÃO |  |  | TAXA(%) | VALORES
Mão-de-Obra(A) |  |  | 157.27 | 27.87
Materiais(B) |  |  |  | 108.56
Equipamentos(C) |  |  |  | 0
Produção da Equipe(D) |  |  |  | 1
Custo Horário Total(A+C) |  |  |  | 27.87
Custo Unitário da Execução[(A/D)+(C/D)] = E |  |  |  | 27.87
Custo Direto Total(B+E) |  |  |  | 136.43
Bonificações e Despesas Indiretas - BDI |  |  | 0 | 0
CUSTO UNITÁRIO (Adotado) |  |  |  | 136.43
Orçamento: 1021701 - TABELA CUSTOS LABOR/CT-UFES PADRÃO DER DEZEMBRO/2020(LS=157,27; BDI=0%)
Órgão Cliente: DER-ES |  |  | Órgão Gerente: DER-ES |  |  | Data Base: Dezembro/2020
Planilha: 1 - TABELA CUSTOS LABOR/CT-UFES PADRÃO DER DEZEMBRO/2020(LS=157,27; BDI=0%)
Item: 130233 - Porcelanato polido, acabamento acetinado, dim. 60x60cm, ref. de cor CIMENTO CINZA BOLD Potobello/equiv, utilizando dupla colagem de argamassa colante para porcelanato tipo ACIII e rejunte 1mm para porcelanato | [6 empty] | Unidade: m2
Base: LABOR |  | Código Base: '130233 |  | Fonte: LABOR |  |  | Versão: 1
MÃO DE OBRA | Unid | Código | Coefic. | C. Prod. | Pr. Prod. | Pr. Improd. | Pr. Unit. | Fator Ac. | Subtotal
LADRILHISTA - (OFICIAL - SINDUSCON) (LABOR) | H | '010128 | 0.9 | 1 | 6.94 | 0 | 17.85 | - | 16.065
SERVENTE (AUXILIAR DE OBRAS - SINDUSCON) (LABOR) | H | '010146 | 0.9 | 1 | 5.1 | 0 | 13.12 | - | 11.808
SubTotal: | [8 empty] | 27.87
MATERIAL | Unid | Código | Coefic. | C. Prod. | Pr. Prod. | Pr. Improd. | Pr. Unit. | Fator Ac. | Subtotal
REJUNTE PORCELANATO QUARTZOLIT (LABOR) | KG | '020468 | 0.108 | 1 | 8.3 | 0 | 8.3 | - | 0.896
ARGAM COLANTE FLEXIVEL AC III P/ ASSENT. PORCELANATO E PEDRAS (GRANITO E MÁRMORE) (LABOR) | KG | '020732 | 8 | 1 | 1.81 | 0 | 1.81 | - | 14.48
PORCELANATO POL ACET 60X60CM CIMENTO CINZA BOLD (LABOR) | M2 | '035145 | 1.02 | 1 | 39.91 | 0 | 39.91 | - | 40.708
SubTotal: | [8 empty] | 56.08
RESUMO
DISCRIMINAÇÃO |  |  | TAXA(%) | VALORES
Mão-de-Obra(A) |  |  | 157.27 | 27.87
Materiais(B) |  |  |  | 56.08
Equipamentos(C) |  |  |  | 0
Produção da Equipe(D) |  |  |  | 1
Custo Horário Total(A+C) |  |  |  | 27.87
Custo Unitário da Execução[(A/D)+(C/D)] = E |  |  |  | 27.87
Custo Direto Total(B+E) |  |  |  | 83.95
Bonificações e Despesas Indiretas - BDI |  |  | 0 | 0
CUSTO UNITÁRIO (Adotado) |  |  |  | 83.95
Orçamento: 1021701 - TABELA CUSTOS LABOR/CT-UFES PADRÃO DER DEZEMBRO/2020(LS=157,27; BDI=0%)
Órgão Cliente: DER-ES |  |  | Órgão Gerente: DER-ES |  |  | Data Base: Dezembro/2020
Planilha: 1 - TABELA CUSTOS LABOR/CT-UFES PADRÃO DER DEZEMBRO/2020(LS=157,27; BDI=0%)
Item: 130234 - Porcelanato natural, acabamento acetinado, dim. 60x60cm, ref. PLATINA NA Eliane/equiv, utilizando dupla colagem de argamassa colante para porcelanato tipo ACIII e rejunte 1mm para porcelanato | [6 empty] | Unidade: m2
Base: LABOR |  | Código Base: '130234 |  | Fonte: LABOR |  |  | Versão: 2
MÃO DE OBRA | Unid | Código | Coefic. | C. Prod. | Pr. Prod. | Pr. Improd. | Pr. Unit. | Fator Ac. | Subtotal
LADRILHISTA - (OFICIAL - SINDUSCON) (LABOR) | H | '010128 | 0.9 | 1 | 6.94 | 0 | 17.85 | - | 16.065
SERVENTE (AUXILIAR DE OBRAS - SINDUSCON) (LABOR) | H | '010146 | 0.9 | 1 | 5.1 | 0 | 13.12 | - | 11.808
SubTotal: | [8 empty] | 27.87
MATERIAL | Unid | Código | Coefic. | C. Prod. | Pr. Prod. | Pr. Improd. | Pr. Unit. | Fator Ac. | Subtotal
REJUNTE PORCELANATO QUARTZOLIT (LABOR) | KG | '020468 | 0.224 | 1 | 8.3 | 0 | 8.3 | - | 1.859
ARGAM COLANTE FLEXIVEL AC III P/ ASSENT. PORCELANATO E PEDRAS (GRANITO E MÁRMORE) (LABOR) | KG | '020732 | 8 | 1 | 1.81 | 0 | 1.81 | - | 14.48
PORCELANTO NATURAL ACETINADO 60X60CM PLATINA NA (LABOR) | M2 | '035155 | 1.02 | 1 | 96.31 | 0 | 96.31 | - | 98.236
SubTotal: | [8 empty] | 114.58
RESUMO
DISCRIMINAÇÃO |  |  | TAXA(%) | VALORES
Mão-de-Obra(A) |  |  | 157.27 | 27.87
Materiais(B) |  |  |  | 114.58
Equipamentos(C) |  |  |  | 0
Produção da Equipe(D) |  |  |  | 1
Custo Horário Total(A+C) |  |  |  | 27.87
Custo Unitário da Execução[(A/D)+(C/D)] = E |  |  |  | 27.87
Custo Direto Total(B+E) |  |  |  | 142.45
Bonificações e Despesas Indiretas - BDI |  |  | 0 | 0
CUSTO UNITÁRIO (Adotado) |  |  |  | 142.45
Orçamento: 1021701 - TABELA CUSTOS LABOR/CT-UFES PADRÃO DER DEZEMBRO/2020(LS=157,27; BDI=0%)
Órgão Cliente: DER-ES |  |  | Órgão Gerente: DER-ES |  |  | Data Base: Dezembro/2020
Planilha: 1 - TABELA CUSTOS LABOR/CT-UFES PADRÃO DER DEZEMBRO/2020(LS=157,27; BDI=0%)
Item: 130236 - Piso cerâmico esmaltado, PEI 5, acabamento semibrilho, dim. 45x45cm, ref. de cor CARGO PLUS WHITE Eliane/equiv. assentado com argamassa de cimento colante, inclusive rejuntamento | [6 empty] | Unidade: m2
Base: LABOR |  | Código Base: '130236 |  | Fonte: LABOR |  |  | Versão: 2
MÃO DE OBRA | Unid | Código | Coefic. | C. Prod. | Pr. Prod. | Pr. Improd. | Pr. Unit. | Fator Ac. | Subtotal
LADRILHISTA - (OFICIAL - SINDUSCON) (LABOR) | H | '010128 | 0.55 | 1 | 6.94 | 0 | 17.85 | - | 9.818
SERVENTE (AUXILIAR DE OBRAS - SINDUSCON) (LABOR) | H | '010146 | 0.42 | 1 | 5.1 | 0 | 13.12 | - | 5.51
SubTotal: | [8 empty] | 15.33
MATERIAL | Unid | Código | Coefic. | C. Prod. | Pr. Prod. | Pr. Improd. | Pr. Unit. | Fator Ac. | Subtotal
CIMENTO BRANCO NAO ESTRUTURAL (LABOR) | KG | '020509 | 0.25 | 1 | 3.25 | 0 | 3.25 | - | 0.813
CIMENTO COLANTE INDUSTRIALIZADO AC I (LABOR) | KG | '020510 | 4.5 | 1 | 0.63 | 0 | 0.63 | - | 2.835
PISO CERAMICO 45X45 CM CARGO PLUS WHITE ELIANE - PEI 5 (LABOR) | M2 | '034787 | 1.05 | 1 | 44.84 | 0 | 44.84 | - | 47.082
SubTotal: | [8 empty] | 50.73
RESUMO
DISCRIMINAÇÃO |  |  | TAXA(%) | VALORES
Mão-de-Obra(A) |  |  | 157.27 | 15.33
Materiais(B) |  |  |  | 50.73
Equipamentos(C) |  |  |  | 0
Produção da Equipe(D) |  |  |  | 1
Custo Horário Total(A+C) |  |  |  | 15.33
Custo Unitário da Execução[(A/D)+(C/D)] = E |  |  |  | 15.33
Custo Direto Total(B+E) |  |  |  | 66.06
Bonificações e Despesas Indiretas - BDI |  |  | 0 | 0
CUSTO UNITÁRIO (Adotado) |  |  |  | 66.06
Orçamento: 1021701 - TABELA CUSTOS LABOR/CT-UFES PADRÃO DER DEZEMBRO/2020(LS=157,27; BDI=0%)
Órgão Cliente: DER-ES |  |  | Órgão Gerente: DER-ES |  |  | Data Base: Dezembro/2020
Planilha: 1 - TABELA CUSTOS LABOR/CT-UFES PADRÃO DER DEZEMBRO/2020(LS=157,27; BDI=0%)
Item: 130237 - Assentamento e rejuntamento de piso em porcelanato (dimensões superiores a 30x30cm) utilizando dupla colagem de argamassa colante para porcelanato tipo ACII/ACIII, exclusive fornecimento do porcelanato e do rejunte | [6 empty] | Unidade: m2
Base: LABOR |  | Código Base: '130237 |  | Fonte: LABOR |  |  | Versão: 1
MÃO DE OBRA | Unid | Código | Coefic. | C. Prod. | Pr. Prod. | Pr. Improd. | Pr. Unit. | Fator Ac. | Subtotal
LADRILHISTA - (OFICIAL - SINDUSCON) (LABOR) | H | '010128 | 0.9 | 1 | 6.94 | 0 | 17.85 | - | 16.065
SERVENTE (AUXILIAR DE OBRAS - SINDUSCON) (LABOR) | H | '010146 | 0.9 | 1 | 5.1 | 0 | 13.12 | - | 11.808
SubTotal: | [8 empty] | 27.87
MATERIAL | Unid | Código | Coefic. | C. Prod. | Pr. Prod. | Pr. Improd. | Pr. Unit. | Fator Ac. | Subtotal
ARGAM COLANTE FLEXIVEL AC III P/ ASSENT. PORCELANATO E PEDRAS (GRANITO E MÁRMORE) (LABOR) | KG | '020732 | 8 | 1 | 1.81 | 0 | 1.81 | - | 14.48
SubTotal: | [8 empty] | 14.48
RESUMO
DISCRIMINAÇÃO |  |  | TAXA(%) | VALORES
Mão-de-Obra(A) |  |  | 157.27 | 27.87
Materiais(B) |  |  |  | 14.48
Equipamentos(C) |  |  |  | 0
Produção da Equipe(D) |  |  |  | 1
Custo Horário Total(A+C) |  |  |  | 27.87
Custo Unitário da Execução[(A/D)+(C/D)] = E |  |  |  | 27.87
Custo Direto Total(B+E) |  |  |  | 42.35
Bonificações e Despesas Indiretas - BDI |  |  | 0 | 0
CUSTO UNITÁRIO (Adotado) |  |  |  | 42.35
Orçamento: 1021701 - TABELA CUSTOS LABOR/CT-UFES PADRÃO DER DEZEMBRO/2020(LS=157,27; BDI=0%)
Órgão Cliente: DER-ES |  |  | Órgão Gerente: DER-ES |  |  | Data Base: Dezembro/2020
Planilha: 1 - TABELA CUSTOS LABOR/CT-UFES PADRÃO DER DEZEMBRO/2020(LS=157,27; BDI=0%)
Item: 130301 - Rodapé de argamassa de cimento e areia no traço 1:3, altura de 7 cm e espessura de 2 cm | [6 empty] | Unidade: m
Base: LABOR |  | Código Base: '130301 |  | Fonte: LABOR |  |  | Versão: 1
MÃO DE OBRA | Unid | Código | Coefic. | C. Prod. | Pr. Prod. | Pr. Improd. | Pr. Unit. | Fator Ac. | Subtotal
PEDREIRO - (OFICIAL - SINDUSCON) (LABOR) | H | '010139 | 0.41 | 1 | 6.94 | 0 | 17.85 | - | 7.319
SERVENTE (AUXILIAR DE OBRAS - SINDUSCON) (LABOR) | H | '010146 | 0.25 | 1 | 5.1 | 0 | 13.12 | - | 3.28
SubTotal: | [8 empty] | 10.6
MATERIAL | Unid | Código | Coefic. | C. Prod. | Pr. Prod. | Pr. Improd. | Pr. Unit. | Fator Ac. | Subtotal
AREIA LAVADA MEDIA (LABOR) | M3 | '020503 | 0.0035 | 1 | 71.67 | 0 | 71.67 | - | 0.251
CIMENTO PORTLAND CP III - 40 (LABOR) | KG | '020508 | 0.3 | 1 | 0.43 | 0 | 0.43 | - | 0.129
SubTotal: | [8 empty] | 0.38
RESUMO
DISCRIMINAÇÃO |  |  | TAXA(%) | VALORES
Mão-de-Obra(A) |  |  | 157.27 | 10.6
Materiais(B) |  |  |  | 0.38
Equipamentos(C) |  |  |  | 0
Produção da Equipe(D) |  |  |  | 1
Custo Horário Total(A+C) |  |  |  | 10.6
Custo Unitário da Execução[(A/D)+(C/D)] = E |  |  |  | 10.6
Custo Direto Total(B+E) |  |  |  | 10.98
Bonificações e Despesas Indiretas - BDI |  |  | 0 | 0
CUSTO UNITÁRIO (Adotado) |  |  |  | 10.98
Orçamento: 1021701 - TABELA CUSTOS LABOR/CT-UFES PADRÃO DER DEZEMBRO/2020(LS=157,27; BDI=0%)
Órgão Cliente: DER-ES |  |  | Órgão Gerente: DER-ES |  |  | Data Base: Dezembro/2020
Planilha: 1 - TABELA CUSTOS LABOR/CT-UFES PADRÃO DER DEZEMBRO/2020(LS=157,27; BDI=0%)
Item: 130303 - Rodapé de cerâmica PEI-3, assentado com argamassa de cimento cola h = 7.0 cm, inclusive rejuntamento | [6 empty] | Unidade: m
Base: LABOR |  | Código Base: '130303 |  | Fonte: LABOR |  |  | Versão: 6
MÃO DE OBRA | Unid | Código | Coefic. | C. Prod. | Pr. Prod. | Pr. Improd. | Pr. Unit. | Fator Ac. | Subtotal
LADRILHISTA - (OFICIAL - SINDUSCON) (LABOR) | H | '010128 | 0.3 | 1 | 6.94 | 0 | 17.85 | - | 5.355
SERVENTE (AUXILIAR DE OBRAS - SINDUSCON) (LABOR) | H | '010146 | 0.3 | 1 | 5.1 | 0 | 13.12 | - | 3.936
SubTotal: | [8 empty] | 9.29
MATERIAL | Unid | Código | Coefic. | C. Prod. | Pr. Prod. | Pr. Improd. | Pr. Unit. | Fator Ac. | Subtotal
CIMENTO PORTLAND CP III - 40 (LABOR) | KG | '020508 | 0.0525 | 1 | 0.43 | 0 | 0.43 | - | 0.023
CIMENTO COLANTE INDUSTRIALIZADO AC I (LABOR) | KG | '020510 | 0.315 | 1 | 0.63 | 0 | 0.63 | - | 0.198
CERAMICA LISA BRANCA REF POLAR 33X61 A - INCESA OU EQUIVALENE (LABOR) | M2 | '150266 | 0.0956 | 1 | 28.93 | 0 | 28.93 | - | 2.766
SubTotal: | [8 empty] | 2.99
RESUMO
DISCRIMINAÇÃO |  |  | TAXA(%) | VALORES
Mão-de-Obra(A) |  |  | 157.27 | 9.29
Materiais(B) |  |  |  | 2.99
Equipamentos(C) |  |  |  | 0
Produção da Equipe(D) |  |  |  | 1
Custo Horário Total(A+C) |  |  |  | 9.29
Custo Unitário da Execução[(A/D)+(C/D)] = E |  |  |  | 9.29
Custo Direto Total(B+E) |  |  |  | 12.28
Bonificações e Despesas Indiretas - BDI |  |  | 0 | 0
CUSTO UNITÁRIO (Adotado) |  |  |  | 12.28
Orçamento: 1021701 - TABELA CUSTOS LABOR/CT-UFES PADRÃO DER DEZEMBRO/2020(LS=157,27; BDI=0%)
Órgão Cliente: DER-ES |  |  | Órgão Gerente: DER-ES |  |  | Data Base: Dezembro/2020
Planilha: 1 - TABELA CUSTOS LABOR/CT-UFES PADRÃO DER DEZEMBRO/2020(LS=157,27; BDI=0%)
Item: 130304 - Rodapé de madeira de lei 7.0 x 1.5 cm, fixado com parafuso e bucha plástica n° 7 | [6 empty] | Unidade: m
Base: LABOR |  | Código Base: '130304 |  | Fonte: LABOR |  |  | Versão: 1
MÃO DE OBRA | Unid | Código | Coefic. | C. Prod. | Pr. Prod. | Pr. Improd. | Pr. Unit. | Fator Ac. | Subtotal
AJUDANTE (AJUDANTE PRATICO - SINDUSCON) (LABOR) | H | '010101 | 0.3 | 1 | 5.86 | 0 | 15.08 | - | 4.524
CARPINTEIRO (OFICIAL - SINDUSCON) (LABOR) | H | '010111 | 0.4 | 1 | 6.94 | 0 | 17.85 | - | 7.14
SubTotal: | [8 empty] | 11.66
MATERIAL | Unid | Código | Coefic. | C. Prod. | Pr. Prod. | Pr. Improd. | Pr. Unit. | Fator Ac. | Subtotal
BUCHA PLASTICA S-7 (LABOR) | UN | '026552 | 2 | 1 | 0.09 | 0 | 0.09 | - | 0.18
PARAFUSO PARA BUCHA PLASTICA N.7 (LABOR) | UN | '026589 | 2 | 1 | 0.13 | 0 | 0.13 | - | 0.26
RODAPE DE PEROBA DE 1.5X7CM (LABOR) | M | '036002 | 1.03 | 1 | 10.29 | 0 | 10.29 | - | 10.599
SubTotal: | [8 empty] | 11.04
RESUMO
DISCRIMINAÇÃO |  |  | TAXA(%) | VALORES
Mão-de-Obra(A) |  |  | 157.27 | 11.66
Materiais(B) |  |  |  | 11.04
Equipamentos(C) |  |  |  | 0
Produção da Equipe(D) |  |  |  | 1
Custo Horário Total(A+C) |  |  |  | 11.66
Custo Unitário da Execução[(A/D)+(C/D)] = E |  |  |  | 11.66
Custo Direto Total(B+E) |  |  |  | 22.7
Bonificações e Despesas Indiretas - BDI |  |  | 0 | 0
CUSTO UNITÁRIO (Adotado) |  |  |  | 22.7
Orçamento: 1021701 - TABELA CUSTOS LABOR/CT-UFES PADRÃO DER DEZEMBRO/2020(LS=157,27; BDI=0%)
Órgão Cliente: DER-ES |  |  | Órgão Gerente: DER-ES |  |  | Data Base: Dezembro/2020
Planilha: 1 - TABELA CUSTOS LABOR/CT-UFES PADRÃO DER DEZEMBRO/2020(LS=157,27; BDI=0%)
Item: 130307 - Peitoril de mármore branco com largura 40 cm e esp. 3cm | [6 empty] | Unidade: m
Base: LABOR |  | Código Base: '130307 |  | Fonte: LABOR |  |  | Versão: 1
MÃO DE OBRA | Unid | Código | Coefic. | C. Prod. | Pr. Prod. | Pr. Improd. | Pr. Unit. | Fator Ac. | Subtotal
PEDREIRO - (OFICIAL - SINDUSCON) (LABOR) | H | '010139 | 1.2 | 1 | 6.94 | 0 | 17.85 | - | 21.42
SERVENTE (AUXILIAR DE OBRAS - SINDUSCON) (LABOR) | H | '010146 | 1.3 | 1 | 5.1 | 0 | 13.12 | - | 17.056
SubTotal: | [8 empty] | 38.48
MATERIAL | Unid | Código | Coefic. | C. Prod. | Pr. Prod. | Pr. Improd. | Pr. Unit. | Fator Ac. | Subtotal
AREIA LAVADA MEDIA (LABOR) | M3 | '020503 | 0.0123 | 1 | 71.67 | 0 | 71.67 | - | 0.882
CAL HIDRATADO P/ ARGAMASSA CH III (LABOR) | KG | '020505 | 1.82 | 1 | 0.78 | 0 | 0.78 | - | 1.42
CIMENTO PORTLAND CP III - 40 (LABOR) | KG | '020508 | 3.66 | 1 | 0.43 | 0 | 0.43 | - | 1.574
PEITORIL MARMORE BRANCO, LARG. 40 CM (LABOR) | M | '033518 | 1 | 1 | 57.75 | 0 | 57.75 | - | 57.75
SubTotal: | [8 empty] | 61.63
RESUMO
DISCRIMINAÇÃO |  |  | TAXA(%) | VALORES
Mão-de-Obra(A) |  |  | 157.27 | 38.48
Materiais(B) |  |  |  | 61.63
Equipamentos(C) |  |  |  | 0
Produção da Equipe(D) |  |  |  | 1
Custo Horário Total(A+C) |  |  |  | 38.48
Custo Unitário da Execução[(A/D)+(C/D)] = E |  |  |  | 38.48
Custo Direto Total(B+E) |  |  |  | 100.11
Bonificações e Despesas Indiretas - BDI |  |  | 0 | 0
CUSTO UNITÁRIO (Adotado) |  |  |  | 100.11
Orçamento: 1021701 - TABELA CUSTOS LABOR/CT-UFES PADRÃO DER DEZEMBRO/2020(LS=157,27; BDI=0%)
Órgão Cliente: DER-ES |  |  | Órgão Gerente: DER-ES |  |  | Data Base: Dezembro/2020
Planilha: 1 - TABELA CUSTOS LABOR/CT-UFES PADRÃO DER DEZEMBRO/2020(LS=157,27; BDI=0%)
Item: 130308 - Soleira de granito esp. 2 cm e largura de 15 cm | [6 empty] | Unidade: m
Base: LABOR |  | Código Base: '130308 |  | Fonte: LABOR |  |  | Versão: 1
MÃO DE OBRA | Unid | Código | Coefic. | C. Prod. | Pr. Prod. | Pr. Improd. | Pr. Unit. | Fator Ac. | Subtotal
PEDREIRO - (OFICIAL - SINDUSCON) (LABOR) | H | '010139 | 0.4 | 1 | 6.94 | 0 | 17.85 | - | 7.14
SERVENTE (AUXILIAR DE OBRAS - SINDUSCON) (LABOR) | H | '010146 | 0.44 | 1 | 5.1 | 0 | 13.12 | - | 5.773
SubTotal: | [8 empty] | 12.91
MATERIAL | Unid | Código | Coefic. | C. Prod. | Pr. Prod. | Pr. Improd. | Pr. Unit. | Fator Ac. | Subtotal
AREIA LAVADA MEDIA (LABOR) | M3 | '020503 | 0.0046 | 1 | 71.67 | 0 | 71.67 | - | 0.33
CAL HIDRATADO P/ ARGAMASSA CH III (LABOR) | KG | '020505 | 0.68 | 1 | 0.78 | 0 | 0.78 | - | 0.53
CIMENTO PORTLAND CP III - 40 (LABOR) | KG | '020508 | 1.37 | 1 | 0.43 | 0 | 0.43 | - | 0.589
SOLEIRA GRANITO CINZA ANDORINHA ESP=2CM,L=15CM (LABOR) | M | '036034 | 1 | 1 | 20.97 | 0 | 20.97 | - | 20.97
SubTotal: | [8 empty] | 22.42
RESUMO
DISCRIMINAÇÃO |  |  | TAXA(%) | VALORES
Mão-de-Obra(A) |  |  | 157.27 | 12.91
Materiais(B) |  |  |  | 22.42
Equipamentos(C) |  |  |  | 0
Produção da Equipe(D) |  |  |  | 1
Custo Horário Total(A+C) |  |  |  | 12.91
Custo Unitário da Execução[(A/D)+(C/D)] = E |  |  |  | 12.91
Custo Direto Total(B+E) |  |  |  | 35.33
Bonificações e Despesas Indiretas - BDI |  |  | 0 | 0
CUSTO UNITÁRIO (Adotado) |  |  |  | 35.33
Orçamento: 1021701 - TABELA CUSTOS LABOR/CT-UFES PADRÃO DER DEZEMBRO/2020(LS=157,27; BDI=0%)
Órgão Cliente: DER-ES |  |  | Órgão Gerente: DER-ES |  |  | Data Base: Dezembro/2020
Planilha: 1 - TABELA CUSTOS LABOR/CT-UFES PADRÃO DER DEZEMBRO/2020(LS=157,27; BDI=0%)
Item: 130311 - Soleira de granito cinza, espessura 3 cm e largura de 3 cm, conforme detalhe em projeto | [6 empty] | Unidade: m
Base: LABOR |  | Código Base: '130311 |  | Fonte: LABOR |  |  | Versão: 1
MÃO DE OBRA | Unid | Código | Coefic. | C. Prod. | Pr. Prod. | Pr. Improd. | Pr. Unit. | Fator Ac. | Subtotal
PEDREIRO - (OFICIAL - SINDUSCON) (LABOR) | H | '010139 | 0.08 | 1 | 6.94 | 0 | 17.85 | - | 1.428
SERVENTE (AUXILIAR DE OBRAS - SINDUSCON) (LABOR) | H | '010146 | 0.088 | 1 | 5.1 | 0 | 13.12 | - | 1.155
SubTotal: | [8 empty] | 2.58
MATERIAL | Unid | Código | Coefic. | C. Prod. | Pr. Prod. | Pr. Improd. | Pr. Unit. | Fator Ac. | Subtotal
AREIA LAVADA MEDIA (LABOR) | M3 | '020503 | 0.0009 | 1 | 71.67 | 0 | 71.67 | - | 0.065
CAL HIDRATADO P/ ARGAMASSA CH III (LABOR) | KG | '020505 | 0.136 | 1 | 0.78 | 0 | 0.78 | - | 0.106
CIMENTO PORTLAND CP III - 40 (LABOR) | KG | '020508 | 0.274 | 1 | 0.43 | 0 | 0.43 | - | 0.118
SOLEIRA GRANITO CINZA ANDORINHA ESP = 3CM, L= 3CM (LABOR) | M | '036010 | 1 | 1 | 12.99 | 0 | 12.99 | - | 12.99
SubTotal: | [8 empty] | 13.28
RESUMO
DISCRIMINAÇÃO |  |  | TAXA(%) | VALORES
Mão-de-Obra(A) |  |  | 157.27 | 2.58
Materiais(B) |  |  |  | 13.28
Equipamentos(C) |  |  |  | 0
Produção da Equipe(D) |  |  |  | 1
Custo Horário Total(A+C) |  |  |  | 2.58
Custo Unitário da Execução[(A/D)+(C/D)] = E |  |  |  | 2.58
Custo Direto Total(B+E) |  |  |  | 15.86
Bonificações e Despesas Indiretas - BDI |  |  | 0 | 0
CUSTO UNITÁRIO (Adotado) |  |  |  | 15.86
Orçamento: 1021701 - TABELA CUSTOS LABOR/CT-UFES PADRÃO DER DEZEMBRO/2020(LS=157,27; BDI=0%)
Órgão Cliente: DER-ES |  |  | Órgão Gerente: DER-ES |  |  | Data Base: Dezembro/2020
Planilha: 1 - TABELA CUSTOS LABOR/CT-UFES PADRÃO DER DEZEMBRO/2020(LS=157,27; BDI=0%)
Item: 130315 - Rodapé de mármore ou granito, assentado com argamassa de cimento, cal hidratada CH1 e areia no traço 1:0,5:8, incl. rejuntamento com cimento branco, h=7cm | [6 empty] | Unidade: m
Base: LABOR |  | Código Base: '130315 |  | Fonte: LABOR |  |  | Versão: 1
MÃO DE OBRA | Unid | Código | Coefic. | C. Prod. | Pr. Prod. | Pr. Improd. | Pr. Unit. | Fator Ac. | Subtotal
GRANITEIRO/MARMORISTA (OFICIAL - SINDUSCON) (LABOR) | H | '010124 | 0.51 | 1 | 6.94 | 0 | 17.85 | - | 9.104
SERVENTE (AUXILIAR DE OBRAS - SINDUSCON) (LABOR) | H | '010146 | 0.75 | 1 | 5.1 | 0 | 13.12 | - | 9.84
SubTotal: | [8 empty] | 18.94
MATERIAL | Unid | Código | Coefic. | C. Prod. | Pr. Prod. | Pr. Improd. | Pr. Unit. | Fator Ac. | Subtotal
AREIA LAVADA MEDIA (LABOR) | M3 | '020503 | 0.00826 | 1 | 71.67 | 0 | 71.67 | - | 0.592
CAL HIDRATADO P/ ARGAMASSA CH III (LABOR) | KG | '020505 | 0.308 | 1 | 0.78 | 0 | 0.78 | - | 0.24
CIMENTO PORTLAND CP III - 40 (LABOR) | KG | '020508 | 1.19 | 1 | 0.43 | 0 | 0.43 | - | 0.512
CIMENTO BRANCO NAO ESTRUTURAL (LABOR) | KG | '020509 | 0.5 | 1 | 3.25 | 0 | 3.25 | - | 1.625
RODAPE GRANITO CINZA ANDORINHA ESP. 2CM H=7CM ACAB. RETO (LABOR) | M | '036091 | 0.5 | 1 | 12.04 | 0 | 12.04 | - | 6.02
RODAPE MARMORE BRANCO H=7CM (LABOR) | M | '036221 | 0.5 | 1 | 14.1 | 0 | 14.1 | - | 7.05
SubTotal: | [8 empty] | 16.04
RESUMO
DISCRIMINAÇÃO |  |  | TAXA(%) | VALORES
Mão-de-Obra(A) |  |  | 157.27 | 18.94
Materiais(B) |  |  |  | 16.04
Equipamentos(C) |  |  |  | 0
Produção da Equipe(D) |  |  |  | 1
Custo Horário Total(A+C) |  |  |  | 18.94
Custo Unitário da Execução[(A/D)+(C/D)] = E |  |  |  | 18.94
Custo Direto Total(B+E) |  |  |  | 34.98
Bonificações e Despesas Indiretas - BDI |  |  | 0 | 0
CUSTO UNITÁRIO (Adotado) |  |  |  | 34.98
Orçamento: 1021701 - TABELA CUSTOS LABOR/CT-UFES PADRÃO DER DEZEMBRO/2020(LS=157,27; BDI=0%)
Órgão Cliente: DER-ES |  |  | Órgão Gerente: DER-ES |  |  | Data Base: Dezembro/2020
Planilha: 1 - TABELA CUSTOS LABOR/CT-UFES PADRÃO DER DEZEMBRO/2020(LS=157,27; BDI=0%)
Item: 130317 - Peitoril de granito cinza polido, 15 cm, esp. 3cm | [6 empty] | Unidade: m
Base: LABOR |  | Código Base: '130317 |  | Fonte: LABOR |  |  | Versão: 1
MÃO DE OBRA | Unid | Código | Coefic. | C. Prod. | Pr. Prod. | Pr. Improd. | Pr. Unit. | Fator Ac. | Subtotal
PEDREIRO - (OFICIAL - SINDUSCON) (LABOR) | H | '010139 | 0.84 | 1 | 6.94 | 0 | 17.85 | - | 14.994
SERVENTE (AUXILIAR DE OBRAS - SINDUSCON) (LABOR) | H | '010146 | 0.91 | 1 | 5.1 | 0 | 13.12 | - | 11.939
SubTotal: | [8 empty] | 26.93
MATERIAL | Unid | Código | Coefic. | C. Prod. | Pr. Prod. | Pr. Improd. | Pr. Unit. | Fator Ac. | Subtotal
AREIA LAVADA MEDIA (LABOR) | M3 | '020503 | 0.00861 | 1 | 71.67 | 0 | 71.67 | - | 0.617
CAL HIDRATADO P/ ARGAMASSA CH III (LABOR) | KG | '020505 | 1.274 | 1 | 0.78 | 0 | 0.78 | - | 0.994
CIMENTO PORTLAND CP III - 40 (LABOR) | KG | '020508 | 2.562 | 1 | 0.43 | 0 | 0.43 | - | 1.102
PEITORIL GRANITO CINZA ANDORINHA LARG.15CM,ESP.3CM (LABOR) | M | '033511 | 1 | 1 | 33.58 | 0 | 33.58 | - | 33.58
SubTotal: | [8 empty] | 36.29
RESUMO
DISCRIMINAÇÃO |  |  | TAXA(%) | VALORES
Mão-de-Obra(A) |  |  | 157.27 | 26.93
Materiais(B) |  |  |  | 36.29
Equipamentos(C) |  |  |  | 0
Produção da Equipe(D) |  |  |  | 1
Custo Horário Total(A+C) |  |  |  | 26.93
Custo Unitário da Execução[(A/D)+(C/D)] = E |  |  |  | 26.93
Custo Direto Total(B+E) |  |  |  | 63.22
Bonificações e Despesas Indiretas - BDI |  |  | 0 | 0
CUSTO UNITÁRIO (Adotado) |  |  |  | 63.22
Orçamento: 1021701 - TABELA CUSTOS LABOR/CT-UFES PADRÃO DER DEZEMBRO/2020(LS=157,27; BDI=0%)
Órgão Cliente: DER-ES |  |  | Órgão Gerente: DER-ES |  |  | Data Base: Dezembro/2020
Planilha: 1 - TABELA CUSTOS LABOR/CT-UFES PADRÃO DER DEZEMBRO/2020(LS=157,27; BDI=0%)
Item: 130320 - Rodapé em cerâmica PEI-3, h = 7cm, assentado com argamassa de cimento, cal e areia, incl. rejuntamento com cimento branco | [6 empty] | Unidade: m
Base: LABOR |  | Código Base: '130320 |  | Fonte: LABOR |  |  | Versão: 4
MÃO DE OBRA | Unid | Código | Coefic. | C. Prod. | Pr. Prod. | Pr. Improd. | Pr. Unit. | Fator Ac. | Subtotal
LADRILHISTA - (OFICIAL - SINDUSCON) (LABOR) | H | '010128 | 0.8 | 1 | 6.94 | 0 | 17.85 | - | 14.28
SERVENTE (AUXILIAR DE OBRAS - SINDUSCON) (LABOR) | H | '010146 | 0.6 | 1 | 5.1 | 0 | 13.12 | - | 7.872
SubTotal: | [8 empty] | 22.15
MATERIAL | Unid | Código | Coefic. | C. Prod. | Pr. Prod. | Pr. Improd. | Pr. Unit. | Fator Ac. | Subtotal
AREIA LAVADA MEDIA (LABOR) | M3 | '020503 | 0.0019 | 1 | 71.67 | 0 | 71.67 | - | 0.136
CAL HIDRATADO P/ ARGAMASSA CH III (LABOR) | KG | '020505 | 0.13 | 1 | 0.78 | 0 | 0.78 | - | 0.101
CIMENTO PORTLAND CP III - 40 (LABOR) | KG | '020508 | 0.76 | 1 | 0.43 | 0 | 0.43 | - | 0.327
CERAMICA LISA BRANCA REF POLAR 33X61 A - INCESA OU EQUIVALENE (LABOR) | M2 | '150266 | 0.0956 | 1 | 28.93 | 0 | 28.93 | - | 2.766
SubTotal: | [8 empty] | 3.33
RESUMO
DISCRIMINAÇÃO |  |  | TAXA(%) | VALORES
Mão-de-Obra(A) |  |  | 157.27 | 22.15
Materiais(B) |  |  |  | 3.33
Equipamentos(C) |  |  |  | 0
Produção da Equipe(D) |  |  |  | 1
Custo Horário Total(A+C) |  |  |  | 22.15
Custo Unitário da Execução[(A/D)+(C/D)] = E |  |  |  | 22.15
Custo Direto Total(B+E) |  |  |  | 25.48
Bonificações e Despesas Indiretas - BDI |  |  | 0 | 0
CUSTO UNITÁRIO (Adotado) |  |  |  | 25.48
Orçamento: 1021701 - TABELA CUSTOS LABOR/CT-UFES PADRÃO DER DEZEMBRO/2020(LS=157,27; BDI=0%)
Órgão Cliente: DER-ES |  |  | Órgão Gerente: DER-ES |  |  | Data Base: Dezembro/2020
Planilha: 1 - TABELA CUSTOS LABOR/CT-UFES PADRÃO DER DEZEMBRO/2020(LS=157,27; BDI=0%)
Item: 130321 - Rodapé de granito cinza esp. 2cm, h=7cm, assentado com argamassa de cimento, cal hidratada CH1 e areia no traço 1:0,5:8, incl. rejuntamento com cimento branco | [6 empty] | Unidade: m
Base: LABOR |  | Código Base: '130321 |  | Fonte: LABOR |  |  | Versão: 1
MÃO DE OBRA | Unid | Código | Coefic. | C. Prod. | Pr. Prod. | Pr. Improd. | Pr. Unit. | Fator Ac. | Subtotal
GRANITEIRO/MARMORISTA (OFICIAL - SINDUSCON) (LABOR) | H | '010124 | 0.51 | 1 | 6.94 | 0 | 17.85 | - | 9.104
SERVENTE (AUXILIAR DE OBRAS - SINDUSCON) (LABOR) | H | '010146 | 0.75 | 1 | 5.1 | 0 | 13.12 | - | 9.84
SubTotal: | [8 empty] | 18.94
MATERIAL | Unid | Código | Coefic. | C. Prod. | Pr. Prod. | Pr. Improd. | Pr. Unit. | Fator Ac. | Subtotal
AREIA LAVADA MEDIA (LABOR) | M3 | '020503 | 0.00826 | 1 | 71.67 | 0 | 71.67 | - | 0.592
CAL HIDRATADO P/ ARGAMASSA CH III (LABOR) | KG | '020505 | 0.308 | 1 | 0.78 | 0 | 0.78 | - | 0.24
CIMENTO PORTLAND CP III - 40 (LABOR) | KG | '020508 | 1.19 | 1 | 0.43 | 0 | 0.43 | - | 0.512
CIMENTO BRANCO NAO ESTRUTURAL (LABOR) | KG | '020509 | 0.5 | 1 | 3.25 | 0 | 3.25 | - | 1.625
RODAPE GRANITO CINZA ANDORINHA ESP. 2CM H=7CM ACAB. RETO (LABOR) | M | '036091 | 1 | 1 | 12.04 | 0 | 12.04 | - | 12.04
SubTotal: | [8 empty] | 15.01
RESUMO
DISCRIMINAÇÃO |  |  | TAXA(%) | VALORES
Mão-de-Obra(A) |  |  | 157.27 | 18.94
Materiais(B) |  |  |  | 15.01
Equipamentos(C) |  |  |  | 0
Produção da Equipe(D) |  |  |  | 1
Custo Horário Total(A+C) |  |  |  | 18.94
Custo Unitário da Execução[(A/D)+(C/D)] = E |  |  |  | 18.94
Custo Direto Total(B+E) |  |  |  | 33.95
Bonificações e Despesas Indiretas - BDI |  |  | 0 | 0
CUSTO UNITÁRIO (Adotado) |  |  |  | 33.95
Orçamento: 1021701 - TABELA CUSTOS LABOR/CT-UFES PADRÃO DER DEZEMBRO/2020(LS=157,27; BDI=0%)
Órgão Cliente: DER-ES |  |  | Órgão Gerente: DER-ES |  |  | Data Base: Dezembro/2020
Planilha: 1 - TABELA CUSTOS LABOR/CT-UFES PADRÃO DER DEZEMBRO/2020(LS=157,27; BDI=0%)
Item: 130322 - Rodapé de argamassa de alta resistência tipo granilite ou equivalente de qualidade comprovada, altura de 10 cm e espessura de 10 mm, com cantos boleados, executado com cimento e granitina grana N.1, inclusive polimento | [6 empty] | Unidade: m
Base: LABOR |  | Código Base: '130322 |  | Fonte: LABOR |  |  | Versão: 1
MÃO DE OBRA | Unid | Código | Coefic. | C. Prod. | Pr. Prod. | Pr. Improd. | Pr. Unit. | Fator Ac. | Subtotal
GRANITEIRO/MARMORISTA (OFICIAL - SINDUSCON) (LABOR) | H | '010124 | 0.71 | 1 | 6.94 | 0 | 17.85 | - | 12.674
SERVENTE (AUXILIAR DE OBRAS - SINDUSCON) (LABOR) | H | '010146 | 0.45 | 1 | 5.1 | 0 | 13.12 | - | 5.904
SubTotal: | [8 empty] | 18.58
MATERIAL | Unid | Código | Coefic. | C. Prod. | Pr. Prod. | Pr. Improd. | Pr. Unit. | Fator Ac. | Subtotal
AREIA LAVADA MEDIA (LABOR) | M3 | '020503 | 0.0025 | 1 | 71.67 | 0 | 71.67 | - | 0.179
CIMENTO PORTLAND CP III - 40 (LABOR) | KG | '020508 | 2.25 | 1 | 0.43 | 0 | 0.43 | - | 0.968
COLA BRANCA "PVA" CASCOLA/FORMICA/MUNDIAL/EQUIVALENTE (LABOR) | KG | '028005 | 0.015 | 1 | 19.31 | 0 | 19.31 | - | 0.29
AGREGADO DE ALTA RESISTENCIA PARA PISOS (LABOR) | KG | '035504 | 1.8 | 1 | 0.85 | 0 | 0.85 | - | 1.53
TIJOLO ESMERIL 76,2X76,2X50,8 MM (LABOR) | UN | '078735 | 0.022 | 1 | 23.72 | 0 | 23.72 | - | 0.522
SubTotal: | [8 empty] | 3.49
RESUMO
DISCRIMINAÇÃO |  |  | TAXA(%) | VALORES
Mão-de-Obra(A) |  |  | 157.27 | 18.58
Materiais(B) |  |  |  | 3.49
Equipamentos(C) |  |  |  | 0
Produção da Equipe(D) |  |  |  | 1
Custo Horário Total(A+C) |  |  |  | 18.58
Custo Unitário da Execução[(A/D)+(C/D)] = E |  |  |  | 18.58
Custo Direto Total(B+E) |  |  |  | 22.07
Bonificações e Despesas Indiretas - BDI |  |  | 0 | 0
CUSTO UNITÁRIO (Adotado) |  |  |  | 22.07
Orçamento: 1021701 - TABELA CUSTOS LABOR/CT-UFES PADRÃO DER DEZEMBRO/2020(LS=157,27; BDI=0%)
Órgão Cliente: DER-ES |  |  | Órgão Gerente: DER-ES |  |  | Data Base: Dezembro/2020
Planilha: 1 - TABELA CUSTOS LABOR/CT-UFES PADRÃO DER DEZEMBRO/2020(LS=157,27; BDI=0%)
Item: 130323 - Soleira de argamassa de alta resistência tipo granilite ou equivalente de qualidade comprovada, largura de 15cm, executado com cimento e granitina grana N.1 | [6 empty] | Unidade: m
Base: LABOR |  | Código Base: '130323 |  | Fonte: LABOR |  |  | Versão: 1
MÃO DE OBRA | Unid | Código | Coefic. | C. Prod. | Pr. Prod. | Pr. Improd. | Pr. Unit. | Fator Ac. | Subtotal
GRANITEIRO/MARMORISTA (OFICIAL - SINDUSCON) (LABOR) | H | '010124 | 0.67667 | 1 | 6.94 | 0 | 17.85 | - | 12.079
PEDREIRO - (OFICIAL - SINDUSCON) (LABOR) | H | '010139 | 0.65 | 1 | 6.94 | 0 | 17.85 | - | 11.603
SERVENTE (AUXILIAR DE OBRAS - SINDUSCON) (LABOR) | H | '010146 | 0.81667 | 1 | 5.1 | 0 | 13.12 | - | 10.715
SubTotal: | [8 empty] | 34.4
MATERIAL | Unid | Código | Coefic. | C. Prod. | Pr. Prod. | Pr. Improd. | Pr. Unit. | Fator Ac. | Subtotal
AREIA LAVADA MEDIA (LABOR) | M3 | '020503 | 0.005865 | 1 | 71.67 | 0 | 71.67 | - | 0.42
CIMENTO PORTLAND CP III - 40 (LABOR) | KG | '020508 | 4.2435 | 1 | 0.43 | 0 | 0.43 | - | 1.825
AGREGADO DE ALTA RESISTENCIA PARA PISOS (LABOR) | KG | '035504 | 1.725 | 1 | 0.85 | 0 | 0.85 | - | 1.466
SubTotal: | [8 empty] | 3.71
RESUMO
DISCRIMINAÇÃO |  |  | TAXA(%) | VALORES
Mão-de-Obra(A) |  |  | 157.27 | 34.4
Materiais(B) |  |  |  | 3.71
Equipamentos(C) |  |  |  | 0
Produção da Equipe(D) |  |  |  | 1
Custo Horário Total(A+C) |  |  |  | 34.4
Custo Unitário da Execução[(A/D)+(C/D)] = E |  |  |  | 34.4
Custo Direto Total(B+E) |  |  |  | 38.11
Bonificações e Despesas Indiretas - BDI |  |  | 0 | 0
CUSTO UNITÁRIO (Adotado) |  |  |  | 38.11
Orçamento: 1021701 - TABELA CUSTOS LABOR/CT-UFES PADRÃO DER DEZEMBRO/2020(LS=157,27; BDI=0%)
Órgão Cliente: DER-ES |  |  | Órgão Gerente: DER-ES |  |  | Data Base: Dezembro/2020
Planilha: 1 - TABELA CUSTOS LABOR/CT-UFES PADRÃO DER DEZEMBRO/2020(LS=157,27; BDI=0%)
Item: 130403 - Recomposição de piso cimentado, com argamassa de cimento e areia no traço 1:3, com 2 cm de espessura, incl. lastro | [6 empty] | Unidade: m2
Base: LABOR |  | Código Base: '130403 |  | Fonte: LABOR |  |  | Versão: 1
MÃO DE OBRA | Unid | Código | Coefic. | C. Prod. | Pr. Prod. | Pr. Improd. | Pr. Unit. | Fator Ac. | Subtotal
PEDREIRO - (OFICIAL - SINDUSCON) (LABOR) | H | '010139 | 1.3785 | 1 | 6.94 | 0 | 17.85 | - | 24.606
SERVENTE (AUXILIAR DE OBRAS - SINDUSCON) (LABOR) | H | '010146 | 3.221 | 1 | 5.1 | 0 | 13.12 | - | 42.26
SubTotal: | [8 empty] | 66.87
MATERIAL | Unid | Código | Coefic. | C. Prod. | Pr. Prod. | Pr. Improd. | Pr. Unit. | Fator Ac. | Subtotal
AREIA LAVADA MEDIA (LABOR) | M3 | '020503 | 0.093065 | 1 | 71.67 | 0 | 71.67 | - | 6.67
CIMENTO PORTLAND CP III - 40 (LABOR) | KG | '020508 | 33.9862 | 1 | 0.43 | 0 | 0.43 | - | 14.614
BRITA 1 (LABOR) | M3 | '020517 | 0.033915 | 1 | 90.03 | 0 | 90.03 | - | 3.053
BRITA 2 (LABOR) | M3 | '020518 | 0.033915 | 1 | 90.03 | 0 | 90.03 | - | 3.053
SubTotal: | [8 empty] | 27.39
EQUIPAMENTO | Unid | Código | Coefic. | C. Prod. | Pr. Prod. | Pr. Improd. | Pr. Unit. | Fator Ac. | Subtotal
BETONEIRA 320 L (E301) (LABOR) | H | '080125 | 0.063725 | 1 | 29.36 | 13.61 | 29.36 | - | 1.871
SubTotal: | [8 empty] | 1.87
RESUMO
DISCRIMINAÇÃO |  |  | TAXA(%) | VALORES
Mão-de-Obra(A) |  |  | 157.27 | 66.87
Materiais(B) |  |  |  | 27.39
Equipamentos(C) |  |  |  | 1.87
Produção da Equipe(D) |  |  |  | 1
Custo Horário Total(A+C) |  |  |  | 68.74
Custo Unitário da Execução[(A/D)+(C/D)] = E |  |  |  | 68.74
Custo Direto Total(B+E) |  |  |  | 96.13
Bonificações e Despesas Indiretas - BDI |  |  | 0 | 0
CUSTO UNITÁRIO (Adotado) |  |  |  | 96.13
Orçamento: 1021701 - TABELA CUSTOS LABOR/CT-UFES PADRÃO DER DEZEMBRO/2020(LS=157,27; BDI=0%)
Órgão Cliente: DER-ES |  |  | Órgão Gerente: DER-ES |  |  | Data Base: Dezembro/2020
Planilha: 1 - TABELA CUSTOS LABOR/CT-UFES PADRÃO DER DEZEMBRO/2020(LS=157,27; BDI=0%)
Item: 140102 - Fossa séptica de anéis pré-moldados de concreto, diâmetro 1.20 m, altura útil de 1.70m, completa, incluindo tampa c/visita de 60cm, concreto p/fundo esp.10 cm, e tubo para ligação ao filtro | [6 empty] | Unidade: und
Base: LABOR |  | Código Base: '140102 |  | Fonte: LABOR |  |  | Versão: 2
MÃO DE OBRA | Unid | Código | Coefic. | C. Prod. | Pr. Prod. | Pr. Improd. | Pr. Unit. | Fator Ac. | Subtotal
AJUDANTE (AJUDANTE PRATICO - SINDUSCON) (LABOR) | H | '010101 | 1.3 | 1 | 5.86 | 0 | 15.08 | - | 19.604
ENCANADOR - (OFICIAL - SINDUSCON) (LABOR) | H | '010118 | 1.3 | 1 | 6.94 | 0 | 17.85 | - | 23.205
PEDREIRO - (OFICIAL - SINDUSCON) (LABOR) | H | '010139 | 5.14 | 1 | 6.94 | 0 | 17.85 | - | 91.749
SERVENTE (AUXILIAR DE OBRAS - SINDUSCON) (LABOR) | H | '010146 | 6.25 | 1 | 5.1 | 0 | 13.12 | - | 82
SubTotal: | [8 empty] | 216.56
MATERIAL | Unid | Código | Coefic. | C. Prod. | Pr. Prod. | Pr. Improd. | Pr. Unit. | Fator Ac. | Subtotal
AREIA LAVADA MEDIA (LABOR) | M3 | '020503 | 0.2114 | 1 | 71.67 | 0 | 71.67 | - | 15.151
CIMENTO PORTLAND CP III - 40 (LABOR) | KG | '020508 | 74.34 | 1 | 0.43 | 0 | 0.43 | - | 31.966
BRITA 1 (LABOR) | M3 | '020517 | 0.0612 | 1 | 90.03 | 0 | 90.03 | - | 5.51
BRITA 2 (LABOR) | M3 | '020518 | 0.1429 | 1 | 90.03 | 0 | 90.03 | - | 12.865
ADITIVO SIKA 1 (LABOR) | KG | '024015 | 1.8 | 1 | 5.59 | 0 | 5.59 | - | 10.062
TUBO DE PVC PARA ESGOTO DE 100MM (4") (LABOR) | M | '062533 | 2.525 | 1 | 10.51 | 0 | 10.51 | - | 26.538
ADESIVO PARA TUBO DE PVC RIGIDO (LABOR) | KG | '069513 | 0.0063 | 1 | 53.47 | 0 | 53.47 | - | 0.337
SOLUCAO LIMPADORA PARA PVC RIGIDO (LABOR) | L | '069514 | 0.003 | 1 | 36.06 | 0 | 36.06 | - | 0.108
FOSSA ANÉIS CONCR. D=1.20M, H=2.0M C/VISITA 60 CM (LABOR) | UN | '069606 | 1 | 1 | 1388.67 | 0 | 1388.67 | - | 1388.67
SubTotal: | [8 empty] | 1491.21
EQUIPAMENTO | Unid | Código | Coefic. | C. Prod. | Pr. Prod. | Pr. Improd. | Pr. Unit. | Fator Ac. | Subtotal
BETONEIRA 320 L (E301) (LABOR) | H | '080125 | 0.1092 | 1 | 29.36 | 13.61 | 29.36 | - | 3.206
SubTotal: | [8 empty] | 3.21
RESUMO
DISCRIMINAÇÃO |  |  | TAXA(%) | VALORES
Mão-de-Obra(A) |  |  | 157.27 | 216.56
Materiais(B) |  |  |  | 1491.21
Equipamentos(C) |  |  |  | 3.21
Produção da Equipe(D) |  |  |  | 1
Custo Horário Total(A+C) |  |  |  | 219.77
Custo Unitário da Execução[(A/D)+(C/D)] = E |  |  |  | 219.77
Custo Direto Total(B+E) |  |  |  | 1710.98
Bonificações e Despesas Indiretas - BDI |  |  | 0 | 0
CUSTO UNITÁRIO (Adotado) |  |  |  | 1710.98
Orçamento: 1021701 - TABELA CUSTOS LABOR/CT-UFES PADRÃO DER DEZEMBRO/2020(LS=157,27; BDI=0%)
Órgão Cliente: DER-ES |  |  | Órgão Gerente: DER-ES |  |  | Data Base: Dezembro/2020
Planilha: 1 - TABELA CUSTOS LABOR/CT-UFES PADRÃO DER DEZEMBRO/2020(LS=157,27; BDI=0%)
Item: 140103 - Filtro anaeróbio de anéis pré-moldados de concreto, diâmetro de 1.20m, altura útil de 1.80m, completo, incl. tampa c/visita de 60 cm, concreto p/fundo esp.10cm e tubulação de saída de esgoto | [6 empty] | Unidade: und
Base: LABOR |  | Código Base: '140103 |  | Fonte: LABOR |  |  | Versão: 1
MÃO DE OBRA | Unid | Código | Coefic. | C. Prod. | Pr. Prod. | Pr. Improd. | Pr. Unit. | Fator Ac. | Subtotal
AJUDANTE (AJUDANTE PRATICO - SINDUSCON) (LABOR) | H | '010101 | 3.25 | 1 | 5.86 | 0 | 15.08 | - | 49.01
ENCANADOR - (OFICIAL - SINDUSCON) (LABOR) | H | '010118 | 3.25 | 1 | 6.94 | 0 | 17.85 | - | 58.013
PEDREIRO - (OFICIAL - SINDUSCON) (LABOR) | H | '010139 | 5.83 | 1 | 6.94 | 0 | 17.85 | - | 104.066
SERVENTE (AUXILIAR DE OBRAS - SINDUSCON) (LABOR) | H | '010146 | 9.65 | 1 | 5.1 | 0 | 13.12 | - | 126.608
SubTotal: | [8 empty] | 337.7
MATERIAL | Unid | Código | Coefic. | C. Prod. | Pr. Prod. | Pr. Improd. | Pr. Unit. | Fator Ac. | Subtotal
AREIA LAVADA MEDIA (LABOR) | M3 | '020503 | 0.2114 | 1 | 71.67 | 0 | 71.67 | - | 15.151
CIMENTO PORTLAND CP III - 40 (LABOR) | KG | '020508 | 74.34 | 1 | 0.43 | 0 | 0.43 | - | 31.966
BRITA 1 (LABOR) | M3 | '020517 | 0.0612 | 1 | 90.03 | 0 | 90.03 | - | 5.51
BRITA 2 (LABOR) | M3 | '020518 | 0.1429 | 1 | 90.03 | 0 | 90.03 | - | 12.865
BRITA 3 (LABOR) | M3 | '020519 | 2.12 | 1 | 90.03 | 0 | 90.03 | - | 190.864
ADITIVO SIKA 1 (LABOR) | KG | '024015 | 1.8 | 1 | 5.59 | 0 | 5.59 | - | 10.062
CURVA 90° LONGA PVC ESGOTO 100 MM (LABOR) | UN | '062430 | 1 | 1 | 28.89 | 0 | 28.89 | - | 28.89
TUBO DE PVC PARA ESGOTO DE 100MM (4") (LABOR) | M | '062533 | 4.545 | 1 | 10.51 | 0 | 10.51 | - | 47.768
TE 90° PVC RIGIDO P/ ESGOTO DE 100MM (4") (LABOR) | UN | '062547 | 1 | 1 | 11 | 0 | 11 | - | 11
ADESIVO PARA TUBO DE PVC RIGIDO (LABOR) | KG | '069513 | 0.0413 | 1 | 53.47 | 0 | 53.47 | - | 2.208
SOLUCAO LIMPADORA PARA PVC RIGIDO (LABOR) | L | '069514 | 0.0194 | 1 | 36.06 | 0 | 36.06 | - | 0.7
FILTRO ANAEROBIO ANEIS CONCR. DIAM.1.20M, H=2.00M (LABOR) | UN | '069525 | 1 | 1 | 1568 | 0 | 1568 | - | 1568
SubTotal: | [8 empty] | 1924.98
EQUIPAMENTO | Unid | Código | Coefic. | C. Prod. | Pr. Prod. | Pr. Improd. | Pr. Unit. | Fator Ac. | Subtotal
BETONEIRA 320 L (E301) (LABOR) | H | '080125 | 0.1092 | 1 | 29.36 | 13.61 | 29.36 | - | 3.206
SubTotal: | [8 empty] | 3.21
RESUMO
DISCRIMINAÇÃO |  |  | TAXA(%) | VALORES
Mão-de-Obra(A) |  |  | 157.27 | 337.7
Materiais(B) |  |  |  | 1924.98
Equipamentos(C) |  |  |  | 3.21
Produção da Equipe(D) |  |  |  | 1
Custo Horário Total(A+C) |  |  |  | 340.91
Custo Unitário da Execução[(A/D)+(C/D)] = E |  |  |  | 340.91
Custo Direto Total(B+E) |  |  |  | 2265.89
Bonificações e Despesas Indiretas - BDI |  |  | 0 | 0
CUSTO UNITÁRIO (Adotado) |  |  |  | 2265.89
Orçamento: 1021701 - TABELA CUSTOS LABOR/CT-UFES PADRÃO DER DEZEMBRO/2020(LS=157,27; BDI=0%)
Órgão Cliente: DER-ES |  |  | Órgão Gerente: DER-ES |  |  | Data Base: Dezembro/2020
Planilha: 1 - TABELA CUSTOS LABOR/CT-UFES PADRÃO DER DEZEMBRO/2020(LS=157,27; BDI=0%)
Item: 140108 - Fossa séptica de anéis pré-moldados de concreto, diâmetro 2.00 m, Hútil 2.0m completa, incluindo tampa c/visita de 60cm, concreto p/ fundo esp.10 cm, tubo de limpeza e escavação, conf. detalhe em projeto | [6 empty] | Unidade: und
Base: LABOR |  | Código Base: '140108 |  | Fonte: LABOR |  |  | Versão: 1
MÃO DE OBRA | Unid | Código | Coefic. | C. Prod. | Pr. Prod. | Pr. Improd. | Pr. Unit. | Fator Ac. | Subtotal
AJUDANTE (AJUDANTE PRATICO - SINDUSCON) (LABOR) | H | '010101 | 4.82 | 1 | 5.86 | 0 | 15.08 | - | 72.686
ENCANADOR - (OFICIAL - SINDUSCON) (LABOR) | H | '010118 | 4.82 | 1 | 6.94 | 0 | 17.85 | - | 86.037
PEDREIRO - (OFICIAL - SINDUSCON) (LABOR) | H | '010139 | 5.542 | 1 | 6.94 | 0 | 17.85 | - | 98.925
SERVENTE (AUXILIAR DE OBRAS - SINDUSCON) (LABOR) | H | '010146 | 41.162 | 1 | 5.1 | 0 | 13.12 | - | 540.045
SubTotal: | [8 empty] | 797.69
MATERIAL | Unid | Código | Coefic. | C. Prod. | Pr. Prod. | Pr. Improd. | Pr. Unit. | Fator Ac. | Subtotal
AREIA LAVADA MEDIA (LABOR) | M3 | '020503 | 0.3403 | 1 | 71.67 | 0 | 71.67 | - | 24.389
CIMENTO PORTLAND CP III - 40 (LABOR) | KG | '020508 | 127.1025 | 1 | 0.43 | 0 | 0.43 | - | 54.654
BRITA 1 (LABOR) | M3 | '020517 | 0.1141 | 1 | 90.03 | 0 | 90.03 | - | 10.272
BRITA 2 (LABOR) | M3 | '020518 | 0.2665 | 1 | 90.03 | 0 | 90.03 | - | 23.993
ADITIVO SIKA 1 (LABOR) | KG | '024015 | 1.8 | 1 | 5.59 | 0 | 5.59 | - | 10.062
TUBO DE FERRO FUNDIDO DE 150MM (LABOR) | M | '061004 | 2.02 | 1 | 384.13 | 0 | 384.13 | - | 775.943
FOSSA ANEIS PRE-MOLDADOS DIAM. 2M,H=2M,TAMPA 60CM (LABOR) | UN | '069526 | 1 | 1 | 2679.31 | 0 | 2679.31 | - | 2679.31
SubTotal: | [8 empty] | 3578.62
EQUIPAMENTO | Unid | Código | Coefic. | C. Prod. | Pr. Prod. | Pr. Improd. | Pr. Unit. | Fator Ac. | Subtotal
BETONEIRA 320 L (E301) (LABOR) | H | '080125 | 0.2527 | 1 | 29.36 | 13.61 | 29.36 | - | 7.419
SubTotal: | [8 empty] | 7.42
RESUMO
DISCRIMINAÇÃO |  |  | TAXA(%) | VALORES
Mão-de-Obra(A) |  |  | 157.27 | 797.69
Materiais(B) |  |  |  | 3578.62
Equipamentos(C) |  |  |  | 7.42
Produção da Equipe(D) |  |  |  | 1
Custo Horário Total(A+C) |  |  |  | 805.11
Custo Unitário da Execução[(A/D)+(C/D)] = E |  |  |  | 805.11
Custo Direto Total(B+E) |  |  |  | 4383.73
Bonificações e Despesas Indiretas - BDI |  |  | 0 | 0
CUSTO UNITÁRIO (Adotado) |  |  |  | 4383.73
Orçamento: 1021701 - TABELA CUSTOS LABOR/CT-UFES PADRÃO DER DEZEMBRO/2020(LS=157,27; BDI=0%)
Órgão Cliente: DER-ES |  |  | Órgão Gerente: DER-ES |  |  | Data Base: Dezembro/2020
Planilha: 1 - TABELA CUSTOS LABOR/CT-UFES PADRÃO DER DEZEMBRO/2020(LS=157,27; BDI=0%)
Item: 140109 - Filtro anaeróbio de anéis pré-moldados de concreto, diâm. 2.0m, Hútil 2.0m, compl., incl. tampa c/visita 60cm, concreto p/ fundo esp. 10cm, escavação, brita 4 e tubulação de saída esgoto 150mm, conf. proj. | [6 empty] | Unidade: und
Base: LABOR |  | Código Base: '140109 |  | Fonte: LABOR |  |  | Versão: 1
MÃO DE OBRA | Unid | Código | Coefic. | C. Prod. | Pr. Prod. | Pr. Improd. | Pr. Unit. | Fator Ac. | Subtotal
AJUDANTE (AJUDANTE PRATICO - SINDUSCON) (LABOR) | H | '010101 | 1.12 | 1 | 5.86 | 0 | 15.08 | - | 16.89
ENCANADOR - (OFICIAL - SINDUSCON) (LABOR) | H | '010118 | 1.12 | 1 | 6.94 | 0 | 17.85 | - | 19.992
PEDREIRO - (OFICIAL - SINDUSCON) (LABOR) | H | '010139 | 5.83 | 1 | 6.94 | 0 | 17.85 | - | 104.066
SERVENTE (AUXILIAR DE OBRAS - SINDUSCON) (LABOR) | H | '010146 | 42.15 | 1 | 5.1 | 0 | 13.12 | - | 553.008
SubTotal: | [8 empty] | 693.96
MATERIAL | Unid | Código | Coefic. | C. Prod. | Pr. Prod. | Pr. Improd. | Pr. Unit. | Fator Ac. | Subtotal
AREIA LAVADA MEDIA (LABOR) | M3 | '020503 | 0.2114 | 1 | 71.67 | 0 | 71.67 | - | 15.151
CIMENTO PORTLAND CP III - 40 (LABOR) | KG | '020508 | 74.34 | 1 | 0.43 | 0 | 0.43 | - | 31.966
BRITA 1 (LABOR) | M3 | '020517 | 0.0612 | 1 | 90.03 | 0 | 90.03 | - | 5.51
BRITA 2 (LABOR) | M3 | '020518 | 0.1429 | 1 | 90.03 | 0 | 90.03 | - | 12.865
BRITA 4 (LABOR) | M3 | '020520 | 3.77 | 1 | 90.03 | 0 | 90.03 | - | 339.413
ADITIVO SIKA 1 (LABOR) | KG | '024015 | 1.8 | 1 | 5.59 | 0 | 5.59 | - | 10.062
TUBO PVC RIG. CINZA P/ESGOTO DE 150MM (6") (LABOR) | M | '062375 | 2.02 | 1 | 51.33 | 0 | 51.33 | - | 103.687
FILTRO ANAER. ANEIS CONCR.DIAM. 2M,H=2M,TAMPA 60CM (LABOR) | UN | '069527 | 1 | 1 | 3107.97 | 0 | 3107.97 | - | 3107.97
SubTotal: | [8 empty] | 3626.62
EQUIPAMENTO | Unid | Código | Coefic. | C. Prod. | Pr. Prod. | Pr. Improd. | Pr. Unit. | Fator Ac. | Subtotal
BETONEIRA 320 L (E301) (LABOR) | H | '080125 | 0.1092 | 1 | 29.36 | 13.61 | 29.36 | - | 3.206
SubTotal: | [8 empty] | 3.21
RESUMO
DISCRIMINAÇÃO |  |  | TAXA(%) | VALORES
Mão-de-Obra(A) |  |  | 157.27 | 693.96
Materiais(B) |  |  |  | 3626.62
Equipamentos(C) |  |  |  | 3.21
Produção da Equipe(D) |  |  |  | 1
Custo Horário Total(A+C) |  |  |  | 697.17
Custo Unitário da Execução[(A/D)+(C/D)] = E |  |  |  | 697.17
Custo Direto Total(B+E) |  |  |  | 4323.79
Bonificações e Despesas Indiretas - BDI |  |  | 0 | 0
CUSTO UNITÁRIO (Adotado) |  |  |  | 4323.79
Orçamento: 1021701 - TABELA CUSTOS LABOR/CT-UFES PADRÃO DER DEZEMBRO/2020(LS=157,27; BDI=0%)
Órgão Cliente: DER-ES |  |  | Órgão Gerente: DER-ES |  |  | Data Base: Dezembro/2020
Planilha: 1 - TABELA CUSTOS LABOR/CT-UFES PADRÃO DER DEZEMBRO/2020(LS=157,27; BDI=0%)
Item: 140201 - Padrão de entrada d' água com cavalete de PVC para hidrômetro com diâmetro de 3/4" - padrão 1C da CESAN. Instalado em vão de muro protegido com gradeamento. Inclusive base de concreto magro, tubulação, conexões e registro. Conferir detalhe. | [6 empty] | Unidade: und
Base: LABOR |  | Código Base: '140201 |  | Fonte: LABOR |  |  | Versão: 4
MÃO DE OBRA | Unid | Código | Coefic. | C. Prod. | Pr. Prod. | Pr. Improd. | Pr. Unit. | Fator Ac. | Subtotal
AJUDANTE (AJUDANTE PRATICO - SINDUSCON) (LABOR) | H | '010101 | 4.5112 | 1 | 5.86 | 0 | 15.08 | - | 68.029
CARPINTEIRO (OFICIAL - SINDUSCON) (LABOR) | H | '010111 | 0.1612 | 1 | 6.94 | 0 | 17.85 | - | 2.877
ENCANADOR - (OFICIAL - SINDUSCON) (LABOR) | H | '010118 | 4.35 | 1 | 6.94 | 0 | 17.85 | - | 77.648
PEDREIRO - (OFICIAL - SINDUSCON) (LABOR) | H | '010139 | 0.5526 | 1 | 6.94 | 0 | 17.85 | - | 9.864
SERVENTE (AUXILIAR DE OBRAS - SINDUSCON) (LABOR) | H | '010146 | 0.6156 | 1 | 5.1 | 0 | 13.12 | - | 8.077
SubTotal: | [8 empty] | 166.5
MATERIAL | Unid | Código | Coefic. | C. Prod. | Pr. Prod. | Pr. Improd. | Pr. Unit. | Fator Ac. | Subtotal
AREIA LAVADA MEDIA (LABOR) | M3 | '020503 | 0.0063882 | 1 | 71.67 | 0 | 71.67 | - | 0.458
CAL HIDRATADO P/ ARGAMASSA CH III (LABOR) | KG | '020505 | 0.10156 | 1 | 0.78 | 0 | 0.78 | - | 0.079
CIMENTO PORTLAND CP III - 40 (LABOR) | KG | '020508 | 2.157 | 1 | 0.43 | 0 | 0.43 | - | 0.928
BRITA 1 (LABOR) | M3 | '020517 | 0.002394 | 1 | 90.03 | 0 | 90.03 | - | 0.216
BRITA 2 (LABOR) | M3 | '020518 | 0.002394 | 1 | 90.03 | 0 | 90.03 | - | 0.216
SARRAFO DE MADEIRA PINUS 10 X 2.5CM (LABOR) | M | '020985 | 0.062 | 1 | 5.39 | 0 | 5.39 | - | 0.334
TABUA DE MADEIRA PINUS 30 X 2.5 CM (LABOR) | M | '020988 | 0.124 | 1 | 9.71 | 0 | 9.71 | - | 1.204
PREGO 18X27 (LABOR) | KG | '026569 | 0.0186 | 1 | 8.78 | 0 | 8.78 | - | 0.163
DESMOLDANTE PARA FORMAS (LABOR) | L | '028008 | 0.0496 | 1 | 10.66 | 0 | 10.66 | - | 0.529
BARRA CHATA DE FERRO ASTM A-36 1/4" X 1" (LABOR) | M | '028125 | 1.354 | 1 | 8.56 | 0 | 8.56 | - | 11.59
CAVALETE PARA PADRAO DE ENTRADA D=3/4" (LABOR) | UN | '069545 | 1 | 1 | 92.3 | 0 | 92.3 | - | 92.3
BARRA CHATA DE FERRO ASTM A-36 1/4" X 1.1/4" (LABOR) | M | '070276 | 0.46567 | 1 | 10.01 | 0 | 10.01 | - | 4.661
GALVANIZAÇÃO ELETROLITICA (LABOR) | KG | '079375 | 2.4552 | 1 | 2.1 | 0 | 2.1 | - | 5.156
SubTotal: | [8 empty] | 117.83
EQUIPAMENTO | Unid | Código | Coefic. | C. Prod. | Pr. Prod. | Pr. Improd. | Pr. Unit. | Fator Ac. | Subtotal
BETONEIRA 320 L (E301) (LABOR) | H | '080125 | 0.0044982 | 1 | 29.36 | 13.61 | 29.36 | - | 0.132
SubTotal: | [8 empty] | 0.13
RESUMO
DISCRIMINAÇÃO |  |  | TAXA(%) | VALORES
Mão-de-Obra(A) |  |  | 157.27 | 166.5
Materiais(B) |  |  |  | 117.83
Equipamentos(C) |  |  |  | 0.13
Produção da Equipe(D) |  |  |  | 1
Custo Horário Total(A+C) |  |  |  | 166.63
Custo Unitário da Execução[(A/D)+(C/D)] = E |  |  |  | 166.63
Custo Direto Total(B+E) |  |  |  | 284.46
Bonificações e Despesas Indiretas - BDI |  |  | 0 | 0
CUSTO UNITÁRIO (Adotado) |  |  |  | 284.46
Orçamento: 1021701 - TABELA CUSTOS LABOR/CT-UFES PADRÃO DER DEZEMBRO/2020(LS=157,27; BDI=0%)
Órgão Cliente: DER-ES |  |  | Órgão Gerente: DER-ES |  |  | Data Base: Dezembro/2020
Planilha: 1 - TABELA CUSTOS LABOR/CT-UFES PADRÃO DER DEZEMBRO/2020(LS=157,27; BDI=0%)
Item: 140207 - Padrão de entrada d'água com caixa termoplástica para hidrômetro de 3/4" - padrão 1B da CESAN. Instalado embutido na alvenaria. Inclusive tubulação, conexões, registro, tubo camisa e caixa com tampa transparente. Conferir detalhe. | [6 empty] | Unidade: und
Base: LABOR |  | Código Base: '140207 |  | Fonte: LABOR |  |  | Versão: 1
MÃO DE OBRA | Unid | Código | Coefic. | C. Prod. | Pr. Prod. | Pr. Improd. | Pr. Unit. | Fator Ac. | Subtotal
AJUDANTE (AJUDANTE PRATICO - SINDUSCON) (LABOR) | H | '010101 | 3.37 | 1 | 5.86 | 0 | 15.08 | - | 50.82
ENCANADOR - (OFICIAL - SINDUSCON) (LABOR) | H | '010118 | 3.37 | 1 | 6.94 | 0 | 17.85 | - | 60.155
SERVENTE (AUXILIAR DE OBRAS - SINDUSCON) (LABOR) | H | '010146 | 0.1781 | 1 | 5.1 | 0 | 13.12 | - | 2.337
SubTotal: | [8 empty] | 113.31
MATERIAL | Unid | Código | Coefic. | C. Prod. | Pr. Prod. | Pr. Improd. | Pr. Unit. | Fator Ac. | Subtotal
AREIA PARA ATERRO (LABOR) | M3 | '020580 | 0.0299 | 1 | 56.67 | 0 | 56.67 | - | 1.694
TUBO DE PVC PARA ESGOTO DE 50MM (LABOR) | M | '062531 | 0.808 | 1 | 6.79 | 0 | 6.79 | - | 5.486
TUBO PVC RIGIDO ROSCAVEL DE 3/4" (LABOR) | M | '062702 | 1.01 | 1 | 9.41 | 0 | 9.41 | - | 9.504
LUVA PVC ROSCAVEL DE 3/4" (LABOR) | UN | '062813 | 2 | 1 | 1.72 | 0 | 1.72 | - | 3.44
JOELHO 90 PVC ROSCAVEL C/ BUCHA DE LATAO 3/4" (LABOR) | UN | '062890 | 1 | 1 | 5.84 | 0 | 5.84 | - | 5.84
REGISTRO DE ESFERA C/ BORBOLETA 3/4" BR 33 TIGRE (LABOR) | UN | '063533 | 1 | 1 | 26.34 | 0 | 26.34 | - | 26.34
CAIXA TERMOPLASTICA P/ HIDROMETRO DN 3/4" P/PAREDE (LABOR) | UN | '069191 | 1 | 1 | 157.28 | 0 | 157.28 | - | 157.28
FITA DE VEDACAO 18MM X 50M (LABOR) | M | '069512 | 3.68 | 1 | 0.18 | 0 | 0.18 | - | 0.662
ADESIVO PARA TUBO DE PVC RIGIDO (LABOR) | KG | '069513 | 0.006 | 1 | 53.47 | 0 | 53.47 | - | 0.321
SOLUCAO LIMPADORA PARA PVC RIGIDO (LABOR) | L | '069514 | 0.0088 | 1 | 36.06 | 0 | 36.06 | - | 0.317
SubTotal: | [8 empty] | 210.88
RESUMO
DISCRIMINAÇÃO |  |  | TAXA(%) | VALORES
Mão-de-Obra(A) |  |  | 157.27 | 113.31
Materiais(B) |  |  |  | 210.88
Equipamentos(C) |  |  |  | 0
Produção da Equipe(D) |  |  |  | 1
Custo Horário Total(A+C) |  |  |  | 113.31
Custo Unitário da Execução[(A/D)+(C/D)] = E |  |  |  | 113.31
Custo Direto Total(B+E) |  |  |  | 324.19
Bonificações e Despesas Indiretas - BDI |  |  | 0 | 0
CUSTO UNITÁRIO (Adotado) |  |  |  | 324.19
Orçamento: 1021701 - TABELA CUSTOS LABOR/CT-UFES PADRÃO DER DEZEMBRO/2020(LS=157,27; BDI=0%)
Órgão Cliente: DER-ES |  |  | Órgão Gerente: DER-ES |  |  | Data Base: Dezembro/2020
Planilha: 1 - TABELA CUSTOS LABOR/CT-UFES PADRÃO DER DEZEMBRO/2020(LS=157,27; BDI=0%)
Item: 140208 - Padrão entrada d'água com caixa enterrada para hidrômetro com diâmetro de 1" - padrão 2B da CESAN. Caixa em alvenaria 60x80x40cm e com tampa articulada de ferro fundido, registro e conexões para instalação de hidrômetro. Conferir detalhe | [6 empty] | Unidade: und
Base: LABOR |  | Código Base: '140208 |  | Fonte: LABOR |  |  | Versão: 2
MÃO DE OBRA | Unid | Código | Coefic. | C. Prod. | Pr. Prod. | Pr. Improd. | Pr. Unit. | Fator Ac. | Subtotal
AJUDANTE (AJUDANTE PRATICO - SINDUSCON) (LABOR) | H | '010101 | 0.826 | 1 | 5.86 | 0 | 15.08 | - | 12.456
ENCANADOR - (OFICIAL - SINDUSCON) (LABOR) | H | '010118 | 0.826 | 1 | 6.94 | 0 | 17.85 | - | 14.744
PEDREIRO - (OFICIAL - SINDUSCON) (LABOR) | H | '010139 | 3.564 | 1 | 6.94 | 0 | 17.85 | - | 63.617
SERVENTE (AUXILIAR DE OBRAS - SINDUSCON) (LABOR) | H | '010146 | 7.6713 | 1 | 5.1 | 0 | 13.12 | - | 100.647
SubTotal: | [8 empty] | 191.46
MATERIAL | Unid | Código | Coefic. | C. Prod. | Pr. Prod. | Pr. Improd. | Pr. Unit. | Fator Ac. | Subtotal
AREIA LAVADA MEDIA (LABOR) | M3 | '020503 | 0.041499 | 1 | 71.67 | 0 | 71.67 | - | 2.974
CAL HIDRATADO P/ ARGAMASSA CH III (LABOR) | KG | '020505 | 1.445 | 1 | 0.78 | 0 | 0.78 | - | 1.127
CIMENTO PORTLAND CP III - 40 (LABOR) | KG | '020508 | 10.1492 | 1 | 0.43 | 0 | 0.43 | - | 4.364
BLOCO CERÂMICO 10 FUROS 09X19X19CM - PRAÇA VITÓRIA (LABOR) | UN | '022585 | 8 | 1 | 1.14 | 0 | 1.14 | - | 9.12
TUBO PVC RIGIDO ROSCAVEL DE 1" (LABOR) | M | '062703 | 1.111 | 1 | 17.74 | 0 | 17.74 | - | 19.709
LUVA PVC ROSCAVEL DE 1" (LABOR) | UN | '062814 | 1 | 1 | 3.28 | 0 | 3.28 | - | 3.28
REGISTRO DE GAVETA BRUTO 25MM - 1" (LABOR) | UN | '063503 | 1 | 1 | 40.96 | 0 | 40.96 | - | 40.96
TAMPA FERRO FUNDIDO ARTICULADA (60X40) CM (LABOR) | UN | '068138 | 1 | 1 | 218.33 | 0 | 218.33 | - | 218.33
FITA DE VEDACAO 18MM X 50M (LABOR) | M | '069512 | 2.75 | 1 | 0.18 | 0 | 0.18 | - | 0.495
REMOCAO RESIDUOS CLASSE A CONAMA (CACAMBA) CLASSE II B (NBR10004) INCLUSIVE DESTINACAO FINAL (LABOR) | M3 | '070114 | 0.13 | 1 | 45 | 0 | 45 | - | 5.85
SubTotal: | [8 empty] | 306.21
RESUMO
DISCRIMINAÇÃO |  |  | TAXA(%) | VALORES
Mão-de-Obra(A) |  |  | 157.27 | 191.46
Materiais(B) |  |  |  | 306.21
Equipamentos(C) |  |  |  | 0
Produção da Equipe(D) |  |  |  | 1
Custo Horário Total(A+C) |  |  |  | 191.46
Custo Unitário da Execução[(A/D)+(C/D)] = E |  |  |  | 191.46
Custo Direto Total(B+E) |  |  |  | 497.67
Bonificações e Despesas Indiretas - BDI |  |  | 0 | 0
CUSTO UNITÁRIO (Adotado) |  |  |  | 497.67
Orçamento: 1021701 - TABELA CUSTOS LABOR/CT-UFES PADRÃO DER DEZEMBRO/2020(LS=157,27; BDI=0%)
Órgão Cliente: DER-ES |  |  | Órgão Gerente: DER-ES |  |  | Data Base: Dezembro/2020
Planilha: 1 - TABELA CUSTOS LABOR/CT-UFES PADRÃO DER DEZEMBRO/2020(LS=157,27; BDI=0%)
Item: 140209 - Mureta p/ cavalete (Padrão 1B - CESAN) de alv. blocos cerâmicos 10x20x20cm deitados, dimensões 0.80x1.0x0.20m, para instalação de caixa termoplastica, incl revest. em reboco e lastro concreto esp.10cm, exclusive caixa e cavalete | [6 empty] | Unidade: und
Base: LABOR |  | Código Base: '140209 |  | Fonte: LABOR |  |  | Versão: 2
MÃO DE OBRA | Unid | Código | Coefic. | C. Prod. | Pr. Prod. | Pr. Improd. | Pr. Unit. | Fator Ac. | Subtotal
AJUDANTE (AJUDANTE PRATICO - SINDUSCON) (LABOR) | H | '010101 | 0.26 | 1 | 5.86 | 0 | 15.08 | - | 3.921
CARPINTEIRO (OFICIAL - SINDUSCON) (LABOR) | H | '010111 | 0.26 | 1 | 6.94 | 0 | 17.85 | - | 4.641
PEDREIRO - (OFICIAL - SINDUSCON) (LABOR) | H | '010139 | 3.8336 | 1 | 6.94 | 0 | 17.85 | - | 68.43
SERVENTE (AUXILIAR DE OBRAS - SINDUSCON) (LABOR) | H | '010146 | 5.1136 | 1 | 5.1 | 0 | 13.12 | - | 67.09
SubTotal: | [8 empty] | 144.08
MATERIAL | Unid | Código | Coefic. | C. Prod. | Pr. Prod. | Pr. Improd. | Pr. Unit. | Fator Ac. | Subtotal
AREIA LAVADA MEDIA (LABOR) | M3 | '020503 | 0.11478 | 1 | 71.67 | 0 | 71.67 | - | 8.226
CAL HIDRATADO P/ ARGAMASSA CH III (LABOR) | KG | '020505 | 4.0968 | 1 | 0.78 | 0 | 0.78 | - | 3.196
CIMENTO PORTLAND CP III - 40 (LABOR) | KG | '020508 | 25.0688 | 1 | 0.43 | 0 | 0.43 | - | 10.78
BRITA 1 (LABOR) | M3 | '020517 | 0.006384 | 1 | 90.03 | 0 | 90.03 | - | 0.575
BRITA 2 (LABOR) | M3 | '020518 | 0.006384 | 1 | 90.03 | 0 | 90.03 | - | 0.575
SARRAFO DE MADEIRA PINUS 10 X 2.5CM (LABOR) | M | '020985 | 0.1 | 1 | 5.39 | 0 | 5.39 | - | 0.539
TABUA DE MADEIRA PINUS 30 X 2.5 CM (LABOR) | M | '020988 | 0.2 | 1 | 9.71 | 0 | 9.71 | - | 1.942
BLOCO CERÂMICO 10 FUROS 09X19X19CM - PRAÇA VITÓRIA (LABOR) | UN | '022585 | 37.6 | 1 | 1.14 | 0 | 1.14 | - | 42.864
PREGO 18X27 (LABOR) | KG | '026569 | 0.03 | 1 | 8.78 | 0 | 8.78 | - | 0.263
DESMOLDANTE PARA FORMAS (LABOR) | L | '028008 | 0.08 | 1 | 10.66 | 0 | 10.66 | - | 0.853
SubTotal: | [8 empty] | 69.81
EQUIPAMENTO | Unid | Código | Coefic. | C. Prod. | Pr. Prod. | Pr. Improd. | Pr. Unit. | Fator Ac. | Subtotal
BETONEIRA 320 L (E301) (LABOR) | H | '080125 | 0.011995 | 1 | 29.36 | 13.61 | 29.36 | - | 0.352
SubTotal: | [8 empty] | 0.35
RESUMO
DISCRIMINAÇÃO |  |  | TAXA(%) | VALORES
Mão-de-Obra(A) |  |  | 157.27 | 144.08
Materiais(B) |  |  |  | 69.81
Equipamentos(C) |  |  |  | 0.35
Produção da Equipe(D) |  |  |  | 1
Custo Horário Total(A+C) |  |  |  | 144.43
Custo Unitário da Execução[(A/D)+(C/D)] = E |  |  |  | 144.43
Custo Direto Total(B+E) |  |  |  | 214.24
Bonificações e Despesas Indiretas - BDI |  |  | 0 | 0
CUSTO UNITÁRIO (Adotado) |  |  |  | 214.24
Orçamento: 1021701 - TABELA CUSTOS LABOR/CT-UFES PADRÃO DER DEZEMBRO/2020(LS=157,27; BDI=0%)
Órgão Cliente: DER-ES |  |  | Órgão Gerente: DER-ES |  |  | Data Base: Dezembro/2020
Planilha: 1 - TABELA CUSTOS LABOR/CT-UFES PADRÃO DER DEZEMBRO/2020(LS=157,27; BDI=0%)
Item: 140701 - Ponto de água fria (lavatório, tanque, pia de cozinha, etc...) | [6 empty] | Unidade: pt
Base: LABOR |  | Código Base: '140701 |  | Fonte: LABOR |  |  | Versão: 1
MÃO DE OBRA | Unid | Código | Coefic. | C. Prod. | Pr. Prod. | Pr. Improd. | Pr. Unit. | Fator Ac. | Subtotal
AJUDANTE (AJUDANTE PRATICO - SINDUSCON) (LABOR) | H | '010101 | 2.1442 | 1 | 5.86 | 0 | 15.08 | - | 32.335
ENCANADOR - (OFICIAL - SINDUSCON) (LABOR) | H | '010118 | 1.4249 | 1 | 6.94 | 0 | 17.85 | - | 25.434
SubTotal: | [8 empty] | 57.77
MATERIAL | Unid | Código | Coefic. | C. Prod. | Pr. Prod. | Pr. Improd. | Pr. Unit. | Fator Ac. | Subtotal
TUBO DE PVC SOLDAVEL DE 25MM (LABOR) | M | '062502 | 4.843 | 1 | 2.87 | 0 | 2.87 | - | 13.899
JOELHO 90 DE PVC SOLDAVEL DE 25MM (LABOR) | UN | '062511 | 1 | 1 | 0.68 | 0 | 0.68 | - | 0.68
TE DE PVC SOLDAVEL DE 25MM (LABOR) | UN | '062520 | 1 | 1 | 0.87 | 0 | 0.87 | - | 0.87
ADESIVO PARA TUBO DE PVC RIGIDO (LABOR) | KG | '069513 | 0.0174 | 1 | 53.47 | 0 | 53.47 | - | 0.93
SOLUCAO LIMPADORA PARA PVC RIGIDO (LABOR) | L | '069514 | 0.007 | 1 | 36.06 | 0 | 36.06 | - | 0.252
SubTotal: | [8 empty] | 16.63
RESUMO
DISCRIMINAÇÃO |  |  | TAXA(%) | VALORES
Mão-de-Obra(A) |  |  | 157.27 | 57.77
Materiais(B) |  |  |  | 16.63
Equipamentos(C) |  |  |  | 0
Produção da Equipe(D) |  |  |  | 1
Custo Horário Total(A+C) |  |  |  | 57.77
Custo Unitário da Execução[(A/D)+(C/D)] = E |  |  |  | 57.77
Custo Direto Total(B+E) |  |  |  | 74.4
Bonificações e Despesas Indiretas - BDI |  |  | 0 | 0
CUSTO UNITÁRIO (Adotado) |  |  |  | 74.4
Orçamento: 1021701 - TABELA CUSTOS LABOR/CT-UFES PADRÃO DER DEZEMBRO/2020(LS=157,27; BDI=0%)
Órgão Cliente: DER-ES |  |  | Órgão Gerente: DER-ES |  |  | Data Base: Dezembro/2020
Planilha: 1 - TABELA CUSTOS LABOR/CT-UFES PADRÃO DER DEZEMBRO/2020(LS=157,27; BDI=0%)
Item: 140702 - Ponto com registro de pressão (chuveiro, caixa de descarga, etc...) | [6 empty] | Unidade: pt
Base: LABOR |  | Código Base: '140702 |  | Fonte: LABOR |  |  | Versão: 1
MÃO DE OBRA | Unid | Código | Coefic. | C. Prod. | Pr. Prod. | Pr. Improd. | Pr. Unit. | Fator Ac. | Subtotal
AJUDANTE (AJUDANTE PRATICO - SINDUSCON) (LABOR) | H | '010101 | 2.622 | 1 | 5.86 | 0 | 15.08 | - | 39.54
ENCANADOR - (OFICIAL - SINDUSCON) (LABOR) | H | '010118 | 2.082 | 1 | 6.94 | 0 | 17.85 | - | 37.164
SubTotal: | [8 empty] | 76.7
MATERIAL | Unid | Código | Coefic. | C. Prod. | Pr. Prod. | Pr. Improd. | Pr. Unit. | Fator Ac. | Subtotal
ADAPTADOR PVC SOLDAVEL PARA REGISTRO 25MM X 3/4" (LABOR) | UN | '062111 | 2 | 1 | 0.68 | 0 | 0.68 | - | 1.36
JOELHO DE REDUCAO 90 PVC SOLD/ROSCA DE 25X1/2" (LABOR) | UN | '062321 | 1 | 1 | 2.62 | 0 | 2.62 | - | 2.62
LUVA PVC SOLDAVEL/ROSCA DE 25X3/4" (LABOR) | UN | '062324 | 1 | 1 | 1.47 | 0 | 1.47 | - | 1.47
TUBO DE PVC SOLDAVEL DE 25MM (LABOR) | M | '062502 | 3.636 | 1 | 2.87 | 0 | 2.87 | - | 10.435
JOELHO 90 DE PVC SOLDAVEL DE 25MM (LABOR) | UN | '062511 | 1 | 1 | 0.68 | 0 | 0.68 | - | 0.68
REGISTRO DE PRESSAO CROMADO 3/4" (LABOR) | UN | '063521 | 1 | 1 | 79.66 | 0 | 79.66 | - | 79.66
FITA DE VEDACAO 18MM X 50M (LABOR) | M | '069512 | 2.03 | 1 | 0.18 | 0 | 0.18 | - | 0.365
ADESIVO PARA TUBO DE PVC RIGIDO (LABOR) | KG | '069513 | 0.0153 | 1 | 53.47 | 0 | 53.47 | - | 0.818
SOLUCAO LIMPADORA PARA PVC RIGIDO (LABOR) | L | '069514 | 0.0151 | 1 | 36.06 | 0 | 36.06 | - | 0.545
SubTotal: | [8 empty] | 97.95
RESUMO
DISCRIMINAÇÃO |  |  | TAXA(%) | VALORES
Mão-de-Obra(A) |  |  | 157.27 | 76.7
Materiais(B) |  |  |  | 97.95
Equipamentos(C) |  |  |  | 0
Produção da Equipe(D) |  |  |  | 1
Custo Horário Total(A+C) |  |  |  | 76.7
Custo Unitário da Execução[(A/D)+(C/D)] = E |  |  |  | 76.7
Custo Direto Total(B+E) |  |  |  | 174.65
Bonificações e Despesas Indiretas - BDI |  |  | 0 | 0
CUSTO UNITÁRIO (Adotado) |  |  |  | 174.65
Orçamento: 1021701 - TABELA CUSTOS LABOR/CT-UFES PADRÃO DER DEZEMBRO/2020(LS=157,27; BDI=0%)
Órgão Cliente: DER-ES |  |  | Órgão Gerente: DER-ES |  |  | Data Base: Dezembro/2020
Planilha: 1 - TABELA CUSTOS LABOR/CT-UFES PADRÃO DER DEZEMBRO/2020(LS=157,27; BDI=0%)
Item: 140703 - Ponto de torneira de jardim (para praças) | [6 empty] | Unidade: pt
Base: LABOR |  | Código Base: '140703 |  | Fonte: LABOR |  |  | Versão: 1
MÃO DE OBRA | Unid | Código | Coefic. | C. Prod. | Pr. Prod. | Pr. Improd. | Pr. Unit. | Fator Ac. | Subtotal
AJUDANTE (AJUDANTE PRATICO - SINDUSCON) (LABOR) | H | '010101 | 4.8617 | 1 | 5.86 | 0 | 15.08 | - | 73.314
ENCANADOR - (OFICIAL - SINDUSCON) (LABOR) | H | '010118 | 4.8617 | 1 | 6.94 | 0 | 17.85 | - | 86.781
SubTotal: | [8 empty] | 160.1
MATERIAL | Unid | Código | Coefic. | C. Prod. | Pr. Prod. | Pr. Improd. | Pr. Unit. | Fator Ac. | Subtotal
JOELHO 90 PVC SOLD/ROSCA REDUCAO 25X3/4" (LABOR) | UN | '062319 | 1 | 1 | 3.12 | 0 | 3.12 | - | 3.12
TUBO DE PVC SOLDAVEL DE 25MM (LABOR) | M | '062502 | 34.4421 | 1 | 2.87 | 0 | 2.87 | - | 98.849
JOELHO 90 DE PVC SOLDAVEL DE 25MM (LABOR) | UN | '062511 | 1.22 | 1 | 0.68 | 0 | 0.68 | - | 0.83
TE DE PVC SOLDAVEL DE 25MM (LABOR) | UN | '062520 | 1 | 1 | 0.87 | 0 | 0.87 | - | 0.87
JOELHO 45 DE PVC SOLDAVEL DE 25MM (LABOR) | UN | '062594 | 1 | 1 | 0.97 | 0 | 0.97 | - | 0.97
FITA DE VEDACAO 18MM X 50M (LABOR) | M | '069512 | 0.32 | 1 | 0.18 | 0 | 0.18 | - | 0.058
ADESIVO PARA TUBO DE PVC RIGIDO (LABOR) | KG | '069513 | 0.0424 | 1 | 53.47 | 0 | 53.47 | - | 2.267
SOLUCAO LIMPADORA PARA PVC RIGIDO (LABOR) | L | '069514 | 0.0169 | 1 | 36.06 | 0 | 36.06 | - | 0.609
SubTotal: | [8 empty] | 107.57
RESUMO
DISCRIMINAÇÃO |  |  | TAXA(%) | VALORES
Mão-de-Obra(A) |  |  | 157.27 | 160.1
Materiais(B) |  |  |  | 107.57
Equipamentos(C) |  |  |  | 0
Produção da Equipe(D) |  |  |  | 1
Custo Horário Total(A+C) |  |  |  | 160.1
Custo Unitário da Execução[(A/D)+(C/D)] = E |  |  |  | 160.1
Custo Direto Total(B+E) |  |  |  | 267.67
Bonificações e Despesas Indiretas - BDI |  |  | 0 | 0
CUSTO UNITÁRIO (Adotado) |  |  |  | 267.67
Orçamento: 1021701 - TABELA CUSTOS LABOR/CT-UFES PADRÃO DER DEZEMBRO/2020(LS=157,27; BDI=0%)
Órgão Cliente: DER-ES |  |  | Órgão Gerente: DER-ES |  |  | Data Base: Dezembro/2020
Planilha: 1 - TABELA CUSTOS LABOR/CT-UFES PADRÃO DER DEZEMBRO/2020(LS=157,27; BDI=0%)
Item: 140704 - Ponto de válvula de descarga, inclusive válvula (sem acabamento) | [6 empty] | Unidade: pt
Base: LABOR |  | Código Base: '140704 |  | Fonte: LABOR |  |  | Versão: 1
MÃO DE OBRA | Unid | Código | Coefic. | C. Prod. | Pr. Prod. | Pr. Improd. | Pr. Unit. | Fator Ac. | Subtotal
AJUDANTE (AJUDANTE PRATICO - SINDUSCON) (LABOR) | H | '010101 | 4.24 | 1 | 5.86 | 0 | 15.08 | - | 63.939
ENCANADOR - (OFICIAL - SINDUSCON) (LABOR) | H | '010118 | 3.665 | 1 | 6.94 | 0 | 17.85 | - | 65.42
SubTotal: | [8 empty] | 129.36
MATERIAL | Unid | Código | Coefic. | C. Prod. | Pr. Prod. | Pr. Improd. | Pr. Unit. | Fator Ac. | Subtotal
ADAPTADOR PVC SOLDAVEL PARA REGISTRO 50MM X 1 1/2" (LABOR) | UN | '062116 | 2 | 1 | 3.05 | 0 | 3.05 | - | 6.1
TUBO DE PVC SOLDAVEL DE 50MM (LABOR) | M | '062505 | 2.323 | 1 | 10.87 | 0 | 10.87 | - | 25.251
JOELHO 90 DE PVC SOLDAVEL DE 50MM (LABOR) | UN | '062514 | 3 | 1 | 4.6 | 0 | 4.6 | - | 13.8
VALVULA DE DESCARGA COM REGISTRO 1 1/2" S/ ACABAM. (LABOR) | UN | '064011 | 1 | 1 | 133.35 | 0 | 133.35 | - | 133.35
FITA DE VEDACAO 18MM X 50M (LABOR) | M | '069512 | 1.516 | 1 | 0.18 | 0 | 0.18 | - | 0.273
ADESIVO PARA TUBO DE PVC RIGIDO (LABOR) | KG | '069513 | 0.0518 | 1 | 53.47 | 0 | 53.47 | - | 2.77
SOLUCAO LIMPADORA PARA PVC RIGIDO (LABOR) | L | '069514 | 0.0222 | 1 | 36.06 | 0 | 36.06 | - | 0.801
SubTotal: | [8 empty] | 182.34
RESUMO
DISCRIMINAÇÃO |  |  | TAXA(%) | VALORES
Mão-de-Obra(A) |  |  | 157.27 | 129.36
Materiais(B) |  |  |  | 182.35
Equipamentos(C) |  |  |  | 0
Produção da Equipe(D) |  |  |  | 1
Custo Horário Total(A+C) |  |  |  | 129.36
Custo Unitário da Execução[(A/D)+(C/D)] = E |  |  |  | 129.36
Custo Direto Total(B+E) |  |  |  | 311.71
Bonificações e Despesas Indiretas - BDI |  |  | 0 | 0
CUSTO UNITÁRIO (Adotado) |  |  |  | 311.71
Orçamento: 1021701 - TABELA CUSTOS LABOR/CT-UFES PADRÃO DER DEZEMBRO/2020(LS=157,27; BDI=0%)
Órgão Cliente: DER-ES |  |  | Órgão Gerente: DER-ES |  |  | Data Base: Dezembro/2020
Planilha: 1 - TABELA CUSTOS LABOR/CT-UFES PADRÃO DER DEZEMBRO/2020(LS=157,27; BDI=0%)
Item: 140705 - Ponto para esgoto primário (vaso sanitário) | [6 empty] | Unidade: pt
Base: LABOR |  | Código Base: '140705 |  | Fonte: LABOR |  |  | Versão: 1
MÃO DE OBRA | Unid | Código | Coefic. | C. Prod. | Pr. Prod. | Pr. Improd. | Pr. Unit. | Fator Ac. | Subtotal
AJUDANTE (AJUDANTE PRATICO - SINDUSCON) (LABOR) | H | '010101 | 1.68 | 1 | 5.86 | 0 | 15.08 | - | 25.334
ENCANADOR - (OFICIAL - SINDUSCON) (LABOR) | H | '010118 | 1.68 | 1 | 6.94 | 0 | 17.85 | - | 29.988
SubTotal: | [8 empty] | 55.32
MATERIAL | Unid | Código | Coefic. | C. Prod. | Pr. Prod. | Pr. Improd. | Pr. Unit. | Fator Ac. | Subtotal
CURVA 90° CURTA PVC ESGOTO 100MM (LABOR) | UN | '062423 | 1 | 1 | 14.57 | 0 | 14.57 | - | 14.57
TUBO DE PVC PARA ESGOTO DE 100MM (4") (LABOR) | M | '062533 | 1.515 | 1 | 10.51 | 0 | 10.51 | - | 15.923
ADESIVO PARA TUBO DE PVC RIGIDO (LABOR) | KG | '069513 | 0.0113 | 1 | 53.47 | 0 | 53.47 | - | 0.604
SOLUCAO LIMPADORA PARA PVC RIGIDO (LABOR) | L | '069514 | 0.0053 | 1 | 36.06 | 0 | 36.06 | - | 0.191
SubTotal: | [8 empty] | 31.29
RESUMO
DISCRIMINAÇÃO |  |  | TAXA(%) | VALORES
Mão-de-Obra(A) |  |  | 157.27 | 55.32
Materiais(B) |  |  |  | 31.29
Equipamentos(C) |  |  |  | 0
Produção da Equipe(D) |  |  |  | 1
Custo Horário Total(A+C) |  |  |  | 55.32
Custo Unitário da Execução[(A/D)+(C/D)] = E |  |  |  | 55.32
Custo Direto Total(B+E) |  |  |  | 86.61
Bonificações e Despesas Indiretas - BDI |  |  | 0 | 0
CUSTO UNITÁRIO (Adotado) |  |  |  | 86.61
Orçamento: 1021701 - TABELA CUSTOS LABOR/CT-UFES PADRÃO DER DEZEMBRO/2020(LS=157,27; BDI=0%)
Órgão Cliente: DER-ES |  |  | Órgão Gerente: DER-ES |  |  | Data Base: Dezembro/2020
Planilha: 1 - TABELA CUSTOS LABOR/CT-UFES PADRÃO DER DEZEMBRO/2020(LS=157,27; BDI=0%)
Item: 140706 - Ponto para esgoto secundário (pia, lavatório, mictório, tanque, bidê, etc...) | [6 empty] | Unidade: pt
Base: LABOR |  | Código Base: '140706 |  | Fonte: LABOR |  |  | Versão: 1
MÃO DE OBRA | Unid | Código | Coefic. | C. Prod. | Pr. Prod. | Pr. Improd. | Pr. Unit. | Fator Ac. | Subtotal
AJUDANTE (AJUDANTE PRATICO - SINDUSCON) (LABOR) | H | '010101 | 1.576 | 1 | 5.86 | 0 | 15.08 | - | 23.766
ENCANADOR - (OFICIAL - SINDUSCON) (LABOR) | H | '010118 | 1.576 | 1 | 6.94 | 0 | 17.85 | - | 28.132
SubTotal: | [8 empty] | 51.9
MATERIAL | Unid | Código | Coefic. | C. Prod. | Pr. Prod. | Pr. Improd. | Pr. Unit. | Fator Ac. | Subtotal
CURVA 90° CURTA PVC ESGOTO 40MM (LABOR) | UN | '062420 | 1 | 1 | 3.15 | 0 | 3.15 | - | 3.15
TUBO DE PVC PARA ESGOTO DE 40MM (LABOR) | M | '062530 | 1.919 | 1 | 4.76 | 0 | 4.76 | - | 9.134
JOELHO 90 DE PVC P/ ESGOTO DE 40MM (LABOR) | UN | '062540 | 1 | 1 | 1.24 | 0 | 1.24 | - | 1.24
ADESIVO PARA TUBO DE PVC RIGIDO (LABOR) | KG | '069513 | 0.0495 | 1 | 53.47 | 0 | 53.47 | - | 2.647
SOLUCAO LIMPADORA PARA PVC RIGIDO (LABOR) | L | '069514 | 0.0743 | 1 | 36.06 | 0 | 36.06 | - | 2.679
SubTotal: | [8 empty] | 18.85
RESUMO
DISCRIMINAÇÃO |  |  | TAXA(%) | VALORES
Mão-de-Obra(A) |  |  | 157.27 | 51.9
Materiais(B) |  |  |  | 18.85
Equipamentos(C) |  |  |  | 0
Produção da Equipe(D) |  |  |  | 1
Custo Horário Total(A+C) |  |  |  | 51.9
Custo Unitário da Execução[(A/D)+(C/D)] = E |  |  |  | 51.9
Custo Direto Total(B+E) |  |  |  | 70.75
Bonificações e Despesas Indiretas - BDI |  |  | 0 | 0
CUSTO UNITÁRIO (Adotado) |  |  |  | 70.75
Orçamento: 1021701 - TABELA CUSTOS LABOR/CT-UFES PADRÃO DER DEZEMBRO/2020(LS=157,27; BDI=0%)
Órgão Cliente: DER-ES |  |  | Órgão Gerente: DER-ES |  |  | Data Base: Dezembro/2020
Planilha: 1 - TABELA CUSTOS LABOR/CT-UFES PADRÃO DER DEZEMBRO/2020(LS=157,27; BDI=0%)
Item: 140707 - Ponto para caixa sifonada, inclusive caixa sifonada pvc 150x150x50mm com grelha em pvc | [6 empty] | Unidade: pt
Base: LABOR |  | Código Base: '140707 |  | Fonte: LABOR |  |  | Versão: 1
MÃO DE OBRA | Unid | Código | Coefic. | C. Prod. | Pr. Prod. | Pr. Improd. | Pr. Unit. | Fator Ac. | Subtotal
AJUDANTE (AJUDANTE PRATICO - SINDUSCON) (LABOR) | H | '010101 | 2.252 | 1 | 5.86 | 0 | 15.08 | - | 33.96
ENCANADOR - (OFICIAL - SINDUSCON) (LABOR) | H | '010118 | 2.252 | 1 | 6.94 | 0 | 17.85 | - | 40.198
SubTotal: | [8 empty] | 74.16
MATERIAL | Unid | Código | Coefic. | C. Prod. | Pr. Prod. | Pr. Improd. | Pr. Unit. | Fator Ac. | Subtotal
TUBO DE PVC PARA ESGOTO DE 75MM (LABOR) | M | '062532 | 1.919 | 1 | 9.82 | 0 | 9.82 | - | 18.845
CAIXA SIFONADA PVC 150X150X50MM,COM GRELHA EM PVC (LABOR) | UN | '067512 | 1 | 1 | 28.7 | 0 | 28.7 | - | 28.7
ADESIVO PARA TUBO DE PVC RIGIDO (LABOR) | KG | '069513 | 0.0048 | 1 | 53.47 | 0 | 53.47 | - | 0.257
SOLUCAO LIMPADORA PARA PVC RIGIDO (LABOR) | L | '069514 | 0.0023 | 1 | 36.06 | 0 | 36.06 | - | 0.083
SubTotal: | [8 empty] | 47.88
RESUMO
DISCRIMINAÇÃO |  |  | TAXA(%) | VALORES
Mão-de-Obra(A) |  |  | 157.27 | 74.16
Materiais(B) |  |  |  | 47.89
Equipamentos(C) |  |  |  | 0
Produção da Equipe(D) |  |  |  | 1
Custo Horário Total(A+C) |  |  |  | 74.16
Custo Unitário da Execução[(A/D)+(C/D)] = E |  |  |  | 74.16
Custo Direto Total(B+E) |  |  |  | 122.05
Bonificações e Despesas Indiretas - BDI |  |  | 0 | 0
CUSTO UNITÁRIO (Adotado) |  |  |  | 122.05
Orçamento: 1021701 - TABELA CUSTOS LABOR/CT-UFES PADRÃO DER DEZEMBRO/2020(LS=157,27; BDI=0%)
Órgão Cliente: DER-ES |  |  | Órgão Gerente: DER-ES |  |  | Data Base: Dezembro/2020
Planilha: 1 - TABELA CUSTOS LABOR/CT-UFES PADRÃO DER DEZEMBRO/2020(LS=157,27; BDI=0%)
Item: 140708 - Ponto para ralo sifonado, inclusive ralo sifonado 100 x 40 mm c/ grelha em pvc | [6 empty] | Unidade: pt
Base: LABOR |  | Código Base: '140708 |  | Fonte: LABOR |  |  | Versão: 1
MÃO DE OBRA | Unid | Código | Coefic. | C. Prod. | Pr. Prod. | Pr. Improd. | Pr. Unit. | Fator Ac. | Subtotal
AJUDANTE (AJUDANTE PRATICO - SINDUSCON) (LABOR) | H | '010101 | 1.5 | 1 | 5.86 | 0 | 15.08 | - | 22.62
ENCANADOR - (OFICIAL - SINDUSCON) (LABOR) | H | '010118 | 1.5 | 1 | 6.94 | 0 | 17.85 | - | 26.775
SubTotal: | [8 empty] | 49.4
MATERIAL | Unid | Código | Coefic. | C. Prod. | Pr. Prod. | Pr. Improd. | Pr. Unit. | Fator Ac. | Subtotal
TUBO DE PVC PARA ESGOTO DE 40MM (LABOR) | M | '062530 | 1.01 | 1 | 4.76 | 0 | 4.76 | - | 4.808
JOELHO 45 DE PVC P/ ESGOTO DE 40MM (LABOR) | UN | '062536 | 1 | 1 | 1.77 | 0 | 1.77 | - | 1.77
RALO SIFONADO EM PVC 100X40MM COM GRELHA EM PVC (LABOR) | UN | '067507 | 1 | 1 | 8.73 | 0 | 8.73 | - | 8.73
ADESIVO PARA TUBO DE PVC RIGIDO (LABOR) | KG | '069513 | 0.0117 | 1 | 53.47 | 0 | 53.47 | - | 0.626
SOLUCAO LIMPADORA PARA PVC RIGIDO (LABOR) | L | '069514 | 0.0047 | 1 | 36.06 | 0 | 36.06 | - | 0.169
SubTotal: | [8 empty] | 16.1
RESUMO
DISCRIMINAÇÃO |  |  | TAXA(%) | VALORES
Mão-de-Obra(A) |  |  | 157.27 | 49.4
Materiais(B) |  |  |  | 16.1
Equipamentos(C) |  |  |  | 0
Produção da Equipe(D) |  |  |  | 1
Custo Horário Total(A+C) |  |  |  | 49.4
Custo Unitário da Execução[(A/D)+(C/D)] = E |  |  |  | 49.4
Custo Direto Total(B+E) |  |  |  | 65.5
Bonificações e Despesas Indiretas - BDI |  |  | 0 | 0
CUSTO UNITÁRIO (Adotado) |  |  |  | 65.5
Orçamento: 1021701 - TABELA CUSTOS LABOR/CT-UFES PADRÃO DER DEZEMBRO/2020(LS=157,27; BDI=0%)
Órgão Cliente: DER-ES |  |  | Órgão Gerente: DER-ES |  |  | Data Base: Dezembro/2020
Planilha: 1 - TABELA CUSTOS LABOR/CT-UFES PADRÃO DER DEZEMBRO/2020(LS=157,27; BDI=0%)
Item: 140709 - Ponto para ralo seco, inclusive ralo pvc 10 cm com grelha em pvc | [6 empty] | Unidade: pt
Base: LABOR |  | Código Base: '140709 |  | Fonte: LABOR |  |  | Versão: 1
MÃO DE OBRA | Unid | Código | Coefic. | C. Prod. | Pr. Prod. | Pr. Improd. | Pr. Unit. | Fator Ac. | Subtotal
AJUDANTE (AJUDANTE PRATICO - SINDUSCON) (LABOR) | H | '010101 | 1.5 | 1 | 5.86 | 0 | 15.08 | - | 22.62
ENCANADOR - (OFICIAL - SINDUSCON) (LABOR) | H | '010118 | 1.5 | 1 | 6.94 | 0 | 17.85 | - | 26.775
SubTotal: | [8 empty] | 49.4
MATERIAL | Unid | Código | Coefic. | C. Prod. | Pr. Prod. | Pr. Improd. | Pr. Unit. | Fator Ac. | Subtotal
TUBO DE PVC PARA ESGOTO DE 40MM (LABOR) | M | '062530 | 1.01 | 1 | 4.76 | 0 | 4.76 | - | 4.808
JOELHO 45 DE PVC P/ ESGOTO DE 40MM (LABOR) | UN | '062536 | 1 | 1 | 1.77 | 0 | 1.77 | - | 1.77
RALO SECO PVC 10 CM, COM GRELHA EM PVC (LABOR) | UN | '067510 | 1 | 1 | 9.29 | 0 | 9.29 | - | 9.29
ADESIVO PARA TUBO DE PVC RIGIDO (LABOR) | KG | '069513 | 0.0117 | 1 | 53.47 | 0 | 53.47 | - | 0.626
SOLUCAO LIMPADORA PARA PVC RIGIDO (LABOR) | L | '069514 | 0.0047 | 1 | 36.06 | 0 | 36.06 | - | 0.169
SubTotal: | [8 empty] | 16.66
RESUMO
DISCRIMINAÇÃO |  |  | TAXA(%) | VALORES
Mão-de-Obra(A) |  |  | 157.27 | 49.4
Materiais(B) |  |  |  | 16.66
Equipamentos(C) |  |  |  | 0
Produção da Equipe(D) |  |  |  | 1
Custo Horário Total(A+C) |  |  |  | 49.4
Custo Unitário da Execução[(A/D)+(C/D)] = E |  |  |  | 49.4
Custo Direto Total(B+E) |  |  |  | 66.06
Bonificações e Despesas Indiretas - BDI |  |  | 0 | 0
CUSTO UNITÁRIO (Adotado) |  |  |  | 66.06
Orçamento: 1021701 - TABELA CUSTOS LABOR/CT-UFES PADRÃO DER DEZEMBRO/2020(LS=157,27; BDI=0%)
Órgão Cliente: DER-ES |  |  | Órgão Gerente: DER-ES |  |  | Data Base: Dezembro/2020
Planilha: 1 - TABELA CUSTOS LABOR/CT-UFES PADRÃO DER DEZEMBRO/2020(LS=157,27; BDI=0%)
Item: 140710 - Ponto para caixa sifonada, inclusive caixa sifonada pvc 150x150x50mm com grelha em aço inox | [6 empty] | Unidade: und
Base: LABOR |  | Código Base: '140710 |  | Fonte: LABOR |  |  | Versão: 1
MÃO DE OBRA | Unid | Código | Coefic. | C. Prod. | Pr. Prod. | Pr. Improd. | Pr. Unit. | Fator Ac. | Subtotal
AJUDANTE (AJUDANTE PRATICO - SINDUSCON) (LABOR) | H | '010101 | 2.252 | 1 | 5.86 | 0 | 15.08 | - | 33.96
ENCANADOR - (OFICIAL - SINDUSCON) (LABOR) | H | '010118 | 2.252 | 1 | 6.94 | 0 | 17.85 | - | 40.198
SubTotal: | [8 empty] | 74.16
MATERIAL | Unid | Código | Coefic. | C. Prod. | Pr. Prod. | Pr. Improd. | Pr. Unit. | Fator Ac. | Subtotal
TUBO DE PVC PARA ESGOTO DE 75MM (LABOR) | M | '062532 | 1.919 | 1 | 9.82 | 0 | 9.82 | - | 18.845
CX SIF MONTADA C/ GRELHA E PORTA GRELHA QUADRADO INOX 150X150X50MM (LABOR) | UN | '069409 | 1 | 1 | 61.22 | 0 | 61.22 | - | 61.22
ADESIVO PARA TUBO DE PVC RIGIDO (LABOR) | KG | '069513 | 0.0048 | 1 | 53.47 | 0 | 53.47 | - | 0.257
SOLUCAO LIMPADORA PARA PVC RIGIDO (LABOR) | L | '069514 | 0.0023 | 1 | 36.06 | 0 | 36.06 | - | 0.083
SubTotal: | [8 empty] | 80.4
RESUMO
DISCRIMINAÇÃO |  |  | TAXA(%) | VALORES
Mão-de-Obra(A) |  |  | 157.27 | 74.16
Materiais(B) |  |  |  | 80.41
Equipamentos(C) |  |  |  | 0
Produção da Equipe(D) |  |  |  | 1
Custo Horário Total(A+C) |  |  |  | 74.16
Custo Unitário da Execução[(A/D)+(C/D)] = E |  |  |  | 74.16
Custo Direto Total(B+E) |  |  |  | 154.57
Bonificações e Despesas Indiretas - BDI |  |  | 0 | 0
CUSTO UNITÁRIO (Adotado) |  |  |  | 154.57
Orçamento: 1021701 - TABELA CUSTOS LABOR/CT-UFES PADRÃO DER DEZEMBRO/2020(LS=157,27; BDI=0%)
Órgão Cliente: DER-ES |  |  | Órgão Gerente: DER-ES |  |  | Data Base: Dezembro/2020
Planilha: 1 - TABELA CUSTOS LABOR/CT-UFES PADRÃO DER DEZEMBRO/2020(LS=157,27; BDI=0%)
Item: 140711 - Ponto para ralo sifonado, inclusive ralo sifonado 100 x 40 mm c/ grelha em açõ inox | [6 empty] | Unidade: und
Base: LABOR |  | Código Base: '140711 |  | Fonte: LABOR |  |  | Versão: 1
MÃO DE OBRA | Unid | Código | Coefic. | C. Prod. | Pr. Prod. | Pr. Improd. | Pr. Unit. | Fator Ac. | Subtotal
AJUDANTE (AJUDANTE PRATICO - SINDUSCON) (LABOR) | H | '010101 | 1.5 | 1 | 5.86 | 0 | 15.08 | - | 22.62
ENCANADOR - (OFICIAL - SINDUSCON) (LABOR) | H | '010118 | 1.5 | 1 | 6.94 | 0 | 17.85 | - | 26.775
SubTotal: | [8 empty] | 49.4
MATERIAL | Unid | Código | Coefic. | C. Prod. | Pr. Prod. | Pr. Improd. | Pr. Unit. | Fator Ac. | Subtotal
TUBO DE PVC PARA ESGOTO DE 40MM (LABOR) | M | '062530 | 1.01 | 1 | 4.76 | 0 | 4.76 | - | 4.808
JOELHO 45 DE PVC P/ ESGOTO DE 40MM (LABOR) | UN | '062536 | 1 | 1 | 1.77 | 0 | 1.77 | - | 1.77
RALO SIFONADO EM PVC 100X40MM, C/ GRELHA CROMADA (LABOR) | UN | '067560 | 1 | 1 | 28.99 | 0 | 28.99 | - | 28.99
ADESIVO PARA TUBO DE PVC RIGIDO (LABOR) | KG | '069513 | 0.0117 | 1 | 53.47 | 0 | 53.47 | - | 0.626
SOLUCAO LIMPADORA PARA PVC RIGIDO (LABOR) | L | '069514 | 0.0047 | 1 | 36.06 | 0 | 36.06 | - | 0.169
SubTotal: | [8 empty] | 36.36
RESUMO
DISCRIMINAÇÃO |  |  | TAXA(%) | VALORES
Mão-de-Obra(A) |  |  | 157.27 | 49.4
Materiais(B) |  |  |  | 36.36
Equipamentos(C) |  |  |  | 0
Produção da Equipe(D) |  |  |  | 1
Custo Horário Total(A+C) |  |  |  | 49.4
Custo Unitário da Execução[(A/D)+(C/D)] = E |  |  |  | 49.4
Custo Direto Total(B+E) |  |  |  | 85.76
Bonificações e Despesas Indiretas - BDI |  |  | 0 | 0
CUSTO UNITÁRIO (Adotado) |  |  |  | 85.76
Orçamento: 1021701 - TABELA CUSTOS LABOR/CT-UFES PADRÃO DER DEZEMBRO/2020(LS=157,27; BDI=0%)
Órgão Cliente: DER-ES |  |  | Órgão Gerente: DER-ES |  |  | Data Base: Dezembro/2020
Planilha: 1 - TABELA CUSTOS LABOR/CT-UFES PADRÃO DER DEZEMBRO/2020(LS=157,27; BDI=0%)
Item: 140712 - Ponto de válvula de descarga, inclusive válvula e acabamento anti-vandalismo cromado referência Docol, Fabrimar e Deca | [6 empty] | Unidade: und
Base: LABOR |  | Código Base: '140712 |  | Fonte: LABOR |  |  | Versão: 2
MÃO DE OBRA | Unid | Código | Coefic. | C. Prod. | Pr. Prod. | Pr. Improd. | Pr. Unit. | Fator Ac. | Subtotal
AJUDANTE (AJUDANTE PRATICO - SINDUSCON) (LABOR) | H | '010101 | 4.64 | 1 | 5.86 | 0 | 15.08 | - | 69.971
ENCANADOR - (OFICIAL - SINDUSCON) (LABOR) | H | '010118 | 3.665 | 1 | 6.94 | 0 | 17.85 | - | 65.42
SubTotal: | [8 empty] | 135.39
MATERIAL | Unid | Código | Coefic. | C. Prod. | Pr. Prod. | Pr. Improd. | Pr. Unit. | Fator Ac. | Subtotal
ADAPTADOR PVC SOLDAVEL PARA REGISTRO 50MM X 1 1/2" (LABOR) | UN | '062116 | 2 | 1 | 3.05 | 0 | 3.05 | - | 6.1
TUBO DE PVC SOLDAVEL DE 50MM (LABOR) | M | '062505 | 2.323 | 1 | 10.87 | 0 | 10.87 | - | 25.251
JOELHO 90 DE PVC SOLDAVEL DE 50MM (LABOR) | UN | '062514 | 3 | 1 | 4.6 | 0 | 4.6 | - | 13.8
VALVULA DE DESCARGA COM REGISTRO 1 1/2" S/ ACABAM. (LABOR) | UN | '064011 | 1 | 1 | 133.35 | 0 | 133.35 | - | 133.35
ACAB. ANTIVAND. REF. 01505006 P/ VALVULA DESCARGA (LABOR) | UN | '065943 | 1 | 1 | 257.28 | 0 | 257.28 | - | 257.28
FITA DE VEDACAO 18MM X 50M (LABOR) | M | '069512 | 1.516 | 1 | 0.18 | 0 | 0.18 | - | 0.273
ADESIVO PARA TUBO DE PVC RIGIDO (LABOR) | KG | '069513 | 0.0518 | 1 | 53.47 | 0 | 53.47 | - | 2.77
SOLUCAO LIMPADORA PARA PVC RIGIDO (LABOR) | L | '069514 | 0.0222 | 1 | 36.06 | 0 | 36.06 | - | 0.801
SubTotal: | [8 empty] | 439.62
RESUMO
DISCRIMINAÇÃO |  |  | TAXA(%) | VALORES
Mão-de-Obra(A) |  |  | 157.27 | 135.39
Materiais(B) |  |  |  | 439.63
Equipamentos(C) |  |  |  | 0
Produção da Equipe(D) |  |  |  | 1
Custo Horário Total(A+C) |  |  |  | 135.39
Custo Unitário da Execução[(A/D)+(C/D)] = E |  |  |  | 135.39
Custo Direto Total(B+E) |  |  |  | 575.02
Bonificações e Despesas Indiretas - BDI |  |  | 0 | 0
CUSTO UNITÁRIO (Adotado) |  |  |  | 575.02
Orçamento: 1021701 - TABELA CUSTOS LABOR/CT-UFES PADRÃO DER DEZEMBRO/2020(LS=157,27; BDI=0%)
Órgão Cliente: DER-ES |  |  | Órgão Gerente: DER-ES |  |  | Data Base: Dezembro/2020
Planilha: 1 - TABELA CUSTOS LABOR/CT-UFES PADRÃO DER DEZEMBRO/2020(LS=157,27; BDI=0%)
Item: 140713 - Ponto de válvula de descarga, inclusive válvula de descarga de 50mm (1 1/2"), com acabamento para válvula de descarga Benefit, marca de referência Docol ou equivalente Mod. 00184906 | [6 empty] | Unidade: und
Base: LABOR |  | Código Base: '140713 |  | Fonte: LABOR |  |  | Versão: 2
MÃO DE OBRA | Unid | Código | Coefic. | C. Prod. | Pr. Prod. | Pr. Improd. | Pr. Unit. | Fator Ac. | Subtotal
AJUDANTE (AJUDANTE PRATICO - SINDUSCON) (LABOR) | H | '010101 | 4.24 | 1 | 5.86 | 0 | 15.08 | - | 63.939
ENCANADOR - (OFICIAL - SINDUSCON) (LABOR) | H | '010118 | 4.065 | 1 | 6.94 | 0 | 17.85 | - | 72.56
SubTotal: | [8 empty] | 136.5
MATERIAL | Unid | Código | Coefic. | C. Prod. | Pr. Prod. | Pr. Improd. | Pr. Unit. | Fator Ac. | Subtotal
ADAPTADOR PVC SOLDAVEL PARA REGISTRO 50MM X 1 1/2" (LABOR) | UN | '062116 | 2 | 1 | 3.05 | 0 | 3.05 | - | 6.1
TUBO DE PVC SOLDAVEL DE 50MM (LABOR) | M | '062505 | 2.323 | 1 | 10.87 | 0 | 10.87 | - | 25.251
JOELHO 90 DE PVC SOLDAVEL DE 50MM (LABOR) | UN | '062514 | 3 | 1 | 4.6 | 0 | 4.6 | - | 13.8
VALVULA DE DESCARGA COM REGISTRO 1 1/2" S/ ACABAM. (LABOR) | UN | '064011 | 1 | 1 | 133.35 | 0 | 133.35 | - | 133.35
ACAB. VALV. DESC. PRESSMATIC BENEFIT 00184906 DOCOL (LABOR) | UN | '066368 | 1 | 1 | 510.02 | 0 | 510.02 | - | 510.02
FITA DE VEDACAO 18MM X 50M (LABOR) | M | '069512 | 1.516 | 1 | 0.18 | 0 | 0.18 | - | 0.273
ADESIVO PARA TUBO DE PVC RIGIDO (LABOR) | KG | '069513 | 0.0518 | 1 | 53.47 | 0 | 53.47 | - | 2.77
SOLUCAO LIMPADORA PARA PVC RIGIDO (LABOR) | L | '069514 | 0.0222 | 1 | 36.06 | 0 | 36.06 | - | 0.801
SubTotal: | [8 empty] | 692.36
RESUMO
DISCRIMINAÇÃO |  |  | TAXA(%) | VALORES
Mão-de-Obra(A) |  |  | 157.27 | 136.5
Materiais(B) |  |  |  | 692.37
Equipamentos(C) |  |  |  | 0
Produção da Equipe(D) |  |  |  | 1
Custo Horário Total(A+C) |  |  |  | 136.5
Custo Unitário da Execução[(A/D)+(C/D)] = E |  |  |  | 136.5
Custo Direto Total(B+E) |  |  |  | 828.87
Bonificações e Despesas Indiretas - BDI |  |  | 0 | 0
CUSTO UNITÁRIO (Adotado) |  |  |  | 828.87
Orçamento: 1021701 - TABELA CUSTOS LABOR/CT-UFES PADRÃO DER DEZEMBRO/2020(LS=157,27; BDI=0%)
Órgão Cliente: DER-ES |  |  | Órgão Gerente: DER-ES |  |  | Data Base: Dezembro/2020
Planilha: 1 - TABELA CUSTOS LABOR/CT-UFES PADRÃO DER DEZEMBRO/2020(LS=157,27; BDI=0%)
Item: 140714 - Ponto p/ válvula (mictório) inclusive válvula com acabamento marca de referência Pressmatic Docol, Mod. 17015106 e tubo de ligação p/mictório antivandalismo Pressmatic Mod. 00132606 marca de ref. Docol ou equivalente | [6 empty] | Unidade: und
Base: LABOR |  | Código Base: '140714 |  | Fonte: LABOR |  |  | Versão: 1
MÃO DE OBRA | Unid | Código | Coefic. | C. Prod. | Pr. Prod. | Pr. Improd. | Pr. Unit. | Fator Ac. | Subtotal
AJUDANTE (AJUDANTE PRATICO - SINDUSCON) (LABOR) | H | '010101 | 4.24 | 1 | 5.86 | 0 | 15.08 | - | 63.939
ENCANADOR - (OFICIAL - SINDUSCON) (LABOR) | H | '010118 | 4.24 | 1 | 6.94 | 0 | 17.85 | - | 75.684
SubTotal: | [8 empty] | 139.62
MATERIAL | Unid | Código | Coefic. | C. Prod. | Pr. Prod. | Pr. Improd. | Pr. Unit. | Fator Ac. | Subtotal
ADAPTADOR PVC SOLDAVEL PARA REGISTRO 50MM X 1 1/2" (LABOR) | UN | '062116 | 2 | 1 | 3.05 | 0 | 3.05 | - | 6.1
TUBO DE PVC SOLDAVEL DE 50MM (LABOR) | M | '062505 | 2.323 | 1 | 10.87 | 0 | 10.87 | - | 25.251
JOELHO 90 DE PVC SOLDAVEL DE 50MM (LABOR) | UN | '062514 | 3 | 1 | 4.6 | 0 | 4.6 | - | 13.8
VALVULA DESC ANTI-VANDALISMO P/ MICTORIO DOCOL/EQU (LABOR) | UN | '066178 | 1 | 1 | 357.02 | 0 | 357.02 | - | 357.02
TUBO LIGACAO MICTORIO ANTIVAND 00132606 DOCOL/EQU (LABOR) | UN | '066335 | 1 | 1 | 111.02 | 0 | 111.02 | - | 111.02
FITA DE VEDACAO 18MM X 50M (LABOR) | M | '069512 | 1.516 | 1 | 0.18 | 0 | 0.18 | - | 0.273
ADESIVO PARA TUBO DE PVC RIGIDO (LABOR) | KG | '069513 | 0.0518 | 1 | 53.47 | 0 | 53.47 | - | 2.77
SOLUCAO LIMPADORA PARA PVC RIGIDO (LABOR) | L | '069514 | 0.0222 | 1 | 36.06 | 0 | 36.06 | - | 0.801
SubTotal: | [8 empty] | 517.04
RESUMO
DISCRIMINAÇÃO |  |  | TAXA(%) | VALORES
Mão-de-Obra(A) |  |  | 157.27 | 139.62
Materiais(B) |  |  |  | 517.04
Equipamentos(C) |  |  |  | 0
Produção da Equipe(D) |  |  |  | 1
Custo Horário Total(A+C) |  |  |  | 139.62
Custo Unitário da Execução[(A/D)+(C/D)] = E |  |  |  | 139.62
Custo Direto Total(B+E) |  |  |  | 656.66
Bonificações e Despesas Indiretas - BDI |  |  | 0 | 0
CUSTO UNITÁRIO (Adotado) |  |  |  | 656.66
Orçamento: 1021701 - TABELA CUSTOS LABOR/CT-UFES PADRÃO DER DEZEMBRO/2020(LS=157,27; BDI=0%)
Órgão Cliente: DER-ES |  |  | Órgão Gerente: DER-ES |  |  | Data Base: Dezembro/2020
Planilha: 1 - TABELA CUSTOS LABOR/CT-UFES PADRÃO DER DEZEMBRO/2020(LS=157,27; BDI=0%)
Item: 140901 - Tubos de concreto simples C1, diâmetro 200 mm, com rejuntamento de argamassa de cimento, cal hidratada e areia no traço 1:2:6, incluindo escavação e berço, conf. normas e especificações. | [6 empty] | Unidade: m
Base: LABOR |  | Código Base: '140901 |  | Fonte: LABOR |  |  | Versão: 1
MÃO DE OBRA | Unid | Código | Coefic. | C. Prod. | Pr. Prod. | Pr. Improd. | Pr. Unit. | Fator Ac. | Subtotal
PEDREIRO - (OFICIAL - SINDUSCON) (LABOR) | H | '010139 | 0.312 | 1 | 6.94 | 0 | 17.85 | - | 5.569
SERVENTE (AUXILIAR DE OBRAS - SINDUSCON) (LABOR) | H | '010146 | 2.452 | 1 | 5.1 | 0 | 13.12 | - | 32.17
SubTotal: | [8 empty] | 37.74
MATERIAL | Unid | Código | Coefic. | C. Prod. | Pr. Prod. | Pr. Improd. | Pr. Unit. | Fator Ac. | Subtotal
AREIA LAVADA MEDIA (LABOR) | M3 | '020503 | 0.025459 | 1 | 71.67 | 0 | 71.67 | - | 1.825
CAL HIDRATADO P/ ARGAMASSA CH III (LABOR) | KG | '020505 | 0.486 | 1 | 0.78 | 0 | 0.78 | - | 0.379
CIMENTO PORTLAND CP III - 40 (LABOR) | KG | '020508 | 9.9472 | 1 | 0.43 | 0 | 0.43 | - | 4.277
BRITA 1 (LABOR) | M3 | '020517 | 0.0095 | 1 | 90.03 | 0 | 90.03 | - | 0.855
BRITA 2 (LABOR) | M3 | '020518 | 0.0221 | 1 | 90.03 | 0 | 90.03 | - | 1.99
TUBO DE CONCRETO SIMPLES DIAM. 20CM - PS1 (LABOR) | M | '060104 | 1.02 | 1 | 29.67 | 0 | 29.67 | - | 30.263
SubTotal: | [8 empty] | 39.59
EQUIPAMENTO | Unid | Código | Coefic. | C. Prod. | Pr. Prod. | Pr. Improd. | Pr. Unit. | Fator Ac. | Subtotal
BETONEIRA 320 L (E301) (LABOR) | H | '080125 | 0.0257 | 1 | 29.36 | 13.61 | 29.36 | - | 0.755
SubTotal: | [8 empty] | 0.76
RESUMO
DISCRIMINAÇÃO |  |  | TAXA(%) | VALORES
Mão-de-Obra(A) |  |  | 157.27 | 37.74
Materiais(B) |  |  |  | 39.59
Equipamentos(C) |  |  |  | 0.76
Produção da Equipe(D) |  |  |  | 1
Custo Horário Total(A+C) |  |  |  | 38.5
Custo Unitário da Execução[(A/D)+(C/D)] = E |  |  |  | 38.5
Custo Direto Total(B+E) |  |  |  | 78.09
Bonificações e Despesas Indiretas - BDI |  |  | 0 | 0
CUSTO UNITÁRIO (Adotado) |  |  |  | 78.09
Orçamento: 1021701 - TABELA CUSTOS LABOR/CT-UFES PADRÃO DER DEZEMBRO/2020(LS=157,27; BDI=0%)
Órgão Cliente: DER-ES |  |  | Órgão Gerente: DER-ES |  |  | Data Base: Dezembro/2020
Planilha: 1 - TABELA CUSTOS LABOR/CT-UFES PADRÃO DER DEZEMBRO/2020(LS=157,27; BDI=0%)
Item: 140902 - Tubos de concreto simples C1, diâmetro 300 mm, com rejuntamento de argamassa de cimento, cal hidratada e areia no traço 1:2:6, incluindo escavação e berço, conforme normas e especificações. | [6 empty] | Unidade: m
Base: LABOR |  | Código Base: '140902 |  | Fonte: LABOR |  |  | Versão: 1
MÃO DE OBRA | Unid | Código | Coefic. | C. Prod. | Pr. Prod. | Pr. Improd. | Pr. Unit. | Fator Ac. | Subtotal
PEDREIRO - (OFICIAL - SINDUSCON) (LABOR) | H | '010139 | 0.392 | 1 | 6.94 | 0 | 17.85 | - | 6.997
SERVENTE (AUXILIAR DE OBRAS - SINDUSCON) (LABOR) | H | '010146 | 3.017 | 1 | 5.1 | 0 | 13.12 | - | 39.583
SubTotal: | [8 empty] | 46.58
MATERIAL | Unid | Código | Coefic. | C. Prod. | Pr. Prod. | Pr. Improd. | Pr. Unit. | Fator Ac. | Subtotal
AREIA LAVADA MEDIA (LABOR) | M3 | '020503 | 0.033132 | 1 | 71.67 | 0 | 71.67 | - | 2.375
CAL HIDRATADO P/ ARGAMASSA CH III (LABOR) | KG | '020505 | 0.729 | 1 | 0.78 | 0 | 0.78 | - | 0.569
CIMENTO PORTLAND CP III - 40 (LABOR) | KG | '020508 | 12.808 | 1 | 0.43 | 0 | 0.43 | - | 5.507
BRITA 1 (LABOR) | M3 | '020517 | 0.0121 | 1 | 90.03 | 0 | 90.03 | - | 1.089
BRITA 2 (LABOR) | M3 | '020518 | 0.0283 | 1 | 90.03 | 0 | 90.03 | - | 2.548
TUBO DE CONCRETO SIMPLES DIAM. 30CM - PS1 (LABOR) | M | '060101 | 1.02 | 1 | 39.42 | 0 | 39.42 | - | 40.208
SubTotal: | [8 empty] | 52.3
EQUIPAMENTO | Unid | Código | Coefic. | C. Prod. | Pr. Prod. | Pr. Improd. | Pr. Unit. | Fator Ac. | Subtotal
BETONEIRA 320 L (E301) (LABOR) | H | '080125 | 0.0328 | 1 | 29.36 | 13.61 | 29.36 | - | 0.963
SubTotal: | [8 empty] | 0.96
RESUMO
DISCRIMINAÇÃO |  |  | TAXA(%) | VALORES
Mão-de-Obra(A) |  |  | 157.27 | 46.58
Materiais(B) |  |  |  | 52.3
Equipamentos(C) |  |  |  | 0.96
Produção da Equipe(D) |  |  |  | 1
Custo Horário Total(A+C) |  |  |  | 47.54
Custo Unitário da Execução[(A/D)+(C/D)] = E |  |  |  | 47.54
Custo Direto Total(B+E) |  |  |  | 99.84
Bonificações e Despesas Indiretas - BDI |  |  | 0 | 0
CUSTO UNITÁRIO (Adotado) |  |  |  | 99.84
Orçamento: 1021701 - TABELA CUSTOS LABOR/CT-UFES PADRÃO DER DEZEMBRO/2020(LS=157,27; BDI=0%)
Órgão Cliente: DER-ES |  |  | Órgão Gerente: DER-ES |  |  | Data Base: Dezembro/2020
Planilha: 1 - TABELA CUSTOS LABOR/CT-UFES PADRÃO DER DEZEMBRO/2020(LS=157,27; BDI=0%)
Item: 140903 - Tubo PVC rígido para esgoto no diâmetro de 100mm incluindo escavação e aterro com areia | [6 empty] | Unidade: m
Base: LABOR |  | Código Base: '140903 |  | Fonte: LABOR |  |  | Versão: 1
MÃO DE OBRA | Unid | Código | Coefic. | C. Prod. | Pr. Prod. | Pr. Improd. | Pr. Unit. | Fator Ac. | Subtotal
AJUDANTE (AJUDANTE PRATICO - SINDUSCON) (LABOR) | H | '010101 | 0.52 | 1 | 5.86 | 0 | 15.08 | - | 7.842
ENCANADOR - (OFICIAL - SINDUSCON) (LABOR) | H | '010118 | 0.52 | 1 | 6.94 | 0 | 17.85 | - | 9.282
SERVENTE (AUXILIAR DE OBRAS - SINDUSCON) (LABOR) | H | '010146 | 0.57 | 1 | 5.1 | 0 | 13.12 | - | 7.478
SubTotal: | [8 empty] | 24.6
MATERIAL | Unid | Código | Coefic. | C. Prod. | Pr. Prod. | Pr. Improd. | Pr. Unit. | Fator Ac. | Subtotal
AREIA PARA ATERRO (LABOR) | M3 | '020580 | 0.0805 | 1 | 56.67 | 0 | 56.67 | - | 4.562
TUBO DE PVC PARA ESGOTO DE 100MM (4") (LABOR) | M | '062533 | 1.01 | 1 | 10.51 | 0 | 10.51 | - | 10.615
ADESIVO PARA TUBO DE PVC RIGIDO (LABOR) | KG | '069513 | 0.025 | 1 | 53.47 | 0 | 53.47 | - | 1.337
SOLUCAO LIMPADORA PARA PVC RIGIDO (LABOR) | L | '069514 | 0.04 | 1 | 36.06 | 0 | 36.06 | - | 1.442
SubTotal: | [8 empty] | 17.96
RESUMO
DISCRIMINAÇÃO |  |  | TAXA(%) | VALORES
Mão-de-Obra(A) |  |  | 157.27 | 24.6
Materiais(B) |  |  |  | 17.96
Equipamentos(C) |  |  |  | 0
Produção da Equipe(D) |  |  |  | 1
Custo Horário Total(A+C) |  |  |  | 24.6
Custo Unitário da Execução[(A/D)+(C/D)] = E |  |  |  | 24.6
Custo Direto Total(B+E) |  |  |  | 42.56
Bonificações e Despesas Indiretas - BDI |  |  | 0 | 0
CUSTO UNITÁRIO (Adotado) |  |  |  | 42.56
Orçamento: 1021701 - TABELA CUSTOS LABOR/CT-UFES PADRÃO DER DEZEMBRO/2020(LS=157,27; BDI=0%)
Órgão Cliente: DER-ES |  |  | Órgão Gerente: DER-ES |  |  | Data Base: Dezembro/2020
Planilha: 1 - TABELA CUSTOS LABOR/CT-UFES PADRÃO DER DEZEMBRO/2020(LS=157,27; BDI=0%)
Item: 140904 - Tubo PVC rígido para esgoto no diâmetro de 150mm incluindo escavação e aterro com areia | [6 empty] | Unidade: m
Base: LABOR |  | Código Base: '140904 |  | Fonte: LABOR |  |  | Versão: 1
MÃO DE OBRA | Unid | Código | Coefic. | C. Prod. | Pr. Prod. | Pr. Improd. | Pr. Unit. | Fator Ac. | Subtotal
AJUDANTE (AJUDANTE PRATICO - SINDUSCON) (LABOR) | H | '010101 | 0.9 | 1 | 5.86 | 0 | 15.08 | - | 13.572
ENCANADOR - (OFICIAL - SINDUSCON) (LABOR) | H | '010118 | 0.9 | 1 | 6.94 | 0 | 17.85 | - | 16.065
SERVENTE (AUXILIAR DE OBRAS - SINDUSCON) (LABOR) | H | '010146 | 0.57 | 1 | 5.1 | 0 | 13.12 | - | 7.478
SubTotal: | [8 empty] | 37.12
MATERIAL | Unid | Código | Coefic. | C. Prod. | Pr. Prod. | Pr. Improd. | Pr. Unit. | Fator Ac. | Subtotal
AREIA PARA ATERRO (LABOR) | M3 | '020580 | 0.0805 | 1 | 56.67 | 0 | 56.67 | - | 4.562
TUBO DE PVC PARA ESGOTO DE 150MM (LABOR) | M | '062534 | 1.01 | 1 | 25.67 | 0 | 25.67 | - | 25.927
ADESIVO PARA TUBO DE PVC RIGIDO (LABOR) | KG | '069513 | 0.0167 | 1 | 53.47 | 0 | 53.47 | - | 0.893
SOLUCAO LIMPADORA PARA PVC RIGIDO (LABOR) | L | '069514 | 0.025 | 1 | 36.06 | 0 | 36.06 | - | 0.902
SubTotal: | [8 empty] | 32.28
RESUMO
DISCRIMINAÇÃO |  |  | TAXA(%) | VALORES
Mão-de-Obra(A) |  |  | 157.27 | 37.12
Materiais(B) |  |  |  | 32.28
Equipamentos(C) |  |  |  | 0
Produção da Equipe(D) |  |  |  | 1
Custo Horário Total(A+C) |  |  |  | 37.12
Custo Unitário da Execução[(A/D)+(C/D)] = E |  |  |  | 37.12
Custo Direto Total(B+E) |  |  |  | 69.4
Bonificações e Despesas Indiretas - BDI |  |  | 0 | 0
CUSTO UNITÁRIO (Adotado) |  |  |  | 69.4
Orçamento: 1021701 - TABELA CUSTOS LABOR/CT-UFES PADRÃO DER DEZEMBRO/2020(LS=157,27; BDI=0%)
Órgão Cliente: DER-ES |  |  | Órgão Gerente: DER-ES |  |  | Data Base: Dezembro/2020
Planilha: 1 - TABELA CUSTOS LABOR/CT-UFES PADRÃO DER DEZEMBRO/2020(LS=157,27; BDI=0%)
Item: 140905 - Tubo PVC rígido para esgoto no diâmetro de 200mm incluindo escavação e aterro com areia | [6 empty] | Unidade: m
Base: LABOR |  | Código Base: '140905 |  | Fonte: LABOR |  |  | Versão: 1
MÃO DE OBRA | Unid | Código | Coefic. | C. Prod. | Pr. Prod. | Pr. Improd. | Pr. Unit. | Fator Ac. | Subtotal
AJUDANTE (AJUDANTE PRATICO - SINDUSCON) (LABOR) | H | '010101 | 0.9 | 1 | 5.86 | 0 | 15.08 | - | 13.572
ENCANADOR - (OFICIAL - SINDUSCON) (LABOR) | H | '010118 | 0.9 | 1 | 6.94 | 0 | 17.85 | - | 16.065
SERVENTE (AUXILIAR DE OBRAS - SINDUSCON) (LABOR) | H | '010146 | 0.9375 | 1 | 5.1 | 0 | 13.12 | - | 12.3
SubTotal: | [8 empty] | 41.94
MATERIAL | Unid | Código | Coefic. | C. Prod. | Pr. Prod. | Pr. Improd. | Pr. Unit. | Fator Ac. | Subtotal
AREIA PARA ATERRO (LABOR) | M3 | '020580 | 0.1265 | 1 | 56.67 | 0 | 56.67 | - | 7.169
TUBO DE PVC PARA ESGOTO DE 200MM (LABOR) | M | '062535 | 1.01 | 1 | 53.26 | 0 | 53.26 | - | 53.793
ADESIVO PARA TUBO DE PVC RIGIDO (LABOR) | KG | '069513 | 0.0167 | 1 | 53.47 | 0 | 53.47 | - | 0.893
SOLUCAO LIMPADORA PARA PVC RIGIDO (LABOR) | L | '069514 | 0.025 | 1 | 36.06 | 0 | 36.06 | - | 0.902
SubTotal: | [8 empty] | 62.76
RESUMO
DISCRIMINAÇÃO |  |  | TAXA(%) | VALORES
Mão-de-Obra(A) |  |  | 157.27 | 41.94
Materiais(B) |  |  |  | 62.76
Equipamentos(C) |  |  |  | 0
Produção da Equipe(D) |  |  |  | 1
Custo Horário Total(A+C) |  |  |  | 41.94
Custo Unitário da Execução[(A/D)+(C/D)] = E |  |  |  | 41.94
Custo Direto Total(B+E) |  |  |  | 104.7
Bonificações e Despesas Indiretas - BDI |  |  | 0 | 0
CUSTO UNITÁRIO (Adotado) |  |  |  | 104.7
Orçamento: 1021701 - TABELA CUSTOS LABOR/CT-UFES PADRÃO DER DEZEMBRO/2020(LS=157,27; BDI=0%)
Órgão Cliente: DER-ES |  |  | Órgão Gerente: DER-ES |  |  | Data Base: Dezembro/2020
Planilha: 1 - TABELA CUSTOS LABOR/CT-UFES PADRÃO DER DEZEMBRO/2020(LS=157,27; BDI=0%)
Item: 140906 - Tubo PVC rígido para esgoto no diâmetro de 75 mm incluindo escavação e aterro com areia | [6 empty] | Unidade: m
Base: LABOR |  | Código Base: '140906 |  | Fonte: LABOR |  |  | Versão: 1
MÃO DE OBRA | Unid | Código | Coefic. | C. Prod. | Pr. Prod. | Pr. Improd. | Pr. Unit. | Fator Ac. | Subtotal
AJUDANTE (AJUDANTE PRATICO - SINDUSCON) (LABOR) | H | '010101 | 0.48 | 1 | 5.86 | 0 | 15.08 | - | 7.238
ENCANADOR - (OFICIAL - SINDUSCON) (LABOR) | H | '010118 | 0.48 | 1 | 6.94 | 0 | 17.85 | - | 8.568
SERVENTE (AUXILIAR DE OBRAS - SINDUSCON) (LABOR) | H | '010146 | 0.57 | 1 | 5.1 | 0 | 13.12 | - | 7.478
SubTotal: | [8 empty] | 23.28
MATERIAL | Unid | Código | Coefic. | C. Prod. | Pr. Prod. | Pr. Improd. | Pr. Unit. | Fator Ac. | Subtotal
AREIA PARA ATERRO (LABOR) | M3 | '020580 | 0.0805 | 1 | 56.67 | 0 | 56.67 | - | 4.562
TUBO DE PVC PARA ESGOTO DE 75MM (LABOR) | M | '062532 | 1.01 | 1 | 9.82 | 0 | 9.82 | - | 9.918
ADESIVO PARA TUBO DE PVC RIGIDO (LABOR) | KG | '069513 | 0.017 | 1 | 53.47 | 0 | 53.47 | - | 0.909
SOLUCAO LIMPADORA PARA PVC RIGIDO (LABOR) | L | '069514 | 0.026 | 1 | 36.06 | 0 | 36.06 | - | 0.938
SubTotal: | [8 empty] | 16.33
RESUMO
DISCRIMINAÇÃO |  |  | TAXA(%) | VALORES
Mão-de-Obra(A) |  |  | 157.27 | 23.28
Materiais(B) |  |  |  | 16.33
Equipamentos(C) |  |  |  | 0
Produção da Equipe(D) |  |  |  | 1
Custo Horário Total(A+C) |  |  |  | 23.28
Custo Unitário da Execução[(A/D)+(C/D)] = E |  |  |  | 23.28
Custo Direto Total(B+E) |  |  |  | 39.61
Bonificações e Despesas Indiretas - BDI |  |  | 0 | 0
CUSTO UNITÁRIO (Adotado) |  |  |  | 39.61
Orçamento: 1021701 - TABELA CUSTOS LABOR/CT-UFES PADRÃO DER DEZEMBRO/2020(LS=157,27; BDI=0%)
Órgão Cliente: DER-ES |  |  | Órgão Gerente: DER-ES |  |  | Data Base: Dezembro/2020
Planilha: 1 - TABELA CUSTOS LABOR/CT-UFES PADRÃO DER DEZEMBRO/2020(LS=157,27; BDI=0%)
Item: 141101 - Caixas de inspeção de alv. blocos concreto 9x19x39cm, dim, 60x60cm e Hmáx = 1m, com tampa de conc. esp. 5cm, lastro de conc. esp. 10cm, revest intern. c/ chapisco e reboco impermeabilizado, incl. escavação, reaterro e enchimento | [6 empty] | Unidade: und
Base: LABOR |  | Código Base: '141101 |  | Fonte: LABOR |  |  | Versão: 2
MÃO DE OBRA | Unid | Código | Coefic. | C. Prod. | Pr. Prod. | Pr. Improd. | Pr. Unit. | Fator Ac. | Subtotal
AJUDANTE (AJUDANTE PRATICO - SINDUSCON) (LABOR) | H | '010101 | 0.3192 | 1 | 5.86 | 0 | 15.08 | - | 4.814
CARPINTEIRO (OFICIAL - SINDUSCON) (LABOR) | H | '010111 | 0.182 | 1 | 6.94 | 0 | 17.85 | - | 3.249
ARMADOR (OFICIAL - SINDUSCON) (LABOR) | H | '010121 | 0.1372 | 1 | 6.94 | 0 | 17.85 | - | 2.449
PEDREIRO - (OFICIAL - SINDUSCON) (LABOR) | H | '010139 | 5.236 | 1 | 6.94 | 0 | 17.85 | - | 93.463
SERVENTE (AUXILIAR DE OBRAS - SINDUSCON) (LABOR) | H | '010146 | 14.192 | 1 | 5.1 | 0 | 13.12 | - | 186.199
SubTotal: | [8 empty] | 290.17
MATERIAL | Unid | Código | Coefic. | C. Prod. | Pr. Prod. | Pr. Improd. | Pr. Unit. | Fator Ac. | Subtotal
AREIA LAVADA MEDIA (LABOR) | M3 | '020503 | 0.17558 | 1 | 71.67 | 0 | 71.67 | - | 12.584
CAL HIDRATADO P/ ARGAMASSA CH III (LABOR) | KG | '020505 | 5.1344 | 1 | 0.78 | 0 | 0.78 | - | 4.005
CIMENTO PORTLAND CP III - 40 (LABOR) | KG | '020508 | 47.0315 | 1 | 0.43 | 0 | 0.43 | - | 20.224
BRITA 1 (LABOR) | M3 | '020517 | 0.019462 | 1 | 90.03 | 0 | 90.03 | - | 1.752
BRITA 2 (LABOR) | M3 | '020518 | 0.04551 | 1 | 90.03 | 0 | 90.03 | - | 4.097
SARRAFO DE MADEIRA PINUS 10 X 2.5CM (LABOR) | M | '020985 | 0.07 | 1 | 5.39 | 0 | 5.39 | - | 0.377
TABUA DE MADEIRA PINUS 30 X 2.5 CM (LABOR) | M | '020988 | 0.14 | 1 | 9.71 | 0 | 9.71 | - | 1.359
ACO CA-50 DE 8.0MM (LABOR) | KG | '021517 | 1.9723 | 1 | 7.34 | 0 | 7.34 | - | 14.476
BLOCO DE CONCRETO 9 X 19 X 39CM - VEDACAO (LABOR) | UN | '022502 | 36.764 | 1 | 1.93 | 0 | 1.93 | - | 70.955
ADITIVO SIKA 1 (LABOR) | KG | '024015 | 1.2 | 1 | 5.59 | 0 | 5.59 | - | 6.708
PREGO 18X27 (LABOR) | KG | '026569 | 0.021 | 1 | 8.78 | 0 | 8.78 | - | 0.184
ARAME RECOZIDO N.18 BWG (LABOR) | KG | '027010 | 0.0343 | 1 | 8.4 | 0 | 8.4 | - | 0.288
DESMOLDANTE PARA FORMAS (LABOR) | L | '028008 | 0.056 | 1 | 10.66 | 0 | 10.66 | - | 0.597
SubTotal: | [8 empty] | 137.61
EQUIPAMENTO | Unid | Código | Coefic. | C. Prod. | Pr. Prod. | Pr. Improd. | Pr. Unit. | Fator Ac. | Subtotal
BETONEIRA 320 L (E301) (LABOR) | H | '080125 | 0.052836 | 1 | 29.36 | 13.61 | 29.36 | - | 1.551
SubTotal: | [8 empty] | 1.55
RESUMO
DISCRIMINAÇÃO |  |  | TAXA(%) | VALORES
Mão-de-Obra(A) |  |  | 157.27 | 290.17
Materiais(B) |  |  |  | 137.61
Equipamentos(C) |  |  |  | 1.55
Produção da Equipe(D) |  |  |  | 1
Custo Horário Total(A+C) |  |  |  | 291.72
Custo Unitário da Execução[(A/D)+(C/D)] = E |  |  |  | 291.72
Custo Direto Total(B+E) |  |  |  | 429.33
Bonificações e Despesas Indiretas - BDI |  |  | 0 | 0
CUSTO UNITÁRIO (Adotado) |  |  |  | 429.33
Orçamento: 1021701 - TABELA CUSTOS LABOR/CT-UFES PADRÃO DER DEZEMBRO/2020(LS=157,27; BDI=0%)
Órgão Cliente: DER-ES |  |  | Órgão Gerente: DER-ES |  |  | Data Base: Dezembro/2020
Planilha: 1 - TABELA CUSTOS LABOR/CT-UFES PADRÃO DER DEZEMBRO/2020(LS=157,27; BDI=0%)
Item: 141102 - Caixa de areia de alvenaria de blocos de concreto 9x19x39cm, dim. 60x60cm e Hmáx=1m, c/ tampa em concreto esp. 5cm, lastro concreto esp. 10cm, revestida intern. c/ chapisco e reboco impermeabilizante, incl. escavação e reaterro | [6 empty] | Unidade: und
Base: LABOR |  | Código Base: '141102 |  | Fonte: LABOR |  |  | Versão: 2
MÃO DE OBRA | Unid | Código | Coefic. | C. Prod. | Pr. Prod. | Pr. Improd. | Pr. Unit. | Fator Ac. | Subtotal
AJUDANTE (AJUDANTE PRATICO - SINDUSCON) (LABOR) | H | '010101 | 0.3192 | 1 | 5.86 | 0 | 15.08 | - | 4.814
CARPINTEIRO (OFICIAL - SINDUSCON) (LABOR) | H | '010111 | 0.182 | 1 | 6.94 | 0 | 17.85 | - | 3.249
ARMADOR (OFICIAL - SINDUSCON) (LABOR) | H | '010121 | 0.1372 | 1 | 6.94 | 0 | 17.85 | - | 2.449
PEDREIRO - (OFICIAL - SINDUSCON) (LABOR) | H | '010139 | 5.236 | 1 | 6.94 | 0 | 17.85 | - | 93.463
SERVENTE (AUXILIAR DE OBRAS - SINDUSCON) (LABOR) | H | '010146 | 14.012 | 1 | 5.1 | 0 | 13.12 | - | 183.837
SubTotal: | [8 empty] | 287.81
MATERIAL | Unid | Código | Coefic. | C. Prod. | Pr. Prod. | Pr. Improd. | Pr. Unit. | Fator Ac. | Subtotal
AREIA LAVADA MEDIA (LABOR) | M3 | '020503 | 0.15434 | 1 | 71.67 | 0 | 71.67 | - | 11.061
CAL HIDRATADO P/ ARGAMASSA CH III (LABOR) | KG | '020505 | 4.3424 | 1 | 0.78 | 0 | 0.78 | - | 3.387
CIMENTO PORTLAND CP III - 40 (LABOR) | KG | '020508 | 43.9715 | 1 | 0.43 | 0 | 0.43 | - | 18.908
BRITA 1 (LABOR) | M3 | '020517 | 0.019462 | 1 | 90.03 | 0 | 90.03 | - | 1.752
BRITA 2 (LABOR) | M3 | '020518 | 0.04551 | 1 | 90.03 | 0 | 90.03 | - | 4.097
SARRAFO DE MADEIRA PINUS 10 X 2.5CM (LABOR) | M | '020985 | 0.07 | 1 | 5.39 | 0 | 5.39 | - | 0.377
TABUA DE MADEIRA PINUS 30 X 2.5 CM (LABOR) | M | '020988 | 0.14 | 1 | 9.71 | 0 | 9.71 | - | 1.359
ACO CA-50 DE 8.0MM (LABOR) | KG | '021517 | 1.9723 | 1 | 7.34 | 0 | 7.34 | - | 14.476
BLOCO DE CONCRETO 9 X 19 X 39CM - VEDACAO (LABOR) | UN | '022502 | 36.764 | 1 | 1.93 | 0 | 1.93 | - | 70.955
ADITIVO SIKA 1 (LABOR) | KG | '024015 | 1.2 | 1 | 5.59 | 0 | 5.59 | - | 6.708
PREGO 18X27 (LABOR) | KG | '026569 | 0.021 | 1 | 8.78 | 0 | 8.78 | - | 0.184
ARAME RECOZIDO N.18 BWG (LABOR) | KG | '027010 | 0.0343 | 1 | 8.4 | 0 | 8.4 | - | 0.288
DESMOLDANTE PARA FORMAS (LABOR) | L | '028008 | 0.056 | 1 | 10.66 | 0 | 10.66 | - | 0.597
SubTotal: | [8 empty] | 134.15
EQUIPAMENTO | Unid | Código | Coefic. | C. Prod. | Pr. Prod. | Pr. Improd. | Pr. Unit. | Fator Ac. | Subtotal
BETONEIRA 320 L (E301) (LABOR) | H | '080125 | 0.052836 | 1 | 29.36 | 13.61 | 29.36 | - | 1.551
SubTotal: | [8 empty] | 1.55
RESUMO
DISCRIMINAÇÃO |  |  | TAXA(%) | VALORES
Mão-de-Obra(A) |  |  | 157.27 | 287.81
Materiais(B) |  |  |  | 134.15
Equipamentos(C) |  |  |  | 1.55
Produção da Equipe(D) |  |  |  | 1
Custo Horário Total(A+C) |  |  |  | 289.36
Custo Unitário da Execução[(A/D)+(C/D)] = E |  |  |  | 289.36
Custo Direto Total(B+E) |  |  |  | 423.51
Bonificações e Despesas Indiretas - BDI |  |  | 0 | 0
CUSTO UNITÁRIO (Adotado) |  |  |  | 423.51
Orçamento: 1021701 - TABELA CUSTOS LABOR/CT-UFES PADRÃO DER DEZEMBRO/2020(LS=157,27; BDI=0%)
Órgão Cliente: DER-ES |  |  | Órgão Gerente: DER-ES |  |  | Data Base: Dezembro/2020
Planilha: 1 - TABELA CUSTOS LABOR/CT-UFES PADRÃO DER DEZEMBRO/2020(LS=157,27; BDI=0%)
Item: 141103 - Caixa sifonada especial de alv. bloco conc.9x19x39cm, dim 60x60cm e Hmáx=1m, c/ tampa em concreto esp.5cm, lastro conc.esp.10cm, revest. intern. c/chap. e reb. impermeab. escav, reaterro e curva curta c/ visita e plug em pvc 100mm | [6 empty] | Unidade: und
Base: LABOR |  | Código Base: '141103 |  | Fonte: LABOR |  |  | Versão: 2
MÃO DE OBRA | Unid | Código | Coefic. | C. Prod. | Pr. Prod. | Pr. Improd. | Pr. Unit. | Fator Ac. | Subtotal
AJUDANTE (AJUDANTE PRATICO - SINDUSCON) (LABOR) | H | '010101 | 0.8892 | 1 | 5.86 | 0 | 15.08 | - | 13.409
CARPINTEIRO (OFICIAL - SINDUSCON) (LABOR) | H | '010111 | 0.182 | 1 | 6.94 | 0 | 17.85 | - | 3.249
ENCANADOR - (OFICIAL - SINDUSCON) (LABOR) | H | '010118 | 0.57 | 1 | 6.94 | 0 | 17.85 | - | 10.175
ARMADOR (OFICIAL - SINDUSCON) (LABOR) | H | '010121 | 0.1372 | 1 | 6.94 | 0 | 17.85 | - | 2.449
PEDREIRO - (OFICIAL - SINDUSCON) (LABOR) | H | '010139 | 5.236 | 1 | 6.94 | 0 | 17.85 | - | 93.463
SERVENTE (AUXILIAR DE OBRAS - SINDUSCON) (LABOR) | H | '010146 | 14.012 | 1 | 5.1 | 0 | 13.12 | - | 183.837
SubTotal: | [8 empty] | 306.58
MATERIAL | Unid | Código | Coefic. | C. Prod. | Pr. Prod. | Pr. Improd. | Pr. Unit. | Fator Ac. | Subtotal
AREIA LAVADA MEDIA (LABOR) | M3 | '020503 | 0.15434 | 1 | 71.67 | 0 | 71.67 | - | 11.061
CAL HIDRATADO P/ ARGAMASSA CH III (LABOR) | KG | '020505 | 4.3424 | 1 | 0.78 | 0 | 0.78 | - | 3.387
CIMENTO PORTLAND CP III - 40 (LABOR) | KG | '020508 | 43.9715 | 1 | 0.43 | 0 | 0.43 | - | 18.908
BRITA 1 (LABOR) | M3 | '020517 | 0.019462 | 1 | 90.03 | 0 | 90.03 | - | 1.752
BRITA 2 (LABOR) | M3 | '020518 | 0.04551 | 1 | 90.03 | 0 | 90.03 | - | 4.097
SARRAFO DE MADEIRA PINUS 10 X 2.5CM (LABOR) | M | '020985 | 0.07 | 1 | 5.39 | 0 | 5.39 | - | 0.377
TABUA DE MADEIRA PINUS 30 X 2.5 CM (LABOR) | M | '020988 | 0.14 | 1 | 9.71 | 0 | 9.71 | - | 1.359
ACO CA-50 DE 8.0MM (LABOR) | KG | '021517 | 1.9723 | 1 | 7.34 | 0 | 7.34 | - | 14.476
BLOCO DE CONCRETO 9 X 19 X 39CM - VEDACAO (LABOR) | UN | '022502 | 36.764 | 1 | 1.93 | 0 | 1.93 | - | 70.955
ADITIVO SIKA 1 (LABOR) | KG | '024015 | 1.2 | 1 | 5.59 | 0 | 5.59 | - | 6.708
PREGO 18X27 (LABOR) | KG | '026569 | 0.021 | 1 | 8.78 | 0 | 8.78 | - | 0.184
ARAME RECOZIDO N.18 BWG (LABOR) | KG | '027010 | 0.0343 | 1 | 8.4 | 0 | 8.4 | - | 0.288
DESMOLDANTE PARA FORMAS (LABOR) | L | '028008 | 0.056 | 1 | 10.66 | 0 | 10.66 | - | 0.597
JOELHO 90 C/VISITA PVC ESG 100X50MM (LABOR) | UN | '062440 | 1 | 1 | 17.89 | 0 | 17.89 | - | 17.89
PLUG PVC ESGOTO DE 100MM (LABOR) | UN | '062472 | 1 | 1 | 4.95 | 0 | 4.95 | - | 4.95
ADESIVO PARA TUBO DE PVC RIGIDO (LABOR) | KG | '069513 | 0.075 | 1 | 53.47 | 0 | 53.47 | - | 4.01
SOLUCAO LIMPADORA PARA PVC RIGIDO (LABOR) | L | '069514 | 0.12 | 1 | 36.06 | 0 | 36.06 | - | 4.327
SubTotal: | [8 empty] | 165.33
EQUIPAMENTO | Unid | Código | Coefic. | C. Prod. | Pr. Prod. | Pr. Improd. | Pr. Unit. | Fator Ac. | Subtotal
BETONEIRA 320 L (E301) (LABOR) | H | '080125 | 0.052836 | 1 | 29.36 | 13.61 | 29.36 | - | 1.551
SubTotal: | [8 empty] | 1.55
RESUMO
DISCRIMINAÇÃO |  |  | TAXA(%) | VALORES
Mão-de-Obra(A) |  |  | 157.27 | 306.58
Materiais(B) |  |  |  | 165.33
Equipamentos(C) |  |  |  | 1.55
Produção da Equipe(D) |  |  |  | 1
Custo Horário Total(A+C) |  |  |  | 308.13
Custo Unitário da Execução[(A/D)+(C/D)] = E |  |  |  | 308.13
Custo Direto Total(B+E) |  |  |  | 473.46
Bonificações e Despesas Indiretas - BDI |  |  | 0 | 0
CUSTO UNITÁRIO (Adotado) |  |  |  | 473.46
Orçamento: 1021701 - TABELA CUSTOS LABOR/CT-UFES PADRÃO DER DEZEMBRO/2020(LS=157,27; BDI=0%)
Órgão Cliente: DER-ES |  |  | Órgão Gerente: DER-ES |  |  | Data Base: Dezembro/2020
Planilha: 1 - TABELA CUSTOS LABOR/CT-UFES PADRÃO DER DEZEMBRO/2020(LS=157,27; BDI=0%)
Item: 141104 - Caixa de gordura de alv. bloco concreto 9x19x39cm, dim.60x60cm e Hmáx=1m, com tampa em concreto esp.5cm, lastro concreto esp.10cm, revestida intern. c/ chapisco e reboco impermeab, escavação, reaterro e parede interna em concreto | [6 empty] | Unidade: und
Base: LABOR |  | Código Base: '141104 |  | Fonte: LABOR |  |  | Versão: 2
MÃO DE OBRA | Unid | Código | Coefic. | C. Prod. | Pr. Prod. | Pr. Improd. | Pr. Unit. | Fator Ac. | Subtotal
AJUDANTE (AJUDANTE PRATICO - SINDUSCON) (LABOR) | H | '010101 | 0.6356 | 1 | 5.86 | 0 | 15.08 | - | 9.585
CARPINTEIRO (OFICIAL - SINDUSCON) (LABOR) | H | '010111 | 0.364 | 1 | 6.94 | 0 | 17.85 | - | 6.497
ARMADOR (OFICIAL - SINDUSCON) (LABOR) | H | '010121 | 0.2716 | 1 | 6.94 | 0 | 17.85 | - | 4.848
PEDREIRO - (OFICIAL - SINDUSCON) (LABOR) | H | '010139 | 5.284 | 1 | 6.94 | 0 | 17.85 | - | 94.319
SERVENTE (AUXILIAR DE OBRAS - SINDUSCON) (LABOR) | H | '010146 | 14.3 | 1 | 5.1 | 0 | 13.12 | - | 187.616
SubTotal: | [8 empty] | 302.86
MATERIAL | Unid | Código | Coefic. | C. Prod. | Pr. Prod. | Pr. Improd. | Pr. Unit. | Fator Ac. | Subtotal
AREIA LAVADA MEDIA (LABOR) | M3 | '020503 | 0.16927 | 1 | 71.67 | 0 | 71.67 | - | 12.132
CAL HIDRATADO P/ ARGAMASSA CH III (LABOR) | KG | '020505 | 4.3424 | 1 | 0.78 | 0 | 0.78 | - | 3.387
CIMENTO PORTLAND CP III - 40 (LABOR) | KG | '020508 | 52.1363 | 1 | 0.43 | 0 | 0.43 | - | 22.419
BRITA 1 (LABOR) | M3 | '020517 | 0.025774 | 1 | 90.03 | 0 | 90.03 | - | 2.32
BRITA 2 (LABOR) | M3 | '020518 | 0.06027 | 1 | 90.03 | 0 | 90.03 | - | 5.426
SARRAFO DE MADEIRA PINUS 10 X 2.5CM (LABOR) | M | '020985 | 0.14 | 1 | 5.39 | 0 | 5.39 | - | 0.755
TABUA DE MADEIRA PINUS 30 X 2.5 CM (LABOR) | M | '020988 | 0.28 | 1 | 9.71 | 0 | 9.71 | - | 2.719
ACO CA-50 DE 8.0MM (LABOR) | KG | '021517 | 3.9043 | 1 | 7.34 | 0 | 7.34 | - | 28.657
BLOCO DE CONCRETO 9 X 19 X 39CM - VEDACAO (LABOR) | UN | '022502 | 36.764 | 1 | 1.93 | 0 | 1.93 | - | 70.955
ADITIVO SIKA 1 (LABOR) | KG | '024015 | 1.2 | 1 | 5.59 | 0 | 5.59 | - | 6.708
PREGO 18X27 (LABOR) | KG | '026569 | 0.042 | 1 | 8.78 | 0 | 8.78 | - | 0.369
ARAME RECOZIDO N.18 BWG (LABOR) | KG | '027010 | 0.0679 | 1 | 8.4 | 0 | 8.4 | - | 0.57
DESMOLDANTE PARA FORMAS (LABOR) | L | '028008 | 0.112 | 1 | 10.66 | 0 | 10.66 | - | 1.194
SubTotal: | [8 empty] | 157.61
EQUIPAMENTO | Unid | Código | Coefic. | C. Prod. | Pr. Prod. | Pr. Improd. | Pr. Unit. | Fator Ac. | Subtotal
BETONEIRA 320 L (E301) (LABOR) | H | '080125 | 0.069972 | 1 | 29.36 | 13.61 | 29.36 | - | 2.054
SubTotal: | [8 empty] | 2.05
RESUMO
DISCRIMINAÇÃO |  |  | TAXA(%) | VALORES
Mão-de-Obra(A) |  |  | 157.27 | 302.87
Materiais(B) |  |  |  | 157.61
Equipamentos(C) |  |  |  | 2.05
Produção da Equipe(D) |  |  |  | 1
Custo Horário Total(A+C) |  |  |  | 304.92
Custo Unitário da Execução[(A/D)+(C/D)] = E |  |  |  | 304.92
Custo Direto Total(B+E) |  |  |  | 462.53
Bonificações e Despesas Indiretas - BDI |  |  | 0 | 0
CUSTO UNITÁRIO (Adotado) |  |  |  | 462.53
Orçamento: 1021701 - TABELA CUSTOS LABOR/CT-UFES PADRÃO DER DEZEMBRO/2020(LS=157,27; BDI=0%)
Órgão Cliente: DER-ES |  |  | Órgão Gerente: DER-ES |  |  | Data Base: Dezembro/2020
Planilha: 1 - TABELA CUSTOS LABOR/CT-UFES PADRÃO DER DEZEMBRO/2020(LS=157,27; BDI=0%)
Item: 141105 - Caixa retentora de matéria sólida de alv. bloco conc.9x19x39cm, dim 60x60cm e Hmáx=1m, c/ tampa conc. esp.5cm, lastro conc. esp.10cm, revest. internamente c/ chap, reb. impermeab., escavação, reaterro e parede int. em concreto | [6 empty] | Unidade: und
Base: LABOR |  | Código Base: '141105 |  | Fonte: LABOR |  |  | Versão: 2
MÃO DE OBRA | Unid | Código | Coefic. | C. Prod. | Pr. Prod. | Pr. Improd. | Pr. Unit. | Fator Ac. | Subtotal
AJUDANTE (AJUDANTE PRATICO - SINDUSCON) (LABOR) | H | '010101 | 0.5015 | 1 | 5.86 | 0 | 15.08 | - | 7.563
CARPINTEIRO (OFICIAL - SINDUSCON) (LABOR) | H | '010111 | 0.3055 | 1 | 6.94 | 0 | 17.85 | - | 5.453
ARMADOR (OFICIAL - SINDUSCON) (LABOR) | H | '010121 | 0.196 | 1 | 6.94 | 0 | 17.85 | - | 3.499
PEDREIRO - (OFICIAL - SINDUSCON) (LABOR) | H | '010139 | 5.258 | 1 | 6.94 | 0 | 17.85 | - | 93.855
SERVENTE (AUXILIAR DE OBRAS - SINDUSCON) (LABOR) | H | '010146 | 14.144 | 1 | 5.1 | 0 | 13.12 | - | 185.569
SubTotal: | [8 empty] | 295.94
MATERIAL | Unid | Código | Coefic. | C. Prod. | Pr. Prod. | Pr. Improd. | Pr. Unit. | Fator Ac. | Subtotal
AREIA LAVADA MEDIA (LABOR) | M3 | '020503 | 0.16118 | 1 | 71.67 | 0 | 71.67 | - | 11.552
CAL HIDRATADO P/ ARGAMASSA CH III (LABOR) | KG | '020505 | 4.3424 | 1 | 0.78 | 0 | 0.78 | - | 3.387
CIMENTO PORTLAND CP III - 40 (LABOR) | KG | '020508 | 47.7137 | 1 | 0.43 | 0 | 0.43 | - | 20.517
BRITA 1 (LABOR) | M3 | '020517 | 0.022355 | 1 | 90.03 | 0 | 90.03 | - | 2.013
BRITA 2 (LABOR) | M3 | '020518 | 0.052275 | 1 | 90.03 | 0 | 90.03 | - | 4.706
SARRAFO DE MADEIRA PINUS 10 X 2.5CM (LABOR) | M | '020985 | 0.1175 | 1 | 5.39 | 0 | 5.39 | - | 0.633
TABUA DE MADEIRA PINUS 30 X 2.5 CM (LABOR) | M | '020988 | 1.2 | 1 | 9.71 | 0 | 9.71 | - | 11.652
ACO CA-50 DE 8.0MM (LABOR) | KG | '021517 | 2.8175 | 1 | 7.34 | 0 | 7.34 | - | 20.68
BLOCO DE CONCRETO 9 X 19 X 39CM - VEDACAO (LABOR) | UN | '022502 | 36.764 | 1 | 1.93 | 0 | 1.93 | - | 70.955
ADITIVO SIKA 1 (LABOR) | KG | '024015 | 1.2 | 1 | 5.59 | 0 | 5.59 | - | 6.708
PREGO 18X27 (LABOR) | KG | '026569 | 0.03525 | 1 | 8.78 | 0 | 8.78 | - | 0.309
ARAME RECOZIDO N.18 BWG (LABOR) | KG | '027010 | 0.049 | 1 | 8.4 | 0 | 8.4 | - | 0.412
DESMOLDANTE PARA FORMAS (LABOR) | L | '028008 | 0.094 | 1 | 10.66 | 0 | 10.66 | - | 1.002
SubTotal: | [8 empty] | 154.53
EQUIPAMENTO | Unid | Código | Coefic. | C. Prod. | Pr. Prod. | Pr. Improd. | Pr. Unit. | Fator Ac. | Subtotal
BETONEIRA 320 L (E301) (LABOR) | H | '080125 | 0.06069 | 1 | 29.36 | 13.61 | 29.36 | - | 1.782
SubTotal: | [8 empty] | 1.78
RESUMO
DISCRIMINAÇÃO |  |  | TAXA(%) | VALORES
Mão-de-Obra(A) |  |  | 157.27 | 295.94
Materiais(B) |  |  |  | 154.53
Equipamentos(C) |  |  |  | 1.78
Produção da Equipe(D) |  |  |  | 1
Custo Horário Total(A+C) |  |  |  | 297.72
Custo Unitário da Execução[(A/D)+(C/D)] = E |  |  |  | 297.72
Custo Direto Total(B+E) |  |  |  | 452.25
Bonificações e Despesas Indiretas - BDI |  |  | 0 | 0
CUSTO UNITÁRIO (Adotado) |  |  |  | 452.25
Orçamento: 1021701 - TABELA CUSTOS LABOR/CT-UFES PADRÃO DER DEZEMBRO/2020(LS=157,27; BDI=0%)
Órgão Cliente: DER-ES |  |  | Órgão Gerente: DER-ES |  |  | Data Base: Dezembro/2020
Planilha: 1 - TABELA CUSTOS LABOR/CT-UFES PADRÃO DER DEZEMBRO/2020(LS=157,27; BDI=0%)
Item: 141106 - Caixas de inspeção de alv. blocos concreto 9x19x39cm, dim.100x60cm e Hmáx = 1m, com tampa de conc. esp. 5cm, lastro de conc. esp. 10cm, revest intern. c/ chapisco e reboco impermeabilizado, incl. escavação, reaterro e enchimento | [6 empty] | Unidade: und
Base: LABOR |  | Código Base: '141106 |  | Fonte: LABOR |  |  | Versão: 3
MÃO DE OBRA | Unid | Código | Coefic. | C. Prod. | Pr. Prod. | Pr. Improd. | Pr. Unit. | Fator Ac. | Subtotal
AJUDANTE (AJUDANTE PRATICO - SINDUSCON) (LABOR) | H | '010101 | 0.5288 | 1 | 5.86 | 0 | 15.08 | - | 7.974
CARPINTEIRO (OFICIAL - SINDUSCON) (LABOR) | H | '010111 | 0.26 | 1 | 6.94 | 0 | 17.85 | - | 4.641
ARMADOR (OFICIAL - SINDUSCON) (LABOR) | H | '010121 | 0.2688 | 1 | 6.94 | 0 | 17.85 | - | 4.798
PEDREIRO - (OFICIAL - SINDUSCON) (LABOR) | H | '010139 | 7.4985 | 1 | 6.94 | 0 | 17.85 | - | 133.848
SERVENTE (AUXILIAR DE OBRAS - SINDUSCON) (LABOR) | H | '010146 | 19.503 | 1 | 5.1 | 0 | 13.12 | - | 255.879
SubTotal: | [8 empty] | 407.14
MATERIAL | Unid | Código | Coefic. | C. Prod. | Pr. Prod. | Pr. Improd. | Pr. Unit. | Fator Ac. | Subtotal
AREIA LAVADA MEDIA (LABOR) | M3 | '020503 | 0.28813 | 1 | 71.67 | 0 | 71.67 | - | 20.65
CAL HIDRATADO P/ ARGAMASSA CH III (LABOR) | KG | '020505 | 6.3288 | 1 | 0.78 | 0 | 0.78 | - | 4.936
CIMENTO PORTLAND CP III - 40 (LABOR) | KG | '020508 | 84.2963 | 1 | 0.43 | 0 | 0.43 | - | 36.247
BRITA 1 (LABOR) | M3 | '020517 | 0.049976 | 1 | 90.03 | 0 | 90.03 | - | 4.499
BRITA 2 (LABOR) | M3 | '020518 | 0.049976 | 1 | 90.03 | 0 | 90.03 | - | 4.499
SARRAFO DE MADEIRA PINUS 10 X 2.5CM (LABOR) | M | '020985 | 0.1 | 1 | 5.39 | 0 | 5.39 | - | 0.539
TABUA DE MADEIRA PINUS 30 X 2.5 CM (LABOR) | M | '020988 | 0.2 | 1 | 9.71 | 0 | 9.71 | - | 1.942
ACO CA-50 DE 8.0MM (LABOR) | KG | '021517 | 3.864 | 1 | 7.34 | 0 | 7.34 | - | 28.362
BLOCO DE CONCRETO 9 X 19 X 39CM - VEDACAO (LABOR) | UN | '022502 | 47.268 | 1 | 1.93 | 0 | 1.93 | - | 91.227
ADITIVO SIKA 1 (LABOR) | KG | '024015 | 2.1937 | 1 | 5.59 | 0 | 5.59 | - | 12.263
PREGO 18X27 (LABOR) | KG | '026569 | 0.03 | 1 | 8.78 | 0 | 8.78 | - | 0.263
ARAME RECOZIDO N.18 BWG (LABOR) | KG | '027010 | 0.0672 | 1 | 8.4 | 0 | 8.4 | - | 0.564
DESMOLDANTE PARA FORMAS (LABOR) | L | '028008 | 0.08 | 1 | 10.66 | 0 | 10.66 | - | 0.853
SubTotal: | [8 empty] | 206.84
EQUIPAMENTO | Unid | Código | Coefic. | C. Prod. | Pr. Prod. | Pr. Improd. | Pr. Unit. | Fator Ac. | Subtotal
BETONEIRA 320 L (E301) (LABOR) | H | '080125 | 0.093713 | 1 | 29.36 | 13.61 | 29.36 | - | 2.751
SubTotal: | [8 empty] | 2.75
RESUMO
DISCRIMINAÇÃO |  |  | TAXA(%) | VALORES
Mão-de-Obra(A) |  |  | 157.27 | 407.14
Materiais(B) |  |  |  | 206.84
Equipamentos(C) |  |  |  | 2.75
Produção da Equipe(D) |  |  |  | 1
Custo Horário Total(A+C) |  |  |  | 409.89
Custo Unitário da Execução[(A/D)+(C/D)] = E |  |  |  | 409.89
Custo Direto Total(B+E) |  |  |  | 616.73
Bonificações e Despesas Indiretas - BDI |  |  | 0 | 0
CUSTO UNITÁRIO (Adotado) |  |  |  | 616.73
Orçamento: 1021701 - TABELA CUSTOS LABOR/CT-UFES PADRÃO DER DEZEMBRO/2020(LS=157,27; BDI=0%)
Órgão Cliente: DER-ES |  |  | Órgão Gerente: DER-ES |  |  | Data Base: Dezembro/2020
Planilha: 1 - TABELA CUSTOS LABOR/CT-UFES PADRÃO DER DEZEMBRO/2020(LS=157,27; BDI=0%)
Item: 141107 - Caixa de gordura simples de alv. bloco concr.9x19x39cm, dim.80x60cm e Hmáx=1m, com tampa em concr.esp.5cm, lastro concr.esp.10cm, revestida intern. c/ chapisco e reboco impermeab, escavação, reaterro e parede interna em concr. | [6 empty] | Unidade: und
Base: LABOR |  | Código Base: '141107 |  | Fonte: LABOR |  |  | Versão: 3
MÃO DE OBRA | Unid | Código | Coefic. | C. Prod. | Pr. Prod. | Pr. Improd. | Pr. Unit. | Fator Ac. | Subtotal
AJUDANTE (AJUDANTE PRATICO - SINDUSCON) (LABOR) | H | '010101 | 1.1698 | 1 | 5.86 | 0 | 15.08 | - | 17.641
CARPINTEIRO (OFICIAL - SINDUSCON) (LABOR) | H | '010111 | 0.429 | 1 | 6.94 | 0 | 17.85 | - | 7.658
ENCANADOR - (OFICIAL - SINDUSCON) (LABOR) | H | '010118 | 0.36 | 1 | 6.94 | 0 | 17.85 | - | 6.426
ARMADOR (OFICIAL - SINDUSCON) (LABOR) | H | '010121 | 0.3808 | 1 | 6.94 | 0 | 17.85 | - | 6.797
PEDREIRO - (OFICIAL - SINDUSCON) (LABOR) | H | '010139 | 6.6648 | 1 | 6.94 | 0 | 17.85 | - | 118.967
SERVENTE (AUXILIAR DE OBRAS - SINDUSCON) (LABOR) | H | '010146 | 17.6008 | 1 | 5.1 | 0 | 13.12 | - | 230.922
SubTotal: | [8 empty] | 388.41
MATERIAL | Unid | Código | Coefic. | C. Prod. | Pr. Prod. | Pr. Improd. | Pr. Unit. | Fator Ac. | Subtotal
AREIA LAVADA MEDIA (LABOR) | M3 | '020503 | 0.24968 | 1 | 71.67 | 0 | 71.67 | - | 17.894
CAL HIDRATADO P/ ARGAMASSA CH III (LABOR) | KG | '020505 | 5.5096 | 1 | 0.78 | 0 | 0.78 | - | 4.297
CIMENTO PORTLAND CP III - 40 (LABOR) | KG | '020508 | 76.6975 | 1 | 0.43 | 0 | 0.43 | - | 32.98
BRITA 1 (LABOR) | M3 | '020517 | 0.053312 | 1 | 90.03 | 0 | 90.03 | - | 4.8
BRITA 2 (LABOR) | M3 | '020518 | 0.08816 | 1 | 90.03 | 0 | 90.03 | - | 7.937
SARRAFO DE MADEIRA PINUS 10 X 2.5CM (LABOR) | M | '020985 | 0.165 | 1 | 5.39 | 0 | 5.39 | - | 0.889
TABUA DE MADEIRA PINUS 30 X 2.5 CM (LABOR) | M | '020988 | 0.33 | 1 | 9.71 | 0 | 9.71 | - | 3.204
ACO CA-50 DE 8.0MM (LABOR) | KG | '021517 | 5.474 | 1 | 7.34 | 0 | 7.34 | - | 40.179
BLOCO DE CONCRETO 9 X 19 X 39CM - VEDACAO (LABOR) | UN | '022502 | 42.016 | 1 | 1.93 | 0 | 1.93 | - | 81.091
ADITIVO SIKA 1 (LABOR) | KG | '024015 | 1.9012 | 1 | 5.59 | 0 | 5.59 | - | 10.628
PREGO 18X27 (LABOR) | KG | '026569 | 0.0495 | 1 | 8.78 | 0 | 8.78 | - | 0.435
ARAME RECOZIDO N.18 BWG (LABOR) | KG | '027010 | 0.0952 | 1 | 8.4 | 0 | 8.4 | - | 0.8
DESMOLDANTE PARA FORMAS (LABOR) | L | '028008 | 0.132 | 1 | 10.66 | 0 | 10.66 | - | 1.407
JOELHO 90 DE PVC P/ ESGOTO DE 75MM (LABOR) | UN | '062542 | 1 | 1 | 4.94 | 0 | 4.94 | - | 4.94
ADESIVO PARA TUBO DE PVC RIGIDO (LABOR) | KG | '069513 | 0.034 | 1 | 53.47 | 0 | 53.47 | - | 1.818
SOLUCAO LIMPADORA PARA PVC RIGIDO (LABOR) | L | '069514 | 0.052 | 1 | 36.06 | 0 | 36.06 | - | 1.875
SubTotal: | [8 empty] | 215.17
EQUIPAMENTO | Unid | Código | Coefic. | C. Prod. | Pr. Prod. | Pr. Improd. | Pr. Unit. | Fator Ac. | Subtotal
BETONEIRA 320 L (E301) (LABOR) | H | '080125 | 0.12167 | 1 | 29.36 | 13.61 | 29.36 | - | 3.572
SubTotal: | [8 empty] | 3.57
RESUMO
DISCRIMINAÇÃO |  |  | TAXA(%) | VALORES
Mão-de-Obra(A) |  |  | 157.27 | 388.41
Materiais(B) |  |  |  | 215.17
Equipamentos(C) |  |  |  | 3.57
Produção da Equipe(D) |  |  |  | 1
Custo Horário Total(A+C) |  |  |  | 391.98
Custo Unitário da Execução[(A/D)+(C/D)] = E |  |  |  | 391.98
Custo Direto Total(B+E) |  |  |  | 607.15
Bonificações e Despesas Indiretas - BDI |  |  | 0 | 0
CUSTO UNITÁRIO (Adotado) |  |  |  | 607.15
Orçamento: 1021701 - TABELA CUSTOS LABOR/CT-UFES PADRÃO DER DEZEMBRO/2020(LS=157,27; BDI=0%)
Órgão Cliente: DER-ES |  |  | Órgão Gerente: DER-ES |  |  | Data Base: Dezembro/2020
Planilha: 1 - TABELA CUSTOS LABOR/CT-UFES PADRÃO DER DEZEMBRO/2020(LS=157,27; BDI=0%)
Item: 141108 - Caixa de gordura especial de alv. bloco concr. 9x19x39cm, dim.60x60cm e Hmáx=1m, com tampa em concr.esp.5cm, lastro concr.esp.10cm, revestida intern. c/ chapisco e reboco impermeab, escavação, reaterro e parede interna em concr. | [6 empty] | Unidade: und
Base: LABOR |  | Código Base: '141108 |  | Fonte: LABOR |  |  | Versão: 3
MÃO DE OBRA | Unid | Código | Coefic. | C. Prod. | Pr. Prod. | Pr. Improd. | Pr. Unit. | Fator Ac. | Subtotal
AJUDANTE (AJUDANTE PRATICO - SINDUSCON) (LABOR) | H | '010101 | 1.5332 | 1 | 5.86 | 0 | 15.08 | - | 23.121
CARPINTEIRO (OFICIAL - SINDUSCON) (LABOR) | H | '010111 | 0.546 | 1 | 6.94 | 0 | 17.85 | - | 9.746
ENCANADOR - (OFICIAL - SINDUSCON) (LABOR) | H | '010118 | 0.36 | 1 | 6.94 | 0 | 17.85 | - | 6.426
ARMADOR (OFICIAL - SINDUSCON) (LABOR) | H | '010121 | 0.6272 | 1 | 6.94 | 0 | 17.85 | - | 11.196
PEDREIRO - (OFICIAL - SINDUSCON) (LABOR) | H | '010139 | 9.432 | 1 | 6.94 | 0 | 17.85 | - | 168.361
SERVENTE (AUXILIAR DE OBRAS - SINDUSCON) (LABOR) | H | '010146 | 25.5475 | 1 | 5.1 | 0 | 13.12 | - | 335.183
SubTotal: | [8 empty] | 554.03
MATERIAL | Unid | Código | Coefic. | C. Prod. | Pr. Prod. | Pr. Improd. | Pr. Unit. | Fator Ac. | Subtotal
AREIA LAVADA MEDIA (LABOR) | M3 | '020503 | 0.40464 | 1 | 71.67 | 0 | 71.67 | - | 29
CAL HIDRATADO P/ ARGAMASSA CH III (LABOR) | KG | '020505 | 7.7352 | 1 | 0.78 | 0 | 0.78 | - | 6.033
CIMENTO PORTLAND CP III - 40 (LABOR) | KG | '020508 | 122.594 | 1 | 0.43 | 0 | 0.43 | - | 52.715
BRITA 1 (LABOR) | M3 | '020517 | 0.11195 | 1 | 90.03 | 0 | 90.03 | - | 10.079
BRITA 2 (LABOR) | M3 | '020518 | 0.11195 | 1 | 90.03 | 0 | 90.03 | - | 10.079
SARRAFO DE MADEIRA PINUS 10 X 2.5CM (LABOR) | M | '020985 | 0.21 | 1 | 5.39 | 0 | 5.39 | - | 1.132
TABUA DE MADEIRA PINUS 30 X 2.5 CM (LABOR) | M | '020988 | 0.42 | 1 | 9.71 | 0 | 9.71 | - | 4.078
ACO CA-50 DE 8.0MM (LABOR) | KG | '021517 | 9.016 | 1 | 7.34 | 0 | 7.34 | - | 66.177
BLOCO DE CONCRETO 9 X 19 X 39CM - VEDACAO (LABOR) | UN | '022502 | 57.772 | 1 | 1.93 | 0 | 1.93 | - | 111.5
ADITIVO SIKA 1 (LABOR) | KG | '024015 | 2.6811 | 1 | 5.59 | 0 | 5.59 | - | 14.987
PREGO 18X27 (LABOR) | KG | '026569 | 0.063 | 1 | 8.78 | 0 | 8.78 | - | 0.553
ARAME RECOZIDO N.18 BWG (LABOR) | KG | '027010 | 0.1568 | 1 | 8.4 | 0 | 8.4 | - | 1.317
DESMOLDANTE PARA FORMAS (LABOR) | L | '028008 | 0.168 | 1 | 10.66 | 0 | 10.66 | - | 1.791
JOELHO 90 DE PVC P/ ESGOTO DE 75MM (LABOR) | UN | '062542 | 1 | 1 | 4.94 | 0 | 4.94 | - | 4.94
ADESIVO PARA TUBO DE PVC RIGIDO (LABOR) | KG | '069513 | 0.034 | 1 | 53.47 | 0 | 53.47 | - | 1.818
SOLUCAO LIMPADORA PARA PVC RIGIDO (LABOR) | L | '069514 | 0.052 | 1 | 36.06 | 0 | 36.06 | - | 1.875
SubTotal: | [8 empty] | 318.07
EQUIPAMENTO | Unid | Código | Coefic. | C. Prod. | Pr. Prod. | Pr. Improd. | Pr. Unit. | Fator Ac. | Subtotal
BETONEIRA 320 L (E301) (LABOR) | H | '080125 | 0.20992 | 1 | 29.36 | 13.61 | 29.36 | - | 6.163
SubTotal: | [8 empty] | 6.16
RESUMO
DISCRIMINAÇÃO |  |  | TAXA(%) | VALORES
Mão-de-Obra(A) |  |  | 157.27 | 554.03
Materiais(B) |  |  |  | 318.07
Equipamentos(C) |  |  |  | 6.16
Produção da Equipe(D) |  |  |  | 1
Custo Horário Total(A+C) |  |  |  | 560.19
Custo Unitário da Execução[(A/D)+(C/D)] = E |  |  |  | 560.19
Custo Direto Total(B+E) |  |  |  | 878.26
Bonificações e Despesas Indiretas - BDI |  |  | 0 | 0
CUSTO UNITÁRIO (Adotado) |  |  |  | 878.26
Orçamento: 1021701 - TABELA CUSTOS LABOR/CT-UFES PADRÃO DER DEZEMBRO/2020(LS=157,27; BDI=0%)
Órgão Cliente: DER-ES |  |  | Órgão Gerente: DER-ES |  |  | Data Base: Dezembro/2020
Planilha: 1 - TABELA CUSTOS LABOR/CT-UFES PADRÃO DER DEZEMBRO/2020(LS=157,27; BDI=0%)
Item: 141109 - Grelha largura 20 cm de ferro redondo de 1/2" a cada 3 cm, contorno com barra de ferro de 3/4" x 1/8" e caixilho de cantoneira de 1" x 3/16" | [6 empty] | Unidade: m
Base: LABOR |  | Código Base: '141109 |  | Fonte: LABOR |  |  | Versão: 2
MATERIAL | Unid | Código | Coefic. | C. Prod. | Pr. Prod. | Pr. Improd. | Pr. Unit. | Fator Ac. | Subtotal
CANTONEIRA ABAS IGUAIS DE FERRO ASTM A-36 - 1/8" X 3/4" X 3/4" (LABOR) | M | '026508 | 2.4 | 1 | 6.17 | 0 | 6.17 | 0,512 IF | 22.39
CANTONEIRA ABAS IGUAIS DE FERRO ASTM A-36 - 3/16" X 1" X 1" (LABOR) | M | '049606 | 2.4 | 1 | 11.52 | 0 | 11.52 | 0,512 IF | 41.804
GALVANIZAÇÃO ELETROLITICA (LABOR) | KG | '079375 | 6.24 | 1 | 2.1 | 0 | 2.1 | 0,512 IF | 19.813
BARRA DE FERRO REDONDA LISA SAE-1020 Ø 1/2" (LABOR) | M | '100194 | 6.8 | 1 | 7.07 | 0 | 7.07 | 0,512 IF | 72.691
SubTotal: | [8 empty] | 156.7
RESUMO
DISCRIMINAÇÃO |  |  | TAXA(%) | VALORES
Mão-de-Obra(A) |  |  | 157.27 | 0
Materiais(B) |  |  |  | 156.7
Equipamentos(C) |  |  |  | 0
Produção da Equipe(D) |  |  |  | 1
Custo Horário Total(A+C) |  |  |  | 0
Custo Unitário da Execução[(A/D)+(C/D)] = E |  |  |  | 0
Custo Direto Total(B+E) |  |  |  | 156.7
Bonificações e Despesas Indiretas - BDI |  |  | 0 | 0
CUSTO UNITÁRIO (Adotado) |  |  |  | 156.7
Legenda
IF - INDICE DE FABRICAÇÃO;
Orçamento: 1021701 - TABELA CUSTOS LABOR/CT-UFES PADRÃO DER DEZEMBRO/2020(LS=157,27; BDI=0%)
Órgão Cliente: DER-ES |  |  | Órgão Gerente: DER-ES |  |  | Data Base: Dezembro/2020
Planilha: 1 - TABELA CUSTOS LABOR/CT-UFES PADRÃO DER DEZEMBRO/2020(LS=157,27; BDI=0%)
Item: 141110 - Caixa de inspeção em alv. bloco concreto 9x19x39cm, dim. 60x60cm e Hmáx=1m, c/ tampa de ferro fundido 40x40cm, lastro de concreto esp.10cm, revest. interno c/ chapisco e reboco impermeabiliz, incl. escavação, reaterro e enchimento | [6 empty] | Unidade: und
Base: LABOR |  | Código Base: '141110 |  | Fonte: LABOR |  |  | Versão: 2
MÃO DE OBRA | Unid | Código | Coefic. | C. Prod. | Pr. Prod. | Pr. Improd. | Pr. Unit. | Fator Ac. | Subtotal
AJUDANTE (AJUDANTE PRATICO - SINDUSCON) (LABOR) | H | '010101 | 0.1896 | 1 | 5.86 | 0 | 15.08 | - | 2.859
CARPINTEIRO (OFICIAL - SINDUSCON) (LABOR) | H | '010111 | 0.078 | 1 | 6.94 | 0 | 17.85 | - | 1.392
ARMADOR (OFICIAL - SINDUSCON) (LABOR) | H | '010121 | 0.1116 | 1 | 6.94 | 0 | 17.85 | - | 1.992
PEDREIRO - (OFICIAL - SINDUSCON) (LABOR) | H | '010139 | 5.2192 | 1 | 6.94 | 0 | 17.85 | - | 93.163
SERVENTE (AUXILIAR DE OBRAS - SINDUSCON) (LABOR) | H | '010146 | 14.0912 | 1 | 5.1 | 0 | 13.12 | - | 184.877
SubTotal: | [8 empty] | 284.28
MATERIAL | Unid | Código | Coefic. | C. Prod. | Pr. Prod. | Pr. Improd. | Pr. Unit. | Fator Ac. | Subtotal
AREIA LAVADA MEDIA (LABOR) | M3 | '020503 | 0.16966 | 1 | 71.67 | 0 | 71.67 | - | 12.16
CAL HIDRATADO P/ ARGAMASSA CH III (LABOR) | KG | '020505 | 5.1344 | 1 | 0.78 | 0 | 0.78 | - | 4.005
CIMENTO PORTLAND CP III - 40 (LABOR) | KG | '020508 | 44.4611 | 1 | 0.43 | 0 | 0.43 | - | 19.118
BRITA 1 (LABOR) | M3 | '020517 | 0.016253 | 1 | 90.03 | 0 | 90.03 | - | 1.463
BRITA 2 (LABOR) | M3 | '020518 | 0.042301 | 1 | 90.03 | 0 | 90.03 | - | 3.808
SARRAFO DE MADEIRA PINUS 10 X 2.5CM (LABOR) | M | '020985 | 0.03 | 1 | 5.39 | 0 | 5.39 | - | 0.162
TABUA DE MADEIRA PINUS 30 X 2.5 CM (LABOR) | M | '020988 | 0.06 | 1 | 9.71 | 0 | 9.71 | - | 0.583
ACO CA-50 DE 8.0MM (LABOR) | KG | '021517 | 1.6202 | 1 | 7.34 | 0 | 7.34 | - | 11.893
BLOCO DE CONCRETO 9 X 19 X 39CM - VEDACAO (LABOR) | UN | '022502 | 36.764 | 1 | 1.93 | 0 | 1.93 | - | 70.955
ADITIVO SIKA 1 (LABOR) | KG | '024015 | 1.2 | 1 | 5.59 | 0 | 5.59 | - | 6.708
PREGO 18X27 (LABOR) | KG | '026569 | 0.009 | 1 | 8.78 | 0 | 8.78 | - | 0.079
ARAME RECOZIDO N.18 BWG (LABOR) | KG | '027010 | 0.0279 | 1 | 8.4 | 0 | 8.4 | - | 0.234
DESMOLDANTE PARA FORMAS (LABOR) | L | '028008 | 0.024 | 1 | 10.66 | 0 | 10.66 | - | 0.256
TAMPA DE FERRO FUNDIDO 40X40CM C/ INSCR - TRAFEGO LEVE (LABOR) | UN | '071894 | 1 | 1 | 146.67 | 0 | 146.67 | - | 146.67
SubTotal: | [8 empty] | 278.09
EQUIPAMENTO | Unid | Código | Coefic. | C. Prod. | Pr. Prod. | Pr. Improd. | Pr. Unit. | Fator Ac. | Subtotal
BETONEIRA 320 L (E301) (LABOR) | H | '080125 | 0.046838 | 1 | 29.36 | 13.61 | 29.36 | - | 1.375
SubTotal: | [8 empty] | 1.38
RESUMO
DISCRIMINAÇÃO |  |  | TAXA(%) | VALORES
Mão-de-Obra(A) |  |  | 157.27 | 284.28
Materiais(B) |  |  |  | 278.09
Equipamentos(C) |  |  |  | 1.38
Produção da Equipe(D) |  |  |  | 1
Custo Horário Total(A+C) |  |  |  | 285.66
Custo Unitário da Execução[(A/D)+(C/D)] = E |  |  |  | 285.66
Custo Direto Total(B+E) |  |  |  | 563.75
Bonificações e Despesas Indiretas - BDI |  |  | 0 | 0
CUSTO UNITÁRIO (Adotado) |  |  |  | 563.75
Orçamento: 1021701 - TABELA CUSTOS LABOR/CT-UFES PADRÃO DER DEZEMBRO/2020(LS=157,27; BDI=0%)
Órgão Cliente: DER-ES |  |  | Órgão Gerente: DER-ES |  |  | Data Base: Dezembro/2020
Planilha: 1 - TABELA CUSTOS LABOR/CT-UFES PADRÃO DER DEZEMBRO/2020(LS=157,27; BDI=0%)
Item: 141111 - Caixa de areia em alv. de bloco de concreto 9x19x39, dim. 60x60cm e Hmáx=1m, c/ tampa em ferro fundido, lastro de concreto esp. 10cm, revest. int. c/ chapisco e reboco impermeabilizado, incl. escavação e reaterro | [6 empty] | Unidade: und
Base: LABOR |  | Código Base: '141111 |  | Fonte: LABOR |  |  | Versão: 2
MÃO DE OBRA | Unid | Código | Coefic. | C. Prod. | Pr. Prod. | Pr. Improd. | Pr. Unit. | Fator Ac. | Subtotal
AJUDANTE (AJUDANTE PRATICO - SINDUSCON) (LABOR) | H | '010101 | 0.1896 | 1 | 5.86 | 0 | 15.08 | - | 2.859
CARPINTEIRO (OFICIAL - SINDUSCON) (LABOR) | H | '010111 | 0.078 | 1 | 6.94 | 0 | 17.85 | - | 1.392
ARMADOR (OFICIAL - SINDUSCON) (LABOR) | H | '010121 | 0.1116 | 1 | 6.94 | 0 | 17.85 | - | 1.992
PEDREIRO - (OFICIAL - SINDUSCON) (LABOR) | H | '010139 | 5.2192 | 1 | 6.94 | 0 | 17.85 | - | 93.163
SERVENTE (AUXILIAR DE OBRAS - SINDUSCON) (LABOR) | H | '010146 | 13.9112 | 1 | 5.1 | 0 | 13.12 | - | 182.515
SubTotal: | [8 empty] | 281.92
MATERIAL | Unid | Código | Coefic. | C. Prod. | Pr. Prod. | Pr. Improd. | Pr. Unit. | Fator Ac. | Subtotal
AREIA LAVADA MEDIA (LABOR) | M3 | '020503 | 0.14842 | 1 | 71.67 | 0 | 71.67 | - | 10.637
CAL HIDRATADO P/ ARGAMASSA CH III (LABOR) | KG | '020505 | 4.3424 | 1 | 0.78 | 0 | 0.78 | - | 3.387
CIMENTO PORTLAND CP III - 40 (LABOR) | KG | '020508 | 41.4011 | 1 | 0.43 | 0 | 0.43 | - | 17.802
BRITA 1 (LABOR) | M3 | '020517 | 0.016253 | 1 | 90.03 | 0 | 90.03 | - | 1.463
BRITA 2 (LABOR) | M3 | '020518 | 0.042301 | 1 | 90.03 | 0 | 90.03 | - | 3.808
SARRAFO DE MADEIRA PINUS 10 X 2.5CM (LABOR) | M | '020985 | 0.03 | 1 | 5.39 | 0 | 5.39 | - | 0.162
TABUA DE MADEIRA PINUS 30 X 2.5 CM (LABOR) | M | '020988 | 0.06 | 1 | 9.71 | 0 | 9.71 | - | 0.583
ACO CA-50 DE 8.0MM (LABOR) | KG | '021517 | 1.6202 | 1 | 7.34 | 0 | 7.34 | - | 11.893
BLOCO DE CONCRETO 9 X 19 X 39CM - VEDACAO (LABOR) | UN | '022502 | 36.764 | 1 | 1.93 | 0 | 1.93 | - | 70.955
ADITIVO SIKA 1 (LABOR) | KG | '024015 | 1.2 | 1 | 5.59 | 0 | 5.59 | - | 6.708
PREGO 18X27 (LABOR) | KG | '026569 | 0.009 | 1 | 8.78 | 0 | 8.78 | - | 0.079
ARAME RECOZIDO N.18 BWG (LABOR) | KG | '027010 | 0.0279 | 1 | 8.4 | 0 | 8.4 | - | 0.234
DESMOLDANTE PARA FORMAS (LABOR) | L | '028008 | 0.024 | 1 | 10.66 | 0 | 10.66 | - | 0.256
TAMPA DE FERRO FUNDIDO 40X40CM C/ INSCR - TRAFEGO LEVE (LABOR) | UN | '071894 | 1 | 1 | 146.67 | 0 | 146.67 | - | 146.67
SubTotal: | [8 empty] | 274.64
EQUIPAMENTO | Unid | Código | Coefic. | C. Prod. | Pr. Prod. | Pr. Improd. | Pr. Unit. | Fator Ac. | Subtotal
BETONEIRA 320 L (E301) (LABOR) | H | '080125 | 0.046838 | 1 | 29.36 | 13.61 | 29.36 | - | 1.375
SubTotal: | [8 empty] | 1.38
RESUMO
DISCRIMINAÇÃO |  |  | TAXA(%) | VALORES
Mão-de-Obra(A) |  |  | 157.27 | 281.92
Materiais(B) |  |  |  | 274.64
Equipamentos(C) |  |  |  | 1.38
Produção da Equipe(D) |  |  |  | 1
Custo Horário Total(A+C) |  |  |  | 283.3
Custo Unitário da Execução[(A/D)+(C/D)] = E |  |  |  | 283.3
Custo Direto Total(B+E) |  |  |  | 557.94
Bonificações e Despesas Indiretas - BDI |  |  | 0 | 0
CUSTO UNITÁRIO (Adotado) |  |  |  | 557.94
Orçamento: 1021701 - TABELA CUSTOS LABOR/CT-UFES PADRÃO DER DEZEMBRO/2020(LS=157,27; BDI=0%)
Órgão Cliente: DER-ES |  |  | Órgão Gerente: DER-ES |  |  | Data Base: Dezembro/2020
Planilha: 1 - TABELA CUSTOS LABOR/CT-UFES PADRÃO DER DEZEMBRO/2020(LS=157,27; BDI=0%)
Item: 141112 - Caixa sifonada especial em alv. bloco concr. 9x19x39cm, dim. 60x60cm e Hmáx=1m. c/ tampa em ferro fundido, lastro conc. esp.10cm, revest. int. c/ chap. e reboco imperm., incl. esc, reaterro e curva curta c/ visita e plug pvc 100mm | [6 empty] | Unidade: und
Base: LABOR |  | Código Base: '141112 |  | Fonte: LABOR |  |  | Versão: 2
MÃO DE OBRA | Unid | Código | Coefic. | C. Prod. | Pr. Prod. | Pr. Improd. | Pr. Unit. | Fator Ac. | Subtotal
AJUDANTE (AJUDANTE PRATICO - SINDUSCON) (LABOR) | H | '010101 | 0.7596 | 1 | 5.86 | 0 | 15.08 | - | 11.455
CARPINTEIRO (OFICIAL - SINDUSCON) (LABOR) | H | '010111 | 0.078 | 1 | 6.94 | 0 | 17.85 | - | 1.392
ENCANADOR - (OFICIAL - SINDUSCON) (LABOR) | H | '010118 | 0.57 | 1 | 6.94 | 0 | 17.85 | - | 10.175
ARMADOR (OFICIAL - SINDUSCON) (LABOR) | H | '010121 | 0.1116 | 1 | 6.94 | 0 | 17.85 | - | 1.992
PEDREIRO - (OFICIAL - SINDUSCON) (LABOR) | H | '010139 | 5.2192 | 1 | 6.94 | 0 | 17.85 | - | 93.163
SERVENTE (AUXILIAR DE OBRAS - SINDUSCON) (LABOR) | H | '010146 | 13.9112 | 1 | 5.1 | 0 | 13.12 | - | 182.515
SubTotal: | [8 empty] | 300.69
MATERIAL | Unid | Código | Coefic. | C. Prod. | Pr. Prod. | Pr. Improd. | Pr. Unit. | Fator Ac. | Subtotal
AREIA LAVADA MEDIA (LABOR) | M3 | '020503 | 0.14842 | 1 | 71.67 | 0 | 71.67 | - | 10.637
CAL HIDRATADO P/ ARGAMASSA CH III (LABOR) | KG | '020505 | 4.3424 | 1 | 0.78 | 0 | 0.78 | - | 3.387
CIMENTO PORTLAND CP III - 40 (LABOR) | KG | '020508 | 41.4011 | 1 | 0.43 | 0 | 0.43 | - | 17.802
BRITA 1 (LABOR) | M3 | '020517 | 0.016253 | 1 | 90.03 | 0 | 90.03 | - | 1.463
BRITA 2 (LABOR) | M3 | '020518 | 0.042301 | 1 | 90.03 | 0 | 90.03 | - | 3.808
SARRAFO DE MADEIRA PINUS 10 X 2.5CM (LABOR) | M | '020985 | 0.03 | 1 | 5.39 | 0 | 5.39 | - | 0.162
TABUA DE MADEIRA PINUS 30 X 2.5 CM (LABOR) | M | '020988 | 0.06 | 1 | 9.71 | 0 | 9.71 | - | 0.583
ACO CA-50 DE 8.0MM (LABOR) | KG | '021517 | 1.6202 | 1 | 7.34 | 0 | 7.34 | - | 11.893
BLOCO DE CONCRETO 9 X 19 X 39CM - VEDACAO (LABOR) | UN | '022502 | 36.764 | 1 | 1.93 | 0 | 1.93 | - | 70.955
ADITIVO SIKA 1 (LABOR) | KG | '024015 | 1.2 | 1 | 5.59 | 0 | 5.59 | - | 6.708
PREGO 18X27 (LABOR) | KG | '026569 | 0.009 | 1 | 8.78 | 0 | 8.78 | - | 0.079
ARAME RECOZIDO N.18 BWG (LABOR) | KG | '027010 | 0.0279 | 1 | 8.4 | 0 | 8.4 | - | 0.234
DESMOLDANTE PARA FORMAS (LABOR) | L | '028008 | 0.024 | 1 | 10.66 | 0 | 10.66 | - | 0.256
JOELHO 90 C/VISITA PVC ESG 100X50MM (LABOR) | UN | '062440 | 1 | 1 | 17.89 | 0 | 17.89 | - | 17.89
PLUG PVC ESGOTO DE 100MM (LABOR) | UN | '062472 | 1 | 1 | 4.95 | 0 | 4.95 | - | 4.95
ADESIVO PARA TUBO DE PVC RIGIDO (LABOR) | KG | '069513 | 0.075 | 1 | 53.47 | 0 | 53.47 | - | 4.01
SOLUCAO LIMPADORA PARA PVC RIGIDO (LABOR) | L | '069514 | 0.12 | 1 | 36.06 | 0 | 36.06 | - | 4.327
TAMPA DE FERRO FUNDIDO 40X40CM C/ INSCR - TRAFEGO LEVE (LABOR) | UN | '071894 | 1 | 1 | 146.67 | 0 | 146.67 | - | 146.67
SubTotal: | [8 empty] | 305.81
EQUIPAMENTO | Unid | Código | Coefic. | C. Prod. | Pr. Prod. | Pr. Improd. | Pr. Unit. | Fator Ac. | Subtotal
BETONEIRA 320 L (E301) (LABOR) | H | '080125 | 0.046838 | 1 | 29.36 | 13.61 | 29.36 | - | 1.375
SubTotal: | [8 empty] | 1.38
RESUMO
DISCRIMINAÇÃO |  |  | TAXA(%) | VALORES
Mão-de-Obra(A) |  |  | 157.27 | 300.69
Materiais(B) |  |  |  | 305.81
Equipamentos(C) |  |  |  | 1.38
Produção da Equipe(D) |  |  |  | 1
Custo Horário Total(A+C) |  |  |  | 302.07
Custo Unitário da Execução[(A/D)+(C/D)] = E |  |  |  | 302.07
Custo Direto Total(B+E) |  |  |  | 607.88
Bonificações e Despesas Indiretas - BDI |  |  | 0 | 0
CUSTO UNITÁRIO (Adotado) |  |  |  | 607.88
Orçamento: 1021701 - TABELA CUSTOS LABOR/CT-UFES PADRÃO DER DEZEMBRO/2020(LS=157,27; BDI=0%)
Órgão Cliente: DER-ES |  |  | Órgão Gerente: DER-ES |  |  | Data Base: Dezembro/2020
Planilha: 1 - TABELA CUSTOS LABOR/CT-UFES PADRÃO DER DEZEMBRO/2020(LS=157,27; BDI=0%)
Item: 141113 - Caixa de gordura em alv. bloco 9x19x39cm, dim. 60x60cm e Hmáx=1.0m, c/ tampa de ferro fundido, lastro concr. esp. 10cm, revest. intern. c/ chapisco e reboco impermeab., escavação, reaterro e parede int. em concreto | [6 empty] | Unidade: und
Base: LABOR |  | Código Base: '141113 |  | Fonte: LABOR |  |  | Versão: 3
MÃO DE OBRA | Unid | Código | Coefic. | C. Prod. | Pr. Prod. | Pr. Improd. | Pr. Unit. | Fator Ac. | Subtotal
AJUDANTE (AJUDANTE PRATICO - SINDUSCON) (LABOR) | H | '010101 | 0.506 | 1 | 5.86 | 0 | 15.08 | - | 7.63
CARPINTEIRO (OFICIAL - SINDUSCON) (LABOR) | H | '010111 | 0.26 | 1 | 6.94 | 0 | 17.85 | - | 4.641
ARMADOR (OFICIAL - SINDUSCON) (LABOR) | H | '010121 | 0.246 | 1 | 6.94 | 0 | 17.85 | - | 4.391
PEDREIRO - (OFICIAL - SINDUSCON) (LABOR) | H | '010139 | 5.2672 | 1 | 6.94 | 0 | 17.85 | - | 94.02
SERVENTE (AUXILIAR DE OBRAS - SINDUSCON) (LABOR) | H | '010146 | 14.1992 | 1 | 5.1 | 0 | 13.12 | - | 186.294
SubTotal: | [8 empty] | 296.98
MATERIAL | Unid | Código | Coefic. | C. Prod. | Pr. Prod. | Pr. Improd. | Pr. Unit. | Fator Ac. | Subtotal
AREIA LAVADA MEDIA (LABOR) | M3 | '020503 | 0.16336 | 1 | 71.67 | 0 | 71.67 | - | 11.708
CAL HIDRATADO P/ ARGAMASSA CH III (LABOR) | KG | '020505 | 4.3424 | 1 | 0.78 | 0 | 0.78 | - | 3.387
CIMENTO PORTLAND CP III - 40 (LABOR) | KG | '020508 | 49.5659 | 1 | 0.43 | 0 | 0.43 | - | 21.313
BRITA 1 (LABOR) | M3 | '020517 | 0.022565 | 1 | 90.03 | 0 | 90.03 | - | 2.032
BRITA 2 (LABOR) | M3 | '020518 | 0.057061 | 1 | 90.03 | 0 | 90.03 | - | 5.137
SARRAFO DE MADEIRA PINUS 10 X 2.5CM (LABOR) | M | '020985 | 0.1 | 1 | 5.39 | 0 | 5.39 | - | 0.539
TABUA DE MADEIRA PINUS 30 X 2.5 CM (LABOR) | M | '020988 | 0.2 | 1 | 9.71 | 0 | 9.71 | - | 1.942
ACO CA-50 DE 8.0MM (LABOR) | KG | '021517 | 3.5522 | 1 | 7.34 | 0 | 7.34 | - | 26.074
BLOCO DE CONCRETO 9 X 19 X 39CM - VEDACAO (LABOR) | UN | '022502 | 36.764 | 1 | 1.93 | 0 | 1.93 | - | 70.955
ADITIVO SIKA 1 (LABOR) | KG | '024015 | 1.2 | 1 | 5.59 | 0 | 5.59 | - | 6.708
PREGO 18X27 (LABOR) | KG | '026569 | 0.03 | 1 | 8.78 | 0 | 8.78 | - | 0.263
ARAME RECOZIDO N.18 BWG (LABOR) | KG | '027010 | 0.0615 | 1 | 8.4 | 0 | 8.4 | - | 0.517
DESMOLDANTE PARA FORMAS (LABOR) | L | '028008 | 0.08 | 1 | 10.66 | 0 | 10.66 | - | 0.853
TAMPA DE FERRO FUNDIDO 40X40CM C/ INSCR - TRAFEGO LEVE (LABOR) | UN | '071894 | 1 | 1 | 146.67 | 0 | 146.67 | - | 146.67
SubTotal: | [8 empty] | 298.1
EQUIPAMENTO | Unid | Código | Coefic. | C. Prod. | Pr. Prod. | Pr. Improd. | Pr. Unit. | Fator Ac. | Subtotal
BETONEIRA 320 L (E301) (LABOR) | H | '080125 | 0.063974 | 1 | 29.36 | 13.61 | 29.36 | - | 1.878
SubTotal: | [8 empty] | 1.88
RESUMO
DISCRIMINAÇÃO |  |  | TAXA(%) | VALORES
Mão-de-Obra(A) |  |  | 157.27 | 296.98
Materiais(B) |  |  |  | 298.1
Equipamentos(C) |  |  |  | 1.88
Produção da Equipe(D) |  |  |  | 1
Custo Horário Total(A+C) |  |  |  | 298.86
Custo Unitário da Execução[(A/D)+(C/D)] = E |  |  |  | 298.86
Custo Direto Total(B+E) |  |  |  | 596.96
Bonificações e Despesas Indiretas - BDI |  |  | 0 | 0
CUSTO UNITÁRIO (Adotado) |  |  |  | 596.96
Orçamento: 1021701 - TABELA CUSTOS LABOR/CT-UFES PADRÃO DER DEZEMBRO/2020(LS=157,27; BDI=0%)
Órgão Cliente: DER-ES |  |  | Órgão Gerente: DER-ES |  |  | Data Base: Dezembro/2020
Planilha: 1 - TABELA CUSTOS LABOR/CT-UFES PADRÃO DER DEZEMBRO/2020(LS=157,27; BDI=0%)
Item: 141114 - Caixa retentora de mat. sólida em alv. bloco conc.9x19x39cm, dim.60x60cm e Hmáx=1m, c/ tampa de ferro fund., lastro conc. esp.10cm, revest. int. c/ chap. e reb. impermeab., esc. reaterro e parede int. em concreto | [6 empty] | Unidade: und
Base: LABOR |  | Código Base: '141114 |  | Fonte: LABOR |  |  | Versão: 2
MÃO DE OBRA | Unid | Código | Coefic. | C. Prod. | Pr. Prod. | Pr. Improd. | Pr. Unit. | Fator Ac. | Subtotal
AJUDANTE (AJUDANTE PRATICO - SINDUSCON) (LABOR) | H | '010101 | 0.3719 | 1 | 5.86 | 0 | 15.08 | - | 5.608
CARPINTEIRO (OFICIAL - SINDUSCON) (LABOR) | H | '010111 | 0.2015 | 1 | 6.94 | 0 | 17.85 | - | 3.597
ARMADOR (OFICIAL - SINDUSCON) (LABOR) | H | '010121 | 0.1704 | 1 | 6.94 | 0 | 17.85 | - | 3.042
PEDREIRO - (OFICIAL - SINDUSCON) (LABOR) | H | '010139 | 5.2412 | 1 | 6.94 | 0 | 17.85 | - | 93.555
SERVENTE (AUXILIAR DE OBRAS - SINDUSCON) (LABOR) | H | '010146 | 14.0432 | 1 | 5.1 | 0 | 13.12 | - | 184.247
SubTotal: | [8 empty] | 290.05
MATERIAL | Unid | Código | Coefic. | C. Prod. | Pr. Prod. | Pr. Improd. | Pr. Unit. | Fator Ac. | Subtotal
AREIA LAVADA MEDIA (LABOR) | M3 | '020503 | 0.15527 | 1 | 71.67 | 0 | 71.67 | - | 11.128
CAL HIDRATADO P/ ARGAMASSA CH III (LABOR) | KG | '020505 | 4.3424 | 1 | 0.78 | 0 | 0.78 | - | 3.387
CIMENTO PORTLAND CP III - 40 (LABOR) | KG | '020508 | 45.1433 | 1 | 0.43 | 0 | 0.43 | - | 19.412
BRITA 1 (LABOR) | M3 | '020517 | 0.019146 | 1 | 90.03 | 0 | 90.03 | - | 1.724
BRITA 2 (LABOR) | M3 | '020518 | 0.049066 | 1 | 90.03 | 0 | 90.03 | - | 4.417
SARRAFO DE MADEIRA PINUS 10 X 2.5CM (LABOR) | M | '020985 | 0.0775 | 1 | 5.39 | 0 | 5.39 | - | 0.418
TABUA DE MADEIRA PINUS 30 X 2.5 CM (LABOR) | M | '020988 | 0.155 | 1 | 9.71 | 0 | 9.71 | - | 1.505
ACO CA-50 DE 8.0MM (LABOR) | KG | '021517 | 2.4655 | 1 | 7.34 | 0 | 7.34 | - | 18.097
BLOCO DE CONCRETO 9 X 19 X 39CM - VEDACAO (LABOR) | UN | '022502 | 36.764 | 1 | 1.93 | 0 | 1.93 | - | 70.955
ADITIVO SIKA 1 (LABOR) | KG | '024015 | 1.2 | 1 | 5.59 | 0 | 5.59 | - | 6.708
PREGO 18X27 (LABOR) | KG | '026569 | 0.02325 | 1 | 8.78 | 0 | 8.78 | - | 0.204
ARAME RECOZIDO N.18 BWG (LABOR) | KG | '027010 | 0.0426 | 1 | 8.4 | 0 | 8.4 | - | 0.358
DESMOLDANTE PARA FORMAS (LABOR) | L | '028008 | 0.062 | 1 | 10.66 | 0 | 10.66 | - | 0.661
TAMPA DE FERRO FUNDIDO 40X40CM C/ INSCR - TRAFEGO LEVE (LABOR) | UN | '071894 | 1 | 1 | 146.67 | 0 | 146.67 | - | 146.67
SubTotal: | [8 empty] | 285.64
EQUIPAMENTO | Unid | Código | Coefic. | C. Prod. | Pr. Prod. | Pr. Improd. | Pr. Unit. | Fator Ac. | Subtotal
BETONEIRA 320 L (E301) (LABOR) | H | '080125 | 0.054692 | 1 | 29.36 | 13.61 | 29.36 | - | 1.606
SubTotal: | [8 empty] | 1.61
RESUMO
DISCRIMINAÇÃO |  |  | TAXA(%) | VALORES
Mão-de-Obra(A) |  |  | 157.27 | 290.05
Materiais(B) |  |  |  | 285.64
Equipamentos(C) |  |  |  | 1.61
Produção da Equipe(D) |  |  |  | 1
Custo Horário Total(A+C) |  |  |  | 291.66
Custo Unitário da Execução[(A/D)+(C/D)] = E |  |  |  | 291.66
Custo Direto Total(B+E) |  |  |  | 577.3
Bonificações e Despesas Indiretas - BDI |  |  | 0 | 0
CUSTO UNITÁRIO (Adotado) |  |  |  | 577.3
Orçamento: 1021701 - TABELA CUSTOS LABOR/CT-UFES PADRÃO DER DEZEMBRO/2020(LS=157,27; BDI=0%)
Órgão Cliente: DER-ES |  |  | Órgão Gerente: DER-ES |  |  | Data Base: Dezembro/2020
Planilha: 1 - TABELA CUSTOS LABOR/CT-UFES PADRÃO DER DEZEMBRO/2020(LS=157,27; BDI=0%)
Item: 141210 - Tubo de aço galvanizado, inclusive conexões, diâm. 15mm (1/2") | [6 empty] | Unidade: m
Base: LABOR |  | Código Base: '141210 |  | Fonte: LABOR |  |  | Versão: 1
MÃO DE OBRA | Unid | Código | Coefic. | C. Prod. | Pr. Prod. | Pr. Improd. | Pr. Unit. | Fator Ac. | Subtotal
AJUDANTE (AJUDANTE PRATICO - SINDUSCON) (LABOR) | H | '010101 | 0.7 | 1 | 5.86 | 0 | 15.08 | - | 10.556
ENCANADOR - (OFICIAL - SINDUSCON) (LABOR) | H | '010118 | 0.7 | 1 | 6.94 | 0 | 17.85 | - | 12.495
SubTotal: | [8 empty] | 23.05
MATERIAL | Unid | Código | Coefic. | C. Prod. | Pr. Prod. | Pr. Improd. | Pr. Unit. | Fator Ac. | Subtotal
TUBO DE ACO GALVANIZADO 21,30 X 2,25MM (1/2") LEVE (LABOR) | M | '060501 | 1.6 | 1 | 15.28 | 0 | 15.28 | - | 24.448
FITA DE VEDACAO 18MM X 50M (LABOR) | M | '069512 | 0.47 | 1 | 0.18 | 0 | 0.18 | - | 0.085
SubTotal: | [8 empty] | 24.53
RESUMO
DISCRIMINAÇÃO |  |  | TAXA(%) | VALORES
Mão-de-Obra(A) |  |  | 157.27 | 23.05
Materiais(B) |  |  |  | 24.53
Equipamentos(C) |  |  |  | 0
Produção da Equipe(D) |  |  |  | 1
Custo Horário Total(A+C) |  |  |  | 23.05
Custo Unitário da Execução[(A/D)+(C/D)] = E |  |  |  | 23.05
Custo Direto Total(B+E) |  |  |  | 47.58
Bonificações e Despesas Indiretas - BDI |  |  | 0 | 0
CUSTO UNITÁRIO (Adotado) |  |  |  | 47.58
Orçamento: 1021701 - TABELA CUSTOS LABOR/CT-UFES PADRÃO DER DEZEMBRO/2020(LS=157,27; BDI=0%)
Órgão Cliente: DER-ES |  |  | Órgão Gerente: DER-ES |  |  | Data Base: Dezembro/2020
Planilha: 1 - TABELA CUSTOS LABOR/CT-UFES PADRÃO DER DEZEMBRO/2020(LS=157,27; BDI=0%)
Item: 141211 - Tubo de aço galvanizado, inclusive conexões, diâm. 20mm (3/4") | [6 empty] | Unidade: m
Base: LABOR |  | Código Base: '141211 |  | Fonte: LABOR |  |  | Versão: 1
MÃO DE OBRA | Unid | Código | Coefic. | C. Prod. | Pr. Prod. | Pr. Improd. | Pr. Unit. | Fator Ac. | Subtotal
AJUDANTE (AJUDANTE PRATICO - SINDUSCON) (LABOR) | H | '010101 | 0.8 | 1 | 5.86 | 0 | 15.08 | - | 12.064
ENCANADOR - (OFICIAL - SINDUSCON) (LABOR) | H | '010118 | 0.8 | 1 | 6.94 | 0 | 17.85 | - | 14.28
SubTotal: | [8 empty] | 26.34
MATERIAL | Unid | Código | Coefic. | C. Prod. | Pr. Prod. | Pr. Improd. | Pr. Unit. | Fator Ac. | Subtotal
TUBO DE ACO GALVANIZADO 26,90 X 2,25MM (3/4") LEVE (LABOR) | M | '060502 | 1.6 | 1 | 19.71 | 0 | 19.71 | - | 31.536
FITA DE VEDACAO 18MM X 50M (LABOR) | M | '069512 | 0.56 | 1 | 0.18 | 0 | 0.18 | - | 0.101
SubTotal: | [8 empty] | 31.64
RESUMO
DISCRIMINAÇÃO |  |  | TAXA(%) | VALORES
Mão-de-Obra(A) |  |  | 157.27 | 26.34
Materiais(B) |  |  |  | 31.64
Equipamentos(C) |  |  |  | 0
Produção da Equipe(D) |  |  |  | 1
Custo Horário Total(A+C) |  |  |  | 26.34
Custo Unitário da Execução[(A/D)+(C/D)] = E |  |  |  | 26.34
Custo Direto Total(B+E) |  |  |  | 57.98
Bonificações e Despesas Indiretas - BDI |  |  | 0 | 0
CUSTO UNITÁRIO (Adotado) |  |  |  | 57.98
Orçamento: 1021701 - TABELA CUSTOS LABOR/CT-UFES PADRÃO DER DEZEMBRO/2020(LS=157,27; BDI=0%)
Órgão Cliente: DER-ES |  |  | Órgão Gerente: DER-ES |  |  | Data Base: Dezembro/2020
Planilha: 1 - TABELA CUSTOS LABOR/CT-UFES PADRÃO DER DEZEMBRO/2020(LS=157,27; BDI=0%)
Item: 141212 - Tubo de aço galvanizado, inclusive conexões, diâm. 25mm (1") | [6 empty] | Unidade: m
Base: LABOR |  | Código Base: '141212 |  | Fonte: LABOR |  |  | Versão: 1
MÃO DE OBRA | Unid | Código | Coefic. | C. Prod. | Pr. Prod. | Pr. Improd. | Pr. Unit. | Fator Ac. | Subtotal
AJUDANTE (AJUDANTE PRATICO - SINDUSCON) (LABOR) | H | '010101 | 1.1 | 1 | 5.86 | 0 | 15.08 | - | 16.588
ENCANADOR - (OFICIAL - SINDUSCON) (LABOR) | H | '010118 | 1.1 | 1 | 6.94 | 0 | 17.85 | - | 19.635
SubTotal: | [8 empty] | 36.22
MATERIAL | Unid | Código | Coefic. | C. Prod. | Pr. Prod. | Pr. Improd. | Pr. Unit. | Fator Ac. | Subtotal
TUBO DE ACO GALVANIZADO 33,40 X 2,65MM (1") LEVE (LABOR) | M | '060503 | 1.5 | 1 | 28.05 | 0 | 28.05 | - | 42.075
FITA DE VEDACAO 18MM X 50M (LABOR) | M | '069512 | 0.72 | 1 | 0.18 | 0 | 0.18 | - | 0.13
SubTotal: | [8 empty] | 42.2
RESUMO
DISCRIMINAÇÃO |  |  | TAXA(%) | VALORES
Mão-de-Obra(A) |  |  | 157.27 | 36.22
Materiais(B) |  |  |  | 42.21
Equipamentos(C) |  |  |  | 0
Produção da Equipe(D) |  |  |  | 1
Custo Horário Total(A+C) |  |  |  | 36.22
Custo Unitário da Execução[(A/D)+(C/D)] = E |  |  |  | 36.22
Custo Direto Total(B+E) |  |  |  | 78.43
Bonificações e Despesas Indiretas - BDI |  |  | 0 | 0
CUSTO UNITÁRIO (Adotado) |  |  |  | 78.43
Orçamento: 1021701 - TABELA CUSTOS LABOR/CT-UFES PADRÃO DER DEZEMBRO/2020(LS=157,27; BDI=0%)
Órgão Cliente: DER-ES |  |  | Órgão Gerente: DER-ES |  |  | Data Base: Dezembro/2020
Planilha: 1 - TABELA CUSTOS LABOR/CT-UFES PADRÃO DER DEZEMBRO/2020(LS=157,27; BDI=0%)
Item: 141213 - Tubo de aço galvanizado, inclusive conexões, diâm. 32mm (11/4") | [6 empty] | Unidade: m
Base: LABOR |  | Código Base: '141213 |  | Fonte: LABOR |  |  | Versão: 1
MÃO DE OBRA | Unid | Código | Coefic. | C. Prod. | Pr. Prod. | Pr. Improd. | Pr. Unit. | Fator Ac. | Subtotal
AJUDANTE (AJUDANTE PRATICO - SINDUSCON) (LABOR) | H | '010101 | 1.2 | 1 | 5.86 | 0 | 15.08 | - | 18.096
ENCANADOR - (OFICIAL - SINDUSCON) (LABOR) | H | '010118 | 1.2 | 1 | 6.94 | 0 | 17.85 | - | 21.42
SubTotal: | [8 empty] | 39.52
MATERIAL | Unid | Código | Coefic. | C. Prod. | Pr. Prod. | Pr. Improd. | Pr. Unit. | Fator Ac. | Subtotal
TUBO DE ACO GALVANIZADO 42,40 X 2,65MM (1 1/4") LEVE (LABOR) | M | '060504 | 1.5 | 1 | 36.45 | 0 | 36.45 | - | 54.675
FITA DE VEDACAO 18MM X 50M (LABOR) | M | '069512 | 0.9 | 1 | 0.18 | 0 | 0.18 | - | 0.162
SubTotal: | [8 empty] | 54.84
RESUMO
DISCRIMINAÇÃO |  |  | TAXA(%) | VALORES
Mão-de-Obra(A) |  |  | 157.27 | 39.52
Materiais(B) |  |  |  | 54.84
Equipamentos(C) |  |  |  | 0
Produção da Equipe(D) |  |  |  | 1
Custo Horário Total(A+C) |  |  |  | 39.52
Custo Unitário da Execução[(A/D)+(C/D)] = E |  |  |  | 39.52
Custo Direto Total(B+E) |  |  |  | 94.36
Bonificações e Despesas Indiretas - BDI |  |  | 0 | 0
CUSTO UNITÁRIO (Adotado) |  |  |  | 94.36
Orçamento: 1021701 - TABELA CUSTOS LABOR/CT-UFES PADRÃO DER DEZEMBRO/2020(LS=157,27; BDI=0%)
Órgão Cliente: DER-ES |  |  | Órgão Gerente: DER-ES |  |  | Data Base: Dezembro/2020
Planilha: 1 - TABELA CUSTOS LABOR/CT-UFES PADRÃO DER DEZEMBRO/2020(LS=157,27; BDI=0%)
Item: 141214 - Tubo de aço galvanizado, inclusive conexões, diâm. 40mm (11/2") | [6 empty] | Unidade: m
Base: LABOR |  | Código Base: '141214 |  | Fonte: LABOR |  |  | Versão: 1
MÃO DE OBRA | Unid | Código | Coefic. | C. Prod. | Pr. Prod. | Pr. Improd. | Pr. Unit. | Fator Ac. | Subtotal
AJUDANTE (AJUDANTE PRATICO - SINDUSCON) (LABOR) | H | '010101 | 1.4 | 1 | 5.86 | 0 | 15.08 | - | 21.112
ENCANADOR - (OFICIAL - SINDUSCON) (LABOR) | H | '010118 | 1.4 | 1 | 6.94 | 0 | 17.85 | - | 24.99
SubTotal: | [8 empty] | 46.1
MATERIAL | Unid | Código | Coefic. | C. Prod. | Pr. Prod. | Pr. Improd. | Pr. Unit. | Fator Ac. | Subtotal
TUBO DE ACO GALVANIZADO 48,30 X 3,00MM (1 1/2") LEVE (LABOR) | M | '060505 | 1.4 | 1 | 41.85 | 0 | 41.85 | - | 58.59
FITA DE VEDACAO 18MM X 50M (LABOR) | M | '069512 | 1.13 | 1 | 0.18 | 0 | 0.18 | - | 0.203
SubTotal: | [8 empty] | 58.79
RESUMO
DISCRIMINAÇÃO |  |  | TAXA(%) | VALORES
Mão-de-Obra(A) |  |  | 157.27 | 46.1
Materiais(B) |  |  |  | 58.79
Equipamentos(C) |  |  |  | 0
Produção da Equipe(D) |  |  |  | 1
Custo Horário Total(A+C) |  |  |  | 46.1
Custo Unitário da Execução[(A/D)+(C/D)] = E |  |  |  | 46.1
Custo Direto Total(B+E) |  |  |  | 104.89
Bonificações e Despesas Indiretas - BDI |  |  | 0 | 0
CUSTO UNITÁRIO (Adotado) |  |  |  | 104.89
Orçamento: 1021701 - TABELA CUSTOS LABOR/CT-UFES PADRÃO DER DEZEMBRO/2020(LS=157,27; BDI=0%)
Órgão Cliente: DER-ES |  |  | Órgão Gerente: DER-ES |  |  | Data Base: Dezembro/2020
Planilha: 1 - TABELA CUSTOS LABOR/CT-UFES PADRÃO DER DEZEMBRO/2020(LS=157,27; BDI=0%)
Item: 141215 - Tubo de aço galvanizado, inclusive conexões, diâm. 50mm (2") | [6 empty] | Unidade: m
Base: LABOR |  | Código Base: '141215 |  | Fonte: LABOR |  |  | Versão: 1
MÃO DE OBRA | Unid | Código | Coefic. | C. Prod. | Pr. Prod. | Pr. Improd. | Pr. Unit. | Fator Ac. | Subtotal
AJUDANTE (AJUDANTE PRATICO - SINDUSCON) (LABOR) | H | '010101 | 1.6 | 1 | 5.86 | 0 | 15.08 | - | 24.128
ENCANADOR - (OFICIAL - SINDUSCON) (LABOR) | H | '010118 | 1.6 | 1 | 6.94 | 0 | 17.85 | - | 28.56
SubTotal: | [8 empty] | 52.69
MATERIAL | Unid | Código | Coefic. | C. Prod. | Pr. Prod. | Pr. Improd. | Pr. Unit. | Fator Ac. | Subtotal
TUBO DE ACO GALVANIZADO 60,30 X 3,00MM (2") LEVE (LABOR) | M | '060506 | 1.4 | 1 | 56.33 | 0 | 56.33 | - | 78.862
FITA DE VEDACAO 18MM X 50M (LABOR) | M | '069512 | 1.36 | 1 | 0.18 | 0 | 0.18 | - | 0.245
SubTotal: | [8 empty] | 79.11
RESUMO
DISCRIMINAÇÃO |  |  | TAXA(%) | VALORES
Mão-de-Obra(A) |  |  | 157.27 | 52.69
Materiais(B) |  |  |  | 79.11
Equipamentos(C) |  |  |  | 0
Produção da Equipe(D) |  |  |  | 1
Custo Horário Total(A+C) |  |  |  | 52.69
Custo Unitário da Execução[(A/D)+(C/D)] = E |  |  |  | 52.69
Custo Direto Total(B+E) |  |  |  | 131.8
Bonificações e Despesas Indiretas - BDI |  |  | 0 | 0
CUSTO UNITÁRIO (Adotado) |  |  |  | 131.8
Orçamento: 1021701 - TABELA CUSTOS LABOR/CT-UFES PADRÃO DER DEZEMBRO/2020(LS=157,27; BDI=0%)
Órgão Cliente: DER-ES |  |  | Órgão Gerente: DER-ES |  |  | Data Base: Dezembro/2020
Planilha: 1 - TABELA CUSTOS LABOR/CT-UFES PADRÃO DER DEZEMBRO/2020(LS=157,27; BDI=0%)
Item: 141216 - Tubo de aço galvanizado, inclusive conexões, diâm. 65mm (21/2") | [6 empty] | Unidade: m
Base: LABOR |  | Código Base: '141216 |  | Fonte: LABOR |  |  | Versão: 1
MÃO DE OBRA | Unid | Código | Coefic. | C. Prod. | Pr. Prod. | Pr. Improd. | Pr. Unit. | Fator Ac. | Subtotal
AJUDANTE (AJUDANTE PRATICO - SINDUSCON) (LABOR) | H | '010101 | 1.8 | 1 | 5.86 | 0 | 15.08 | - | 27.144
ENCANADOR - (OFICIAL - SINDUSCON) (LABOR) | H | '010118 | 1.8 | 1 | 6.94 | 0 | 17.85 | - | 32.13
SubTotal: | [8 empty] | 59.27
MATERIAL | Unid | Código | Coefic. | C. Prod. | Pr. Prod. | Pr. Improd. | Pr. Unit. | Fator Ac. | Subtotal
TUBO DE ACO GALVANIZADO 76,10 X 3,35MM (2 1/2") LEVE (LABOR) | M | '060507 | 1.4 | 1 | 79.45 | 0 | 79.45 | - | 111.23
FITA DE VEDACAO 18MM X 50M (LABOR) | M | '069512 | 1.69 | 1 | 0.18 | 0 | 0.18 | - | 0.304
SubTotal: | [8 empty] | 111.53
RESUMO
DISCRIMINAÇÃO |  |  | TAXA(%) | VALORES
Mão-de-Obra(A) |  |  | 157.27 | 59.27
Materiais(B) |  |  |  | 111.53
Equipamentos(C) |  |  |  | 0
Produção da Equipe(D) |  |  |  | 1
Custo Horário Total(A+C) |  |  |  | 59.27
Custo Unitário da Execução[(A/D)+(C/D)] = E |  |  |  | 59.27
Custo Direto Total(B+E) |  |  |  | 170.8
Bonificações e Despesas Indiretas - BDI |  |  | 0 | 0
CUSTO UNITÁRIO (Adotado) |  |  |  | 170.8
Orçamento: 1021701 - TABELA CUSTOS LABOR/CT-UFES PADRÃO DER DEZEMBRO/2020(LS=157,27; BDI=0%)
Órgão Cliente: DER-ES |  |  | Órgão Gerente: DER-ES |  |  | Data Base: Dezembro/2020
Planilha: 1 - TABELA CUSTOS LABOR/CT-UFES PADRÃO DER DEZEMBRO/2020(LS=157,27; BDI=0%)
Item: 141217 - Tubo de aço galvanizado, inclusive conexões, diâm. 80mm (3") | [6 empty] | Unidade: m
Base: LABOR |  | Código Base: '141217 |  | Fonte: LABOR |  |  | Versão: 1
MÃO DE OBRA | Unid | Código | Coefic. | C. Prod. | Pr. Prod. | Pr. Improd. | Pr. Unit. | Fator Ac. | Subtotal
AJUDANTE (AJUDANTE PRATICO - SINDUSCON) (LABOR) | H | '010101 | 2 | 1 | 5.86 | 0 | 15.08 | - | 30.16
ENCANADOR - (OFICIAL - SINDUSCON) (LABOR) | H | '010118 | 2 | 1 | 6.94 | 0 | 17.85 | - | 35.7
SubTotal: | [8 empty] | 65.86
MATERIAL | Unid | Código | Coefic. | C. Prod. | Pr. Prod. | Pr. Improd. | Pr. Unit. | Fator Ac. | Subtotal
TUBO DE ACO GALVANIZADO 88,90 X 3,35MM (3") LEVE (LABOR) | M | '060508 | 1.3 | 1 | 87.82 | 0 | 87.82 | - | 114.166
FITA DE VEDACAO 18MM X 50M (LABOR) | M | '069512 | 1.92 | 1 | 0.18 | 0 | 0.18 | - | 0.346
SubTotal: | [8 empty] | 114.51
RESUMO
DISCRIMINAÇÃO |  |  | TAXA(%) | VALORES
Mão-de-Obra(A) |  |  | 157.27 | 65.86
Materiais(B) |  |  |  | 114.51
Equipamentos(C) |  |  |  | 0
Produção da Equipe(D) |  |  |  | 1
Custo Horário Total(A+C) |  |  |  | 65.86
Custo Unitário da Execução[(A/D)+(C/D)] = E |  |  |  | 65.86
Custo Direto Total(B+E) |  |  |  | 180.37
Bonificações e Despesas Indiretas - BDI |  |  | 0 | 0
CUSTO UNITÁRIO (Adotado) |  |  |  | 180.37
Orçamento: 1021701 - TABELA CUSTOS LABOR/CT-UFES PADRÃO DER DEZEMBRO/2020(LS=157,27; BDI=0%)
Órgão Cliente: DER-ES |  |  | Órgão Gerente: DER-ES |  |  | Data Base: Dezembro/2020
Planilha: 1 - TABELA CUSTOS LABOR/CT-UFES PADRÃO DER DEZEMBRO/2020(LS=157,27; BDI=0%)
Item: 141218 - Tubo de aço galvanizado, inclusive conexões, diâm. 100mm(4") | [6 empty] | Unidade: m
Base: LABOR |  | Código Base: '141218 |  | Fonte: LABOR |  |  | Versão: 1
MÃO DE OBRA | Unid | Código | Coefic. | C. Prod. | Pr. Prod. | Pr. Improd. | Pr. Unit. | Fator Ac. | Subtotal
AJUDANTE (AJUDANTE PRATICO - SINDUSCON) (LABOR) | H | '010101 | 2.2 | 1 | 5.86 | 0 | 15.08 | - | 33.176
ENCANADOR - (OFICIAL - SINDUSCON) (LABOR) | H | '010118 | 2.2 | 1 | 6.94 | 0 | 17.85 | - | 39.27
SubTotal: | [8 empty] | 72.45
MATERIAL | Unid | Código | Coefic. | C. Prod. | Pr. Prod. | Pr. Improd. | Pr. Unit. | Fator Ac. | Subtotal
TUBO DE ACO GALVANIZADO 114,30 X 3,75MM (4") LEVE (LABOR) | M | '060509 | 1.3 | 1 | 132.49 | 0 | 132.49 | - | 172.237
FITA DE VEDACAO 18MM X 50M (LABOR) | M | '069512 | 2.48 | 1 | 0.18 | 0 | 0.18 | - | 0.446
SubTotal: | [8 empty] | 172.68
RESUMO
DISCRIMINAÇÃO |  |  | TAXA(%) | VALORES
Mão-de-Obra(A) |  |  | 157.27 | 72.45
Materiais(B) |  |  |  | 172.68
Equipamentos(C) |  |  |  | 0
Produção da Equipe(D) |  |  |  | 1
Custo Horário Total(A+C) |  |  |  | 72.45
Custo Unitário da Execução[(A/D)+(C/D)] = E |  |  |  | 72.45
Custo Direto Total(B+E) |  |  |  | 245.13
Bonificações e Despesas Indiretas - BDI |  |  | 0 | 0
CUSTO UNITÁRIO (Adotado) |  |  |  | 245.13
Orçamento: 1021701 - TABELA CUSTOS LABOR/CT-UFES PADRÃO DER DEZEMBRO/2020(LS=157,27; BDI=0%)
Órgão Cliente: DER-ES |  |  | Órgão Gerente: DER-ES |  |  | Data Base: Dezembro/2020
Planilha: 1 - TABELA CUSTOS LABOR/CT-UFES PADRÃO DER DEZEMBRO/2020(LS=157,27; BDI=0%)
Item: 141409 - Tubo de PVC rígido soldável marrom, diâm. 20mm (1/2"), inclusive conexões | [6 empty] | Unidade: m
Base: LABOR |  | Código Base: '141409 |  | Fonte: LABOR |  |  | Versão: 1
MÃO DE OBRA | Unid | Código | Coefic. | C. Prod. | Pr. Prod. | Pr. Improd. | Pr. Unit. | Fator Ac. | Subtotal
AJUDANTE (AJUDANTE PRATICO - SINDUSCON) (LABOR) | H | '010101 | 0.35 | 1 | 5.86 | 0 | 15.08 | - | 5.278
ENCANADOR - (OFICIAL - SINDUSCON) (LABOR) | H | '010118 | 0.35 | 1 | 6.94 | 0 | 17.85 | - | 6.248
SubTotal: | [8 empty] | 11.53
MATERIAL | Unid | Código | Coefic. | C. Prod. | Pr. Prod. | Pr. Improd. | Pr. Unit. | Fator Ac. | Subtotal
TUBO DE PVC SOLDAVEL DE 20MM (LABOR) | M | '062501 | 1.6 | 1 | 2.49 | 0 | 2.49 | - | 3.984
ADESIVO PARA TUBO DE PVC RIGIDO (LABOR) | KG | '069513 | 0.0006 | 1 | 53.47 | 0 | 53.47 | - | 0.032
SOLUCAO LIMPADORA PARA PVC RIGIDO (LABOR) | L | '069514 | 0.0003 | 1 | 36.06 | 0 | 36.06 | - | 0.011
SubTotal: | [8 empty] | 4.03
RESUMO
DISCRIMINAÇÃO |  |  | TAXA(%) | VALORES
Mão-de-Obra(A) |  |  | 157.27 | 11.53
Materiais(B) |  |  |  | 4.03
Equipamentos(C) |  |  |  | 0
Produção da Equipe(D) |  |  |  | 1
Custo Horário Total(A+C) |  |  |  | 11.53
Custo Unitário da Execução[(A/D)+(C/D)] = E |  |  |  | 11.53
Custo Direto Total(B+E) |  |  |  | 15.56
Bonificações e Despesas Indiretas - BDI |  |  | 0 | 0
CUSTO UNITÁRIO (Adotado) |  |  |  | 15.56
Orçamento: 1021701 - TABELA CUSTOS LABOR/CT-UFES PADRÃO DER DEZEMBRO/2020(LS=157,27; BDI=0%)
Órgão Cliente: DER-ES |  |  | Órgão Gerente: DER-ES |  |  | Data Base: Dezembro/2020
Planilha: 1 - TABELA CUSTOS LABOR/CT-UFES PADRÃO DER DEZEMBRO/2020(LS=157,27; BDI=0%)
Item: 141410 - Tubo de PVC rígido soldável marrom, diâm. 25mm (3/4"), inclusive conexões | [6 empty] | Unidade: m
Base: LABOR |  | Código Base: '141410 |  | Fonte: LABOR |  |  | Versão: 1
MÃO DE OBRA | Unid | Código | Coefic. | C. Prod. | Pr. Prod. | Pr. Improd. | Pr. Unit. | Fator Ac. | Subtotal
AJUDANTE (AJUDANTE PRATICO - SINDUSCON) (LABOR) | H | '010101 | 0.4 | 1 | 5.86 | 0 | 15.08 | - | 6.032
ENCANADOR - (OFICIAL - SINDUSCON) (LABOR) | H | '010118 | 0.4 | 1 | 6.94 | 0 | 17.85 | - | 7.14
SubTotal: | [8 empty] | 13.17
MATERIAL | Unid | Código | Coefic. | C. Prod. | Pr. Prod. | Pr. Improd. | Pr. Unit. | Fator Ac. | Subtotal
TUBO DE PVC SOLDAVEL DE 25MM (LABOR) | M | '062502 | 1.6 | 1 | 2.87 | 0 | 2.87 | - | 4.592
ADESIVO PARA TUBO DE PVC RIGIDO (LABOR) | KG | '069513 | 0.0008 | 1 | 53.47 | 0 | 53.47 | - | 0.043
SOLUCAO LIMPADORA PARA PVC RIGIDO (LABOR) | L | '069514 | 0.0003 | 1 | 36.06 | 0 | 36.06 | - | 0.011
SubTotal: | [8 empty] | 4.65
RESUMO
DISCRIMINAÇÃO |  |  | TAXA(%) | VALORES
Mão-de-Obra(A) |  |  | 157.27 | 13.17
Materiais(B) |  |  |  | 4.65
Equipamentos(C) |  |  |  | 0
Produção da Equipe(D) |  |  |  | 1
Custo Horário Total(A+C) |  |  |  | 13.17
Custo Unitário da Execução[(A/D)+(C/D)] = E |  |  |  | 13.17
Custo Direto Total(B+E) |  |  |  | 17.82
Bonificações e Despesas Indiretas - BDI |  |  | 0 | 0
CUSTO UNITÁRIO (Adotado) |  |  |  | 17.82
Orçamento: 1021701 - TABELA CUSTOS LABOR/CT-UFES PADRÃO DER DEZEMBRO/2020(LS=157,27; BDI=0%)
Órgão Cliente: DER-ES |  |  | Órgão Gerente: DER-ES |  |  | Data Base: Dezembro/2020
Planilha: 1 - TABELA CUSTOS LABOR/CT-UFES PADRÃO DER DEZEMBRO/2020(LS=157,27; BDI=0%)
Item: 141411 - Tubo de PVC rigido soldável marrom, diâm. 32mm (1"), inclusive conexões | [6 empty] | Unidade: m
Base: LABOR |  | Código Base: '141411 |  | Fonte: LABOR |  |  | Versão: 1
MÃO DE OBRA | Unid | Código | Coefic. | C. Prod. | Pr. Prod. | Pr. Improd. | Pr. Unit. | Fator Ac. | Subtotal
AJUDANTE (AJUDANTE PRATICO - SINDUSCON) (LABOR) | H | '010101 | 0.45 | 1 | 5.86 | 0 | 15.08 | - | 6.786
ENCANADOR - (OFICIAL - SINDUSCON) (LABOR) | H | '010118 | 0.45 | 1 | 6.94 | 0 | 17.85 | - | 8.033
SubTotal: | [8 empty] | 14.82
MATERIAL | Unid | Código | Coefic. | C. Prod. | Pr. Prod. | Pr. Improd. | Pr. Unit. | Fator Ac. | Subtotal
TUBO DE PVC SOLDAVEL DE 32MM (LABOR) | M | '062503 | 1.5 | 1 | 6.33 | 0 | 6.33 | - | 9.495
ADESIVO PARA TUBO DE PVC RIGIDO (LABOR) | KG | '069513 | 0.0011 | 1 | 53.47 | 0 | 53.47 | - | 0.059
SOLUCAO LIMPADORA PARA PVC RIGIDO (LABOR) | L | '069514 | 0.0005 | 1 | 36.06 | 0 | 36.06 | - | 0.018
SubTotal: | [8 empty] | 9.57
RESUMO
DISCRIMINAÇÃO |  |  | TAXA(%) | VALORES
Mão-de-Obra(A) |  |  | 157.27 | 14.82
Materiais(B) |  |  |  | 9.57
Equipamentos(C) |  |  |  | 0
Produção da Equipe(D) |  |  |  | 1
Custo Horário Total(A+C) |  |  |  | 14.82
Custo Unitário da Execução[(A/D)+(C/D)] = E |  |  |  | 14.82
Custo Direto Total(B+E) |  |  |  | 24.39
Bonificações e Despesas Indiretas - BDI |  |  | 0 | 0
CUSTO UNITÁRIO (Adotado) |  |  |  | 24.39
Orçamento: 1021701 - TABELA CUSTOS LABOR/CT-UFES PADRÃO DER DEZEMBRO/2020(LS=157,27; BDI=0%)
Órgão Cliente: DER-ES |  |  | Órgão Gerente: DER-ES |  |  | Data Base: Dezembro/2020
Planilha: 1 - TABELA CUSTOS LABOR/CT-UFES PADRÃO DER DEZEMBRO/2020(LS=157,27; BDI=0%)
Item: 141412 - Tubo de PVC rígido soldável marrom, diâm. 40mm (11/4"), inclusive conexões | [6 empty] | Unidade: m
Base: LABOR |  | Código Base: '141412 |  | Fonte: LABOR |  |  | Versão: 1
MÃO DE OBRA | Unid | Código | Coefic. | C. Prod. | Pr. Prod. | Pr. Improd. | Pr. Unit. | Fator Ac. | Subtotal
AJUDANTE (AJUDANTE PRATICO - SINDUSCON) (LABOR) | H | '010101 | 0.5 | 1 | 5.86 | 0 | 15.08 | - | 7.54
ENCANADOR - (OFICIAL - SINDUSCON) (LABOR) | H | '010118 | 0.5 | 1 | 6.94 | 0 | 17.85 | - | 8.925
SubTotal: | [8 empty] | 16.46
MATERIAL | Unid | Código | Coefic. | C. Prod. | Pr. Prod. | Pr. Improd. | Pr. Unit. | Fator Ac. | Subtotal
TUBO DE PVC SOLDAVEL DE 40MM (LABOR) | M | '062504 | 1.5 | 1 | 8.72 | 0 | 8.72 | - | 13.08
ADESIVO PARA TUBO DE PVC RIGIDO (LABOR) | KG | '069513 | 0.0012 | 1 | 53.47 | 0 | 53.47 | - | 0.064
SOLUCAO LIMPADORA PARA PVC RIGIDO (LABOR) | L | '069514 | 0.0005 | 1 | 36.06 | 0 | 36.06 | - | 0.018
SubTotal: | [8 empty] | 13.16
RESUMO
DISCRIMINAÇÃO |  |  | TAXA(%) | VALORES
Mão-de-Obra(A) |  |  | 157.27 | 16.47
Materiais(B) |  |  |  | 13.16
Equipamentos(C) |  |  |  | 0
Produção da Equipe(D) |  |  |  | 1
Custo Horário Total(A+C) |  |  |  | 16.47
Custo Unitário da Execução[(A/D)+(C/D)] = E |  |  |  | 16.47
Custo Direto Total(B+E) |  |  |  | 29.63
Bonificações e Despesas Indiretas - BDI |  |  | 0 | 0
CUSTO UNITÁRIO (Adotado) |  |  |  | 29.63
Orçamento: 1021701 - TABELA CUSTOS LABOR/CT-UFES PADRÃO DER DEZEMBRO/2020(LS=157,27; BDI=0%)
Órgão Cliente: DER-ES |  |  | Órgão Gerente: DER-ES |  |  | Data Base: Dezembro/2020
Planilha: 1 - TABELA CUSTOS LABOR/CT-UFES PADRÃO DER DEZEMBRO/2020(LS=157,27; BDI=0%)
Item: 141413 - Tubo de PVC rígido soldável marrom, diâm. 50mm (11/2"), inclusive conexões | [6 empty] | Unidade: m
Base: LABOR |  | Código Base: '141413 |  | Fonte: LABOR |  |  | Versão: 1
MÃO DE OBRA | Unid | Código | Coefic. | C. Prod. | Pr. Prod. | Pr. Improd. | Pr. Unit. | Fator Ac. | Subtotal
AJUDANTE (AJUDANTE PRATICO - SINDUSCON) (LABOR) | H | '010101 | 0.6 | 1 | 5.86 | 0 | 15.08 | - | 9.048
ENCANADOR - (OFICIAL - SINDUSCON) (LABOR) | H | '010118 | 0.6 | 1 | 6.94 | 0 | 17.85 | - | 10.71
SubTotal: | [8 empty] | 19.76
MATERIAL | Unid | Código | Coefic. | C. Prod. | Pr. Prod. | Pr. Improd. | Pr. Unit. | Fator Ac. | Subtotal
TUBO DE PVC SOLDAVEL DE 50MM (LABOR) | M | '062505 | 1.4 | 1 | 10.87 | 0 | 10.87 | - | 15.218
ADESIVO PARA TUBO DE PVC RIGIDO (LABOR) | KG | '069513 | 0.0017 | 1 | 53.47 | 0 | 53.47 | - | 0.091
SOLUCAO LIMPADORA PARA PVC RIGIDO (LABOR) | L | '069514 | 0.0007 | 1 | 36.06 | 0 | 36.06 | - | 0.025
SubTotal: | [8 empty] | 15.33
RESUMO
DISCRIMINAÇÃO |  |  | TAXA(%) | VALORES
Mão-de-Obra(A) |  |  | 157.27 | 19.76
Materiais(B) |  |  |  | 15.33
Equipamentos(C) |  |  |  | 0
Produção da Equipe(D) |  |  |  | 1
Custo Horário Total(A+C) |  |  |  | 19.76
Custo Unitário da Execução[(A/D)+(C/D)] = E |  |  |  | 19.76
Custo Direto Total(B+E) |  |  |  | 35.09
Bonificações e Despesas Indiretas - BDI |  |  | 0 | 0
CUSTO UNITÁRIO (Adotado) |  |  |  | 35.09
Orçamento: 1021701 - TABELA CUSTOS LABOR/CT-UFES PADRÃO DER DEZEMBRO/2020(LS=157,27; BDI=0%)
Órgão Cliente: DER-ES |  |  | Órgão Gerente: DER-ES |  |  | Data Base: Dezembro/2020
Planilha: 1 - TABELA CUSTOS LABOR/CT-UFES PADRÃO DER DEZEMBRO/2020(LS=157,27; BDI=0%)
Item: 141414 - Tubo de PVC rígido soldável marrom, diâm. 60mm (2"), inclusive conexões | [6 empty] | Unidade: m
Base: LABOR |  | Código Base: '141414 |  | Fonte: LABOR |  |  | Versão: 1
MÃO DE OBRA | Unid | Código | Coefic. | C. Prod. | Pr. Prod. | Pr. Improd. | Pr. Unit. | Fator Ac. | Subtotal
AJUDANTE (AJUDANTE PRATICO - SINDUSCON) (LABOR) | H | '010101 | 0.7 | 1 | 5.86 | 0 | 15.08 | - | 10.556
ENCANADOR - (OFICIAL - SINDUSCON) (LABOR) | H | '010118 | 0.7 | 1 | 6.94 | 0 | 17.85 | - | 12.495
SubTotal: | [8 empty] | 23.05
MATERIAL | Unid | Código | Coefic. | C. Prod. | Pr. Prod. | Pr. Improd. | Pr. Unit. | Fator Ac. | Subtotal
TUBO DE PVC SOLDAVEL DE 60MM (LABOR) | M | '062506 | 1.4 | 1 | 19.23 | 0 | 19.23 | - | 26.922
ADESIVO PARA TUBO DE PVC RIGIDO (LABOR) | KG | '069513 | 0.0022 | 1 | 53.47 | 0 | 53.47 | - | 0.118
SOLUCAO LIMPADORA PARA PVC RIGIDO (LABOR) | L | '069514 | 0.0008 | 1 | 36.06 | 0 | 36.06 | - | 0.029
SubTotal: | [8 empty] | 27.07
RESUMO
DISCRIMINAÇÃO |  |  | TAXA(%) | VALORES
Mão-de-Obra(A) |  |  | 157.27 | 23.05
Materiais(B) |  |  |  | 27.07
Equipamentos(C) |  |  |  | 0
Produção da Equipe(D) |  |  |  | 1
Custo Horário Total(A+C) |  |  |  | 23.05
Custo Unitário da Execução[(A/D)+(C/D)] = E |  |  |  | 23.05
Custo Direto Total(B+E) |  |  |  | 50.12
Bonificações e Despesas Indiretas - BDI |  |  | 0 | 0
CUSTO UNITÁRIO (Adotado) |  |  |  | 50.12
Orçamento: 1021701 - TABELA CUSTOS LABOR/CT-UFES PADRÃO DER DEZEMBRO/2020(LS=157,27; BDI=0%)
Órgão Cliente: DER-ES |  |  | Órgão Gerente: DER-ES |  |  | Data Base: Dezembro/2020
Planilha: 1 - TABELA CUSTOS LABOR/CT-UFES PADRÃO DER DEZEMBRO/2020(LS=157,27; BDI=0%)
Item: 141415 - Tubo de PVC rígido soldável marrom, diâm. 75mm (21/2"), inclusive conexões | [6 empty] | Unidade: m
Base: LABOR |  | Código Base: '141415 |  | Fonte: LABOR |  |  | Versão: 1
MÃO DE OBRA | Unid | Código | Coefic. | C. Prod. | Pr. Prod. | Pr. Improd. | Pr. Unit. | Fator Ac. | Subtotal
AJUDANTE (AJUDANTE PRATICO - SINDUSCON) (LABOR) | H | '010101 | 0.9 | 1 | 5.86 | 0 | 15.08 | - | 13.572
ENCANADOR - (OFICIAL - SINDUSCON) (LABOR) | H | '010118 | 0.9 | 1 | 6.94 | 0 | 17.85 | - | 16.065
SubTotal: | [8 empty] | 29.64
MATERIAL | Unid | Código | Coefic. | C. Prod. | Pr. Prod. | Pr. Improd. | Pr. Unit. | Fator Ac. | Subtotal
TUBO DE PVC SOLDAVEL DE 75MM (LABOR) | M | '062507 | 1.4 | 1 | 32.28 | 0 | 32.28 | - | 45.192
ADESIVO PARA TUBO DE PVC RIGIDO (LABOR) | KG | '069513 | 0.0031 | 1 | 53.47 | 0 | 53.47 | - | 0.166
SOLUCAO LIMPADORA PARA PVC RIGIDO (LABOR) | L | '069514 | 0.0011 | 1 | 36.06 | 0 | 36.06 | - | 0.04
SubTotal: | [8 empty] | 45.4
RESUMO
DISCRIMINAÇÃO |  |  | TAXA(%) | VALORES
Mão-de-Obra(A) |  |  | 157.27 | 29.64
Materiais(B) |  |  |  | 45.4
Equipamentos(C) |  |  |  | 0
Produção da Equipe(D) |  |  |  | 1
Custo Horário Total(A+C) |  |  |  | 29.64
Custo Unitário da Execução[(A/D)+(C/D)] = E |  |  |  | 29.64
Custo Direto Total(B+E) |  |  |  | 75.04
Bonificações e Despesas Indiretas - BDI |  |  | 0 | 0
CUSTO UNITÁRIO (Adotado) |  |  |  | 75.04
Orçamento: 1021701 - TABELA CUSTOS LABOR/CT-UFES PADRÃO DER DEZEMBRO/2020(LS=157,27; BDI=0%)
Órgão Cliente: DER-ES |  |  | Órgão Gerente: DER-ES |  |  | Data Base: Dezembro/2020
Planilha: 1 - TABELA CUSTOS LABOR/CT-UFES PADRÃO DER DEZEMBRO/2020(LS=157,27; BDI=0%)
Item: 141416 - Tubo de PVC rígido soldável marrom, diâm. 85mm (3"), inclusive conexões | [6 empty] | Unidade: m
Base: LABOR |  | Código Base: '141416 |  | Fonte: LABOR |  |  | Versão: 1
MÃO DE OBRA | Unid | Código | Coefic. | C. Prod. | Pr. Prod. | Pr. Improd. | Pr. Unit. | Fator Ac. | Subtotal
AJUDANTE (AJUDANTE PRATICO - SINDUSCON) (LABOR) | H | '010101 | 1 | 1 | 5.86 | 0 | 15.08 | - | 15.08
ENCANADOR - (OFICIAL - SINDUSCON) (LABOR) | H | '010118 | 1 | 1 | 6.94 | 0 | 17.85 | - | 17.85
SubTotal: | [8 empty] | 32.93
MATERIAL | Unid | Código | Coefic. | C. Prod. | Pr. Prod. | Pr. Improd. | Pr. Unit. | Fator Ac. | Subtotal
TUBO DE PVC SOLDAVEL DE 85MM (LABOR) | M | '062508 | 1.3 | 1 | 41.74 | 0 | 41.74 | - | 54.262
ADESIVO PARA TUBO DE PVC RIGIDO (LABOR) | KG | '069513 | 0.0035 | 1 | 53.47 | 0 | 53.47 | - | 0.187
SOLUCAO LIMPADORA PARA PVC RIGIDO (LABOR) | L | '069514 | 0.0013 | 1 | 36.06 | 0 | 36.06 | - | 0.047
SubTotal: | [8 empty] | 54.5
RESUMO
DISCRIMINAÇÃO |  |  | TAXA(%) | VALORES
Mão-de-Obra(A) |  |  | 157.27 | 32.93
Materiais(B) |  |  |  | 54.5
Equipamentos(C) |  |  |  | 0
Produção da Equipe(D) |  |  |  | 1
Custo Horário Total(A+C) |  |  |  | 32.93
Custo Unitário da Execução[(A/D)+(C/D)] = E |  |  |  | 32.93
Custo Direto Total(B+E) |  |  |  | 87.43
Bonificações e Despesas Indiretas - BDI |  |  | 0 | 0
CUSTO UNITÁRIO (Adotado) |  |  |  | 87.43
Orçamento: 1021701 - TABELA CUSTOS LABOR/CT-UFES PADRÃO DER DEZEMBRO/2020(LS=157,27; BDI=0%)
Órgão Cliente: DER-ES |  |  | Órgão Gerente: DER-ES |  |  | Data Base: Dezembro/2020
Planilha: 1 - TABELA CUSTOS LABOR/CT-UFES PADRÃO DER DEZEMBRO/2020(LS=157,27; BDI=0%)
Item: 141522 - Adaptador de PVC soldável com flanges livres para caixa d'água, diâmetro 25mm (3/4") | [6 empty] | Unidade: und
Base: LABOR |  | Código Base: '141522 |  | Fonte: LABOR |  |  | Versão: 1
MÃO DE OBRA | Unid | Código | Coefic. | C. Prod. | Pr. Prod. | Pr. Improd. | Pr. Unit. | Fator Ac. | Subtotal
AJUDANTE (AJUDANTE PRATICO - SINDUSCON) (LABOR) | H | '010101 | 0.09 | 1 | 5.86 | 0 | 15.08 | - | 1.357
ENCANADOR - (OFICIAL - SINDUSCON) (LABOR) | H | '010118 | 0.09 | 1 | 6.94 | 0 | 17.85 | - | 1.607
SubTotal: | [8 empty] | 2.96
MATERIAL | Unid | Código | Coefic. | C. Prod. | Pr. Prod. | Pr. Improd. | Pr. Unit. | Fator Ac. | Subtotal
ADAPTADOR PVC SOLD.FLANGES LIVRES P/CX.AGUA 25MM (LABOR) | UN | '062102 | 1 | 1 | 8.64 | 0 | 8.64 | - | 8.64
FITA DE VEDACAO 18MM X 50M (LABOR) | M | '069512 | 0.8 | 1 | 0.18 | 0 | 0.18 | - | 0.144
ADESIVO PARA TUBO DE PVC RIGIDO (LABOR) | KG | '069513 | 0.0025 | 1 | 53.47 | 0 | 53.47 | - | 0.134
SOLUCAO LIMPADORA PARA PVC RIGIDO (LABOR) | L | '069514 | 0.004 | 1 | 36.06 | 0 | 36.06 | - | 0.144
SubTotal: | [8 empty] | 9.06
RESUMO
DISCRIMINAÇÃO |  |  | TAXA(%) | VALORES
Mão-de-Obra(A) |  |  | 157.27 | 2.96
Materiais(B) |  |  |  | 9.06
Equipamentos(C) |  |  |  | 0
Produção da Equipe(D) |  |  |  | 1
Custo Horário Total(A+C) |  |  |  | 2.96
Custo Unitário da Execução[(A/D)+(C/D)] = E |  |  |  | 2.96
Custo Direto Total(B+E) |  |  |  | 12.02
Bonificações e Despesas Indiretas - BDI |  |  | 0 | 0
CUSTO UNITÁRIO (Adotado) |  |  |  | 12.02
Orçamento: 1021701 - TABELA CUSTOS LABOR/CT-UFES PADRÃO DER DEZEMBRO/2020(LS=157,27; BDI=0%)
Órgão Cliente: DER-ES |  |  | Órgão Gerente: DER-ES |  |  | Data Base: Dezembro/2020
Planilha: 1 - TABELA CUSTOS LABOR/CT-UFES PADRÃO DER DEZEMBRO/2020(LS=157,27; BDI=0%)
Item: 141524 - Adaptador de PVC soldável com flanges livres para caixa d'água, diâmetro 40mm (1 1/4") | [6 empty] | Unidade: und
Base: LABOR |  | Código Base: '141524 |  | Fonte: LABOR |  |  | Versão: 1
MÃO DE OBRA | Unid | Código | Coefic. | C. Prod. | Pr. Prod. | Pr. Improd. | Pr. Unit. | Fator Ac. | Subtotal
AJUDANTE (AJUDANTE PRATICO - SINDUSCON) (LABOR) | H | '010101 | 0.14 | 1 | 5.86 | 0 | 15.08 | - | 2.111
ENCANADOR - (OFICIAL - SINDUSCON) (LABOR) | H | '010118 | 0.14 | 1 | 6.94 | 0 | 17.85 | - | 2.499
SubTotal: | [8 empty] | 4.61
MATERIAL | Unid | Código | Coefic. | C. Prod. | Pr. Prod. | Pr. Improd. | Pr. Unit. | Fator Ac. | Subtotal
ADAPTADOR PVC SOLD.FLANGES LIVRES P/CX.AGUA 40MM (LABOR) | UN | '062104 | 1 | 1 | 18.84 | 0 | 18.84 | - | 18.84
FITA DE VEDACAO 18MM X 50M (LABOR) | M | '069512 | 1.25 | 1 | 0.18 | 0 | 0.18 | - | 0.225
ADESIVO PARA TUBO DE PVC RIGIDO (LABOR) | KG | '069513 | 0.005 | 1 | 53.47 | 0 | 53.47 | - | 0.267
SOLUCAO LIMPADORA PARA PVC RIGIDO (LABOR) | L | '069514 | 0.007 | 1 | 36.06 | 0 | 36.06 | - | 0.252
SubTotal: | [8 empty] | 19.58
RESUMO
DISCRIMINAÇÃO |  |  | TAXA(%) | VALORES
Mão-de-Obra(A) |  |  | 157.27 | 4.61
Materiais(B) |  |  |  | 19.58
Equipamentos(C) |  |  |  | 0
Produção da Equipe(D) |  |  |  | 1
Custo Horário Total(A+C) |  |  |  | 4.61
Custo Unitário da Execução[(A/D)+(C/D)] = E |  |  |  | 4.61
Custo Direto Total(B+E) |  |  |  | 24.19
Bonificações e Despesas Indiretas - BDI |  |  | 0 | 0
CUSTO UNITÁRIO (Adotado) |  |  |  | 24.19
Orçamento: 1021701 - TABELA CUSTOS LABOR/CT-UFES PADRÃO DER DEZEMBRO/2020(LS=157,27; BDI=0%)
Órgão Cliente: DER-ES |  |  | Órgão Gerente: DER-ES |  |  | Data Base: Dezembro/2020
Planilha: 1 - TABELA CUSTOS LABOR/CT-UFES PADRÃO DER DEZEMBRO/2020(LS=157,27; BDI=0%)
Item: 141525 - Adaptador de PVC soldável com flanges livres para caixa d'água, diâmetro 50mm (1 1/2") | [6 empty] | Unidade: und
Base: LABOR |  | Código Base: '141525 |  | Fonte: LABOR |  |  | Versão: 1
MÃO DE OBRA | Unid | Código | Coefic. | C. Prod. | Pr. Prod. | Pr. Improd. | Pr. Unit. | Fator Ac. | Subtotal
AJUDANTE (AJUDANTE PRATICO - SINDUSCON) (LABOR) | H | '010101 | 0.14 | 1 | 5.86 | 0 | 15.08 | - | 2.111
ENCANADOR - (OFICIAL - SINDUSCON) (LABOR) | H | '010118 | 0.14 | 1 | 6.94 | 0 | 17.85 | - | 2.499
SubTotal: | [8 empty] | 4.61
MATERIAL | Unid | Código | Coefic. | C. Prod. | Pr. Prod. | Pr. Improd. | Pr. Unit. | Fator Ac. | Subtotal
ADAPTADOR PVC SOLD.FLANGES LIVRES P/CX.AGUA 50MM (LABOR) | UN | '062105 | 1 | 1 | 22.2 | 0 | 22.2 | - | 22.2
FITA DE VEDACAO 18MM X 50M (LABOR) | M | '069512 | 1.57 | 1 | 0.18 | 0 | 0.18 | - | 0.283
ADESIVO PARA TUBO DE PVC RIGIDO (LABOR) | KG | '069513 | 0.0075 | 1 | 53.47 | 0 | 53.47 | - | 0.401
SOLUCAO LIMPADORA PARA PVC RIGIDO (LABOR) | L | '069514 | 0.011 | 1 | 36.06 | 0 | 36.06 | - | 0.397
SubTotal: | [8 empty] | 23.28
RESUMO
DISCRIMINAÇÃO |  |  | TAXA(%) | VALORES
Mão-de-Obra(A) |  |  | 157.27 | 4.61
Materiais(B) |  |  |  | 23.28
Equipamentos(C) |  |  |  | 0
Produção da Equipe(D) |  |  |  | 1
Custo Horário Total(A+C) |  |  |  | 4.61
Custo Unitário da Execução[(A/D)+(C/D)] = E |  |  |  | 4.61
Custo Direto Total(B+E) |  |  |  | 27.89
Bonificações e Despesas Indiretas - BDI |  |  | 0 | 0
CUSTO UNITÁRIO (Adotado) |  |  |  | 27.89
Orçamento: 1021701 - TABELA CUSTOS LABOR/CT-UFES PADRÃO DER DEZEMBRO/2020(LS=157,27; BDI=0%)
Órgão Cliente: DER-ES |  |  | Órgão Gerente: DER-ES |  |  | Data Base: Dezembro/2020
Planilha: 1 - TABELA CUSTOS LABOR/CT-UFES PADRÃO DER DEZEMBRO/2020(LS=157,27; BDI=0%)
Item: 141526 - Adaptador de PVC soldável com flanges livres para caixa d'água, diâmetro 60mm (2") | [6 empty] | Unidade: und
Base: LABOR |  | Código Base: '141526 |  | Fonte: LABOR |  |  | Versão: 1
MÃO DE OBRA | Unid | Código | Coefic. | C. Prod. | Pr. Prod. | Pr. Improd. | Pr. Unit. | Fator Ac. | Subtotal
AJUDANTE (AJUDANTE PRATICO - SINDUSCON) (LABOR) | H | '010101 | 0.14 | 1 | 5.86 | 0 | 15.08 | - | 2.111
ENCANADOR - (OFICIAL - SINDUSCON) (LABOR) | H | '010118 | 0.14 | 1 | 6.94 | 0 | 17.85 | - | 2.499
SubTotal: | [8 empty] | 4.61
MATERIAL | Unid | Código | Coefic. | C. Prod. | Pr. Prod. | Pr. Improd. | Pr. Unit. | Fator Ac. | Subtotal
ADAPTADOR PVC SOLD.FLANGES LIVRES P/CX.AGUA 60MM (LABOR) | UN | '062106 | 1 | 1 | 32.92 | 0 | 32.92 | - | 32.92
FITA DE VEDACAO 18MM X 50M (LABOR) | M | '069512 | 1.88 | 1 | 0.18 | 0 | 0.18 | - | 0.338
ADESIVO PARA TUBO DE PVC RIGIDO (LABOR) | KG | '069513 | 0.01 | 1 | 53.47 | 0 | 53.47 | - | 0.535
SOLUCAO LIMPADORA PARA PVC RIGIDO (LABOR) | L | '069514 | 0.015 | 1 | 36.06 | 0 | 36.06 | - | 0.541
SubTotal: | [8 empty] | 34.33
RESUMO
DISCRIMINAÇÃO |  |  | TAXA(%) | VALORES
Mão-de-Obra(A) |  |  | 157.27 | 4.61
Materiais(B) |  |  |  | 34.33
Equipamentos(C) |  |  |  | 0
Produção da Equipe(D) |  |  |  | 1
Custo Horário Total(A+C) |  |  |  | 4.61
Custo Unitário da Execução[(A/D)+(C/D)] = E |  |  |  | 4.61
Custo Direto Total(B+E) |  |  |  | 38.94
Bonificações e Despesas Indiretas - BDI |  |  | 0 | 0
CUSTO UNITÁRIO (Adotado) |  |  |  | 38.94
Orçamento: 1021701 - TABELA CUSTOS LABOR/CT-UFES PADRÃO DER DEZEMBRO/2020(LS=157,27; BDI=0%)
Órgão Cliente: DER-ES |  |  | Órgão Gerente: DER-ES |  |  | Data Base: Dezembro/2020
Planilha: 1 - TABELA CUSTOS LABOR/CT-UFES PADRÃO DER DEZEMBRO/2020(LS=157,27; BDI=0%)
Item: 141527 - Adaptador de PVC soldável com flanges livres para caixa d'água, diâmetro 75mm (2 1/2") | [6 empty] | Unidade: und
Base: LABOR |  | Código Base: '141527 |  | Fonte: LABOR |  |  | Versão: 1
MÃO DE OBRA | Unid | Código | Coefic. | C. Prod. | Pr. Prod. | Pr. Improd. | Pr. Unit. | Fator Ac. | Subtotal
AJUDANTE (AJUDANTE PRATICO - SINDUSCON) (LABOR) | H | '010101 | 0.185 | 1 | 5.86 | 0 | 15.08 | - | 2.79
ENCANADOR - (OFICIAL - SINDUSCON) (LABOR) | H | '010118 | 0.185 | 1 | 6.94 | 0 | 17.85 | - | 3.302
SubTotal: | [8 empty] | 6.09
MATERIAL | Unid | Código | Coefic. | C. Prod. | Pr. Prod. | Pr. Improd. | Pr. Unit. | Fator Ac. | Subtotal
ADAPTADOR PVC SOLD.FLANGES LIVRES P/CX.AGUA 75MM (LABOR) | UN | '062107 | 1 | 1 | 144.79 | 0 | 144.79 | - | 144.79
FITA DE VEDACAO 18MM X 50M (LABOR) | M | '069512 | 2.36 | 1 | 0.18 | 0 | 0.18 | - | 0.425
ADESIVO PARA TUBO DE PVC RIGIDO (LABOR) | KG | '069513 | 0.017 | 1 | 53.47 | 0 | 53.47 | - | 0.909
SOLUCAO LIMPADORA PARA PVC RIGIDO (LABOR) | L | '069514 | 0.026 | 1 | 36.06 | 0 | 36.06 | - | 0.938
SubTotal: | [8 empty] | 147.06
RESUMO
DISCRIMINAÇÃO |  |  | TAXA(%) | VALORES
Mão-de-Obra(A) |  |  | 157.27 | 6.09
Materiais(B) |  |  |  | 147.06
Equipamentos(C) |  |  |  | 0
Produção da Equipe(D) |  |  |  | 1
Custo Horário Total(A+C) |  |  |  | 6.09
Custo Unitário da Execução[(A/D)+(C/D)] = E |  |  |  | 6.09
Custo Direto Total(B+E) |  |  |  | 153.15
Bonificações e Despesas Indiretas - BDI |  |  | 0 | 0
CUSTO UNITÁRIO (Adotado) |  |  |  | 153.15
Orçamento: 1021701 - TABELA CUSTOS LABOR/CT-UFES PADRÃO DER DEZEMBRO/2020(LS=157,27; BDI=0%)
Órgão Cliente: DER-ES |  |  | Órgão Gerente: DER-ES |  |  | Data Base: Dezembro/2020
Planilha: 1 - TABELA CUSTOS LABOR/CT-UFES PADRÃO DER DEZEMBRO/2020(LS=157,27; BDI=0%)
Item: 141529 - Adaptador de PVC soldável para registro, diâmetro 32mm x 1" | [6 empty] | Unidade: und
Base: LABOR |  | Código Base: '141529 |  | Fonte: LABOR |  |  | Versão: 1
MÃO DE OBRA | Unid | Código | Coefic. | C. Prod. | Pr. Prod. | Pr. Improd. | Pr. Unit. | Fator Ac. | Subtotal
AJUDANTE (AJUDANTE PRATICO - SINDUSCON) (LABOR) | H | '010101 | 0.15 | 1 | 5.86 | 0 | 15.08 | - | 2.262
ENCANADOR - (OFICIAL - SINDUSCON) (LABOR) | H | '010118 | 0.15 | 1 | 6.94 | 0 | 17.85 | - | 2.678
SubTotal: | [8 empty] | 4.94
MATERIAL | Unid | Código | Coefic. | C. Prod. | Pr. Prod. | Pr. Improd. | Pr. Unit. | Fator Ac. | Subtotal
ADAPTADOR PVC SOLDAVEL PARA REGISTRO 32MM X 1" (LABOR) | UN | '062112 | 1 | 1 | 1.19 | 0 | 1.19 | - | 1.19
FITA DE VEDACAO 18MM X 50M (LABOR) | M | '069512 | 0.5 | 1 | 0.18 | 0 | 0.18 | - | 0.09
ADESIVO PARA TUBO DE PVC RIGIDO (LABOR) | KG | '069513 | 0.004 | 1 | 53.47 | 0 | 53.47 | - | 0.214
SOLUCAO LIMPADORA PARA PVC RIGIDO (LABOR) | L | '069514 | 0.0015 | 1 | 36.06 | 0 | 36.06 | - | 0.054
SubTotal: | [8 empty] | 1.55
RESUMO
DISCRIMINAÇÃO |  |  | TAXA(%) | VALORES
Mão-de-Obra(A) |  |  | 157.27 | 4.94
Materiais(B) |  |  |  | 1.55
Equipamentos(C) |  |  |  | 0
Produção da Equipe(D) |  |  |  | 1
Custo Horário Total(A+C) |  |  |  | 4.94
Custo Unitário da Execução[(A/D)+(C/D)] = E |  |  |  | 4.94
Custo Direto Total(B+E) |  |  |  | 6.49
Bonificações e Despesas Indiretas - BDI |  |  | 0 | 0
CUSTO UNITÁRIO (Adotado) |  |  |  | 6.49
Orçamento: 1021701 - TABELA CUSTOS LABOR/CT-UFES PADRÃO DER DEZEMBRO/2020(LS=157,27; BDI=0%)
Órgão Cliente: DER-ES |  |  | Órgão Gerente: DER-ES |  |  | Data Base: Dezembro/2020
Planilha: 1 - TABELA CUSTOS LABOR/CT-UFES PADRÃO DER DEZEMBRO/2020(LS=157,27; BDI=0%)
Item: 141906 - Tubo de PVC rígido soldável branco, para esgoto, diâmetro 40mm (1 1/2"), inclusive conexões | [6 empty] | Unidade: m
Base: LABOR |  | Código Base: '141906 |  | Fonte: LABOR |  |  | Versão: 1
MÃO DE OBRA | Unid | Código | Coefic. | C. Prod. | Pr. Prod. | Pr. Improd. | Pr. Unit. | Fator Ac. | Subtotal
AJUDANTE (AJUDANTE PRATICO - SINDUSCON) (LABOR) | H | '010101 | 0.6 | 1 | 5.86 | 0 | 15.08 | - | 9.048
ENCANADOR - (OFICIAL - SINDUSCON) (LABOR) | H | '010118 | 0.6 | 1 | 6.94 | 0 | 17.85 | - | 10.71
SubTotal: | [8 empty] | 19.76
MATERIAL | Unid | Código | Coefic. | C. Prod. | Pr. Prod. | Pr. Improd. | Pr. Unit. | Fator Ac. | Subtotal
TUBO DE PVC PARA ESGOTO DE 40MM (LABOR) | M | '062530 | 1.4 | 1 | 4.76 | 0 | 4.76 | - | 6.664
ADESIVO PARA TUBO DE PVC RIGIDO (LABOR) | KG | '069513 | 0.0075 | 1 | 53.47 | 0 | 53.47 | - | 0.401
SOLUCAO LIMPADORA PARA PVC RIGIDO (LABOR) | L | '069514 | 0.0113 | 1 | 36.06 | 0 | 36.06 | - | 0.407
SubTotal: | [8 empty] | 7.47
RESUMO
DISCRIMINAÇÃO |  |  | TAXA(%) | VALORES
Mão-de-Obra(A) |  |  | 157.27 | 19.76
Materiais(B) |  |  |  | 7.47
Equipamentos(C) |  |  |  | 0
Produção da Equipe(D) |  |  |  | 1
Custo Horário Total(A+C) |  |  |  | 19.76
Custo Unitário da Execução[(A/D)+(C/D)] = E |  |  |  | 19.76
Custo Direto Total(B+E) |  |  |  | 27.23
Bonificações e Despesas Indiretas - BDI |  |  | 0 | 0
CUSTO UNITÁRIO (Adotado) |  |  |  | 27.23
Orçamento: 1021701 - TABELA CUSTOS LABOR/CT-UFES PADRÃO DER DEZEMBRO/2020(LS=157,27; BDI=0%)
Órgão Cliente: DER-ES |  |  | Órgão Gerente: DER-ES |  |  | Data Base: Dezembro/2020
Planilha: 1 - TABELA CUSTOS LABOR/CT-UFES PADRÃO DER DEZEMBRO/2020(LS=157,27; BDI=0%)
Item: 141907 - Tubo de PVC rígido soldável branco, para esgoto, diâmetro 50mm (2"), inclusive conexões | [6 empty] | Unidade: m
Base: LABOR |  | Código Base: '141907 |  | Fonte: LABOR |  |  | Versão: 1
MÃO DE OBRA | Unid | Código | Coefic. | C. Prod. | Pr. Prod. | Pr. Improd. | Pr. Unit. | Fator Ac. | Subtotal
AJUDANTE (AJUDANTE PRATICO - SINDUSCON) (LABOR) | H | '010101 | 0.7 | 1 | 5.86 | 0 | 15.08 | - | 10.556
ENCANADOR - (OFICIAL - SINDUSCON) (LABOR) | H | '010118 | 0.7 | 1 | 6.94 | 0 | 17.85 | - | 12.495
SubTotal: | [8 empty] | 23.05
MATERIAL | Unid | Código | Coefic. | C. Prod. | Pr. Prod. | Pr. Improd. | Pr. Unit. | Fator Ac. | Subtotal
TUBO DE PVC PARA ESGOTO DE 50MM (LABOR) | M | '062531 | 1.4 | 1 | 6.79 | 0 | 6.79 | - | 9.506
ADESIVO PARA TUBO DE PVC RIGIDO (LABOR) | KG | '069513 | 0.0103 | 1 | 53.47 | 0 | 53.47 | - | 0.551
SOLUCAO LIMPADORA PARA PVC RIGIDO (LABOR) | L | '069514 | 0.0147 | 1 | 36.06 | 0 | 36.06 | - | 0.53
SubTotal: | [8 empty] | 10.59
RESUMO
DISCRIMINAÇÃO |  |  | TAXA(%) | VALORES
Mão-de-Obra(A) |  |  | 157.27 | 23.05
Materiais(B) |  |  |  | 10.59
Equipamentos(C) |  |  |  | 0
Produção da Equipe(D) |  |  |  | 1
Custo Horário Total(A+C) |  |  |  | 23.05
Custo Unitário da Execução[(A/D)+(C/D)] = E |  |  |  | 23.05
Custo Direto Total(B+E) |  |  |  | 33.64
Bonificações e Despesas Indiretas - BDI |  |  | 0 | 0
CUSTO UNITÁRIO (Adotado) |  |  |  | 33.64
Orçamento: 1021701 - TABELA CUSTOS LABOR/CT-UFES PADRÃO DER DEZEMBRO/2020(LS=157,27; BDI=0%)
Órgão Cliente: DER-ES |  |  | Órgão Gerente: DER-ES |  |  | Data Base: Dezembro/2020
Planilha: 1 - TABELA CUSTOS LABOR/CT-UFES PADRÃO DER DEZEMBRO/2020(LS=157,27; BDI=0%)
Item: 141908 - Tubo de PVC rígido soldável branco, para esgoto, diâmetro 75mm (3"), inclusive conexões | [6 empty] | Unidade: m
Base: LABOR |  | Código Base: '141908 |  | Fonte: LABOR |  |  | Versão: 1
MÃO DE OBRA | Unid | Código | Coefic. | C. Prod. | Pr. Prod. | Pr. Improd. | Pr. Unit. | Fator Ac. | Subtotal
AJUDANTE (AJUDANTE PRATICO - SINDUSCON) (LABOR) | H | '010101 | 1 | 1 | 5.86 | 0 | 15.08 | - | 15.08
ENCANADOR - (OFICIAL - SINDUSCON) (LABOR) | H | '010118 | 1 | 1 | 6.94 | 0 | 17.85 | - | 17.85
SubTotal: | [8 empty] | 32.93
MATERIAL | Unid | Código | Coefic. | C. Prod. | Pr. Prod. | Pr. Improd. | Pr. Unit. | Fator Ac. | Subtotal
TUBO DE PVC PARA ESGOTO DE 75MM (LABOR) | M | '062532 | 1.3 | 1 | 9.82 | 0 | 9.82 | - | 12.766
ADESIVO PARA TUBO DE PVC RIGIDO (LABOR) | KG | '069513 | 0.022 | 1 | 53.47 | 0 | 53.47 | - | 1.176
SOLUCAO LIMPADORA PARA PVC RIGIDO (LABOR) | L | '069514 | 0.034 | 1 | 36.06 | 0 | 36.06 | - | 1.226
SubTotal: | [8 empty] | 15.17
RESUMO
DISCRIMINAÇÃO |  |  | TAXA(%) | VALORES
Mão-de-Obra(A) |  |  | 157.27 | 32.93
Materiais(B) |  |  |  | 15.17
Equipamentos(C) |  |  |  | 0
Produção da Equipe(D) |  |  |  | 1
Custo Horário Total(A+C) |  |  |  | 32.93
Custo Unitário da Execução[(A/D)+(C/D)] = E |  |  |  | 32.93
Custo Direto Total(B+E) |  |  |  | 48.1
Bonificações e Despesas Indiretas - BDI |  |  | 0 | 0
CUSTO UNITÁRIO (Adotado) |  |  |  | 48.1
Orçamento: 1021701 - TABELA CUSTOS LABOR/CT-UFES PADRÃO DER DEZEMBRO/2020(LS=157,27; BDI=0%)
Órgão Cliente: DER-ES |  |  | Órgão Gerente: DER-ES |  |  | Data Base: Dezembro/2020
Planilha: 1 - TABELA CUSTOS LABOR/CT-UFES PADRÃO DER DEZEMBRO/2020(LS=157,27; BDI=0%)
Item: 141909 - Tubo de PVC rígido soldável branco, para esgoto, diâmetro 100mm (4"), inclusive conexões | [6 empty] | Unidade: m
Base: LABOR |  | Código Base: '141909 |  | Fonte: LABOR |  |  | Versão: 1
MÃO DE OBRA | Unid | Código | Coefic. | C. Prod. | Pr. Prod. | Pr. Improd. | Pr. Unit. | Fator Ac. | Subtotal
AJUDANTE (AJUDANTE PRATICO - SINDUSCON) (LABOR) | H | '010101 | 1.1 | 1 | 5.86 | 0 | 15.08 | - | 16.588
ENCANADOR - (OFICIAL - SINDUSCON) (LABOR) | H | '010118 | 1.1 | 1 | 6.94 | 0 | 17.85 | - | 19.635
SubTotal: | [8 empty] | 36.22
MATERIAL | Unid | Código | Coefic. | C. Prod. | Pr. Prod. | Pr. Improd. | Pr. Unit. | Fator Ac. | Subtotal
TUBO DE PVC PARA ESGOTO DE 100MM (4") (LABOR) | M | '062533 | 1.3 | 1 | 10.51 | 0 | 10.51 | - | 13.663
ADESIVO PARA TUBO DE PVC RIGIDO (LABOR) | KG | '069513 | 0.0327 | 1 | 53.47 | 0 | 53.47 | - | 1.748
SOLUCAO LIMPADORA PARA PVC RIGIDO (LABOR) | L | '069514 | 0.0511 | 1 | 36.06 | 0 | 36.06 | - | 1.843
SubTotal: | [8 empty] | 17.25
RESUMO
DISCRIMINAÇÃO |  |  | TAXA(%) | VALORES
Mão-de-Obra(A) |  |  | 157.27 | 36.22
Materiais(B) |  |  |  | 17.25
Equipamentos(C) |  |  |  | 0
Produção da Equipe(D) |  |  |  | 1
Custo Horário Total(A+C) |  |  |  | 36.22
Custo Unitário da Execução[(A/D)+(C/D)] = E |  |  |  | 36.22
Custo Direto Total(B+E) |  |  |  | 53.47
Bonificações e Despesas Indiretas - BDI |  |  | 0 | 0
CUSTO UNITÁRIO (Adotado) |  |  |  | 53.47
Orçamento: 1021701 - TABELA CUSTOS LABOR/CT-UFES PADRÃO DER DEZEMBRO/2020(LS=157,27; BDI=0%)
Órgão Cliente: DER-ES |  |  | Órgão Gerente: DER-ES |  |  | Data Base: Dezembro/2020
Planilha: 1 - TABELA CUSTOS LABOR/CT-UFES PADRÃO DER DEZEMBRO/2020(LS=157,27; BDI=0%)
Item: 141910 - Tubo de PVC rígido soldável branco, para esgoto, diâmetro 150mm (6"), inclusive conexões | [6 empty] | Unidade: m
Base: LABOR |  | Código Base: '141910 |  | Fonte: LABOR |  |  | Versão: 1
MÃO DE OBRA | Unid | Código | Coefic. | C. Prod. | Pr. Prod. | Pr. Improd. | Pr. Unit. | Fator Ac. | Subtotal
AJUDANTE (AJUDANTE PRATICO - SINDUSCON) (LABOR) | H | '010101 | 1.2 | 1 | 5.86 | 0 | 15.08 | - | 18.096
ENCANADOR - (OFICIAL - SINDUSCON) (LABOR) | H | '010118 | 1.2 | 1 | 6.94 | 0 | 17.85 | - | 21.42
SubTotal: | [8 empty] | 39.52
MATERIAL | Unid | Código | Coefic. | C. Prod. | Pr. Prod. | Pr. Improd. | Pr. Unit. | Fator Ac. | Subtotal
TUBO DE PVC PARA ESGOTO DE 150MM (LABOR) | M | '062534 | 1.3 | 1 | 25.67 | 0 | 25.67 | - | 33.371
ADESIVO PARA TUBO DE PVC RIGIDO (LABOR) | KG | '069513 | 0.04 | 1 | 53.47 | 0 | 53.47 | - | 2.139
SOLUCAO LIMPADORA PARA PVC RIGIDO (LABOR) | L | '069514 | 0.065 | 1 | 36.06 | 0 | 36.06 | - | 2.344
SubTotal: | [8 empty] | 37.85
RESUMO
DISCRIMINAÇÃO |  |  | TAXA(%) | VALORES
Mão-de-Obra(A) |  |  | 157.27 | 39.52
Materiais(B) |  |  |  | 37.85
Equipamentos(C) |  |  |  | 0
Produção da Equipe(D) |  |  |  | 1
Custo Horário Total(A+C) |  |  |  | 39.52
Custo Unitário da Execução[(A/D)+(C/D)] = E |  |  |  | 39.52
Custo Direto Total(B+E) |  |  |  | 77.37
Bonificações e Despesas Indiretas - BDI |  |  | 0 | 0
CUSTO UNITÁRIO (Adotado) |  |  |  | 77.37
Orçamento: 1021701 - TABELA CUSTOS LABOR/CT-UFES PADRÃO DER DEZEMBRO/2020(LS=157,27; BDI=0%)
Órgão Cliente: DER-ES |  |  | Órgão Gerente: DER-ES |  |  | Data Base: Dezembro/2020
Planilha: 1 - TABELA CUSTOS LABOR/CT-UFES PADRÃO DER DEZEMBRO/2020(LS=157,27; BDI=0%)
Item: 142103 - Reparo para válvula de descarga, completo | [6 empty] | Unidade: und
Base: LABOR |  | Código Base: '142103 |  | Fonte: LABOR |  |  | Versão: 1
MÃO DE OBRA | Unid | Código | Coefic. | C. Prod. | Pr. Prod. | Pr. Improd. | Pr. Unit. | Fator Ac. | Subtotal
AJUDANTE (AJUDANTE PRATICO - SINDUSCON) (LABOR) | H | '010101 | 0.8 | 1 | 5.86 | 0 | 15.08 | - | 12.064
ENCANADOR - (OFICIAL - SINDUSCON) (LABOR) | H | '010118 | 0.8 | 1 | 6.94 | 0 | 17.85 | - | 14.28
SubTotal: | [8 empty] | 26.34
MATERIAL | Unid | Código | Coefic. | C. Prod. | Pr. Prod. | Pr. Improd. | Pr. Unit. | Fator Ac. | Subtotal
REPARO DE VÁLVULA DE DESCARGA (LABOR) | UN | '069753 | 1 | 1 | 38.85 | 0 | 38.85 | - | 38.85
SubTotal: | [8 empty] | 38.85
RESUMO
DISCRIMINAÇÃO |  |  | TAXA(%) | VALORES
Mão-de-Obra(A) |  |  | 157.27 | 26.34
Materiais(B) |  |  |  | 38.85
Equipamentos(C) |  |  |  | 0
Produção da Equipe(D) |  |  |  | 1
Custo Horário Total(A+C) |  |  |  | 26.34
Custo Unitário da Execução[(A/D)+(C/D)] = E |  |  |  | 26.34
Custo Direto Total(B+E) |  |  |  | 65.19
Bonificações e Despesas Indiretas - BDI |  |  | 0 | 0
CUSTO UNITÁRIO (Adotado) |  |  |  | 65.19
Orçamento: 1021701 - TABELA CUSTOS LABOR/CT-UFES PADRÃO DER DEZEMBRO/2020(LS=157,27; BDI=0%)
Órgão Cliente: DER-ES |  |  | Órgão Gerente: DER-ES |  |  | Data Base: Dezembro/2020
Planilha: 1 - TABELA CUSTOS LABOR/CT-UFES PADRÃO DER DEZEMBRO/2020(LS=157,27; BDI=0%)
Item: 142104 - Sifão em PVC para pia de cozinha ou lavatório 1x11/2" | [6 empty] | Unidade: und
Base: LABOR |  | Código Base: '142104 |  | Fonte: LABOR |  |  | Versão: 1
MÃO DE OBRA | Unid | Código | Coefic. | C. Prod. | Pr. Prod. | Pr. Improd. | Pr. Unit. | Fator Ac. | Subtotal
AJUDANTE (AJUDANTE PRATICO - SINDUSCON) (LABOR) | H | '010101 | 0.25 | 1 | 5.86 | 0 | 15.08 | - | 3.77
ENCANADOR - (OFICIAL - SINDUSCON) (LABOR) | H | '010118 | 0.25 | 1 | 6.94 | 0 | 17.85 | - | 4.463
SubTotal: | [8 empty] | 8.23
MATERIAL | Unid | Código | Coefic. | C. Prod. | Pr. Prod. | Pr. Improd. | Pr. Unit. | Fator Ac. | Subtotal
SIFAO DE PVC RIGIDO TIPO COPO 1" X 1 1/2" (LABOR) | UN | '064507 | 1 | 1 | 16.79 | 0 | 16.79 | - | 16.79
SubTotal: | [8 empty] | 16.79
RESUMO
DISCRIMINAÇÃO |  |  | TAXA(%) | VALORES
Mão-de-Obra(A) |  |  | 157.27 | 8.23
Materiais(B) |  |  |  | 16.79
Equipamentos(C) |  |  |  | 0
Produção da Equipe(D) |  |  |  | 1
Custo Horário Total(A+C) |  |  |  | 8.23
Custo Unitário da Execução[(A/D)+(C/D)] = E |  |  |  | 8.23
Custo Direto Total(B+E) |  |  |  | 25.02
Bonificações e Despesas Indiretas - BDI |  |  | 0 | 0
CUSTO UNITÁRIO (Adotado) |  |  |  | 25.02
Orçamento: 1021701 - TABELA CUSTOS LABOR/CT-UFES PADRÃO DER DEZEMBRO/2020(LS=157,27; BDI=0%)
Órgão Cliente: DER-ES |  |  | Órgão Gerente: DER-ES |  |  | Data Base: Dezembro/2020
Planilha: 1 - TABELA CUSTOS LABOR/CT-UFES PADRÃO DER DEZEMBRO/2020(LS=157,27; BDI=0%)
Item: 142106 - Sifão em PVC para tanque 2" | [6 empty] | Unidade: und
Base: LABOR |  | Código Base: '142106 |  | Fonte: LABOR |  |  | Versão: 1
MÃO DE OBRA | Unid | Código | Coefic. | C. Prod. | Pr. Prod. | Pr. Improd. | Pr. Unit. | Fator Ac. | Subtotal
AJUDANTE (AJUDANTE PRATICO - SINDUSCON) (LABOR) | H | '010101 | 0.25 | 1 | 5.86 | 0 | 15.08 | - | 3.77
ENCANADOR - (OFICIAL - SINDUSCON) (LABOR) | H | '010118 | 0.25 | 1 | 6.94 | 0 | 17.85 | - | 4.463
SubTotal: | [8 empty] | 8.23
MATERIAL | Unid | Código | Coefic. | C. Prod. | Pr. Prod. | Pr. Improd. | Pr. Unit. | Fator Ac. | Subtotal
SIFAO DE PVC DIAMETRO 2" (LABOR) | UN | '064515 | 1 | 1 | 19.3 | 0 | 19.3 | - | 19.3
FITA DE VEDACAO 18MM X 50M (LABOR) | M | '069512 | 0.94 | 1 | 0.18 | 0 | 0.18 | - | 0.169
SubTotal: | [8 empty] | 19.47
RESUMO
DISCRIMINAÇÃO |  |  | TAXA(%) | VALORES
Mão-de-Obra(A) |  |  | 157.27 | 8.23
Materiais(B) |  |  |  | 19.47
Equipamentos(C) |  |  |  | 0
Produção da Equipe(D) |  |  |  | 1
Custo Horário Total(A+C) |  |  |  | 8.23
Custo Unitário da Execução[(A/D)+(C/D)] = E |  |  |  | 8.23
Custo Direto Total(B+E) |  |  |  | 27.7
Bonificações e Despesas Indiretas - BDI |  |  | 0 | 0
CUSTO UNITÁRIO (Adotado) |  |  |  | 27.7
Orçamento: 1021701 - TABELA CUSTOS LABOR/CT-UFES PADRÃO DER DEZEMBRO/2020(LS=157,27; BDI=0%)
Órgão Cliente: DER-ES |  |  | Órgão Gerente: DER-ES |  |  | Data Base: Dezembro/2020
Planilha: 1 - TABELA CUSTOS LABOR/CT-UFES PADRÃO DER DEZEMBRO/2020(LS=157,27; BDI=0%)
Item: 142107 - Ralo sifonado em PVC 100x100mm, com grelha PVC | [6 empty] | Unidade: und
Base: LABOR |  | Código Base: '142107 |  | Fonte: LABOR |  |  | Versão: 1
MÃO DE OBRA | Unid | Código | Coefic. | C. Prod. | Pr. Prod. | Pr. Improd. | Pr. Unit. | Fator Ac. | Subtotal
AJUDANTE (AJUDANTE PRATICO - SINDUSCON) (LABOR) | H | '010101 | 0.98 | 1 | 5.86 | 0 | 15.08 | - | 14.778
ENCANADOR - (OFICIAL - SINDUSCON) (LABOR) | H | '010118 | 0.98 | 1 | 6.94 | 0 | 17.85 | - | 17.493
SubTotal: | [8 empty] | 32.27
MATERIAL | Unid | Código | Coefic. | C. Prod. | Pr. Prod. | Pr. Improd. | Pr. Unit. | Fator Ac. | Subtotal
RALO SIFONADO 10X10CM C/ GRELHA QUADRADA PVC (LABOR) | UN | '067552 | 1 | 1 | 10.75 | 0 | 10.75 | - | 10.75
SubTotal: | [8 empty] | 10.75
RESUMO
DISCRIMINAÇÃO |  |  | TAXA(%) | VALORES
Mão-de-Obra(A) |  |  | 157.27 | 32.27
Materiais(B) |  |  |  | 10.75
Equipamentos(C) |  |  |  | 0
Produção da Equipe(D) |  |  |  | 1
Custo Horário Total(A+C) |  |  |  | 32.27
Custo Unitário da Execução[(A/D)+(C/D)] = E |  |  |  | 32.27
Custo Direto Total(B+E) |  |  |  | 43.02
Bonificações e Despesas Indiretas - BDI |  |  | 0 | 0
CUSTO UNITÁRIO (Adotado) |  |  |  | 43.02
Orçamento: 1021701 - TABELA CUSTOS LABOR/CT-UFES PADRÃO DER DEZEMBRO/2020(LS=157,27; BDI=0%)
Órgão Cliente: DER-ES |  |  | Órgão Gerente: DER-ES |  |  | Data Base: Dezembro/2020
Planilha: 1 - TABELA CUSTOS LABOR/CT-UFES PADRÃO DER DEZEMBRO/2020(LS=157,27; BDI=0%)
Item: 142109 - Ralo seco em PVC 100x100mm, com grelha em PVC | [6 empty] | Unidade: und
Base: LABOR |  | Código Base: '142109 |  | Fonte: LABOR |  |  | Versão: 1
MÃO DE OBRA | Unid | Código | Coefic. | C. Prod. | Pr. Prod. | Pr. Improd. | Pr. Unit. | Fator Ac. | Subtotal
AJUDANTE (AJUDANTE PRATICO - SINDUSCON) (LABOR) | H | '010101 | 0.98 | 1 | 5.86 | 0 | 15.08 | - | 14.778
ENCANADOR - (OFICIAL - SINDUSCON) (LABOR) | H | '010118 | 0.98 | 1 | 6.94 | 0 | 17.85 | - | 17.493
SubTotal: | [8 empty] | 32.27
MATERIAL | Unid | Código | Coefic. | C. Prod. | Pr. Prod. | Pr. Improd. | Pr. Unit. | Fator Ac. | Subtotal
RALO SECO PVC 10 CM, COM GRELHA EM PVC (LABOR) | UN | '067510 | 1 | 1 | 9.29 | 0 | 9.29 | - | 9.29
SubTotal: | [8 empty] | 9.29
RESUMO
DISCRIMINAÇÃO |  |  | TAXA(%) | VALORES
Mão-de-Obra(A) |  |  | 157.27 | 32.27
Materiais(B) |  |  |  | 9.29
Equipamentos(C) |  |  |  | 0
Produção da Equipe(D) |  |  |  | 1
Custo Horário Total(A+C) |  |  |  | 32.27
Custo Unitário da Execução[(A/D)+(C/D)] = E |  |  |  | 32.27
Custo Direto Total(B+E) |  |  |  | 41.56
Bonificações e Despesas Indiretas - BDI |  |  | 0 | 0
CUSTO UNITÁRIO (Adotado) |  |  |  | 41.56
Orçamento: 1021701 - TABELA CUSTOS LABOR/CT-UFES PADRÃO DER DEZEMBRO/2020(LS=157,27; BDI=0%)
Órgão Cliente: DER-ES |  |  | Órgão Gerente: DER-ES |  |  | Data Base: Dezembro/2020
Planilha: 1 - TABELA CUSTOS LABOR/CT-UFES PADRÃO DER DEZEMBRO/2020(LS=157,27; BDI=0%)
Item: 142111 - Caixa sifonada em PVC, diâm. 150mm, com grelha e porta grelha quadrados, em aço inox | [6 empty] | Unidade: und
Base: LABOR |  | Código Base: '142111 |  | Fonte: LABOR |  |  | Versão: 1
MÃO DE OBRA | Unid | Código | Coefic. | C. Prod. | Pr. Prod. | Pr. Improd. | Pr. Unit. | Fator Ac. | Subtotal
AJUDANTE (AJUDANTE PRATICO - SINDUSCON) (LABOR) | H | '010101 | 0.98 | 1 | 5.86 | 0 | 15.08 | - | 14.778
ENCANADOR - (OFICIAL - SINDUSCON) (LABOR) | H | '010118 | 0.98 | 1 | 6.94 | 0 | 17.85 | - | 17.493
SubTotal: | [8 empty] | 32.27
MATERIAL | Unid | Código | Coefic. | C. Prod. | Pr. Prod. | Pr. Improd. | Pr. Unit. | Fator Ac. | Subtotal
CX SIF MONTADA C/ GRELHA E PORTA GRELHA QUADRADO INOX 150X150X50MM (LABOR) | UN | '069409 | 1 | 1 | 61.22 | 0 | 61.22 | - | 61.22
SubTotal: | [8 empty] | 61.22
RESUMO
DISCRIMINAÇÃO |  |  | TAXA(%) | VALORES
Mão-de-Obra(A) |  |  | 157.27 | 32.27
Materiais(B) |  |  |  | 61.22
Equipamentos(C) |  |  |  | 0
Produção da Equipe(D) |  |  |  | 1
Custo Horário Total(A+C) |  |  |  | 32.27
Custo Unitário da Execução[(A/D)+(C/D)] = E |  |  |  | 32.27
Custo Direto Total(B+E) |  |  |  | 93.49
Bonificações e Despesas Indiretas - BDI |  |  | 0 | 0
CUSTO UNITÁRIO (Adotado) |  |  |  | 93.49
Orçamento: 1021701 - TABELA CUSTOS LABOR/CT-UFES PADRÃO DER DEZEMBRO/2020(LS=157,27; BDI=0%)
Órgão Cliente: DER-ES |  |  | Órgão Gerente: DER-ES |  |  | Data Base: Dezembro/2020
Planilha: 1 - TABELA CUSTOS LABOR/CT-UFES PADRÃO DER DEZEMBRO/2020(LS=157,27; BDI=0%)
Item: 142112 - Caixa seca em PVC, diâm. 100mm, com grelha e porta grelha quadrados, em aço inox | [6 empty] | Unidade: und
Base: LABOR |  | Código Base: '142112 |  | Fonte: LABOR |  |  | Versão: 1
MÃO DE OBRA | Unid | Código | Coefic. | C. Prod. | Pr. Prod. | Pr. Improd. | Pr. Unit. | Fator Ac. | Subtotal
AJUDANTE (AJUDANTE PRATICO - SINDUSCON) (LABOR) | H | '010101 | 0.98 | 1 | 5.86 | 0 | 15.08 | - | 14.778
ENCANADOR - (OFICIAL - SINDUSCON) (LABOR) | H | '010118 | 0.98 | 1 | 6.94 | 0 | 17.85 | - | 17.493
SubTotal: | [8 empty] | 32.27
MATERIAL | Unid | Código | Coefic. | C. Prod. | Pr. Prod. | Pr. Improd. | Pr. Unit. | Fator Ac. | Subtotal
RALO SECO PVC 10CM, C/ GRELHA CROMADA (LABOR) | UN | '067561 | 1 | 1 | 20.79 | 0 | 20.79 | - | 20.79
SubTotal: | [8 empty] | 20.79
RESUMO
DISCRIMINAÇÃO |  |  | TAXA(%) | VALORES
Mão-de-Obra(A) |  |  | 157.27 | 32.27
Materiais(B) |  |  |  | 20.79
Equipamentos(C) |  |  |  | 0
Produção da Equipe(D) |  |  |  | 1
Custo Horário Total(A+C) |  |  |  | 32.27
Custo Unitário da Execução[(A/D)+(C/D)] = E |  |  |  | 32.27
Custo Direto Total(B+E) |  |  |  | 53.06
Bonificações e Despesas Indiretas - BDI |  |  | 0 | 0
CUSTO UNITÁRIO (Adotado) |  |  |  | 53.06
Orçamento: 1021701 - TABELA CUSTOS LABOR/CT-UFES PADRÃO DER DEZEMBRO/2020(LS=157,27; BDI=0%)
Órgão Cliente: DER-ES |  |  | Órgão Gerente: DER-ES |  |  | Data Base: Dezembro/2020
Planilha: 1 - TABELA CUSTOS LABOR/CT-UFES PADRÃO DER DEZEMBRO/2020(LS=157,27; BDI=0%)
Item: 142114 - Tampa para caixa sifonada, em PVC, de 150x150mm | [6 empty] | Unidade: und
Base: LABOR |  | Código Base: '142114 |  | Fonte: LABOR |  |  | Versão: 1
MATERIAL | Unid | Código | Coefic. | C. Prod. | Pr. Prod. | Pr. Improd. | Pr. Unit. | Fator Ac. | Subtotal
TAMPA P/ CAIXA SIFONADA EM PVC 15X15CM (LABOR) | UN | '067522 | 1 | 1 | 7.28 | 0 | 7.28 | - | 7.28
SubTotal: | [8 empty] | 7.28
RESUMO
DISCRIMINAÇÃO |  |  | TAXA(%) | VALORES
Mão-de-Obra(A) |  |  | 157.27 | 0
Materiais(B) |  |  |  | 7.28
Equipamentos(C) |  |  |  | 0
Produção da Equipe(D) |  |  |  | 1
Custo Horário Total(A+C) |  |  |  | 0
Custo Unitário da Execução[(A/D)+(C/D)] = E |  |  |  | 0
Custo Direto Total(B+E) |  |  |  | 7.28
Bonificações e Despesas Indiretas - BDI |  |  | 0 | 0
CUSTO UNITÁRIO (Adotado) |  |  |  | 7.28
Orçamento: 1021701 - TABELA CUSTOS LABOR/CT-UFES PADRÃO DER DEZEMBRO/2020(LS=157,27; BDI=0%)
Órgão Cliente: DER-ES |  |  | Órgão Gerente: DER-ES |  |  | Data Base: Dezembro/2020
Planilha: 1 - TABELA CUSTOS LABOR/CT-UFES PADRÃO DER DEZEMBRO/2020(LS=157,27; BDI=0%)
Item: 142115 - Tampa para caixa sifonada, em aço inox, de 150x150mm | [6 empty] | Unidade: und
Base: LABOR |  | Código Base: '142115 |  | Fonte: LABOR |  |  | Versão: 1
MATERIAL | Unid | Código | Coefic. | C. Prod. | Pr. Prod. | Pr. Improd. | Pr. Unit. | Fator Ac. | Subtotal
TAMPA ACO INOX ROTATIVA P/ CAIXA SIFONADA 150X150MM (LABOR) | UN | '067650 | 1 | 1 | 32.95 | 0 | 32.95 | - | 32.95
SubTotal: | [8 empty] | 32.95
RESUMO
DISCRIMINAÇÃO |  |  | TAXA(%) | VALORES
Mão-de-Obra(A) |  |  | 157.27 | 0
Materiais(B) |  |  |  | 32.95
Equipamentos(C) |  |  |  | 0
Produção da Equipe(D) |  |  |  | 1
Custo Horário Total(A+C) |  |  |  | 0
Custo Unitário da Execução[(A/D)+(C/D)] = E |  |  |  | 0
Custo Direto Total(B+E) |  |  |  | 32.95
Bonificações e Despesas Indiretas - BDI |  |  | 0 | 0
CUSTO UNITÁRIO (Adotado) |  |  |  | 32.95
Orçamento: 1021701 - TABELA CUSTOS LABOR/CT-UFES PADRÃO DER DEZEMBRO/2020(LS=157,27; BDI=0%)
Órgão Cliente: DER-ES |  |  | Órgão Gerente: DER-ES |  |  | Data Base: Dezembro/2020
Planilha: 1 - TABELA CUSTOS LABOR/CT-UFES PADRÃO DER DEZEMBRO/2020(LS=157,27; BDI=0%)
Item: 142116 - Tampa para ralo, em PVC, de 100x100mm | [6 empty] | Unidade: und
Base: LABOR |  | Código Base: '142116 |  | Fonte: LABOR |  |  | Versão: 1
MATERIAL | Unid | Código | Coefic. | C. Prod. | Pr. Prod. | Pr. Improd. | Pr. Unit. | Fator Ac. | Subtotal
TAMPA PVC PARA RALO 100X100MM (LABOR) | UN | '067652 | 1 | 1 | 2.8 | 0 | 2.8 | - | 2.8
SubTotal: | [8 empty] | 2.8
RESUMO
DISCRIMINAÇÃO |  |  | TAXA(%) | VALORES
Mão-de-Obra(A) |  |  | 157.27 | 0
Materiais(B) |  |  |  | 2.8
Equipamentos(C) |  |  |  | 0
Produção da Equipe(D) |  |  |  | 1
Custo Horário Total(A+C) |  |  |  | 0
Custo Unitário da Execução[(A/D)+(C/D)] = E |  |  |  | 0
Custo Direto Total(B+E) |  |  |  | 2.8
Bonificações e Despesas Indiretas - BDI |  |  | 0 | 0
CUSTO UNITÁRIO (Adotado) |  |  |  | 2.8
Orçamento: 1021701 - TABELA CUSTOS LABOR/CT-UFES PADRÃO DER DEZEMBRO/2020(LS=157,27; BDI=0%)
Órgão Cliente: DER-ES |  |  | Órgão Gerente: DER-ES |  |  | Data Base: Dezembro/2020
Planilha: 1 - TABELA CUSTOS LABOR/CT-UFES PADRÃO DER DEZEMBRO/2020(LS=157,27; BDI=0%)
Item: 142117 - Tampa para ralo, em aço inox, de 100x100mm | [6 empty] | Unidade: und
Base: LABOR |  | Código Base: '142117 |  | Fonte: LABOR |  |  | Versão: 1
MATERIAL | Unid | Código | Coefic. | C. Prod. | Pr. Prod. | Pr. Improd. | Pr. Unit. | Fator Ac. | Subtotal
TAMPA ACO INOX ROTATIVA PARA RALO 100X100MM (LABOR) | UN | '067651 | 1 | 1 | 17.64 | 0 | 17.64 | - | 17.64
SubTotal: | [8 empty] | 17.64
RESUMO
DISCRIMINAÇÃO |  |  | TAXA(%) | VALORES
Mão-de-Obra(A) |  |  | 157.27 | 0
Materiais(B) |  |  |  | 17.64
Equipamentos(C) |  |  |  | 0
Produção da Equipe(D) |  |  |  | 1
Custo Horário Total(A+C) |  |  |  | 0
Custo Unitário da Execução[(A/D)+(C/D)] = E |  |  |  | 0
Custo Direto Total(B+E) |  |  |  | 17.64
Bonificações e Despesas Indiretas - BDI |  |  | 0 | 0
CUSTO UNITÁRIO (Adotado) |  |  |  | 17.64
Orçamento: 1021701 - TABELA CUSTOS LABOR/CT-UFES PADRÃO DER DEZEMBRO/2020(LS=157,27; BDI=0%)
Órgão Cliente: DER-ES |  |  | Órgão Gerente: DER-ES |  |  | Data Base: Dezembro/2020
Planilha: 1 - TABELA CUSTOS LABOR/CT-UFES PADRÃO DER DEZEMBRO/2020(LS=157,27; BDI=0%)
Item: 142118 - Engate flexível de PVC para lavatório | [6 empty] | Unidade: und
Base: LABOR |  | Código Base: '142118 |  | Fonte: LABOR |  |  | Versão: 1
MÃO DE OBRA | Unid | Código | Coefic. | C. Prod. | Pr. Prod. | Pr. Improd. | Pr. Unit. | Fator Ac. | Subtotal
AJUDANTE (AJUDANTE PRATICO - SINDUSCON) (LABOR) | H | '010101 | 0.22 | 1 | 5.86 | 0 | 15.08 | - | 3.318
ENCANADOR - (OFICIAL - SINDUSCON) (LABOR) | H | '010118 | 0.22 | 1 | 6.94 | 0 | 17.85 | - | 3.927
SubTotal: | [8 empty] | 7.24
MATERIAL | Unid | Código | Coefic. | C. Prod. | Pr. Prod. | Pr. Improd. | Pr. Unit. | Fator Ac. | Subtotal
FITA DE VEDACAO 18MM X 50M (LABOR) | M | '069512 | 0.62 | 1 | 0.18 | 0 | 0.18 | - | 0.112
ENGATE N.3 EM PVC CIPLA OU SIMILAR (LABOR) | UN | '069547 | 1 | 1 | 4.68 | 0 | 4.68 | - | 4.68
SubTotal: | [8 empty] | 4.79
RESUMO
DISCRIMINAÇÃO |  |  | TAXA(%) | VALORES
Mão-de-Obra(A) |  |  | 157.27 | 7.25
Materiais(B) |  |  |  | 4.79
Equipamentos(C) |  |  |  | 0
Produção da Equipe(D) |  |  |  | 1
Custo Horário Total(A+C) |  |  |  | 7.25
Custo Unitário da Execução[(A/D)+(C/D)] = E |  |  |  | 7.25
Custo Direto Total(B+E) |  |  |  | 12.04
Bonificações e Despesas Indiretas - BDI |  |  | 0 | 0
CUSTO UNITÁRIO (Adotado) |  |  |  | 12.04
Orçamento: 1021701 - TABELA CUSTOS LABOR/CT-UFES PADRÃO DER DEZEMBRO/2020(LS=157,27; BDI=0%)
Órgão Cliente: DER-ES |  |  | Órgão Gerente: DER-ES |  |  | Data Base: Dezembro/2020
Planilha: 1 - TABELA CUSTOS LABOR/CT-UFES PADRÃO DER DEZEMBRO/2020(LS=157,27; BDI=0%)
Item: 142119 - Torneira de bóia de PVC, diâm. 3/4" (20mm) | [6 empty] | Unidade: und
Base: LABOR |  | Código Base: '142119 |  | Fonte: LABOR |  |  | Versão: 1
MÃO DE OBRA | Unid | Código | Coefic. | C. Prod. | Pr. Prod. | Pr. Improd. | Pr. Unit. | Fator Ac. | Subtotal
AJUDANTE (AJUDANTE PRATICO - SINDUSCON) (LABOR) | H | '010101 | 0.28 | 1 | 5.86 | 0 | 15.08 | - | 4.222
ENCANADOR - (OFICIAL - SINDUSCON) (LABOR) | H | '010118 | 0.28 | 1 | 6.94 | 0 | 17.85 | - | 4.998
SubTotal: | [8 empty] | 9.22
MATERIAL | Unid | Código | Coefic. | C. Prod. | Pr. Prod. | Pr. Improd. | Pr. Unit. | Fator Ac. | Subtotal
FITA DE VEDACAO 18MM X 50M (LABOR) | M | '069512 | 0.47 | 1 | 0.18 | 0 | 0.18 | - | 0.085
TORNEIRA DE BOIA EM LATAO(BOIA PLAST)DN 20MM (3/4) (LABOR) | UN | '069515 | 1 | 1 | 63.68 | 0 | 63.68 | - | 63.68
SubTotal: | [8 empty] | 63.76
RESUMO
DISCRIMINAÇÃO |  |  | TAXA(%) | VALORES
Mão-de-Obra(A) |  |  | 157.27 | 9.22
Materiais(B) |  |  |  | 63.77
Equipamentos(C) |  |  |  | 0
Produção da Equipe(D) |  |  |  | 1
Custo Horário Total(A+C) |  |  |  | 9.22
Custo Unitário da Execução[(A/D)+(C/D)] = E |  |  |  | 9.22
Custo Direto Total(B+E) |  |  |  | 72.99
Bonificações e Despesas Indiretas - BDI |  |  | 0 | 0
CUSTO UNITÁRIO (Adotado) |  |  |  | 72.99
Orçamento: 1021701 - TABELA CUSTOS LABOR/CT-UFES PADRÃO DER DEZEMBRO/2020(LS=157,27; BDI=0%)
Órgão Cliente: DER-ES |  |  | Órgão Gerente: DER-ES |  |  | Data Base: Dezembro/2020
Planilha: 1 - TABELA CUSTOS LABOR/CT-UFES PADRÃO DER DEZEMBRO/2020(LS=157,27; BDI=0%)
Item: 142120 - Torneira de bóia de PVC, diâm. 1" (25mm) | [6 empty] | Unidade: und
Base: LABOR |  | Código Base: '142120 |  | Fonte: LABOR |  |  | Versão: 1
MÃO DE OBRA | Unid | Código | Coefic. | C. Prod. | Pr. Prod. | Pr. Improd. | Pr. Unit. | Fator Ac. | Subtotal
AJUDANTE (AJUDANTE PRATICO - SINDUSCON) (LABOR) | H | '010101 | 0.34 | 1 | 5.86 | 0 | 15.08 | - | 5.127
ENCANADOR - (OFICIAL - SINDUSCON) (LABOR) | H | '010118 | 0.34 | 1 | 6.94 | 0 | 17.85 | - | 6.069
SubTotal: | [8 empty] | 11.2
MATERIAL | Unid | Código | Coefic. | C. Prod. | Pr. Prod. | Pr. Improd. | Pr. Unit. | Fator Ac. | Subtotal
FITA DE VEDACAO 18MM X 50M (LABOR) | M | '069512 | 0.6 | 1 | 0.18 | 0 | 0.18 | - | 0.108
TORN.DE BOIA EM LATAO (BOIA PLAST) DN 25MM (1') (LABOR) | UN | '069516 | 1 | 1 | 82.96 | 0 | 82.96 | - | 82.96
SubTotal: | [8 empty] | 83.07
RESUMO
DISCRIMINAÇÃO |  |  | TAXA(%) | VALORES
Mão-de-Obra(A) |  |  | 157.27 | 11.2
Materiais(B) |  |  |  | 83.07
Equipamentos(C) |  |  |  | 0
Produção da Equipe(D) |  |  |  | 1
Custo Horário Total(A+C) |  |  |  | 11.2
Custo Unitário da Execução[(A/D)+(C/D)] = E |  |  |  | 11.2
Custo Direto Total(B+E) |  |  |  | 94.27
Bonificações e Despesas Indiretas - BDI |  |  | 0 | 0
CUSTO UNITÁRIO (Adotado) |  |  |  | 94.27
Orçamento: 1021701 - TABELA CUSTOS LABOR/CT-UFES PADRÃO DER DEZEMBRO/2020(LS=157,27; BDI=0%)
Órgão Cliente: DER-ES |  |  | Órgão Gerente: DER-ES |  |  | Data Base: Dezembro/2020
Planilha: 1 - TABELA CUSTOS LABOR/CT-UFES PADRÃO DER DEZEMBRO/2020(LS=157,27; BDI=0%)
Item: 142121 - Torneira de bóia de PVC, diâm. 11/4" (32mm) | [6 empty] | Unidade: und
Base: LABOR |  | Código Base: '142121 |  | Fonte: LABOR |  |  | Versão: 1
MÃO DE OBRA | Unid | Código | Coefic. | C. Prod. | Pr. Prod. | Pr. Improd. | Pr. Unit. | Fator Ac. | Subtotal
AJUDANTE (AJUDANTE PRATICO - SINDUSCON) (LABOR) | H | '010101 | 0.4 | 1 | 5.86 | 0 | 15.08 | - | 6.032
ENCANADOR - (OFICIAL - SINDUSCON) (LABOR) | H | '010118 | 0.4 | 1 | 6.94 | 0 | 17.85 | - | 7.14
SubTotal: | [8 empty] | 13.17
MATERIAL | Unid | Código | Coefic. | C. Prod. | Pr. Prod. | Pr. Improd. | Pr. Unit. | Fator Ac. | Subtotal
FITA DE VEDACAO 18MM X 50M (LABOR) | M | '069512 | 0.75 | 1 | 0.18 | 0 | 0.18 | - | 0.135
TORN.DE BOIA EM LATAO (BOIA PLAST)DN 32MM (1 1/4') (LABOR) | UN | '069522 | 1 | 1 | 180.07 | 0 | 180.07 | - | 180.07
SubTotal: | [8 empty] | 180.2
RESUMO
DISCRIMINAÇÃO |  |  | TAXA(%) | VALORES
Mão-de-Obra(A) |  |  | 157.27 | 13.17
Materiais(B) |  |  |  | 180.21
Equipamentos(C) |  |  |  | 0
Produção da Equipe(D) |  |  |  | 1
Custo Horário Total(A+C) |  |  |  | 13.17
Custo Unitário da Execução[(A/D)+(C/D)] = E |  |  |  | 13.17
Custo Direto Total(B+E) |  |  |  | 193.38
Bonificações e Despesas Indiretas - BDI |  |  | 0 | 0
CUSTO UNITÁRIO (Adotado) |  |  |  | 193.38
Orçamento: 1021701 - TABELA CUSTOS LABOR/CT-UFES PADRÃO DER DEZEMBRO/2020(LS=157,27; BDI=0%)
Órgão Cliente: DER-ES |  |  | Órgão Gerente: DER-ES |  |  | Data Base: Dezembro/2020
Planilha: 1 - TABELA CUSTOS LABOR/CT-UFES PADRÃO DER DEZEMBRO/2020(LS=157,27; BDI=0%)
Item: 142122 - Automático de bóia, duas funções 25A | [6 empty] | Unidade: und
Base: LABOR |  | Código Base: '142122 |  | Fonte: LABOR |  |  | Versão: 2
MÃO DE OBRA | Unid | Código | Coefic. | C. Prod. | Pr. Prod. | Pr. Improd. | Pr. Unit. | Fator Ac. | Subtotal
AJUDANTE (AJUDANTE PRATICO - SINDUSCON) (LABOR) | H | '010101 | 1 | 1 | 5.86 | 0 | 15.08 | - | 15.08
ELETRICISTA (OFICIAL - SINDUSCON) (LABOR) | H | '010115 | 1 | 1 | 6.94 | 0 | 17.85 | - | 17.85
SubTotal: | [8 empty] | 32.93
MATERIAL | Unid | Código | Coefic. | C. Prod. | Pr. Prod. | Pr. Improd. | Pr. Unit. | Fator Ac. | Subtotal
AUTOMATICO DE BOIA 2 FUNCOES 25A (LABOR) | UN | '069616 | 1 | 1 | 38.38 | 0 | 38.38 | - | 38.38
SubTotal: | [8 empty] | 38.38
RESUMO
DISCRIMINAÇÃO |  |  | TAXA(%) | VALORES
Mão-de-Obra(A) |  |  | 157.27 | 32.93
Materiais(B) |  |  |  | 38.38
Equipamentos(C) |  |  |  | 0
Produção da Equipe(D) |  |  |  | 1
Custo Horário Total(A+C) |  |  |  | 32.93
Custo Unitário da Execução[(A/D)+(C/D)] = E |  |  |  | 32.93
Custo Direto Total(B+E) |  |  |  | 71.31
Bonificações e Despesas Indiretas - BDI |  |  | 0 | 0
CUSTO UNITÁRIO (Adotado) |  |  |  | 71.31
Orçamento: 1021701 - TABELA CUSTOS LABOR/CT-UFES PADRÃO DER DEZEMBRO/2020(LS=157,27; BDI=0%)
Órgão Cliente: DER-ES |  |  | Órgão Gerente: DER-ES |  |  | Data Base: Dezembro/2020
Planilha: 1 - TABELA CUSTOS LABOR/CT-UFES PADRÃO DER DEZEMBRO/2020(LS=157,27; BDI=0%)
Item: 142123 - Adaptador de PVC com flanges livres para caixa d'água de 20mmx1/2" | [6 empty] | Unidade: und
Base: LABOR |  | Código Base: '142123 |  | Fonte: LABOR |  |  | Versão: 1
MÃO DE OBRA | Unid | Código | Coefic. | C. Prod. | Pr. Prod. | Pr. Improd. | Pr. Unit. | Fator Ac. | Subtotal
AJUDANTE (AJUDANTE PRATICO - SINDUSCON) (LABOR) | H | '010101 | 0.09 | 1 | 5.86 | 0 | 15.08 | - | 1.357
ENCANADOR - (OFICIAL - SINDUSCON) (LABOR) | H | '010118 | 0.09 | 1 | 6.94 | 0 | 17.85 | - | 1.607
SubTotal: | [8 empty] | 2.96
MATERIAL | Unid | Código | Coefic. | C. Prod. | Pr. Prod. | Pr. Improd. | Pr. Unit. | Fator Ac. | Subtotal
ADAPTADOR PVC SOLD.FLANGES LIVRES P/CX.AGUA 20MM (LABOR) | UN | '062101 | 1 | 1 | 8.31 | 0 | 8.31 | - | 8.31
FITA DE VEDACAO 18MM X 50M (LABOR) | M | '069512 | 0.6 | 1 | 0.18 | 0 | 0.18 | - | 0.108
ADESIVO PARA TUBO DE PVC RIGIDO (LABOR) | KG | '069513 | 0.0015 | 1 | 53.47 | 0 | 53.47 | - | 0.08
SOLUCAO LIMPADORA PARA PVC RIGIDO (LABOR) | L | '069514 | 0.003 | 1 | 36.06 | 0 | 36.06 | - | 0.108
SubTotal: | [8 empty] | 8.61
RESUMO
DISCRIMINAÇÃO |  |  | TAXA(%) | VALORES
Mão-de-Obra(A) |  |  | 157.27 | 2.96
Materiais(B) |  |  |  | 8.61
Equipamentos(C) |  |  |  | 0
Produção da Equipe(D) |  |  |  | 1
Custo Horário Total(A+C) |  |  |  | 2.96
Custo Unitário da Execução[(A/D)+(C/D)] = E |  |  |  | 2.96
Custo Direto Total(B+E) |  |  |  | 11.57
Bonificações e Despesas Indiretas - BDI |  |  | 0 | 0
CUSTO UNITÁRIO (Adotado) |  |  |  | 11.57
Orçamento: 1021701 - TABELA CUSTOS LABOR/CT-UFES PADRÃO DER DEZEMBRO/2020(LS=157,27; BDI=0%)
Órgão Cliente: DER-ES |  |  | Órgão Gerente: DER-ES |  |  | Data Base: Dezembro/2020
Planilha: 1 - TABELA CUSTOS LABOR/CT-UFES PADRÃO DER DEZEMBRO/2020(LS=157,27; BDI=0%)
Item: 142124 - Adaptador de PVC com flanges livres para caixa d'água de 25mmx3/4" | [6 empty] | Unidade: und
Base: LABOR |  | Código Base: '142124 |  | Fonte: LABOR |  |  | Versão: 1
MÃO DE OBRA | Unid | Código | Coefic. | C. Prod. | Pr. Prod. | Pr. Improd. | Pr. Unit. | Fator Ac. | Subtotal
AJUDANTE (AJUDANTE PRATICO - SINDUSCON) (LABOR) | H | '010101 | 0.09 | 1 | 5.86 | 0 | 15.08 | - | 1.357
ENCANADOR - (OFICIAL - SINDUSCON) (LABOR) | H | '010118 | 0.09 | 1 | 6.94 | 0 | 17.85 | - | 1.607
SubTotal: | [8 empty] | 2.96
MATERIAL | Unid | Código | Coefic. | C. Prod. | Pr. Prod. | Pr. Improd. | Pr. Unit. | Fator Ac. | Subtotal
ADAPTADOR PVC SOLD.FLANGES LIVRES P/CX.AGUA 25MM (LABOR) | UN | '062102 | 1 | 1 | 8.64 | 0 | 8.64 | - | 8.64
FITA DE VEDACAO 18MM X 50M (LABOR) | M | '069512 | 0.8 | 1 | 0.18 | 0 | 0.18 | - | 0.144
ADESIVO PARA TUBO DE PVC RIGIDO (LABOR) | KG | '069513 | 0.0025 | 1 | 53.47 | 0 | 53.47 | - | 0.134
SOLUCAO LIMPADORA PARA PVC RIGIDO (LABOR) | L | '069514 | 0.004 | 1 | 36.06 | 0 | 36.06 | - | 0.144
SubTotal: | [8 empty] | 9.06
RESUMO
DISCRIMINAÇÃO |  |  | TAXA(%) | VALORES
Mão-de-Obra(A) |  |  | 157.27 | 2.96
Materiais(B) |  |  |  | 9.06
Equipamentos(C) |  |  |  | 0
Produção da Equipe(D) |  |  |  | 1
Custo Horário Total(A+C) |  |  |  | 2.96
Custo Unitário da Execução[(A/D)+(C/D)] = E |  |  |  | 2.96
Custo Direto Total(B+E) |  |  |  | 12.02
Bonificações e Despesas Indiretas - BDI |  |  | 0 | 0
CUSTO UNITÁRIO (Adotado) |  |  |  | 12.02
Orçamento: 1021701 - TABELA CUSTOS LABOR/CT-UFES PADRÃO DER DEZEMBRO/2020(LS=157,27; BDI=0%)
Órgão Cliente: DER-ES |  |  | Órgão Gerente: DER-ES |  |  | Data Base: Dezembro/2020
Planilha: 1 - TABELA CUSTOS LABOR/CT-UFES PADRÃO DER DEZEMBRO/2020(LS=157,27; BDI=0%)
Item: 142125 - Adaptador de PVC com flanges livres para caixa d'água de 32mmx1" | [6 empty] | Unidade: und
Base: LABOR |  | Código Base: '142125 |  | Fonte: LABOR |  |  | Versão: 1
MÃO DE OBRA | Unid | Código | Coefic. | C. Prod. | Pr. Prod. | Pr. Improd. | Pr. Unit. | Fator Ac. | Subtotal
AJUDANTE (AJUDANTE PRATICO - SINDUSCON) (LABOR) | H | '010101 | 0.09 | 1 | 5.86 | 0 | 15.08 | - | 1.357
ENCANADOR - (OFICIAL - SINDUSCON) (LABOR) | H | '010118 | 0.09 | 1 | 6.94 | 0 | 17.85 | - | 1.607
SubTotal: | [8 empty] | 2.96
MATERIAL | Unid | Código | Coefic. | C. Prod. | Pr. Prod. | Pr. Improd. | Pr. Unit. | Fator Ac. | Subtotal
ADAPTADOR PVC SOLD.FLANGES LIVRES P/CX.AGUA 32MM (LABOR) | UN | '062103 | 1 | 1 | 13.36 | 0 | 13.36 | - | 13.36
FITA DE VEDACAO 18MM X 50M (LABOR) | M | '069512 | 1 | 1 | 0.18 | 0 | 0.18 | - | 0.18
ADESIVO PARA TUBO DE PVC RIGIDO (LABOR) | KG | '069513 | 0.0035 | 1 | 53.47 | 0 | 53.47 | - | 0.187
SOLUCAO LIMPADORA PARA PVC RIGIDO (LABOR) | L | '069514 | 0.0055 | 1 | 36.06 | 0 | 36.06 | - | 0.198
SubTotal: | [8 empty] | 13.92
RESUMO
DISCRIMINAÇÃO |  |  | TAXA(%) | VALORES
Mão-de-Obra(A) |  |  | 157.27 | 2.96
Materiais(B) |  |  |  | 13.93
Equipamentos(C) |  |  |  | 0
Produção da Equipe(D) |  |  |  | 1
Custo Horário Total(A+C) |  |  |  | 2.96
Custo Unitário da Execução[(A/D)+(C/D)] = E |  |  |  | 2.96
Custo Direto Total(B+E) |  |  |  | 16.89
Bonificações e Despesas Indiretas - BDI |  |  | 0 | 0
CUSTO UNITÁRIO (Adotado) |  |  |  | 16.89
Orçamento: 1021701 - TABELA CUSTOS LABOR/CT-UFES PADRÃO DER DEZEMBRO/2020(LS=157,27; BDI=0%)
Órgão Cliente: DER-ES |  |  | Órgão Gerente: DER-ES |  |  | Data Base: Dezembro/2020
Planilha: 1 - TABELA CUSTOS LABOR/CT-UFES PADRÃO DER DEZEMBRO/2020(LS=157,27; BDI=0%)
Item: 142201 - Abertura e fechamento de rasgos em alvenaria, para passagem de tubulações, diâm. 1/2" a 1" | [6 empty] | Unidade: m
Base: LABOR |  | Código Base: '142201 |  | Fonte: LABOR |  |  | Versão: 1
MÃO DE OBRA | Unid | Código | Coefic. | C. Prod. | Pr. Prod. | Pr. Improd. | Pr. Unit. | Fator Ac. | Subtotal
AJUDANTE (AJUDANTE PRATICO - SINDUSCON) (LABOR) | H | '010101 | 0.25 | 1 | 5.86 | 0 | 15.08 | - | 3.77
ENCANADOR - (OFICIAL - SINDUSCON) (LABOR) | H | '010118 | 0.1 | 1 | 6.94 | 0 | 17.85 | - | 1.785
PEDREIRO - (OFICIAL - SINDUSCON) (LABOR) | H | '010139 | 0.15 | 1 | 6.94 | 0 | 17.85 | - | 2.678
SERVENTE (AUXILIAR DE OBRAS - SINDUSCON) (LABOR) | H | '010146 | 0.1 | 1 | 5.1 | 0 | 13.12 | - | 1.312
SubTotal: | [8 empty] | 9.54
MATERIAL | Unid | Código | Coefic. | C. Prod. | Pr. Prod. | Pr. Improd. | Pr. Unit. | Fator Ac. | Subtotal
AREIA LAVADA MEDIA (LABOR) | M3 | '020503 | 0.0002 | 1 | 71.67 | 0 | 71.67 | - | 0.014
CAL HIDRATADO P/ ARGAMASSA CH III (LABOR) | KG | '020505 | 0.036 | 1 | 0.78 | 0 | 0.78 | - | 0.028
CIMENTO PORTLAND CP III - 40 (LABOR) | KG | '020508 | 0.003 | 1 | 0.43 | 0 | 0.43 | - | 0.001
SubTotal: | [8 empty] | 0.04
RESUMO
DISCRIMINAÇÃO |  |  | TAXA(%) | VALORES
Mão-de-Obra(A) |  |  | 157.27 | 9.55
Materiais(B) |  |  |  | 0.04
Equipamentos(C) |  |  |  | 0
Produção da Equipe(D) |  |  |  | 1
Custo Horário Total(A+C) |  |  |  | 9.55
Custo Unitário da Execução[(A/D)+(C/D)] = E |  |  |  | 9.55
Custo Direto Total(B+E) |  |  |  | 9.59
Bonificações e Despesas Indiretas - BDI |  |  | 0 | 0
CUSTO UNITÁRIO (Adotado) |  |  |  | 9.59
Orçamento: 1021701 - TABELA CUSTOS LABOR/CT-UFES PADRÃO DER DEZEMBRO/2020(LS=157,27; BDI=0%)
Órgão Cliente: DER-ES |  |  | Órgão Gerente: DER-ES |  |  | Data Base: Dezembro/2020
Planilha: 1 - TABELA CUSTOS LABOR/CT-UFES PADRÃO DER DEZEMBRO/2020(LS=157,27; BDI=0%)
Item: 142202 - Abertura e fechamento de rasgos em alvenaria, para passagem de tubulações, diâm. 11/4" a 2" | [6 empty] | Unidade: m
Base: LABOR |  | Código Base: '142202 |  | Fonte: LABOR |  |  | Versão: 1
MÃO DE OBRA | Unid | Código | Coefic. | C. Prod. | Pr. Prod. | Pr. Improd. | Pr. Unit. | Fator Ac. | Subtotal
AJUDANTE (AJUDANTE PRATICO - SINDUSCON) (LABOR) | H | '010101 | 0.4 | 1 | 5.86 | 0 | 15.08 | - | 6.032
ENCANADOR - (OFICIAL - SINDUSCON) (LABOR) | H | '010118 | 0.15 | 1 | 6.94 | 0 | 17.85 | - | 2.678
PEDREIRO - (OFICIAL - SINDUSCON) (LABOR) | H | '010139 | 0.2 | 1 | 6.94 | 0 | 17.85 | - | 3.57
SERVENTE (AUXILIAR DE OBRAS - SINDUSCON) (LABOR) | H | '010146 | 0.15 | 1 | 5.1 | 0 | 13.12 | - | 1.968
SubTotal: | [8 empty] | 14.25
MATERIAL | Unid | Código | Coefic. | C. Prod. | Pr. Prod. | Pr. Improd. | Pr. Unit. | Fator Ac. | Subtotal
AREIA LAVADA MEDIA (LABOR) | M3 | '020503 | 0.0005 | 1 | 71.67 | 0 | 71.67 | - | 0.036
CAL HIDRATADO P/ ARGAMASSA CH III (LABOR) | KG | '020505 | 0.073 | 1 | 0.78 | 0 | 0.78 | - | 0.057
CIMENTO PORTLAND CP III - 40 (LABOR) | KG | '020508 | 0.06 | 1 | 0.43 | 0 | 0.43 | - | 0.026
SubTotal: | [8 empty] | 0.12
RESUMO
DISCRIMINAÇÃO |  |  | TAXA(%) | VALORES
Mão-de-Obra(A) |  |  | 157.27 | 14.25
Materiais(B) |  |  |  | 0.12
Equipamentos(C) |  |  |  | 0
Produção da Equipe(D) |  |  |  | 1
Custo Horário Total(A+C) |  |  |  | 14.25
Custo Unitário da Execução[(A/D)+(C/D)] = E |  |  |  | 14.25
Custo Direto Total(B+E) |  |  |  | 14.37
Bonificações e Despesas Indiretas - BDI |  |  | 0 | 0
CUSTO UNITÁRIO (Adotado) |  |  |  | 14.37
Orçamento: 1021701 - TABELA CUSTOS LABOR/CT-UFES PADRÃO DER DEZEMBRO/2020(LS=157,27; BDI=0%)
Órgão Cliente: DER-ES |  |  | Órgão Gerente: DER-ES |  |  | Data Base: Dezembro/2020
Planilha: 1 - TABELA CUSTOS LABOR/CT-UFES PADRÃO DER DEZEMBRO/2020(LS=157,27; BDI=0%)
Item: 142203 - Abertura e fechamento de rasgos em alvenaria, para passagem de tubulações, diâm. 21/2 a 4" | [6 empty] | Unidade: m
Base: LABOR |  | Código Base: '142203 |  | Fonte: LABOR |  |  | Versão: 1
MÃO DE OBRA | Unid | Código | Coefic. | C. Prod. | Pr. Prod. | Pr. Improd. | Pr. Unit. | Fator Ac. | Subtotal
AJUDANTE (AJUDANTE PRATICO - SINDUSCON) (LABOR) | H | '010101 | 0.6 | 1 | 5.86 | 0 | 15.08 | - | 9.048
ENCANADOR - (OFICIAL - SINDUSCON) (LABOR) | H | '010118 | 0.2 | 1 | 6.94 | 0 | 17.85 | - | 3.57
PEDREIRO - (OFICIAL - SINDUSCON) (LABOR) | H | '010139 | 0.33 | 1 | 6.94 | 0 | 17.85 | - | 5.891
SERVENTE (AUXILIAR DE OBRAS - SINDUSCON) (LABOR) | H | '010146 | 0.21 | 1 | 5.1 | 0 | 13.12 | - | 2.755
SubTotal: | [8 empty] | 21.26
MATERIAL | Unid | Código | Coefic. | C. Prod. | Pr. Prod. | Pr. Improd. | Pr. Unit. | Fator Ac. | Subtotal
AREIA LAVADA MEDIA (LABOR) | M3 | '020503 | 0.0015 | 1 | 71.67 | 0 | 71.67 | - | 0.108
CAL HIDRATADO P/ ARGAMASSA CH III (LABOR) | KG | '020505 | 0.22 | 1 | 0.78 | 0 | 0.78 | - | 0.172
CIMENTO PORTLAND CP III - 40 (LABOR) | KG | '020508 | 0.18 | 1 | 0.43 | 0 | 0.43 | - | 0.077
SubTotal: | [8 empty] | 0.36
RESUMO
DISCRIMINAÇÃO |  |  | TAXA(%) | VALORES
Mão-de-Obra(A) |  |  | 157.27 | 21.26
Materiais(B) |  |  |  | 0.36
Equipamentos(C) |  |  |  | 0
Produção da Equipe(D) |  |  |  | 1
Custo Horário Total(A+C) |  |  |  | 21.26
Custo Unitário da Execução[(A/D)+(C/D)] = E |  |  |  | 21.26
Custo Direto Total(B+E) |  |  |  | 21.62
Bonificações e Despesas Indiretas - BDI |  |  | 0 | 0
CUSTO UNITÁRIO (Adotado) |  |  |  | 21.62
Orçamento: 1021701 - TABELA CUSTOS LABOR/CT-UFES PADRÃO DER DEZEMBRO/2020(LS=157,27; BDI=0%)
Órgão Cliente: DER-ES |  |  | Órgão Gerente: DER-ES |  |  | Data Base: Dezembro/2020
Planilha: 1 - TABELA CUSTOS LABOR/CT-UFES PADRÃO DER DEZEMBRO/2020(LS=157,27; BDI=0%)
Item: 142204 - Abertura e fechamento de rasgos em concreto, para passagem de tubulações, diâm. 1/2" a 1" | [6 empty] | Unidade: m
Base: LABOR |  | Código Base: '142204 |  | Fonte: LABOR |  |  | Versão: 1
MÃO DE OBRA | Unid | Código | Coefic. | C. Prod. | Pr. Prod. | Pr. Improd. | Pr. Unit. | Fator Ac. | Subtotal
AJUDANTE (AJUDANTE PRATICO - SINDUSCON) (LABOR) | H | '010101 | 0.65 | 1 | 5.86 | 0 | 15.08 | - | 9.802
ENCANADOR - (OFICIAL - SINDUSCON) (LABOR) | H | '010118 | 0.25 | 1 | 6.94 | 0 | 17.85 | - | 4.463
PEDREIRO - (OFICIAL - SINDUSCON) (LABOR) | H | '010139 | 0.15 | 1 | 6.94 | 0 | 17.85 | - | 2.678
SERVENTE (AUXILIAR DE OBRAS - SINDUSCON) (LABOR) | H | '010146 | 0.1 | 1 | 5.1 | 0 | 13.12 | - | 1.312
SubTotal: | [8 empty] | 18.26
MATERIAL | Unid | Código | Coefic. | C. Prod. | Pr. Prod. | Pr. Improd. | Pr. Unit. | Fator Ac. | Subtotal
AREIA LAVADA MEDIA (LABOR) | M3 | '020503 | 0.0002 | 1 | 71.67 | 0 | 71.67 | - | 0.014
CAL HIDRATADO P/ ARGAMASSA CH III (LABOR) | KG | '020505 | 0.036 | 1 | 0.78 | 0 | 0.78 | - | 0.028
CIMENTO PORTLAND CP III - 40 (LABOR) | KG | '020508 | 0.003 | 1 | 0.43 | 0 | 0.43 | - | 0.001
SubTotal: | [8 empty] | 0.04
RESUMO
DISCRIMINAÇÃO |  |  | TAXA(%) | VALORES
Mão-de-Obra(A) |  |  | 157.27 | 18.26
Materiais(B) |  |  |  | 0.04
Equipamentos(C) |  |  |  | 0
Produção da Equipe(D) |  |  |  | 1
Custo Horário Total(A+C) |  |  |  | 18.26
Custo Unitário da Execução[(A/D)+(C/D)] = E |  |  |  | 18.26
Custo Direto Total(B+E) |  |  |  | 18.3
Bonificações e Despesas Indiretas - BDI |  |  | 0 | 0
CUSTO UNITÁRIO (Adotado) |  |  |  | 18.3
Orçamento: 1021701 - TABELA CUSTOS LABOR/CT-UFES PADRÃO DER DEZEMBRO/2020(LS=157,27; BDI=0%)
Órgão Cliente: DER-ES |  |  | Órgão Gerente: DER-ES |  |  | Data Base: Dezembro/2020
Planilha: 1 - TABELA CUSTOS LABOR/CT-UFES PADRÃO DER DEZEMBRO/2020(LS=157,27; BDI=0%)
Item: 142205 - Abertura e fechamento de rasgos em concreto, para passagem de tubulações, diâm. 11/4" a 2" | [6 empty] | Unidade: m
Base: LABOR |  | Código Base: '142205 |  | Fonte: LABOR |  |  | Versão: 1
MÃO DE OBRA | Unid | Código | Coefic. | C. Prod. | Pr. Prod. | Pr. Improd. | Pr. Unit. | Fator Ac. | Subtotal
AJUDANTE (AJUDANTE PRATICO - SINDUSCON) (LABOR) | H | '010101 | 1 | 1 | 5.86 | 0 | 15.08 | - | 15.08
ENCANADOR - (OFICIAL - SINDUSCON) (LABOR) | H | '010118 | 0.4 | 1 | 6.94 | 0 | 17.85 | - | 7.14
PEDREIRO - (OFICIAL - SINDUSCON) (LABOR) | H | '010139 | 0.2 | 1 | 6.94 | 0 | 17.85 | - | 3.57
SERVENTE (AUXILIAR DE OBRAS - SINDUSCON) (LABOR) | H | '010146 | 0.15 | 1 | 5.1 | 0 | 13.12 | - | 1.968
SubTotal: | [8 empty] | 27.76
MATERIAL | Unid | Código | Coefic. | C. Prod. | Pr. Prod. | Pr. Improd. | Pr. Unit. | Fator Ac. | Subtotal
AREIA LAVADA MEDIA (LABOR) | M3 | '020503 | 0.0005 | 1 | 71.67 | 0 | 71.67 | - | 0.036
CAL HIDRATADO P/ ARGAMASSA CH III (LABOR) | KG | '020505 | 0.073 | 1 | 0.78 | 0 | 0.78 | - | 0.057
CIMENTO PORTLAND CP III - 40 (LABOR) | KG | '020508 | 0.06 | 1 | 0.43 | 0 | 0.43 | - | 0.026
SubTotal: | [8 empty] | 0.12
RESUMO
DISCRIMINAÇÃO |  |  | TAXA(%) | VALORES
Mão-de-Obra(A) |  |  | 157.27 | 27.76
Materiais(B) |  |  |  | 0.12
Equipamentos(C) |  |  |  | 0
Produção da Equipe(D) |  |  |  | 1
Custo Horário Total(A+C) |  |  |  | 27.76
Custo Unitário da Execução[(A/D)+(C/D)] = E |  |  |  | 27.76
Custo Direto Total(B+E) |  |  |  | 27.88
Bonificações e Despesas Indiretas - BDI |  |  | 0 | 0
CUSTO UNITÁRIO (Adotado) |  |  |  | 27.88
Orçamento: 1021701 - TABELA CUSTOS LABOR/CT-UFES PADRÃO DER DEZEMBRO/2020(LS=157,27; BDI=0%)
Órgão Cliente: DER-ES |  |  | Órgão Gerente: DER-ES |  |  | Data Base: Dezembro/2020
Planilha: 1 - TABELA CUSTOS LABOR/CT-UFES PADRÃO DER DEZEMBRO/2020(LS=157,27; BDI=0%)
Item: 142206 - Abertura e fechamento de rasgos em concreto, para passagem de tubulações, diâm. 2 1/2"a 4" | [6 empty] | Unidade: m
Base: LABOR |  | Código Base: '142206 |  | Fonte: LABOR |  |  | Versão: 1
MÃO DE OBRA | Unid | Código | Coefic. | C. Prod. | Pr. Prod. | Pr. Improd. | Pr. Unit. | Fator Ac. | Subtotal
AJUDANTE (AJUDANTE PRATICO - SINDUSCON) (LABOR) | H | '010101 | 1.5 | 1 | 5.86 | 0 | 15.08 | - | 22.62
ENCANADOR - (OFICIAL - SINDUSCON) (LABOR) | H | '010118 | 0.5 | 1 | 6.94 | 0 | 17.85 | - | 8.925
PEDREIRO - (OFICIAL - SINDUSCON) (LABOR) | H | '010139 | 0.33 | 1 | 6.94 | 0 | 17.85 | - | 5.891
SERVENTE (AUXILIAR DE OBRAS - SINDUSCON) (LABOR) | H | '010146 | 0.21 | 1 | 5.1 | 0 | 13.12 | - | 2.755
SubTotal: | [8 empty] | 40.19
MATERIAL | Unid | Código | Coefic. | C. Prod. | Pr. Prod. | Pr. Improd. | Pr. Unit. | Fator Ac. | Subtotal
AREIA LAVADA MEDIA (LABOR) | M3 | '020503 | 0.0015 | 1 | 71.67 | 0 | 71.67 | - | 0.108
CAL HIDRATADO P/ ARGAMASSA CH III (LABOR) | KG | '020505 | 0.22 | 1 | 0.78 | 0 | 0.78 | - | 0.172
CIMENTO PORTLAND CP III - 40 (LABOR) | KG | '020508 | 0.18 | 1 | 0.43 | 0 | 0.43 | - | 0.077
SubTotal: | [8 empty] | 0.36
RESUMO
DISCRIMINAÇÃO |  |  | TAXA(%) | VALORES
Mão-de-Obra(A) |  |  | 157.27 | 40.19
Materiais(B) |  |  |  | 0.36
Equipamentos(C) |  |  |  | 0
Produção da Equipe(D) |  |  |  | 1
Custo Horário Total(A+C) |  |  |  | 40.19
Custo Unitário da Execução[(A/D)+(C/D)] = E |  |  |  | 40.19
Custo Direto Total(B+E) |  |  |  | 40.55
Bonificações e Despesas Indiretas - BDI |  |  | 0 | 0
CUSTO UNITÁRIO (Adotado) |  |  |  | 40.55
Orçamento: 1021701 - TABELA CUSTOS LABOR/CT-UFES PADRÃO DER DEZEMBRO/2020(LS=157,27; BDI=0%)
Órgão Cliente: DER-ES |  |  | Órgão Gerente: DER-ES |  |  | Data Base: Dezembro/2020
Planilha: 1 - TABELA CUSTOS LABOR/CT-UFES PADRÃO DER DEZEMBRO/2020(LS=157,27; BDI=0%)
Item: 142301 - Revisões e reparos em torneiras e registros | [6 empty] | Unidade: und
Base: LABOR |  | Código Base: '142301 |  | Fonte: LABOR |  |  | Versão: 1
MÃO DE OBRA | Unid | Código | Coefic. | C. Prod. | Pr. Prod. | Pr. Improd. | Pr. Unit. | Fator Ac. | Subtotal
AJUDANTE (AJUDANTE PRATICO - SINDUSCON) (LABOR) | H | '010101 | 0.5 | 1 | 5.86 | 0 | 15.08 | - | 7.54
ENCANADOR - (OFICIAL - SINDUSCON) (LABOR) | H | '010118 | 0.5 | 1 | 6.94 | 0 | 17.85 | - | 8.925
SubTotal: | [8 empty] | 16.46
RESUMO
DISCRIMINAÇÃO |  |  | TAXA(%) | VALORES
Mão-de-Obra(A) |  |  | 157.27 | 16.47
Materiais(B) |  |  |  | 0
Equipamentos(C) |  |  |  | 0
Produção da Equipe(D) |  |  |  | 1
Custo Horário Total(A+C) |  |  |  | 16.47
Custo Unitário da Execução[(A/D)+(C/D)] = E |  |  |  | 16.47
Custo Direto Total(B+E) |  |  |  | 16.47
Bonificações e Despesas Indiretas - BDI |  |  | 0 | 0
CUSTO UNITÁRIO (Adotado) |  |  |  | 16.47
Orçamento: 1021701 - TABELA CUSTOS LABOR/CT-UFES PADRÃO DER DEZEMBRO/2020(LS=157,27; BDI=0%)
Órgão Cliente: DER-ES |  |  | Órgão Gerente: DER-ES |  |  | Data Base: Dezembro/2020
Planilha: 1 - TABELA CUSTOS LABOR/CT-UFES PADRÃO DER DEZEMBRO/2020(LS=157,27; BDI=0%)
Item: 142302 - Revisões e reparos em caixas de descarga | [6 empty] | Unidade: und
Base: LABOR |  | Código Base: '142302 |  | Fonte: LABOR |  |  | Versão: 1
MÃO DE OBRA | Unid | Código | Coefic. | C. Prod. | Pr. Prod. | Pr. Improd. | Pr. Unit. | Fator Ac. | Subtotal
AJUDANTE (AJUDANTE PRATICO - SINDUSCON) (LABOR) | H | '010101 | 0.7 | 1 | 5.86 | 0 | 15.08 | - | 10.556
ENCANADOR - (OFICIAL - SINDUSCON) (LABOR) | H | '010118 | 0.7 | 1 | 6.94 | 0 | 17.85 | - | 12.495
SubTotal: | [8 empty] | 23.05
RESUMO
DISCRIMINAÇÃO |  |  | TAXA(%) | VALORES
Mão-de-Obra(A) |  |  | 157.27 | 23.05
Materiais(B) |  |  |  | 0
Equipamentos(C) |  |  |  | 0
Produção da Equipe(D) |  |  |  | 1
Custo Horário Total(A+C) |  |  |  | 23.05
Custo Unitário da Execução[(A/D)+(C/D)] = E |  |  |  | 23.05
Custo Direto Total(B+E) |  |  |  | 23.05
Bonificações e Despesas Indiretas - BDI |  |  | 0 | 0
CUSTO UNITÁRIO (Adotado) |  |  |  | 23.05
Orçamento: 1021701 - TABELA CUSTOS LABOR/CT-UFES PADRÃO DER DEZEMBRO/2020(LS=157,27; BDI=0%)
Órgão Cliente: DER-ES |  |  | Órgão Gerente: DER-ES |  |  | Data Base: Dezembro/2020
Planilha: 1 - TABELA CUSTOS LABOR/CT-UFES PADRÃO DER DEZEMBRO/2020(LS=157,27; BDI=0%)
Item: 142303 - Revisões e reparos em torneiras de bóia | [6 empty] | Unidade: und
Base: LABOR |  | Código Base: '142303 |  | Fonte: LABOR |  |  | Versão: 1
MÃO DE OBRA | Unid | Código | Coefic. | C. Prod. | Pr. Prod. | Pr. Improd. | Pr. Unit. | Fator Ac. | Subtotal
AJUDANTE (AJUDANTE PRATICO - SINDUSCON) (LABOR) | H | '010101 | 0.5 | 1 | 5.86 | 0 | 15.08 | - | 7.54
ENCANADOR - (OFICIAL - SINDUSCON) (LABOR) | H | '010118 | 0.5 | 1 | 6.94 | 0 | 17.85 | - | 8.925
SubTotal: | [8 empty] | 16.46
RESUMO
DISCRIMINAÇÃO |  |  | TAXA(%) | VALORES
Mão-de-Obra(A) |  |  | 157.27 | 16.47
Materiais(B) |  |  |  | 0
Equipamentos(C) |  |  |  | 0
Produção da Equipe(D) |  |  |  | 1
Custo Horário Total(A+C) |  |  |  | 16.47
Custo Unitário da Execução[(A/D)+(C/D)] = E |  |  |  | 16.47
Custo Direto Total(B+E) |  |  |  | 16.47
Bonificações e Despesas Indiretas - BDI |  |  | 0 | 0
CUSTO UNITÁRIO (Adotado) |  |  |  | 16.47
Orçamento: 1021701 - TABELA CUSTOS LABOR/CT-UFES PADRÃO DER DEZEMBRO/2020(LS=157,27; BDI=0%)
Órgão Cliente: DER-ES |  |  | Órgão Gerente: DER-ES |  |  | Data Base: Dezembro/2020
Planilha: 1 - TABELA CUSTOS LABOR/CT-UFES PADRÃO DER DEZEMBRO/2020(LS=157,27; BDI=0%)
Item: 142304 - Fornecimento de durepox para reparos (250g) | [6 empty] | Unidade: und
Base: LABOR |  | Código Base: '142304 |  | Fonte: LABOR |  |  | Versão: 1
MATERIAL | Unid | Código | Coefic. | C. Prod. | Pr. Prod. | Pr. Improd. | Pr. Unit. | Fator Ac. | Subtotal
DUREPOX (250G) (LABOR) | UN | '029050 | 1 | 1 | 15.87 | 0 | 15.87 | - | 15.87
SubTotal: | [8 empty] | 15.87
RESUMO
DISCRIMINAÇÃO |  |  | TAXA(%) | VALORES
Mão-de-Obra(A) |  |  | 157.27 | 0
Materiais(B) |  |  |  | 15.87
Equipamentos(C) |  |  |  | 0
Produção da Equipe(D) |  |  |  | 1
Custo Horário Total(A+C) |  |  |  | 0
Custo Unitário da Execução[(A/D)+(C/D)] = E |  |  |  | 0
Custo Direto Total(B+E) |  |  |  | 15.87
Bonificações e Despesas Indiretas - BDI |  |  | 0 | 0
CUSTO UNITÁRIO (Adotado) |  |  |  | 15.87
Orçamento: 1021701 - TABELA CUSTOS LABOR/CT-UFES PADRÃO DER DEZEMBRO/2020(LS=157,27; BDI=0%)
Órgão Cliente: DER-ES |  |  | Órgão Gerente: DER-ES |  |  | Data Base: Dezembro/2020
Planilha: 1 - TABELA CUSTOS LABOR/CT-UFES PADRÃO DER DEZEMBRO/2020(LS=157,27; BDI=0%)
Item: 150122 - Mureta de medição utilizando arg. cimento, cal e areia, dimensões 1100x2000x200mm, com pilares e cintas, revestido com chapisco e reboco, inclusive pintura emassamento e pintura acrílica a três demãos, exclusive cobertura | [6 empty] | Unidade: und
Base: LABOR |  | Código Base: '150122 |  | Fonte: LABOR |  |  | Versão: 2
MÃO DE OBRA | Unid | Código | Coefic. | C. Prod. | Pr. Prod. | Pr. Improd. | Pr. Unit. | Fator Ac. | Subtotal
AJUDANTE (AJUDANTE PRATICO - SINDUSCON) (LABOR) | H | '010101 | 10.0748 | 1 | 5.86 | 0 | 15.08 | - | 151.928
CARPINTEIRO (OFICIAL - SINDUSCON) (LABOR) | H | '010111 | 5.298 | 1 | 6.94 | 0 | 17.85 | - | 94.569
ARMADOR (OFICIAL - SINDUSCON) (LABOR) | H | '010121 | 1.3968 | 1 | 6.94 | 0 | 17.85 | - | 24.933
PEDREIRO - (OFICIAL - SINDUSCON) (LABOR) | H | '010139 | 9.1217 | 1 | 6.94 | 0 | 17.85 | - | 162.822
PINTOR -(OFICIAL - SINDUSCON) (LABOR) | H | '010140 | 4.42 | 1 | 6.94 | 0 | 17.85 | - | 78.897
SERVENTE (AUXILIAR DE OBRAS - SINDUSCON) (LABOR) | H | '010146 | 13.1732 | 1 | 5.1 | 0 | 13.12 | - | 172.832
SubTotal: | [8 empty] | 685.98
MATERIAL | Unid | Código | Coefic. | C. Prod. | Pr. Prod. | Pr. Improd. | Pr. Unit. | Fator Ac. | Subtotal
AREIA LAVADA MEDIA (LABOR) | M3 | '020503 | 0.26882 | 1 | 71.67 | 0 | 71.67 | - | 19.267
CAL HIDRATADO P/ ARGAMASSA CH III (LABOR) | KG | '020505 | 8.7016 | 1 | 0.78 | 0 | 0.78 | - | 6.787
CIMENTO PORTLAND CP III - 40 (LABOR) | KG | '020508 | 73.5135 | 1 | 0.43 | 0 | 0.43 | - | 31.611
BRITA 1 (LABOR) | M3 | '020517 | 0.030792 | 1 | 90.03 | 0 | 90.03 | - | 2.772
BRITA 2 (LABOR) | M3 | '020518 | 0.030792 | 1 | 90.03 | 0 | 90.03 | - | 2.772
SARRAFO DE MADEIRA PINUS 10 X 2.5CM (LABOR) | M | '020985 | 4.602 | 1 | 5.39 | 0 | 5.39 | - | 24.805
TABUA DE MADEIRA PINUS 30 X 2.5 CM (LABOR) | M | '020988 | 4.668 | 1 | 9.71 | 0 | 9.71 | - | 45.326
CHAPA COMPENSADA PLASTIFICADA ESP. 12MM (LABOR) | M2 | '021033 | 0.624 | 1 | 35.79 | 0 | 35.79 | - | 22.333
ESCORA DE EUCALIPTO (COMP.=3.50M) (LABOR) | DZ | '021109 | 0.09805 | 1 | 79.6 | 0 | 79.6 | - | 7.805
ACO CA-50 DE 8.0MM (LABOR) | KG | '021517 | 19.206 | 1 | 7.34 | 0 | 7.34 | - | 140.972
BLOCO CERÂMICO 10 FUROS 09X19X19CM - PRAÇA VITÓRIA (LABOR) | UN | '022585 | 55 | 1 | 1.14 | 0 | 1.14 | - | 62.7
PREGO 18X27 (LABOR) | KG | '026569 | 0.879 | 1 | 8.78 | 0 | 8.78 | - | 7.718
ARAME RECOZIDO N.18 BWG (LABOR) | KG | '027010 | 0.3492 | 1 | 8.4 | 0 | 8.4 | - | 2.933
DESMOLDANTE PARA FORMAS (LABOR) | L | '028008 | 0.984 | 1 | 10.66 | 0 | 10.66 | - | 10.489
TINTA LATEX ACRILICA FOSCA (LABOR) | L | '037514 | 1.248 | 1 | 16.28 | 0 | 16.28 | - | 20.317
SELADOR ACRILICO (LABOR) | L | '037519 | 0.624 | 1 | 4.43 | 0 | 4.43 | - | 2.764
LIXA PARA MADEIRA/MASSA Nº 150 (LABOR) | UN | '038013 | 3.9 | 1 | 0.6 | 0 | 0.6 | - | 2.34
MASSA ACRILICA (LABOR) | KG | '038014 | 3.64 | 1 | 4.49 | 0 | 4.49 | - | 16.344
SubTotal: | [8 empty] | 430.06
EQUIPAMENTO | Unid | Código | Coefic. | C. Prod. | Pr. Prod. | Pr. Improd. | Pr. Unit. | Fator Ac. | Subtotal
BETONEIRA 320 L (E301) (LABOR) | H | '080125 | 0.057727 | 1 | 29.36 | 13.61 | 29.36 | - | 1.695
SubTotal: | [8 empty] | 1.7
RESUMO
DISCRIMINAÇÃO |  |  | TAXA(%) | VALORES
Mão-de-Obra(A) |  |  | 157.27 | 685.98
Materiais(B) |  |  |  | 430.06
Equipamentos(C) |  |  |  | 1.7
Produção da Equipe(D) |  |  |  | 1
Custo Horário Total(A+C) |  |  |  | 687.68
Custo Unitário da Execução[(A/D)+(C/D)] = E |  |  |  | 687.68
Custo Direto Total(B+E) |  |  |  | 1117.74
Bonificações e Despesas Indiretas - BDI |  |  | 0 | 0
CUSTO UNITÁRIO (Adotado) |  |  |  | 1117.74
Orçamento: 1021701 - TABELA CUSTOS LABOR/CT-UFES PADRÃO DER DEZEMBRO/2020(LS=157,27; BDI=0%)
Órgão Cliente: DER-ES |  |  | Órgão Gerente: DER-ES |  |  | Data Base: Dezembro/2020
Planilha: 1 - TABELA CUSTOS LABOR/CT-UFES PADRÃO DER DEZEMBRO/2020(LS=157,27; BDI=0%)
Item: 150123 - Mureta de medição utilizando arg. cimento, cal e areia, dimensões 1500x2200x400mm, revestido com chapisco e reboco, inclusive pintura emassamento, pintura acrílica a três demãos e cobertura em telha cerâmica | [6 empty] | Unidade: und
Base: LABOR |  | Código Base: '150123 |  | Fonte: LABOR |  |  | Versão: 3
MÃO DE OBRA | Unid | Código | Coefic. | C. Prod. | Pr. Prod. | Pr. Improd. | Pr. Unit. | Fator Ac. | Subtotal
AJUDANTE (AJUDANTE PRATICO - SINDUSCON) (LABOR) | H | '010101 | 13.5475 | 1 | 5.86 | 0 | 15.08 | - | 204.296
CARPINTEIRO (OFICIAL - SINDUSCON) (LABOR) | H | '010111 | 4.494 | 1 | 6.94 | 0 | 17.85 | - | 80.218
ARMADOR (OFICIAL - SINDUSCON) (LABOR) | H | '010121 | 1.62 | 1 | 6.94 | 0 | 17.85 | - | 28.917
PEDREIRO - (OFICIAL - SINDUSCON) (LABOR) | H | '010139 | 20.2085 | 1 | 6.94 | 0 | 17.85 | - | 360.722
PINTOR -(OFICIAL - SINDUSCON) (LABOR) | H | '010140 | 6.596 | 1 | 6.94 | 0 | 17.85 | - | 117.739
SERVENTE (AUXILIAR DE OBRAS - SINDUSCON) (LABOR) | H | '010146 | 27.482 | 1 | 5.1 | 0 | 13.12 | - | 360.564
TELHADISTA - (OFICIAL - SINDUSCON) (LABOR) | H | '010150 | 1.845 | 1 | 6.94 | 0 | 17.85 | - | 32.933
SubTotal: | [8 empty] | 1185.39
MATERIAL | Unid | Código | Coefic. | C. Prod. | Pr. Prod. | Pr. Improd. | Pr. Unit. | Fator Ac. | Subtotal
AREIA LAVADA MEDIA (LABOR) | M3 | '020503 | 0.61237 | 1 | 71.67 | 0 | 71.67 | - | 43.889
CAL HIDRATADO P/ ARGAMASSA CH III (LABOR) | KG | '020505 | 21.1256 | 1 | 0.78 | 0 | 0.78 | - | 16.478
CIMENTO PORTLAND CP III - 40 (LABOR) | KG | '020508 | 137.6465 | 1 | 0.43 | 0 | 0.43 | - | 59.188
BRITA 1 (LABOR) | M3 | '020517 | 0.041989 | 1 | 90.03 | 0 | 90.03 | - | 3.78
BRITA 2 (LABOR) | M3 | '020518 | 0.041989 | 1 | 90.03 | 0 | 90.03 | - | 3.78
SARRAFO DE MADEIRA PINUS 10 X 2.5CM (LABOR) | M | '020985 | 4.5492 | 1 | 5.39 | 0 | 5.39 | - | 24.52
TABUA DE MADEIRA PINUS 30 X 2.5 CM (LABOR) | M | '020988 | 4.1088 | 1 | 9.71 | 0 | 9.71 | - | 39.896
CHAPA COMPENSADA PLASTIFICADA ESP. 12MM (LABOR) | M2 | '021033 | 0.6864 | 1 | 35.79 | 0 | 35.79 | - | 24.566
ESCORA DE EUCALIPTO (COMP.=3.50M) (LABOR) | DZ | '021109 | 0.10785 | 1 | 79.6 | 0 | 79.6 | - | 8.585
ACO CA-50 DE 8.0MM (LABOR) | KG | '021517 | 22.275 | 1 | 7.34 | 0 | 7.34 | - | 163.499
BLOCO CERÂMICO 10 FUROS 09X19X19CM - PRAÇA VITÓRIA (LABOR) | UN | '022585 | 310.2 | 1 | 1.14 | 0 | 1.14 | - | 353.628
TELHA CERAMICA TIPO CAPA E CANAL PLAN - NATURAL (LABOR) | M2 | '025569 | 0.9 | 1 | 64.51 | 0 | 64.51 | - | 58.059
PREGO 18X27 (LABOR) | KG | '026569 | 0.813 | 1 | 8.78 | 0 | 8.78 | - | 7.138
ARAME RECOZIDO N.18 BWG (LABOR) | KG | '027010 | 0.405 | 1 | 8.4 | 0 | 8.4 | - | 3.402
DESMOLDANTE PARA FORMAS (LABOR) | L | '028008 | 0.672 | 1 | 10.66 | 0 | 10.66 | - | 7.164
TINTA LATEX ACRILICA FOSCA (LABOR) | L | '037514 | 1.8624 | 1 | 16.28 | 0 | 16.28 | - | 30.32
SELADOR ACRILICO (LABOR) | L | '037519 | 0.9312 | 1 | 4.43 | 0 | 4.43 | - | 4.125
LIXA PARA MADEIRA/MASSA Nº 150 (LABOR) | UN | '038013 | 5.82 | 1 | 0.6 | 0 | 0.6 | - | 3.492
MASSA ACRILICA (LABOR) | KG | '038014 | 5.432 | 1 | 4.49 | 0 | 4.49 | - | 24.39
SubTotal: | [8 empty] | 879.9
EQUIPAMENTO | Unid | Código | Coefic. | C. Prod. | Pr. Prod. | Pr. Improd. | Pr. Unit. | Fator Ac. | Subtotal
BETONEIRA 320 L (E301) (LABOR) | H | '080125 | 0.078718 | 1 | 29.36 | 13.61 | 29.36 | - | 2.311
SubTotal: | [8 empty] | 2.31
RESUMO
DISCRIMINAÇÃO |  |  | TAXA(%) | VALORES
Mão-de-Obra(A) |  |  | 157.27 | 1185.39
Materiais(B) |  |  |  | 879.9
Equipamentos(C) |  |  |  | 2.31
Produção da Equipe(D) |  |  |  | 1
Custo Horário Total(A+C) |  |  |  | 1187.7
Custo Unitário da Execução[(A/D)+(C/D)] = E |  |  |  | 1187.7
Custo Direto Total(B+E) |  |  |  | 2067.6
Bonificações e Despesas Indiretas - BDI |  |  | 0 | 0
CUSTO UNITÁRIO (Adotado) |  |  |  | 2067.6
Orçamento: 1021701 - TABELA CUSTOS LABOR/CT-UFES PADRÃO DER DEZEMBRO/2020(LS=157,27; BDI=0%)
Órgão Cliente: DER-ES |  |  | Órgão Gerente: DER-ES |  |  | Data Base: Dezembro/2020
Planilha: 1 - TABELA CUSTOS LABOR/CT-UFES PADRÃO DER DEZEMBRO/2020(LS=157,27; BDI=0%)
Item: 150302 - Quadro de distribuição para 06 circuitos, inclusive disjuntores monopolar | [6 empty] | Unidade: und
Base: LABOR |  | Código Base: '150302 |  | Fonte: LABOR |  |  | Versão: 1
MÃO DE OBRA | Unid | Código | Coefic. | C. Prod. | Pr. Prod. | Pr. Improd. | Pr. Unit. | Fator Ac. | Subtotal
AJUDANTE (AJUDANTE PRATICO - SINDUSCON) (LABOR) | H | '010101 | 3.2 | 1 | 5.86 | 0 | 15.08 | - | 48.256
ELETRICISTA (OFICIAL - SINDUSCON) (LABOR) | H | '010115 | 3.2 | 1 | 6.94 | 0 | 17.85 | - | 57.12
SubTotal: | [8 empty] | 105.38
MATERIAL | Unid | Código | Coefic. | C. Prod. | Pr. Prod. | Pr. Improd. | Pr. Unit. | Fator Ac. | Subtotal
QUADRO DIST EMBUTIR MET C/ BARRAMENTO TRIFASICO 6 CIRC - 100A C/ TRINCO (LABOR) | UN | '041526 | 1 | 1 | 139.73 | 0 | 139.73 | - | 139.73
DISJUNTOR NORMA NEMA MONOPOLAR 15A (LABOR) | UN | '044552 | 4 | 1 | 18.08 | 0 | 18.08 | - | 72.32
SubTotal: | [8 empty] | 212.05
RESUMO
DISCRIMINAÇÃO |  |  | TAXA(%) | VALORES
Mão-de-Obra(A) |  |  | 157.27 | 105.38
Materiais(B) |  |  |  | 212.05
Equipamentos(C) |  |  |  | 0
Produção da Equipe(D) |  |  |  | 1
Custo Horário Total(A+C) |  |  |  | 105.38
Custo Unitário da Execução[(A/D)+(C/D)] = E |  |  |  | 105.38
Custo Direto Total(B+E) |  |  |  | 317.43
Bonificações e Despesas Indiretas - BDI |  |  | 0 | 0
CUSTO UNITÁRIO (Adotado) |  |  |  | 317.43
Orçamento: 1021701 - TABELA CUSTOS LABOR/CT-UFES PADRÃO DER DEZEMBRO/2020(LS=157,27; BDI=0%)
Órgão Cliente: DER-ES |  |  | Órgão Gerente: DER-ES |  |  | Data Base: Dezembro/2020
Planilha: 1 - TABELA CUSTOS LABOR/CT-UFES PADRÃO DER DEZEMBRO/2020(LS=157,27; BDI=0%)
Item: 150306 - Quadro de distribuição de energia, de embutir, com 12 divisões modulares com barramento | [6 empty] | Unidade: und
Base: LABOR |  | Código Base: '150306 |  | Fonte: LABOR |  |  | Versão: 1
MÃO DE OBRA | Unid | Código | Coefic. | C. Prod. | Pr. Prod. | Pr. Improd. | Pr. Unit. | Fator Ac. | Subtotal
AJUDANTE (AJUDANTE PRATICO - SINDUSCON) (LABOR) | H | '010101 | 2 | 1 | 5.86 | 0 | 15.08 | - | 30.16
ELETRICISTA (OFICIAL - SINDUSCON) (LABOR) | H | '010115 | 2 | 1 | 6.94 | 0 | 17.85 | - | 35.7
SubTotal: | [8 empty] | 65.86
MATERIAL | Unid | Código | Coefic. | C. Prod. | Pr. Prod. | Pr. Improd. | Pr. Unit. | Fator Ac. | Subtotal
QUADRO DIST EMBUTIR MET C/ BARRAMENTO TRIFASICO 12 CIRC - 100A C/ TRINCO (LABOR) | UN | '041527 | 1 | 1 | 316.8 | 0 | 316.8 | - | 316.8
SubTotal: | [8 empty] | 316.8
RESUMO
DISCRIMINAÇÃO |  |  | TAXA(%) | VALORES
Mão-de-Obra(A) |  |  | 157.27 | 65.86
Materiais(B) |  |  |  | 316.8
Equipamentos(C) |  |  |  | 0
Produção da Equipe(D) |  |  |  | 1
Custo Horário Total(A+C) |  |  |  | 65.86
Custo Unitário da Execução[(A/D)+(C/D)] = E |  |  |  | 65.86
Custo Direto Total(B+E) |  |  |  | 382.66
Bonificações e Despesas Indiretas - BDI |  |  | 0 | 0
CUSTO UNITÁRIO (Adotado) |  |  |  | 382.66
Orçamento: 1021701 - TABELA CUSTOS LABOR/CT-UFES PADRÃO DER DEZEMBRO/2020(LS=157,27; BDI=0%)
Órgão Cliente: DER-ES |  |  | Órgão Gerente: DER-ES |  |  | Data Base: Dezembro/2020
Planilha: 1 - TABELA CUSTOS LABOR/CT-UFES PADRÃO DER DEZEMBRO/2020(LS=157,27; BDI=0%)
Item: 150307 - Quadro de distribuição de energia, de embutir, com 18 divisões modulares, com barramento | [6 empty] | Unidade: und
Base: LABOR |  | Código Base: '150307 |  | Fonte: LABOR |  |  | Versão: 1
MÃO DE OBRA | Unid | Código | Coefic. | C. Prod. | Pr. Prod. | Pr. Improd. | Pr. Unit. | Fator Ac. | Subtotal
AJUDANTE (AJUDANTE PRATICO - SINDUSCON) (LABOR) | H | '010101 | 2 | 1 | 5.86 | 0 | 15.08 | - | 30.16
ELETRICISTA (OFICIAL - SINDUSCON) (LABOR) | H | '010115 | 2 | 1 | 6.94 | 0 | 17.85 | - | 35.7
SubTotal: | [8 empty] | 65.86
MATERIAL | Unid | Código | Coefic. | C. Prod. | Pr. Prod. | Pr. Improd. | Pr. Unit. | Fator Ac. | Subtotal
QUADRO DIST EMBUTIR MET C/ BARRAMENTO TRIFASICO 18 CIRC - 100A C/ TRINCO (LABOR) | UN | '041528 | 1 | 1 | 385.7 | 0 | 385.7 | - | 385.7
SubTotal: | [8 empty] | 385.7
RESUMO
DISCRIMINAÇÃO |  |  | TAXA(%) | VALORES
Mão-de-Obra(A) |  |  | 157.27 | 65.86
Materiais(B) |  |  |  | 385.7
Equipamentos(C) |  |  |  | 0
Produção da Equipe(D) |  |  |  | 1
Custo Horário Total(A+C) |  |  |  | 65.86
Custo Unitário da Execução[(A/D)+(C/D)] = E |  |  |  | 65.86
Custo Direto Total(B+E) |  |  |  | 451.56
Bonificações e Despesas Indiretas - BDI |  |  | 0 | 0
CUSTO UNITÁRIO (Adotado) |  |  |  | 451.56
Orçamento: 1021701 - TABELA CUSTOS LABOR/CT-UFES PADRÃO DER DEZEMBRO/2020(LS=157,27; BDI=0%)
Órgão Cliente: DER-ES |  |  | Órgão Gerente: DER-ES |  |  | Data Base: Dezembro/2020
Planilha: 1 - TABELA CUSTOS LABOR/CT-UFES PADRÃO DER DEZEMBRO/2020(LS=157,27; BDI=0%)
Item: 150308 - Quadro de distribuição de energia, de embutir, com 24 divisões modulares, com barramento | [6 empty] | Unidade: und
Base: LABOR |  | Código Base: '150308 |  | Fonte: LABOR |  |  | Versão: 1
MÃO DE OBRA | Unid | Código | Coefic. | C. Prod. | Pr. Prod. | Pr. Improd. | Pr. Unit. | Fator Ac. | Subtotal
AJUDANTE (AJUDANTE PRATICO - SINDUSCON) (LABOR) | H | '010101 | 2 | 1 | 5.86 | 0 | 15.08 | - | 30.16
ELETRICISTA (OFICIAL - SINDUSCON) (LABOR) | H | '010115 | 2 | 1 | 6.94 | 0 | 17.85 | - | 35.7
SubTotal: | [8 empty] | 65.86
MATERIAL | Unid | Código | Coefic. | C. Prod. | Pr. Prod. | Pr. Improd. | Pr. Unit. | Fator Ac. | Subtotal
QUADRO DIST EMBUTIR MET C/ BARRAMENTO TRIFASICO 24 CIRC - 100A C/ TRINCO (LABOR) | UN | '041533 | 1 | 1 | 413.33 | 0 | 413.33 | - | 413.33
SubTotal: | [8 empty] | 413.33
RESUMO
DISCRIMINAÇÃO |  |  | TAXA(%) | VALORES
Mão-de-Obra(A) |  |  | 157.27 | 65.86
Materiais(B) |  |  |  | 413.33
Equipamentos(C) |  |  |  | 0
Produção da Equipe(D) |  |  |  | 1
Custo Horário Total(A+C) |  |  |  | 65.86
Custo Unitário da Execução[(A/D)+(C/D)] = E |  |  |  | 65.86
Custo Direto Total(B+E) |  |  |  | 479.19
Bonificações e Despesas Indiretas - BDI |  |  | 0 | 0
CUSTO UNITÁRIO (Adotado) |  |  |  | 479.19
Orçamento: 1021701 - TABELA CUSTOS LABOR/CT-UFES PADRÃO DER DEZEMBRO/2020(LS=157,27; BDI=0%)
Órgão Cliente: DER-ES |  |  | Órgão Gerente: DER-ES |  |  | Data Base: Dezembro/2020
Planilha: 1 - TABELA CUSTOS LABOR/CT-UFES PADRÃO DER DEZEMBRO/2020(LS=157,27; BDI=0%)
Item: 150309 - Quadro de distribuição de energia, de embutir, com 32 divisões modulares, com barramento | [6 empty] | Unidade: und
Base: LABOR |  | Código Base: '150309 |  | Fonte: LABOR |  |  | Versão: 1
MÃO DE OBRA | Unid | Código | Coefic. | C. Prod. | Pr. Prod. | Pr. Improd. | Pr. Unit. | Fator Ac. | Subtotal
AJUDANTE (AJUDANTE PRATICO - SINDUSCON) (LABOR) | H | '010101 | 2 | 1 | 5.86 | 0 | 15.08 | - | 30.16
ELETRICISTA (OFICIAL - SINDUSCON) (LABOR) | H | '010115 | 2 | 1 | 6.94 | 0 | 17.85 | - | 35.7
SubTotal: | [8 empty] | 65.86
MATERIAL | Unid | Código | Coefic. | C. Prod. | Pr. Prod. | Pr. Improd. | Pr. Unit. | Fator Ac. | Subtotal
QUADRO DIST EMBUTIR MET C/ BARRAMENTO TRIFASICO 32 CIRC - 100A C/ TRINCO (LABOR) | UN | '041536 | 1 | 1 | 468.3 | 0 | 468.3 | - | 468.3
SubTotal: | [8 empty] | 468.3
RESUMO
DISCRIMINAÇÃO |  |  | TAXA(%) | VALORES
Mão-de-Obra(A) |  |  | 157.27 | 65.86
Materiais(B) |  |  |  | 468.3
Equipamentos(C) |  |  |  | 0
Produção da Equipe(D) |  |  |  | 1
Custo Horário Total(A+C) |  |  |  | 65.86
Custo Unitário da Execução[(A/D)+(C/D)] = E |  |  |  | 65.86
Custo Direto Total(B+E) |  |  |  | 534.16
Bonificações e Despesas Indiretas - BDI |  |  | 0 | 0
CUSTO UNITÁRIO (Adotado) |  |  |  | 534.16
Orçamento: 1021701 - TABELA CUSTOS LABOR/CT-UFES PADRÃO DER DEZEMBRO/2020(LS=157,27; BDI=0%)
Órgão Cliente: DER-ES |  |  | Órgão Gerente: DER-ES |  |  | Data Base: Dezembro/2020
Planilha: 1 - TABELA CUSTOS LABOR/CT-UFES PADRÃO DER DEZEMBRO/2020(LS=157,27; BDI=0%)
Item: 150310 - Caixa de distribuição 20x20x15 cm | [6 empty] | Unidade: und
Base: LABOR |  | Código Base: '150310 |  | Fonte: LABOR |  |  | Versão: 1
MÃO DE OBRA | Unid | Código | Coefic. | C. Prod. | Pr. Prod. | Pr. Improd. | Pr. Unit. | Fator Ac. | Subtotal
AJUDANTE (AJUDANTE PRATICO - SINDUSCON) (LABOR) | H | '010101 | 1.25 | 1 | 5.86 | 0 | 15.08 | - | 18.85
ELETRICISTA (OFICIAL - SINDUSCON) (LABOR) | H | '010115 | 1.25 | 1 | 6.94 | 0 | 17.85 | - | 22.313
SubTotal: | [8 empty] | 41.16
MATERIAL | Unid | Código | Coefic. | C. Prod. | Pr. Prod. | Pr. Improd. | Pr. Unit. | Fator Ac. | Subtotal
CAIXA METALICA DA GOMES DIM. 20 X 20 X 15 CM (LABOR) | UN | '045044 | 1 | 1 | 31.58 | 0 | 31.58 | - | 31.58
SubTotal: | [8 empty] | 31.58
RESUMO
DISCRIMINAÇÃO |  |  | TAXA(%) | VALORES
Mão-de-Obra(A) |  |  | 157.27 | 41.16
Materiais(B) |  |  |  | 31.58
Equipamentos(C) |  |  |  | 0
Produção da Equipe(D) |  |  |  | 1
Custo Horário Total(A+C) |  |  |  | 41.16
Custo Unitário da Execução[(A/D)+(C/D)] = E |  |  |  | 41.16
Custo Direto Total(B+E) |  |  |  | 72.74
Bonificações e Despesas Indiretas - BDI |  |  | 0 | 0
CUSTO UNITÁRIO (Adotado) |  |  |  | 72.74
Orçamento: 1021701 - TABELA CUSTOS LABOR/CT-UFES PADRÃO DER DEZEMBRO/2020(LS=157,27; BDI=0%)
Órgão Cliente: DER-ES |  |  | Órgão Gerente: DER-ES |  |  | Data Base: Dezembro/2020
Planilha: 1 - TABELA CUSTOS LABOR/CT-UFES PADRÃO DER DEZEMBRO/2020(LS=157,27; BDI=0%)
Item: 150311 - Quadro de distribuição de energia, de embutir, com 12 divisões modulares, sem barramento | [6 empty] | Unidade: und
Base: LABOR |  | Código Base: '150311 |  | Fonte: LABOR |  |  | Versão: 1
MÃO DE OBRA | Unid | Código | Coefic. | C. Prod. | Pr. Prod. | Pr. Improd. | Pr. Unit. | Fator Ac. | Subtotal
AJUDANTE (AJUDANTE PRATICO - SINDUSCON) (LABOR) | H | '010101 | 2 | 1 | 5.86 | 0 | 15.08 | - | 30.16
ELETRICISTA (OFICIAL - SINDUSCON) (LABOR) | H | '010115 | 2 | 1 | 6.94 | 0 | 17.85 | - | 35.7
SubTotal: | [8 empty] | 65.86
MATERIAL | Unid | Código | Coefic. | C. Prod. | Pr. Prod. | Pr. Improd. | Pr. Unit. | Fator Ac. | Subtotal
QUADRO DIST EMBUTIR MET 12 CIRC S/ BARRAMENTO C/ TRINCO (LABOR) | UN | '041670 | 1 | 1 | 59.12 | 0 | 59.12 | - | 59.12
SubTotal: | [8 empty] | 59.12
RESUMO
DISCRIMINAÇÃO |  |  | TAXA(%) | VALORES
Mão-de-Obra(A) |  |  | 157.27 | 65.86
Materiais(B) |  |  |  | 59.12
Equipamentos(C) |  |  |  | 0
Produção da Equipe(D) |  |  |  | 1
Custo Horário Total(A+C) |  |  |  | 65.86
Custo Unitário da Execução[(A/D)+(C/D)] = E |  |  |  | 65.86
Custo Direto Total(B+E) |  |  |  | 124.98
Bonificações e Despesas Indiretas - BDI |  |  | 0 | 0
CUSTO UNITÁRIO (Adotado) |  |  |  | 124.98
Orçamento: 1021701 - TABELA CUSTOS LABOR/CT-UFES PADRÃO DER DEZEMBRO/2020(LS=157,27; BDI=0%)
Órgão Cliente: DER-ES |  |  | Órgão Gerente: DER-ES |  |  | Data Base: Dezembro/2020
Planilha: 1 - TABELA CUSTOS LABOR/CT-UFES PADRÃO DER DEZEMBRO/2020(LS=157,27; BDI=0%)
Item: 150312 - Quadro de distribuição de energia, de embutir, com 3 divisões modulares, sem barramento | [6 empty] | Unidade: und
Base: LABOR |  | Código Base: '150312 |  | Fonte: LABOR |  |  | Versão: 1
MÃO DE OBRA | Unid | Código | Coefic. | C. Prod. | Pr. Prod. | Pr. Improd. | Pr. Unit. | Fator Ac. | Subtotal
AJUDANTE (AJUDANTE PRATICO - SINDUSCON) (LABOR) | H | '010101 | 2 | 1 | 5.86 | 0 | 15.08 | - | 30.16
ELETRICISTA (OFICIAL - SINDUSCON) (LABOR) | H | '010115 | 2 | 1 | 6.94 | 0 | 17.85 | - | 35.7
SubTotal: | [8 empty] | 65.86
MATERIAL | Unid | Código | Coefic. | C. Prod. | Pr. Prod. | Pr. Improd. | Pr. Unit. | Fator Ac. | Subtotal
QUADRO DIST EMBUTIR PVC 3 CIRC S/ BARRAMENTO C/ TRINCO (LABOR) | UN | '041537 | 1 | 1 | 39.74 | 0 | 39.74 | - | 39.74
SubTotal: | [8 empty] | 39.74
RESUMO
DISCRIMINAÇÃO |  |  | TAXA(%) | VALORES
Mão-de-Obra(A) |  |  | 157.27 | 65.86
Materiais(B) |  |  |  | 39.74
Equipamentos(C) |  |  |  | 0
Produção da Equipe(D) |  |  |  | 1
Custo Horário Total(A+C) |  |  |  | 65.86
Custo Unitário da Execução[(A/D)+(C/D)] = E |  |  |  | 65.86
Custo Direto Total(B+E) |  |  |  | 105.6
Bonificações e Despesas Indiretas - BDI |  |  | 0 | 0
CUSTO UNITÁRIO (Adotado) |  |  |  | 105.6
Orçamento: 1021701 - TABELA CUSTOS LABOR/CT-UFES PADRÃO DER DEZEMBRO/2020(LS=157,27; BDI=0%)
Órgão Cliente: DER-ES |  |  | Órgão Gerente: DER-ES |  |  | Data Base: Dezembro/2020
Planilha: 1 - TABELA CUSTOS LABOR/CT-UFES PADRÃO DER DEZEMBRO/2020(LS=157,27; BDI=0%)
Item: 150313 - Quadro de distribuição de energia, de embutir, com 6 divisões modulares, sem barramento | [6 empty] | Unidade: und
Base: LABOR |  | Código Base: '150313 |  | Fonte: LABOR |  |  | Versão: 1
MÃO DE OBRA | Unid | Código | Coefic. | C. Prod. | Pr. Prod. | Pr. Improd. | Pr. Unit. | Fator Ac. | Subtotal
AJUDANTE (AJUDANTE PRATICO - SINDUSCON) (LABOR) | H | '010101 | 2 | 1 | 5.86 | 0 | 15.08 | - | 30.16
ELETRICISTA (OFICIAL - SINDUSCON) (LABOR) | H | '010115 | 2 | 1 | 6.94 | 0 | 17.85 | - | 35.7
SubTotal: | [8 empty] | 65.86
MATERIAL | Unid | Código | Coefic. | C. Prod. | Pr. Prod. | Pr. Improd. | Pr. Unit. | Fator Ac. | Subtotal
QUADRO DIST EMBUTIR MET C/ BARRAMENTO TRIFASICO 6 CIRC - 100A C/ TRINCO (LABOR) | UN | '041526 | 1 | 1 | 139.73 | 0 | 139.73 | - | 139.73
SubTotal: | [8 empty] | 139.73
RESUMO
DISCRIMINAÇÃO |  |  | TAXA(%) | VALORES
Mão-de-Obra(A) |  |  | 157.27 | 65.86
Materiais(B) |  |  |  | 139.73
Equipamentos(C) |  |  |  | 0
Produção da Equipe(D) |  |  |  | 1
Custo Horário Total(A+C) |  |  |  | 65.86
Custo Unitário da Execução[(A/D)+(C/D)] = E |  |  |  | 65.86
Custo Direto Total(B+E) |  |  |  | 205.59
Bonificações e Despesas Indiretas - BDI |  |  | 0 | 0
CUSTO UNITÁRIO (Adotado) |  |  |  | 205.59
Orçamento: 1021701 - TABELA CUSTOS LABOR/CT-UFES PADRÃO DER DEZEMBRO/2020(LS=157,27; BDI=0%)
Órgão Cliente: DER-ES |  |  | Órgão Gerente: DER-ES |  |  | Data Base: Dezembro/2020
Planilha: 1 - TABELA CUSTOS LABOR/CT-UFES PADRÃO DER DEZEMBRO/2020(LS=157,27; BDI=0%)
Item: 150315 - Quadro distrib. energia, embutido ou semi embutido, capac. p/ 34 disj. DIN, c/barram trif. 150A barra. neutro e terra, fab. em chapa de aço 12 USG com porta, espelho, trinco com fechad ch yale, Ref. QDETG II-34DIN-CEMAR ou equiv. | [6 empty] | Unidade: und
Base: LABOR |  | Código Base: '150315 |  | Fonte: LABOR |  |  | Versão: 1
MÃO DE OBRA | Unid | Código | Coefic. | C. Prod. | Pr. Prod. | Pr. Improd. | Pr. Unit. | Fator Ac. | Subtotal
AJUDANTE (AJUDANTE PRATICO - SINDUSCON) (LABOR) | H | '010101 | 5 | 1 | 5.86 | 0 | 15.08 | - | 75.4
ELETRICISTA (OFICIAL - SINDUSCON) (LABOR) | H | '010115 | 5 | 1 | 6.94 | 0 | 17.85 | - | 89.25
SubTotal: | [8 empty] | 164.65
MATERIAL | Unid | Código | Coefic. | C. Prod. | Pr. Prod. | Pr. Improd. | Pr. Unit. | Fator Ac. | Subtotal
QUADRO DISTR TRIFASICO QDETG UX 34 MOD (2X17) 150A CEMAR (LABOR) | UN | '043807 | 1 | 1 | 700.59 | 0 | 700.59 | - | 700.59
SubTotal: | [8 empty] | 700.59
RESUMO
DISCRIMINAÇÃO |  |  | TAXA(%) | VALORES
Mão-de-Obra(A) |  |  | 157.27 | 164.65
Materiais(B) |  |  |  | 700.59
Equipamentos(C) |  |  |  | 0
Produção da Equipe(D) |  |  |  | 1
Custo Horário Total(A+C) |  |  |  | 164.65
Custo Unitário da Execução[(A/D)+(C/D)] = E |  |  |  | 164.65
Custo Direto Total(B+E) |  |  |  | 865.24
Bonificações e Despesas Indiretas - BDI |  |  | 0 | 0
CUSTO UNITÁRIO (Adotado) |  |  |  | 865.24
Orçamento: 1021701 - TABELA CUSTOS LABOR/CT-UFES PADRÃO DER DEZEMBRO/2020(LS=157,27; BDI=0%)
Órgão Cliente: DER-ES |  |  | Órgão Gerente: DER-ES |  |  | Data Base: Dezembro/2020
Planilha: 1 - TABELA CUSTOS LABOR/CT-UFES PADRÃO DER DEZEMBRO/2020(LS=157,27; BDI=0%)
Item: 150316 - Quadro distrib. energia, embutido ou semi embutido, capac. p/ 44 disj. DIN, c/barram trif. 150A barra. neutro e terra, fab. em chapa de aço 12 USG com porta, espelho, trinco com fechad ch yale, Ref. QDETG II-44DIN-CEMAR ou equiv. | [6 empty] | Unidade: und
Base: LABOR |  | Código Base: '150316 |  | Fonte: LABOR |  |  | Versão: 1
MÃO DE OBRA | Unid | Código | Coefic. | C. Prod. | Pr. Prod. | Pr. Improd. | Pr. Unit. | Fator Ac. | Subtotal
AJUDANTE (AJUDANTE PRATICO - SINDUSCON) (LABOR) | H | '010101 | 6 | 1 | 5.86 | 0 | 15.08 | - | 90.48
ELETRICISTA (OFICIAL - SINDUSCON) (LABOR) | H | '010115 | 6 | 1 | 6.94 | 0 | 17.85 | - | 107.1
SubTotal: | [8 empty] | 197.58
MATERIAL | Unid | Código | Coefic. | C. Prod. | Pr. Prod. | Pr. Improd. | Pr. Unit. | Fator Ac. | Subtotal
QUADRO DIST EMBUTIR MET C/ BARRAMENTO TRIFASICO 44 CIRC - 150A C/ TRINCO (LABOR) | UN | '041815 | 1 | 1 | 802.38 | 0 | 802.38 | - | 802.38
SubTotal: | [8 empty] | 802.38
RESUMO
DISCRIMINAÇÃO |  |  | TAXA(%) | VALORES
Mão-de-Obra(A) |  |  | 157.27 | 197.58
Materiais(B) |  |  |  | 802.38
Equipamentos(C) |  |  |  | 0
Produção da Equipe(D) |  |  |  | 1
Custo Horário Total(A+C) |  |  |  | 197.58
Custo Unitário da Execução[(A/D)+(C/D)] = E |  |  |  | 197.58
Custo Direto Total(B+E) |  |  |  | 999.96
Bonificações e Despesas Indiretas - BDI |  |  | 0 | 0
CUSTO UNITÁRIO (Adotado) |  |  |  | 999.96
Orçamento: 1021701 - TABELA CUSTOS LABOR/CT-UFES PADRÃO DER DEZEMBRO/2020(LS=157,27; BDI=0%)
Órgão Cliente: DER-ES |  |  | Órgão Gerente: DER-ES |  |  | Data Base: Dezembro/2020
Planilha: 1 - TABELA CUSTOS LABOR/CT-UFES PADRÃO DER DEZEMBRO/2020(LS=157,27; BDI=0%)
Item: 150317 - Quadro distrib. energia, embutido ou semi embutido, capac. p/ 56 disj. DIN, c/barram trif. 225A barra. neutro e terra, fab. em chapa de aço 12 USG com porta, espelho, trinco com fechad ch | [6 empty] | Unidade: und
Base: LABOR |  | Código Base: '150317 |  | Fonte: LABOR |  |  | Versão: 1
MÃO DE OBRA | Unid | Código | Coefic. | C. Prod. | Pr. Prod. | Pr. Improd. | Pr. Unit. | Fator Ac. | Subtotal
AJUDANTE (AJUDANTE PRATICO - SINDUSCON) (LABOR) | H | '010101 | 6.5 | 1 | 5.86 | 0 | 15.08 | - | 98.02
ELETRICISTA (OFICIAL - SINDUSCON) (LABOR) | H | '010115 | 6.5 | 1 | 6.94 | 0 | 17.85 | - | 116.025
SubTotal: | [8 empty] | 214.04
MATERIAL | Unid | Código | Coefic. | C. Prod. | Pr. Prod. | Pr. Improd. | Pr. Unit. | Fator Ac. | Subtotal
QUADRO DIST EMB MET 3F 56/40 CIRC DIN/UL - 225A (LABOR) | UN | '041860 | 1 | 1 | 1282.58 | 0 | 1282.58 | - | 1282.58
SubTotal: | [8 empty] | 1282.58
RESUMO
DISCRIMINAÇÃO |  |  | TAXA(%) | VALORES
Mão-de-Obra(A) |  |  | 157.27 | 214.05
Materiais(B) |  |  |  | 1282.58
Equipamentos(C) |  |  |  | 0
Produção da Equipe(D) |  |  |  | 1
Custo Horário Total(A+C) |  |  |  | 214.05
Custo Unitário da Execução[(A/D)+(C/D)] = E |  |  |  | 214.05
Custo Direto Total(B+E) |  |  |  | 1496.63
Bonificações e Despesas Indiretas - BDI |  |  | 0 | 0
CUSTO UNITÁRIO (Adotado) |  |  |  | 1496.63
Orçamento: 1021701 - TABELA CUSTOS LABOR/CT-UFES PADRÃO DER DEZEMBRO/2020(LS=157,27; BDI=0%)
Órgão Cliente: DER-ES |  |  | Órgão Gerente: DER-ES |  |  | Data Base: Dezembro/2020
Planilha: 1 - TABELA CUSTOS LABOR/CT-UFES PADRÃO DER DEZEMBRO/2020(LS=157,27; BDI=0%)
Item: 150609 - Caixa para medidor polifásico carga até 41000W inclusive caixa para disjuntor polifásico até 100A | [6 empty] | Unidade: und
Base: LABOR |  | Código Base: '150609 |  | Fonte: LABOR |  |  | Versão: 3
MÃO DE OBRA | Unid | Código | Coefic. | C. Prod. | Pr. Prod. | Pr. Improd. | Pr. Unit. | Fator Ac. | Subtotal
AJUDANTE (AJUDANTE PRATICO - SINDUSCON) (LABOR) | H | '010101 | 1.2 | 1 | 5.86 | 0 | 15.08 | - | 18.096
ELETRICISTA (OFICIAL - SINDUSCON) (LABOR) | H | '010115 | 1.2 | 1 | 6.94 | 0 | 17.85 | - | 21.42
SubTotal: | [8 empty] | 39.52
MATERIAL | Unid | Código | Coefic. | C. Prod. | Pr. Prod. | Pr. Improd. | Pr. Unit. | Fator Ac. | Subtotal
CAIXA MED POLIF P-980-009 CARGA ATE 41000W ESCELSA (CJ) (LABOR) | UN | '043836 | 1 | 1 | 108.97 | 0 | 108.97 | - | 108.97
SubTotal: | [8 empty] | 108.97
RESUMO
DISCRIMINAÇÃO |  |  | TAXA(%) | VALORES
Mão-de-Obra(A) |  |  | 157.27 | 39.52
Materiais(B) |  |  |  | 108.97
Equipamentos(C) |  |  |  | 0
Produção da Equipe(D) |  |  |  | 1
Custo Horário Total(A+C) |  |  |  | 39.52
Custo Unitário da Execução[(A/D)+(C/D)] = E |  |  |  | 39.52
Custo Direto Total(B+E) |  |  |  | 148.49
Bonificações e Despesas Indiretas - BDI |  |  | 0 | 0
CUSTO UNITÁRIO (Adotado) |  |  |  | 148.49
Orçamento: 1021701 - TABELA CUSTOS LABOR/CT-UFES PADRÃO DER DEZEMBRO/2020(LS=157,27; BDI=0%)
Órgão Cliente: DER-ES |  |  | Órgão Gerente: DER-ES |  |  | Data Base: Dezembro/2020
Planilha: 1 - TABELA CUSTOS LABOR/CT-UFES PADRÃO DER DEZEMBRO/2020(LS=157,27; BDI=0%)
Item: 150610 - Caixa de aterramento de concreto simples, nas dimensões de 30x30x25cm, com revest. int. em chapisco e reboco, tampa de concreto esp.5cm e lastro de brita esp. 5 cm, incl. haste 5/8"x2400mm | [6 empty] | Unidade: und
Base: LABOR |  | Código Base: '150610 |  | Fonte: LABOR |  |  | Versão: 2
MÃO DE OBRA | Unid | Código | Coefic. | C. Prod. | Pr. Prod. | Pr. Improd. | Pr. Unit. | Fator Ac. | Subtotal
AJUDANTE (AJUDANTE PRATICO - SINDUSCON) (LABOR) | H | '010101 | 3.1475 | 1 | 5.86 | 0 | 15.08 | - | 47.464
CARPINTEIRO (OFICIAL - SINDUSCON) (LABOR) | H | '010111 | 0.9425 | 1 | 6.94 | 0 | 17.85 | - | 16.824
ELETRICISTA (OFICIAL - SINDUSCON) (LABOR) | H | '010115 | 2.17 | 1 | 6.94 | 0 | 17.85 | - | 38.735
ARMADOR (OFICIAL - SINDUSCON) (LABOR) | H | '010121 | 0.035 | 1 | 6.94 | 0 | 17.85 | - | 0.625
PEDREIRO - (OFICIAL - SINDUSCON) (LABOR) | H | '010139 | 0.065 | 1 | 6.94 | 0 | 17.85 | - | 1.16
SERVENTE (AUXILIAR DE OBRAS - SINDUSCON) (LABOR) | H | '010146 | 0.741 | 1 | 5.1 | 0 | 13.12 | - | 9.722
SubTotal: | [8 empty] | 114.53
MATERIAL | Unid | Código | Coefic. | C. Prod. | Pr. Prod. | Pr. Improd. | Pr. Unit. | Fator Ac. | Subtotal
AREIA LAVADA MEDIA (LABOR) | M3 | '020503 | 0.0202 | 1 | 71.67 | 0 | 71.67 | - | 1.448
CIMENTO PORTLAND CP III - 40 (LABOR) | KG | '020508 | 11.0565 | 1 | 0.43 | 0 | 0.43 | - | 4.754
BRITA 1 (LABOR) | M3 | '020517 | 0.0086 | 1 | 90.03 | 0 | 90.03 | - | 0.774
BRITA 2 (LABOR) | M3 | '020518 | 0.02 | 1 | 90.03 | 0 | 90.03 | - | 1.801
SARRAFO DE MADEIRA PINUS 10 X 2.5CM (LABOR) | M | '020985 | 0.3625 | 1 | 5.39 | 0 | 5.39 | - | 1.954
TABUA DE MADEIRA PINUS 30 X 2.5 CM (LABOR) | M | '020988 | 0.725 | 1 | 9.71 | 0 | 9.71 | - | 7.04
ACO CA-50 DE 8.0MM (LABOR) | KG | '021517 | 0.5031 | 1 | 7.34 | 0 | 7.34 | - | 3.693
PREGO 18X27 (LABOR) | KG | '026569 | 0.1088 | 1 | 8.78 | 0 | 8.78 | - | 0.955
ARAME RECOZIDO N.18 BWG (LABOR) | KG | '027010 | 0.0087 | 1 | 8.4 | 0 | 8.4 | - | 0.073
DESMOLDANTE PARA FORMAS (LABOR) | L | '028008 | 0.29 | 1 | 10.66 | 0 | 10.66 | - | 3.091
HASTE TIPO COPPERWELD - 5/8"X2.4M (LABOR) | UN | '048035 | 1 | 1 | 27.16 | 0 | 27.16 | - | 27.16
SubTotal: | [8 empty] | 52.74
EQUIPAMENTO | Unid | Código | Coefic. | C. Prod. | Pr. Prod. | Pr. Improd. | Pr. Unit. | Fator Ac. | Subtotal
BETONEIRA 320 L (E301) (LABOR) | H | '080125 | 0.0232 | 1 | 29.36 | 13.61 | 29.36 | - | 0.681
SubTotal: | [8 empty] | 0.68
RESUMO
DISCRIMINAÇÃO |  |  | TAXA(%) | VALORES
Mão-de-Obra(A) |  |  | 157.27 | 114.53
Materiais(B) |  |  |  | 52.74
Equipamentos(C) |  |  |  | 0.68
Produção da Equipe(D) |  |  |  | 1
Custo Horário Total(A+C) |  |  |  | 115.21
Custo Unitário da Execução[(A/D)+(C/D)] = E |  |  |  | 115.21
Custo Direto Total(B+E) |  |  |  | 167.95
Bonificações e Despesas Indiretas - BDI |  |  | 0 | 0
CUSTO UNITÁRIO (Adotado) |  |  |  | 167.95
Orçamento: 1021701 - TABELA CUSTOS LABOR/CT-UFES PADRÃO DER DEZEMBRO/2020(LS=157,27; BDI=0%)
Órgão Cliente: DER-ES |  |  | Órgão Gerente: DER-ES |  |  | Data Base: Dezembro/2020
Planilha: 1 - TABELA CUSTOS LABOR/CT-UFES PADRÃO DER DEZEMBRO/2020(LS=157,27; BDI=0%)
Item: 150612 - Caixa de passagem em chapa de aço galvanizada 4" x 4", com tampa parafusada | [6 empty] | Unidade: und
Base: LABOR |  | Código Base: '150612 |  | Fonte: LABOR |  |  | Versão: 2
MÃO DE OBRA | Unid | Código | Coefic. | C. Prod. | Pr. Prod. | Pr. Improd. | Pr. Unit. | Fator Ac. | Subtotal
AJUDANTE (AJUDANTE PRATICO - SINDUSCON) (LABOR) | H | '010101 | 0.4 | 1 | 5.86 | 0 | 15.08 | - | 6.032
ELETRICISTA (OFICIAL - SINDUSCON) (LABOR) | H | '010115 | 0.4 | 1 | 6.94 | 0 | 17.85 | - | 7.14
SubTotal: | [8 empty] | 13.17
MATERIAL | Unid | Código | Coefic. | C. Prod. | Pr. Prod. | Pr. Improd. | Pr. Unit. | Fator Ac. | Subtotal
CAIXA PASSAG. CH 18 C/TAMPA PARAF. 100X100X80MM (LABOR) | UN | '045001 | 1 | 1 | 17.26 | 0 | 17.26 | - | 17.26
SubTotal: | [8 empty] | 17.26
RESUMO
DISCRIMINAÇÃO |  |  | TAXA(%) | VALORES
Mão-de-Obra(A) |  |  | 157.27 | 13.17
Materiais(B) |  |  |  | 17.26
Equipamentos(C) |  |  |  | 0
Produção da Equipe(D) |  |  |  | 1
Custo Horário Total(A+C) |  |  |  | 13.17
Custo Unitário da Execução[(A/D)+(C/D)] = E |  |  |  | 13.17
Custo Direto Total(B+E) |  |  |  | 30.43
Bonificações e Despesas Indiretas - BDI |  |  | 0 | 0
CUSTO UNITÁRIO (Adotado) |  |  |  | 30.43
Orçamento: 1021701 - TABELA CUSTOS LABOR/CT-UFES PADRÃO DER DEZEMBRO/2020(LS=157,27; BDI=0%)
Órgão Cliente: DER-ES |  |  | Órgão Gerente: DER-ES |  |  | Data Base: Dezembro/2020
Planilha: 1 - TABELA CUSTOS LABOR/CT-UFES PADRÃO DER DEZEMBRO/2020(LS=157,27; BDI=0%)
Item: 150614 - Caixa de passagem de alvenaria de blocos de concreto 9x19x39cm, dimensões de 30x30x50cm, com revestimento interno em chapisco e reboco, tampa de concreto esp.5cm e lastro de brita 5 cm | [6 empty] | Unidade: und
Base: LABOR |  | Código Base: '150614 |  | Fonte: LABOR |  |  | Versão: 2
MÃO DE OBRA | Unid | Código | Coefic. | C. Prod. | Pr. Prod. | Pr. Improd. | Pr. Unit. | Fator Ac. | Subtotal
AJUDANTE (AJUDANTE PRATICO - SINDUSCON) (LABOR) | H | '010101 | 0.0702 | 1 | 5.86 | 0 | 15.08 | - | 1.059
CARPINTEIRO (OFICIAL - SINDUSCON) (LABOR) | H | '010111 | 0.0338 | 1 | 6.94 | 0 | 17.85 | - | 0.603
ARMADOR (OFICIAL - SINDUSCON) (LABOR) | H | '010121 | 0.0364 | 1 | 6.94 | 0 | 17.85 | - | 0.65
PEDREIRO - (OFICIAL - SINDUSCON) (LABOR) | H | '010139 | 1.001 | 1 | 6.94 | 0 | 17.85 | - | 17.868
SERVENTE (AUXILIAR DE OBRAS - SINDUSCON) (LABOR) | H | '010146 | 3.4653 | 1 | 5.1 | 0 | 13.12 | - | 45.465
SubTotal: | [8 empty] | 65.64
MATERIAL | Unid | Código | Coefic. | C. Prod. | Pr. Prod. | Pr. Improd. | Pr. Unit. | Fator Ac. | Subtotal
AREIA LAVADA MEDIA (LABOR) | M3 | '020503 | 0.038968 | 1 | 71.67 | 0 | 71.67 | - | 2.793
CAL HIDRATADO P/ ARGAMASSA CH III (LABOR) | KG | '020505 | 1.83 | 1 | 0.78 | 0 | 0.78 | - | 1.427
CIMENTO PORTLAND CP III - 40 (LABOR) | KG | '020508 | 13.1094 | 1 | 0.43 | 0 | 0.43 | - | 5.637
BRITA 1 (LABOR) | M3 | '020517 | 0.003419 | 1 | 90.03 | 0 | 90.03 | - | 0.308
BRITA 2 (LABOR) | M3 | '020518 | 0.007995 | 1 | 90.03 | 0 | 90.03 | - | 0.72
BRITA 3 (LABOR) | M3 | '020519 | 0.03 | 1 | 90.03 | 0 | 90.03 | - | 2.701
SARRAFO DE MADEIRA PINUS 10 X 2.5CM (LABOR) | M | '020985 | 0.013 | 1 | 5.39 | 0 | 5.39 | - | 0.07
TABUA DE MADEIRA PINUS 30 X 2.5 CM (LABOR) | M | '020988 | 0.026 | 1 | 9.71 | 0 | 9.71 | - | 0.252
ACO CA-50 DE 8.0MM (LABOR) | KG | '021517 | 0.52325 | 1 | 7.34 | 0 | 7.34 | - | 3.841
BLOCO DE CONCRETO 9 X 19 X 39CM - VEDACAO (LABOR) | UN | '022502 | 12.6048 | 1 | 1.93 | 0 | 1.93 | - | 24.327
PREGO 18X27 (LABOR) | KG | '026569 | 0.0039 | 1 | 8.78 | 0 | 8.78 | - | 0.034
ARAME RECOZIDO N.18 BWG (LABOR) | KG | '027010 | 0.0091 | 1 | 8.4 | 0 | 8.4 | - | 0.076
DESMOLDANTE PARA FORMAS (LABOR) | L | '028008 | 0.0104 | 1 | 10.66 | 0 | 10.66 | - | 0.111
SubTotal: | [8 empty] | 42.3
EQUIPAMENTO | Unid | Código | Coefic. | C. Prod. | Pr. Prod. | Pr. Improd. | Pr. Unit. | Fator Ac. | Subtotal
BETONEIRA 320 L (E301) (LABOR) | H | '080125 | 0.009282 | 1 | 29.36 | 13.61 | 29.36 | - | 0.273
SubTotal: | [8 empty] | 0.27
RESUMO
DISCRIMINAÇÃO |  |  | TAXA(%) | VALORES
Mão-de-Obra(A) |  |  | 157.27 | 65.65
Materiais(B) |  |  |  | 42.3
Equipamentos(C) |  |  |  | 0.27
Produção da Equipe(D) |  |  |  | 1
Custo Horário Total(A+C) |  |  |  | 65.92
Custo Unitário da Execução[(A/D)+(C/D)] = E |  |  |  | 65.92
Custo Direto Total(B+E) |  |  |  | 108.22
Bonificações e Despesas Indiretas - BDI |  |  | 0 | 0
CUSTO UNITÁRIO (Adotado) |  |  |  | 108.22
Orçamento: 1021701 - TABELA CUSTOS LABOR/CT-UFES PADRÃO DER DEZEMBRO/2020(LS=157,27; BDI=0%)
Órgão Cliente: DER-ES |  |  | Órgão Gerente: DER-ES |  |  | Data Base: Dezembro/2020
Planilha: 1 - TABELA CUSTOS LABOR/CT-UFES PADRÃO DER DEZEMBRO/2020(LS=157,27; BDI=0%)
Item: 150615 - Caixa de passagem de alvenaria de blocos de concreto 9x19x39cm, dimensões de 40x40x50cm, com revestimento interno em chapisco e reboco, tampa de concreto esp.5cm e lastro de brita 5 cm | [6 empty] | Unidade: und
Base: LABOR |  | Código Base: '150615 |  | Fonte: LABOR |  |  | Versão: 2
MÃO DE OBRA | Unid | Código | Coefic. | C. Prod. | Pr. Prod. | Pr. Improd. | Pr. Unit. | Fator Ac. | Subtotal
AJUDANTE (AJUDANTE PRATICO - SINDUSCON) (LABOR) | H | '010101 | 0.0972 | 1 | 5.86 | 0 | 15.08 | - | 1.466
CARPINTEIRO (OFICIAL - SINDUSCON) (LABOR) | H | '010111 | 0.0468 | 1 | 6.94 | 0 | 17.85 | - | 0.835
ARMADOR (OFICIAL - SINDUSCON) (LABOR) | H | '010121 | 0.0504 | 1 | 6.94 | 0 | 17.85 | - | 0.9
PEDREIRO - (OFICIAL - SINDUSCON) (LABOR) | H | '010139 | 1.284 | 1 | 6.94 | 0 | 17.85 | - | 22.919
SERVENTE (AUXILIAR DE OBRAS - SINDUSCON) (LABOR) | H | '010146 | 4.4088 | 1 | 5.1 | 0 | 13.12 | - | 57.843
SubTotal: | [8 empty] | 83.96
MATERIAL | Unid | Código | Coefic. | C. Prod. | Pr. Prod. | Pr. Improd. | Pr. Unit. | Fator Ac. | Subtotal
AREIA LAVADA MEDIA (LABOR) | M3 | '020503 | 0.050483 | 1 | 71.67 | 0 | 71.67 | - | 3.618
CAL HIDRATADO P/ ARGAMASSA CH III (LABOR) | KG | '020505 | 2.3424 | 1 | 0.78 | 0 | 0.78 | - | 1.827
CIMENTO PORTLAND CP III - 40 (LABOR) | KG | '020508 | 17.1461 | 1 | 0.43 | 0 | 0.43 | - | 7.373
BRITA 1 (LABOR) | M3 | '020517 | 0.004734 | 1 | 90.03 | 0 | 90.03 | - | 0.426
BRITA 2 (LABOR) | M3 | '020518 | 0.01107 | 1 | 90.03 | 0 | 90.03 | - | 0.997
BRITA 3 (LABOR) | M3 | '020519 | 0.0432 | 1 | 90.03 | 0 | 90.03 | - | 3.889
SARRAFO DE MADEIRA PINUS 10 X 2.5CM (LABOR) | M | '020985 | 0.018 | 1 | 5.39 | 0 | 5.39 | - | 0.097
TABUA DE MADEIRA PINUS 30 X 2.5 CM (LABOR) | M | '020988 | 0.036 | 1 | 9.71 | 0 | 9.71 | - | 0.35
ACO CA-50 DE 8.0MM (LABOR) | KG | '021517 | 0.7245 | 1 | 7.34 | 0 | 7.34 | - | 5.318
BLOCO DE CONCRETO 9 X 19 X 39CM - VEDACAO (LABOR) | UN | '022502 | 15.756 | 1 | 1.93 | 0 | 1.93 | - | 30.409
PREGO 18X27 (LABOR) | KG | '026569 | 0.0054 | 1 | 8.78 | 0 | 8.78 | - | 0.047
ARAME RECOZIDO N.18 BWG (LABOR) | KG | '027010 | 0.0126 | 1 | 8.4 | 0 | 8.4 | - | 0.106
DESMOLDANTE PARA FORMAS (LABOR) | L | '028008 | 0.0144 | 1 | 10.66 | 0 | 10.66 | - | 0.154
SubTotal: | [8 empty] | 54.61
EQUIPAMENTO | Unid | Código | Coefic. | C. Prod. | Pr. Prod. | Pr. Improd. | Pr. Unit. | Fator Ac. | Subtotal
BETONEIRA 320 L (E301) (LABOR) | H | '080125 | 0.012852 | 1 | 29.36 | 13.61 | 29.36 | - | 0.377
SubTotal: | [8 empty] | 0.38
RESUMO
DISCRIMINAÇÃO |  |  | TAXA(%) | VALORES
Mão-de-Obra(A) |  |  | 157.27 | 83.96
Materiais(B) |  |  |  | 54.61
Equipamentos(C) |  |  |  | 0.38
Produção da Equipe(D) |  |  |  | 1
Custo Horário Total(A+C) |  |  |  | 84.34
Custo Unitário da Execução[(A/D)+(C/D)] = E |  |  |  | 84.34
Custo Direto Total(B+E) |  |  |  | 138.95
Bonificações e Despesas Indiretas - BDI |  |  | 0 | 0
CUSTO UNITÁRIO (Adotado) |  |  |  | 138.95
Orçamento: 1021701 - TABELA CUSTOS LABOR/CT-UFES PADRÃO DER DEZEMBRO/2020(LS=157,27; BDI=0%)
Órgão Cliente: DER-ES |  |  | Órgão Gerente: DER-ES |  |  | Data Base: Dezembro/2020
Planilha: 1 - TABELA CUSTOS LABOR/CT-UFES PADRÃO DER DEZEMBRO/2020(LS=157,27; BDI=0%)
Item: 150616 - Caixa de passagem de alvenaria de blocos de concreto 9x19x39cm, dimensões de 50x50x50cm, com revestimento interno em chapisco e reboco, tampa de concreto esp.5cm e lastro de brita 5 cm | [6 empty] | Unidade: und
Base: LABOR |  | Código Base: '150616 |  | Fonte: LABOR |  |  | Versão: 2
MÃO DE OBRA | Unid | Código | Coefic. | C. Prod. | Pr. Prod. | Pr. Improd. | Pr. Unit. | Fator Ac. | Subtotal
AJUDANTE (AJUDANTE PRATICO - SINDUSCON) (LABOR) | H | '010101 | 0.135 | 1 | 5.86 | 0 | 15.08 | - | 2.036
CARPINTEIRO (OFICIAL - SINDUSCON) (LABOR) | H | '010111 | 0.065 | 1 | 6.94 | 0 | 17.85 | - | 1.16
ARMADOR (OFICIAL - SINDUSCON) (LABOR) | H | '010121 | 0.07 | 1 | 6.94 | 0 | 17.85 | - | 1.25
PEDREIRO - (OFICIAL - SINDUSCON) (LABOR) | H | '010139 | 1.87 | 1 | 6.94 | 0 | 17.85 | - | 33.38
SERVENTE (AUXILIAR DE OBRAS - SINDUSCON) (LABOR) | H | '010146 | 6.5373 | 1 | 5.1 | 0 | 13.12 | - | 85.769
SubTotal: | [8 empty] | 123.6
MATERIAL | Unid | Código | Coefic. | C. Prod. | Pr. Prod. | Pr. Improd. | Pr. Unit. | Fator Ac. | Subtotal
AREIA LAVADA MEDIA (LABOR) | M3 | '020503 | 0.070239 | 1 | 71.67 | 0 | 71.67 | - | 5.034
CAL HIDRATADO P/ ARGAMASSA CH III (LABOR) | KG | '020505 | 3.416 | 1 | 0.78 | 0 | 0.78 | - | 2.664
CIMENTO PORTLAND CP III - 40 (LABOR) | KG | '020508 | 23.5399 | 1 | 0.43 | 0 | 0.43 | - | 10.122
BRITA 1 (LABOR) | M3 | '020517 | 0.006575 | 1 | 90.03 | 0 | 90.03 | - | 0.592
BRITA 2 (LABOR) | M3 | '020518 | 0.015375 | 1 | 90.03 | 0 | 90.03 | - | 1.384
BRITA 3 (LABOR) | M3 | '020519 | 0.0588 | 1 | 90.03 | 0 | 90.03 | - | 5.294
SARRAFO DE MADEIRA PINUS 10 X 2.5CM (LABOR) | M | '020985 | 0.025 | 1 | 5.39 | 0 | 5.39 | - | 0.135
TABUA DE MADEIRA PINUS 30 X 2.5 CM (LABOR) | M | '020988 | 0.05 | 1 | 9.71 | 0 | 9.71 | - | 0.486
ACO CA-50 DE 8.0MM (LABOR) | KG | '021517 | 1.0063 | 1 | 7.34 | 0 | 7.34 | - | 7.386
BLOCO DE CONCRETO 9 X 19 X 39CM - VEDACAO (LABOR) | UN | '022502 | 18.9072 | 1 | 1.93 | 0 | 1.93 | - | 36.491
PREGO 18X27 (LABOR) | KG | '026569 | 0.0075 | 1 | 8.78 | 0 | 8.78 | - | 0.066
ARAME RECOZIDO N.18 BWG (LABOR) | KG | '027010 | 0.0175 | 1 | 8.4 | 0 | 8.4 | - | 0.147
DESMOLDANTE PARA FORMAS (LABOR) | L | '028008 | 0.02 | 1 | 10.66 | 0 | 10.66 | - | 0.213
SubTotal: | [8 empty] | 70.01
EQUIPAMENTO | Unid | Código | Coefic. | C. Prod. | Pr. Prod. | Pr. Improd. | Pr. Unit. | Fator Ac. | Subtotal
BETONEIRA 320 L (E301) (LABOR) | H | '080125 | 0.01785 | 1 | 29.36 | 13.61 | 29.36 | - | 0.524
SubTotal: | [8 empty] | 0.52
RESUMO
DISCRIMINAÇÃO |  |  | TAXA(%) | VALORES
Mão-de-Obra(A) |  |  | 157.27 | 123.6
Materiais(B) |  |  |  | 70.01
Equipamentos(C) |  |  |  | 0.52
Produção da Equipe(D) |  |  |  | 1
Custo Horário Total(A+C) |  |  |  | 124.12
Custo Unitário da Execução[(A/D)+(C/D)] = E |  |  |  | 124.12
Custo Direto Total(B+E) |  |  |  | 194.13
Bonificações e Despesas Indiretas - BDI |  |  | 0 | 0
CUSTO UNITÁRIO (Adotado) |  |  |  | 194.13
Orçamento: 1021701 - TABELA CUSTOS LABOR/CT-UFES PADRÃO DER DEZEMBRO/2020(LS=157,27; BDI=0%)
Órgão Cliente: DER-ES |  |  | Órgão Gerente: DER-ES |  |  | Data Base: Dezembro/2020
Planilha: 1 - TABELA CUSTOS LABOR/CT-UFES PADRÃO DER DEZEMBRO/2020(LS=157,27; BDI=0%)
Item: 150623 - Caixa de passagem 4x2", chapa 18 | [6 empty] | Unidade: und
Base: LABOR |  | Código Base: '150623 |  | Fonte: LABOR |  |  | Versão: 2
MÃO DE OBRA | Unid | Código | Coefic. | C. Prod. | Pr. Prod. | Pr. Improd. | Pr. Unit. | Fator Ac. | Subtotal
AJUDANTE (AJUDANTE PRATICO - SINDUSCON) (LABOR) | H | '010101 | 0.15 | 1 | 5.86 | 0 | 15.08 | - | 2.262
ELETRICISTA (OFICIAL - SINDUSCON) (LABOR) | H | '010115 | 0.15 | 1 | 6.94 | 0 | 17.85 | - | 2.678
SubTotal: | [8 empty] | 4.94
MATERIAL | Unid | Código | Coefic. | C. Prod. | Pr. Prod. | Pr. Improd. | Pr. Unit. | Fator Ac. | Subtotal
CAIXA ESTAMPADA 4X2"- CHAPA 18 (LABOR) | UN | '045017 | 1 | 1 | 1.88 | 0 | 1.88 | - | 1.88
SubTotal: | [8 empty] | 1.88
RESUMO
DISCRIMINAÇÃO |  |  | TAXA(%) | VALORES
Mão-de-Obra(A) |  |  | 157.27 | 4.94
Materiais(B) |  |  |  | 1.88
Equipamentos(C) |  |  |  | 0
Produção da Equipe(D) |  |  |  | 1
Custo Horário Total(A+C) |  |  |  | 4.94
Custo Unitário da Execução[(A/D)+(C/D)] = E |  |  |  | 4.94
Custo Direto Total(B+E) |  |  |  | 6.82
Bonificações e Despesas Indiretas - BDI |  |  | 0 | 0
CUSTO UNITÁRIO (Adotado) |  |  |  | 6.82
Orçamento: 1021701 - TABELA CUSTOS LABOR/CT-UFES PADRÃO DER DEZEMBRO/2020(LS=157,27; BDI=0%)
Órgão Cliente: DER-ES |  |  | Órgão Gerente: DER-ES |  |  | Data Base: Dezembro/2020
Planilha: 1 - TABELA CUSTOS LABOR/CT-UFES PADRÃO DER DEZEMBRO/2020(LS=157,27; BDI=0%)
Item: 150626 - Conjunto caixa termoplástica para Medidor Padrão ESCELSA Monofáfico com tampa transparente em policarbonato P-980-009 inclusive caixa para disjuntor monof P-940-003 Padrão Escelsa | [6 empty] | Unidade: und
Base: LABOR |  | Código Base: '150626 |  | Fonte: LABOR |  |  | Versão: 2
MÃO DE OBRA | Unid | Código | Coefic. | C. Prod. | Pr. Prod. | Pr. Improd. | Pr. Unit. | Fator Ac. | Subtotal
AJUDANTE (AJUDANTE PRATICO - SINDUSCON) (LABOR) | H | '010101 | 1.8 | 1 | 5.86 | 0 | 15.08 | - | 27.144
ELETRICISTA (OFICIAL - SINDUSCON) (LABOR) | H | '010115 | 1.8 | 1 | 6.94 | 0 | 17.85 | - | 32.13
SubTotal: | [8 empty] | 59.27
MATERIAL | Unid | Código | Coefic. | C. Prod. | Pr. Prod. | Pr. Improd. | Pr. Unit. | Fator Ac. | Subtotal
CONJ CX MEDIDOR MONOF P-980-009+CX DISJ P-940-003 (LABOR) | UN | '043835 | 1 | 1 | 60.45 | 0 | 60.45 | - | 60.45
SubTotal: | [8 empty] | 60.45
RESUMO
DISCRIMINAÇÃO |  |  | TAXA(%) | VALORES
Mão-de-Obra(A) |  |  | 157.27 | 59.27
Materiais(B) |  |  |  | 60.45
Equipamentos(C) |  |  |  | 0
Produção da Equipe(D) |  |  |  | 1
Custo Horário Total(A+C) |  |  |  | 59.27
Custo Unitário da Execução[(A/D)+(C/D)] = E |  |  |  | 59.27
Custo Direto Total(B+E) |  |  |  | 119.72
Bonificações e Despesas Indiretas - BDI |  |  | 0 | 0
CUSTO UNITÁRIO (Adotado) |  |  |  | 119.72
Orçamento: 1021701 - TABELA CUSTOS LABOR/CT-UFES PADRÃO DER DEZEMBRO/2020(LS=157,27; BDI=0%)
Órgão Cliente: DER-ES |  |  | Órgão Gerente: DER-ES |  |  | Data Base: Dezembro/2020
Planilha: 1 - TABELA CUSTOS LABOR/CT-UFES PADRÃO DER DEZEMBRO/2020(LS=157,27; BDI=0%)
Item: 150628 - Caixa de embutir marca de referência Tigreflex, 4x2" | [6 empty] | Unidade: und
Base: LABOR |  | Código Base: '150628 |  | Fonte: LABOR |  |  | Versão: 1
MÃO DE OBRA | Unid | Código | Coefic. | C. Prod. | Pr. Prod. | Pr. Improd. | Pr. Unit. | Fator Ac. | Subtotal
AJUDANTE (AJUDANTE PRATICO - SINDUSCON) (LABOR) | H | '010101 | 0.15 | 1 | 5.86 | 0 | 15.08 | - | 2.262
ELETRICISTA (OFICIAL - SINDUSCON) (LABOR) | H | '010115 | 0.15 | 1 | 6.94 | 0 | 17.85 | - | 2.678
SubTotal: | [8 empty] | 4.94
MATERIAL | Unid | Código | Coefic. | C. Prod. | Pr. Prod. | Pr. Improd. | Pr. Unit. | Fator Ac. | Subtotal
CAIXA PVC 4 X 2" TIGREFLEX (LABOR) | UN | '045104 | 1 | 1 | 1.54 | 0 | 1.54 | - | 1.54
SubTotal: | [8 empty] | 1.54
RESUMO
DISCRIMINAÇÃO |  |  | TAXA(%) | VALORES
Mão-de-Obra(A) |  |  | 157.27 | 4.94
Materiais(B) |  |  |  | 1.54
Equipamentos(C) |  |  |  | 0
Produção da Equipe(D) |  |  |  | 1
Custo Horário Total(A+C) |  |  |  | 4.94
Custo Unitário da Execução[(A/D)+(C/D)] = E |  |  |  | 4.94
Custo Direto Total(B+E) |  |  |  | 6.48
Bonificações e Despesas Indiretas - BDI |  |  | 0 | 0
CUSTO UNITÁRIO (Adotado) |  |  |  | 6.48
Orçamento: 1021701 - TABELA CUSTOS LABOR/CT-UFES PADRÃO DER DEZEMBRO/2020(LS=157,27; BDI=0%)
Órgão Cliente: DER-ES |  |  | Órgão Gerente: DER-ES |  |  | Data Base: Dezembro/2020
Planilha: 1 - TABELA CUSTOS LABOR/CT-UFES PADRÃO DER DEZEMBRO/2020(LS=157,27; BDI=0%)
Item: 150629 - Caixa de embutir marca de referência Tigreflex, 4x4" | [6 empty] | Unidade: und
Base: LABOR |  | Código Base: '150629 |  | Fonte: LABOR |  |  | Versão: 1
MÃO DE OBRA | Unid | Código | Coefic. | C. Prod. | Pr. Prod. | Pr. Improd. | Pr. Unit. | Fator Ac. | Subtotal
AJUDANTE (AJUDANTE PRATICO - SINDUSCON) (LABOR) | H | '010101 | 0.25 | 1 | 5.86 | 0 | 15.08 | - | 3.77
ELETRICISTA (OFICIAL - SINDUSCON) (LABOR) | H | '010115 | 0.25 | 1 | 6.94 | 0 | 17.85 | - | 4.463
SubTotal: | [8 empty] | 8.23
MATERIAL | Unid | Código | Coefic. | C. Prod. | Pr. Prod. | Pr. Improd. | Pr. Unit. | Fator Ac. | Subtotal
CAIXA PVC 4" X 4" TIGREFLEX (LABOR) | UN | '041588 | 1 | 1 | 3.67 | 0 | 3.67 | - | 3.67
SubTotal: | [8 empty] | 3.67
RESUMO
DISCRIMINAÇÃO |  |  | TAXA(%) | VALORES
Mão-de-Obra(A) |  |  | 157.27 | 8.23
Materiais(B) |  |  |  | 3.67
Equipamentos(C) |  |  |  | 0
Produção da Equipe(D) |  |  |  | 1
Custo Horário Total(A+C) |  |  |  | 8.23
Custo Unitário da Execução[(A/D)+(C/D)] = E |  |  |  | 8.23
Custo Direto Total(B+E) |  |  |  | 11.9
Bonificações e Despesas Indiretas - BDI |  |  | 0 | 0
CUSTO UNITÁRIO (Adotado) |  |  |  | 11.9
Orçamento: 1021701 - TABELA CUSTOS LABOR/CT-UFES PADRÃO DER DEZEMBRO/2020(LS=157,27; BDI=0%)
Órgão Cliente: DER-ES |  |  | Órgão Gerente: DER-ES |  |  | Data Base: Dezembro/2020
Planilha: 1 - TABELA CUSTOS LABOR/CT-UFES PADRÃO DER DEZEMBRO/2020(LS=157,27; BDI=0%)
Item: 150630 - Caixa de passagem 4x4", chapa 18 | [6 empty] | Unidade: und
Base: LABOR |  | Código Base: '150630 |  | Fonte: LABOR |  |  | Versão: 1
MÃO DE OBRA | Unid | Código | Coefic. | C. Prod. | Pr. Prod. | Pr. Improd. | Pr. Unit. | Fator Ac. | Subtotal
AJUDANTE (AJUDANTE PRATICO - SINDUSCON) (LABOR) | H | '010101 | 0.15 | 1 | 5.86 | 0 | 15.08 | - | 2.262
ELETRICISTA (OFICIAL - SINDUSCON) (LABOR) | H | '010115 | 0.15 | 1 | 6.94 | 0 | 17.85 | - | 2.678
SubTotal: | [8 empty] | 4.94
MATERIAL | Unid | Código | Coefic. | C. Prod. | Pr. Prod. | Pr. Improd. | Pr. Unit. | Fator Ac. | Subtotal
CAIXA ESTAMPADA 4X4" - CHAPA 18 (LABOR) | UN | '045021 | 1 | 1 | 3.01 | 0 | 3.01 | - | 3.01
SubTotal: | [8 empty] | 3.01
RESUMO
DISCRIMINAÇÃO |  |  | TAXA(%) | VALORES
Mão-de-Obra(A) |  |  | 157.27 | 4.94
Materiais(B) |  |  |  | 3.01
Equipamentos(C) |  |  |  | 0
Produção da Equipe(D) |  |  |  | 1
Custo Horário Total(A+C) |  |  |  | 4.94
Custo Unitário da Execução[(A/D)+(C/D)] = E |  |  |  | 4.94
Custo Direto Total(B+E) |  |  |  | 7.95
Bonificações e Despesas Indiretas - BDI |  |  | 0 | 0
CUSTO UNITÁRIO (Adotado) |  |  |  | 7.95
Orçamento: 1021701 - TABELA CUSTOS LABOR/CT-UFES PADRÃO DER DEZEMBRO/2020(LS=157,27; BDI=0%)
Órgão Cliente: DER-ES |  |  | Órgão Gerente: DER-ES |  |  | Data Base: Dezembro/2020
Planilha: 1 - TABELA CUSTOS LABOR/CT-UFES PADRÃO DER DEZEMBRO/2020(LS=157,27; BDI=0%)
Item: 150632 - Caixa de passagem 150x150x80mm, chapa 18, com tampa parafusada | [6 empty] | Unidade: und
Base: LABOR |  | Código Base: '150632 |  | Fonte: LABOR |  |  | Versão: 1
MÃO DE OBRA | Unid | Código | Coefic. | C. Prod. | Pr. Prod. | Pr. Improd. | Pr. Unit. | Fator Ac. | Subtotal
AJUDANTE (AJUDANTE PRATICO - SINDUSCON) (LABOR) | H | '010101 | 0.7 | 1 | 5.86 | 0 | 15.08 | - | 10.556
ELETRICISTA (OFICIAL - SINDUSCON) (LABOR) | H | '010115 | 0.7 | 1 | 6.94 | 0 | 17.85 | - | 12.495
SubTotal: | [8 empty] | 23.05
MATERIAL | Unid | Código | Coefic. | C. Prod. | Pr. Prod. | Pr. Improd. | Pr. Unit. | Fator Ac. | Subtotal
CAIXA PASSAG. CH 18 C/TAMPA PARAF. 150X150X80MM (LABOR) | UN | '045002 | 1 | 1 | 27.83 | 0 | 27.83 | - | 27.83
SubTotal: | [8 empty] | 27.83
RESUMO
DISCRIMINAÇÃO |  |  | TAXA(%) | VALORES
Mão-de-Obra(A) |  |  | 157.27 | 23.05
Materiais(B) |  |  |  | 27.83
Equipamentos(C) |  |  |  | 0
Produção da Equipe(D) |  |  |  | 1
Custo Horário Total(A+C) |  |  |  | 23.05
Custo Unitário da Execução[(A/D)+(C/D)] = E |  |  |  | 23.05
Custo Direto Total(B+E) |  |  |  | 50.88
Bonificações e Despesas Indiretas - BDI |  |  | 0 | 0
CUSTO UNITÁRIO (Adotado) |  |  |  | 50.88
Orçamento: 1021701 - TABELA CUSTOS LABOR/CT-UFES PADRÃO DER DEZEMBRO/2020(LS=157,27; BDI=0%)
Órgão Cliente: DER-ES |  |  | Órgão Gerente: DER-ES |  |  | Data Base: Dezembro/2020
Planilha: 1 - TABELA CUSTOS LABOR/CT-UFES PADRÃO DER DEZEMBRO/2020(LS=157,27; BDI=0%)
Item: 150633 - Caixa de passagem 200x200x100mm, chapa 18, com tampa parafusada | [6 empty] | Unidade: und
Base: LABOR |  | Código Base: '150633 |  | Fonte: LABOR |  |  | Versão: 1
MÃO DE OBRA | Unid | Código | Coefic. | C. Prod. | Pr. Prod. | Pr. Improd. | Pr. Unit. | Fator Ac. | Subtotal
AJUDANTE (AJUDANTE PRATICO - SINDUSCON) (LABOR) | H | '010101 | 1.25 | 1 | 5.86 | 0 | 15.08 | - | 18.85
ELETRICISTA (OFICIAL - SINDUSCON) (LABOR) | H | '010115 | 1.25 | 1 | 6.94 | 0 | 17.85 | - | 22.313
SubTotal: | [8 empty] | 41.16
MATERIAL | Unid | Código | Coefic. | C. Prod. | Pr. Prod. | Pr. Improd. | Pr. Unit. | Fator Ac. | Subtotal
CAIXA PASSAG. CH 18 C/TAMPA PARAF. 200X200X100MM (LABOR) | UN | '045003 | 1 | 1 | 36 | 0 | 36 | - | 36
SubTotal: | [8 empty] | 36
RESUMO
DISCRIMINAÇÃO |  |  | TAXA(%) | VALORES
Mão-de-Obra(A) |  |  | 157.27 | 41.16
Materiais(B) |  |  |  | 36
Equipamentos(C) |  |  |  | 0
Produção da Equipe(D) |  |  |  | 1
Custo Horário Total(A+C) |  |  |  | 41.16
Custo Unitário da Execução[(A/D)+(C/D)] = E |  |  |  | 41.16
Custo Direto Total(B+E) |  |  |  | 77.16
Bonificações e Despesas Indiretas - BDI |  |  | 0 | 0
CUSTO UNITÁRIO (Adotado) |  |  |  | 77.16
Orçamento: 1021701 - TABELA CUSTOS LABOR/CT-UFES PADRÃO DER DEZEMBRO/2020(LS=157,27; BDI=0%)
Órgão Cliente: DER-ES |  |  | Órgão Gerente: DER-ES |  |  | Data Base: Dezembro/2020
Planilha: 1 - TABELA CUSTOS LABOR/CT-UFES PADRÃO DER DEZEMBRO/2020(LS=157,27; BDI=0%)
Item: 150634 - Caixa de passagem 300x300x120mm, chapa 18, com tampa parafusada | [6 empty] | Unidade: und
Base: LABOR |  | Código Base: '150634 |  | Fonte: LABOR |  |  | Versão: 1
MÃO DE OBRA | Unid | Código | Coefic. | C. Prod. | Pr. Prod. | Pr. Improd. | Pr. Unit. | Fator Ac. | Subtotal
AJUDANTE (AJUDANTE PRATICO - SINDUSCON) (LABOR) | H | '010101 | 1.5 | 1 | 5.86 | 0 | 15.08 | - | 22.62
ELETRICISTA (OFICIAL - SINDUSCON) (LABOR) | H | '010115 | 1.5 | 1 | 6.94 | 0 | 17.85 | - | 26.775
SubTotal: | [8 empty] | 49.4
MATERIAL | Unid | Código | Coefic. | C. Prod. | Pr. Prod. | Pr. Improd. | Pr. Unit. | Fator Ac. | Subtotal
CAIXA PASSAG. CH 18 C/TAMPA PARAF. 300X300X120MM (LABOR) | UN | '045005 | 1 | 1 | 52.27 | 0 | 52.27 | - | 52.27
SubTotal: | [8 empty] | 52.27
RESUMO
DISCRIMINAÇÃO |  |  | TAXA(%) | VALORES
Mão-de-Obra(A) |  |  | 157.27 | 49.4
Materiais(B) |  |  |  | 52.27
Equipamentos(C) |  |  |  | 0
Produção da Equipe(D) |  |  |  | 1
Custo Horário Total(A+C) |  |  |  | 49.4
Custo Unitário da Execução[(A/D)+(C/D)] = E |  |  |  | 49.4
Custo Direto Total(B+E) |  |  |  | 101.67
Bonificações e Despesas Indiretas - BDI |  |  | 0 | 0
CUSTO UNITÁRIO (Adotado) |  |  |  | 101.67
Orçamento: 1021701 - TABELA CUSTOS LABOR/CT-UFES PADRÃO DER DEZEMBRO/2020(LS=157,27; BDI=0%)
Órgão Cliente: DER-ES |  |  | Órgão Gerente: DER-ES |  |  | Data Base: Dezembro/2020
Planilha: 1 - TABELA CUSTOS LABOR/CT-UFES PADRÃO DER DEZEMBRO/2020(LS=157,27; BDI=0%)
Item: 150635 - Caixa de passagem 400x400x120mm, chapa 18, com tampa parafusada | [6 empty] | Unidade: und
Base: LABOR |  | Código Base: '150635 |  | Fonte: LABOR |  |  | Versão: 1
MÃO DE OBRA | Unid | Código | Coefic. | C. Prod. | Pr. Prod. | Pr. Improd. | Pr. Unit. | Fator Ac. | Subtotal
AJUDANTE (AJUDANTE PRATICO - SINDUSCON) (LABOR) | H | '010101 | 2 | 1 | 5.86 | 0 | 15.08 | - | 30.16
ELETRICISTA (OFICIAL - SINDUSCON) (LABOR) | H | '010115 | 2 | 1 | 6.94 | 0 | 17.85 | - | 35.7
SubTotal: | [8 empty] | 65.86
MATERIAL | Unid | Código | Coefic. | C. Prod. | Pr. Prod. | Pr. Improd. | Pr. Unit. | Fator Ac. | Subtotal
CAIXA PASSAG. CH 18 C/TAMPA PARAF. 400X400X120MM (LABOR) | UN | '041861 | 1 | 1 | 64.55 | 0 | 64.55 | - | 64.55
SubTotal: | [8 empty] | 64.55
RESUMO
DISCRIMINAÇÃO |  |  | TAXA(%) | VALORES
Mão-de-Obra(A) |  |  | 157.27 | 65.86
Materiais(B) |  |  |  | 64.55
Equipamentos(C) |  |  |  | 0
Produção da Equipe(D) |  |  |  | 1
Custo Horário Total(A+C) |  |  |  | 65.86
Custo Unitário da Execução[(A/D)+(C/D)] = E |  |  |  | 65.86
Custo Direto Total(B+E) |  |  |  | 130.41
Bonificações e Despesas Indiretas - BDI |  |  | 0 | 0
CUSTO UNITÁRIO (Adotado) |  |  |  | 130.41
Orçamento: 1021701 - TABELA CUSTOS LABOR/CT-UFES PADRÃO DER DEZEMBRO/2020(LS=157,27; BDI=0%)
Órgão Cliente: DER-ES |  |  | Órgão Gerente: DER-ES |  |  | Data Base: Dezembro/2020
Planilha: 1 - TABELA CUSTOS LABOR/CT-UFES PADRÃO DER DEZEMBRO/2020(LS=157,27; BDI=0%)
Item: 150636 - Caixa sextavada em PVC de 3x3x1 1/2", marca de referência Tigreflex | [6 empty] | Unidade: und
Base: LABOR |  | Código Base: '150636 |  | Fonte: LABOR |  |  | Versão: 3
MÃO DE OBRA | Unid | Código | Coefic. | C. Prod. | Pr. Prod. | Pr. Improd. | Pr. Unit. | Fator Ac. | Subtotal
AJUDANTE (AJUDANTE PRATICO - SINDUSCON) (LABOR) | H | '010101 | 0.15 | 1 | 5.86 | 0 | 15.08 | - | 2.262
ELETRICISTA (OFICIAL - SINDUSCON) (LABOR) | H | '010115 | 0.15 | 1 | 6.94 | 0 | 17.85 | - | 2.678
SubTotal: | [8 empty] | 4.94
MATERIAL | Unid | Código | Coefic. | C. Prod. | Pr. Prod. | Pr. Improd. | Pr. Unit. | Fator Ac. | Subtotal
CAIXA PVC 3" X 3" TIGREFLEX - SEXTAVADA (LABOR) | UN | '041667 | 1 | 1 | 3.95 | 0 | 3.95 | - | 3.95
SubTotal: | [8 empty] | 3.95
RESUMO
DISCRIMINAÇÃO |  |  | TAXA(%) | VALORES
Mão-de-Obra(A) |  |  | 157.27 | 4.94
Materiais(B) |  |  |  | 3.95
Equipamentos(C) |  |  |  | 0
Produção da Equipe(D) |  |  |  | 1
Custo Horário Total(A+C) |  |  |  | 4.94
Custo Unitário da Execução[(A/D)+(C/D)] = E |  |  |  | 4.94
Custo Direto Total(B+E) |  |  |  | 8.89
Bonificações e Despesas Indiretas - BDI |  |  | 0 | 0
CUSTO UNITÁRIO (Adotado) |  |  |  | 8.89
Orçamento: 1021701 - TABELA CUSTOS LABOR/CT-UFES PADRÃO DER DEZEMBRO/2020(LS=157,27; BDI=0%)
Órgão Cliente: DER-ES |  |  | Órgão Gerente: DER-ES |  |  | Data Base: Dezembro/2020
Planilha: 1 - TABELA CUSTOS LABOR/CT-UFES PADRÃO DER DEZEMBRO/2020(LS=157,27; BDI=0%)
Item: 150701 - Envelopamento de concreto simples com consumo mínimo de cimento de 250kg/m3, inclusive escavação para profundidade mínima do eletroduto de 50 cm, de 25 x 25 cm, para 1 eletroduto | [6 empty] | Unidade: m
Base: LABOR |  | Código Base: '150701 |  | Fonte: LABOR |  |  | Versão: 1
MÃO DE OBRA | Unid | Código | Coefic. | C. Prod. | Pr. Prod. | Pr. Improd. | Pr. Unit. | Fator Ac. | Subtotal
PEDREIRO - (OFICIAL - SINDUSCON) (LABOR) | H | '010139 | 0.125 | 1 | 6.94 | 0 | 17.85 | - | 2.231
SERVENTE (AUXILIAR DE OBRAS - SINDUSCON) (LABOR) | H | '010146 | 1.7969 | 1 | 5.1 | 0 | 13.12 | - | 23.575
SubTotal: | [8 empty] | 25.81
MATERIAL | Unid | Código | Coefic. | C. Prod. | Pr. Prod. | Pr. Improd. | Pr. Unit. | Fator Ac. | Subtotal
AREIA LAVADA MEDIA (LABOR) | M3 | '020503 | 0.0401 | 1 | 71.67 | 0 | 71.67 | - | 2.874
CIMENTO PORTLAND CP III - 40 (LABOR) | KG | '020508 | 16.4063 | 1 | 0.43 | 0 | 0.43 | - | 7.055
BRITA 1 (LABOR) | M3 | '020517 | 0.0164 | 1 | 90.03 | 0 | 90.03 | - | 1.476
BRITA 2 (LABOR) | M3 | '020518 | 0.0384 | 1 | 90.03 | 0 | 90.03 | - | 3.457
SubTotal: | [8 empty] | 14.86
EQUIPAMENTO | Unid | Código | Coefic. | C. Prod. | Pr. Prod. | Pr. Improd. | Pr. Unit. | Fator Ac. | Subtotal
BETONEIRA 320 L (E301) (LABOR) | H | '080125 | 0.0446 | 1 | 29.36 | 13.61 | 29.36 | - | 1.309
SubTotal: | [8 empty] | 1.31
RESUMO
DISCRIMINAÇÃO |  |  | TAXA(%) | VALORES
Mão-de-Obra(A) |  |  | 157.27 | 25.81
Materiais(B) |  |  |  | 14.86
Equipamentos(C) |  |  |  | 1.31
Produção da Equipe(D) |  |  |  | 1
Custo Horário Total(A+C) |  |  |  | 27.12
Custo Unitário da Execução[(A/D)+(C/D)] = E |  |  |  | 27.12
Custo Direto Total(B+E) |  |  |  | 41.98
Bonificações e Despesas Indiretas - BDI |  |  | 0 | 0
CUSTO UNITÁRIO (Adotado) |  |  |  | 41.98
Orçamento: 1021701 - TABELA CUSTOS LABOR/CT-UFES PADRÃO DER DEZEMBRO/2020(LS=157,27; BDI=0%)
Órgão Cliente: DER-ES |  |  | Órgão Gerente: DER-ES |  |  | Data Base: Dezembro/2020
Planilha: 1 - TABELA CUSTOS LABOR/CT-UFES PADRÃO DER DEZEMBRO/2020(LS=157,27; BDI=0%)
Item: 150702 - Envelopamento de concreto simples com consumo mínimo de cimento de 250kg/m3, inclusive escavação para profundidade mínima do eletroduto de 50 cm, de 25 x 30 cm, para 2 eletrodutos | [6 empty] | Unidade: m
Base: LABOR |  | Código Base: '150702 |  | Fonte: LABOR |  |  | Versão: 1
MÃO DE OBRA | Unid | Código | Coefic. | C. Prod. | Pr. Prod. | Pr. Improd. | Pr. Unit. | Fator Ac. | Subtotal
PEDREIRO - (OFICIAL - SINDUSCON) (LABOR) | H | '010139 | 0.15 | 1 | 6.94 | 0 | 17.85 | - | 2.678
SERVENTE (AUXILIAR DE OBRAS - SINDUSCON) (LABOR) | H | '010146 | 2.1563 | 1 | 5.1 | 0 | 13.12 | - | 28.291
SubTotal: | [8 empty] | 30.97
MATERIAL | Unid | Código | Coefic. | C. Prod. | Pr. Prod. | Pr. Improd. | Pr. Unit. | Fator Ac. | Subtotal
AREIA LAVADA MEDIA (LABOR) | M3 | '020503 | 0.0481 | 1 | 71.67 | 0 | 71.67 | - | 3.447
CIMENTO PORTLAND CP III - 40 (LABOR) | KG | '020508 | 19.6875 | 1 | 0.43 | 0 | 0.43 | - | 8.466
BRITA 1 (LABOR) | M3 | '020517 | 0.0197 | 1 | 90.03 | 0 | 90.03 | - | 1.774
BRITA 2 (LABOR) | M3 | '020518 | 0.0461 | 1 | 90.03 | 0 | 90.03 | - | 4.15
SubTotal: | [8 empty] | 17.84
EQUIPAMENTO | Unid | Código | Coefic. | C. Prod. | Pr. Prod. | Pr. Improd. | Pr. Unit. | Fator Ac. | Subtotal
BETONEIRA 320 L (E301) (LABOR) | H | '080125 | 0.0535 | 1 | 29.36 | 13.61 | 29.36 | - | 1.571
SubTotal: | [8 empty] | 1.57
RESUMO
DISCRIMINAÇÃO |  |  | TAXA(%) | VALORES
Mão-de-Obra(A) |  |  | 157.27 | 30.97
Materiais(B) |  |  |  | 17.84
Equipamentos(C) |  |  |  | 1.57
Produção da Equipe(D) |  |  |  | 1
Custo Horário Total(A+C) |  |  |  | 32.54
Custo Unitário da Execução[(A/D)+(C/D)] = E |  |  |  | 32.54
Custo Direto Total(B+E) |  |  |  | 50.38
Bonificações e Despesas Indiretas - BDI |  |  | 0 | 0
CUSTO UNITÁRIO (Adotado) |  |  |  | 50.38
Orçamento: 1021701 - TABELA CUSTOS LABOR/CT-UFES PADRÃO DER DEZEMBRO/2020(LS=157,27; BDI=0%)
Órgão Cliente: DER-ES |  |  | Órgão Gerente: DER-ES |  |  | Data Base: Dezembro/2020
Planilha: 1 - TABELA CUSTOS LABOR/CT-UFES PADRÃO DER DEZEMBRO/2020(LS=157,27; BDI=0%)
Item: 150703 - Envelopamento de concreto simples com consumo mínimo de cimento de 250kg/m3, inclusive escavação para profundidade mínima do eletroduto de 50cm, de 60 x 30 cm, para 3 eletrodutos | [6 empty] | Unidade: m
Base: LABOR |  | Código Base: '150703 |  | Fonte: LABOR |  |  | Versão: 1
MÃO DE OBRA | Unid | Código | Coefic. | C. Prod. | Pr. Prod. | Pr. Improd. | Pr. Unit. | Fator Ac. | Subtotal
PEDREIRO - (OFICIAL - SINDUSCON) (LABOR) | H | '010139 | 0.945 | 1 | 6.94 | 0 | 17.85 | - | 16.868
SERVENTE (AUXILIAR DE OBRAS - SINDUSCON) (LABOR) | H | '010146 | 4.596 | 1 | 5.1 | 0 | 13.12 | - | 60.3
SubTotal: | [8 empty] | 77.17
MATERIAL | Unid | Código | Coefic. | C. Prod. | Pr. Prod. | Pr. Improd. | Pr. Unit. | Fator Ac. | Subtotal
AREIA LAVADA MEDIA (LABOR) | M3 | '020503 | 0.12701 | 1 | 71.67 | 0 | 71.67 | - | 9.103
CIMENTO PORTLAND CP III - 40 (LABOR) | KG | '020508 | 66.15 | 1 | 0.43 | 0 | 0.43 | - | 28.445
BRITA 1 (LABOR) | M3 | '020517 | 0.072009 | 1 | 90.03 | 0 | 90.03 | - | 6.483
BRITA 2 (LABOR) | M3 | '020518 | 0.072009 | 1 | 90.03 | 0 | 90.03 | - | 6.483
SubTotal: | [8 empty] | 50.51
EQUIPAMENTO | Unid | Código | Coefic. | C. Prod. | Pr. Prod. | Pr. Improd. | Pr. Unit. | Fator Ac. | Subtotal
BETONEIRA 320 L (E301) (LABOR) | H | '080125 | 0.13495 | 1 | 29.36 | 13.61 | 29.36 | - | 3.962
SubTotal: | [8 empty] | 3.96
RESUMO
DISCRIMINAÇÃO |  |  | TAXA(%) | VALORES
Mão-de-Obra(A) |  |  | 157.27 | 77.17
Materiais(B) |  |  |  | 50.51
Equipamentos(C) |  |  |  | 3.96
Produção da Equipe(D) |  |  |  | 1
Custo Horário Total(A+C) |  |  |  | 81.13
Custo Unitário da Execução[(A/D)+(C/D)] = E |  |  |  | 81.13
Custo Direto Total(B+E) |  |  |  | 131.64
Bonificações e Despesas Indiretas - BDI |  |  | 0 | 0
CUSTO UNITÁRIO (Adotado) |  |  |  | 131.64
Orçamento: 1021701 - TABELA CUSTOS LABOR/CT-UFES PADRÃO DER DEZEMBRO/2020(LS=157,27; BDI=0%)
Órgão Cliente: DER-ES |  |  | Órgão Gerente: DER-ES |  |  | Data Base: Dezembro/2020
Planilha: 1 - TABELA CUSTOS LABOR/CT-UFES PADRÃO DER DEZEMBRO/2020(LS=157,27; BDI=0%)
Item: 150704 - Envelopamento de concreto simples com consumo mínimo de cimento de 250kg/m3, inclusive escavação para profundidade mínima do eletroduto de 50cm, de 45 x 45 cm, para 3 eletrodutos | [6 empty] | Unidade: m
Base: LABOR |  | Código Base: '150704 |  | Fonte: LABOR |  |  | Versão: 1
MÃO DE OBRA | Unid | Código | Coefic. | C. Prod. | Pr. Prod. | Pr. Improd. | Pr. Unit. | Fator Ac. | Subtotal
PEDREIRO - (OFICIAL - SINDUSCON) (LABOR) | H | '010139 | 1.0631 | 1 | 6.94 | 0 | 17.85 | - | 18.977
SERVENTE (AUXILIAR DE OBRAS - SINDUSCON) (LABOR) | H | '010146 | 4.6342 | 1 | 5.1 | 0 | 13.12 | - | 60.801
SubTotal: | [8 empty] | 79.78
MATERIAL | Unid | Código | Coefic. | C. Prod. | Pr. Prod. | Pr. Improd. | Pr. Unit. | Fator Ac. | Subtotal
AREIA LAVADA MEDIA (LABOR) | M3 | '020503 | 0.14288 | 1 | 71.67 | 0 | 71.67 | - | 10.24
CIMENTO PORTLAND CP III - 40 (LABOR) | KG | '020508 | 74.4188 | 1 | 0.43 | 0 | 0.43 | - | 32
BRITA 1 (LABOR) | M3 | '020517 | 0.08101 | 1 | 90.03 | 0 | 90.03 | - | 7.293
BRITA 2 (LABOR) | M3 | '020518 | 0.08101 | 1 | 90.03 | 0 | 90.03 | - | 7.293
SubTotal: | [8 empty] | 56.83
EQUIPAMENTO | Unid | Código | Coefic. | C. Prod. | Pr. Prod. | Pr. Improd. | Pr. Unit. | Fator Ac. | Subtotal
BETONEIRA 320 L (E301) (LABOR) | H | '080125 | 0.15181 | 1 | 29.36 | 13.61 | 29.36 | - | 4.457
SubTotal: | [8 empty] | 4.46
RESUMO
DISCRIMINAÇÃO |  |  | TAXA(%) | VALORES
Mão-de-Obra(A) |  |  | 157.27 | 79.78
Materiais(B) |  |  |  | 56.83
Equipamentos(C) |  |  |  | 4.46
Produção da Equipe(D) |  |  |  | 1
Custo Horário Total(A+C) |  |  |  | 84.24
Custo Unitário da Execução[(A/D)+(C/D)] = E |  |  |  | 84.24
Custo Direto Total(B+E) |  |  |  | 141.07
Bonificações e Despesas Indiretas - BDI |  |  | 0 | 0
CUSTO UNITÁRIO (Adotado) |  |  |  | 141.07
Orçamento: 1021701 - TABELA CUSTOS LABOR/CT-UFES PADRÃO DER DEZEMBRO/2020(LS=157,27; BDI=0%)
Órgão Cliente: DER-ES |  |  | Órgão Gerente: DER-ES |  |  | Data Base: Dezembro/2020
Planilha: 1 - TABELA CUSTOS LABOR/CT-UFES PADRÃO DER DEZEMBRO/2020(LS=157,27; BDI=0%)
Item: 150801 - Eletroduto aparente de PVC rígido roscável diâmetro 3/4", inclusive abraçadeira de fixação | [6 empty] | Unidade: m
Base: LABOR |  | Código Base: '150801 |  | Fonte: LABOR |  |  | Versão: 2
MÃO DE OBRA | Unid | Código | Coefic. | C. Prod. | Pr. Prod. | Pr. Improd. | Pr. Unit. | Fator Ac. | Subtotal
AJUDANTE (AJUDANTE PRATICO - SINDUSCON) (LABOR) | H | '010101 | 0.15 | 1 | 5.86 | 0 | 15.08 | - | 2.262
ELETRICISTA (OFICIAL - SINDUSCON) (LABOR) | H | '010115 | 0.15 | 1 | 6.94 | 0 | 17.85 | - | 2.678
SubTotal: | [8 empty] | 4.94
MATERIAL | Unid | Código | Coefic. | C. Prod. | Pr. Prod. | Pr. Improd. | Pr. Unit. | Fator Ac. | Subtotal
BUCHA PLASTICA COM PARAFUSO - 8MM (LABOR) | UN | '026548 | 4 | 1 | 0.27 | 0 | 0.27 | - | 1.08
ELETRODUTO CONDULETE PVC 3/4" APARENTE TIGRE/SIM. (LABOR) | M | '042529 | 1.1 | 1 | 4.36 | 0 | 4.36 | - | 4.796
ABRACADEIRA TIPO "U" P/ FIXACAO ELETRODUTO 3/4" (LABOR) | UN | '048534 | 2 | 1 | 0.28 | 0 | 0.28 | - | 0.56
SubTotal: | [8 empty] | 6.44
RESUMO
DISCRIMINAÇÃO |  |  | TAXA(%) | VALORES
Mão-de-Obra(A) |  |  | 157.27 | 4.94
Materiais(B) |  |  |  | 6.44
Equipamentos(C) |  |  |  | 0
Produção da Equipe(D) |  |  |  | 1
Custo Horário Total(A+C) |  |  |  | 4.94
Custo Unitário da Execução[(A/D)+(C/D)] = E |  |  |  | 4.94
Custo Direto Total(B+E) |  |  |  | 11.38
Bonificações e Despesas Indiretas - BDI |  |  | 0 | 0
CUSTO UNITÁRIO (Adotado) |  |  |  | 11.38
Orçamento: 1021701 - TABELA CUSTOS LABOR/CT-UFES PADRÃO DER DEZEMBRO/2020(LS=157,27; BDI=0%)
Órgão Cliente: DER-ES |  |  | Órgão Gerente: DER-ES |  |  | Data Base: Dezembro/2020
Planilha: 1 - TABELA CUSTOS LABOR/CT-UFES PADRÃO DER DEZEMBRO/2020(LS=157,27; BDI=0%)
Item: 150802 - Caixa de ligação de alumínio silício, tipo CONDULETES,sem rosca, no formato B, inclusive tampa com vedação, diâmetro 3/4" | [6 empty] | Unidade: und
Base: LABOR |  | Código Base: '150802 |  | Fonte: LABOR |  |  | Versão: 4
MÃO DE OBRA | Unid | Código | Coefic. | C. Prod. | Pr. Prod. | Pr. Improd. | Pr. Unit. | Fator Ac. | Subtotal
ELETRICISTA (OFICIAL - SINDUSCON) (LABOR) | H | '010115 | 0.263 | 1 | 6.94 | 0 | 17.85 | - | 4.695
SubTotal: | [8 empty] | 4.7
MATERIAL | Unid | Código | Coefic. | C. Prod. | Pr. Prod. | Pr. Improd. | Pr. Unit. | Fator Ac. | Subtotal
CONDULETE ALUMINIO SEM ROSCA, TIPO 'B' DIAMETRO 3/4" C/ TAMPA C/ VEDACAO (LABOR) | UN | '042301 | 1 | 1 | 13.03 | 0 | 13.03 | - | 13.03
BUCHA DE ALUMINIO FUNDIDO 3/4" (LABOR) | UN | '048502 | 1 | 1 | 0.99 | 0 | 0.99 | - | 0.99
ARRUELA DE ALUMINIO FUNDIDO 3/4" (LABOR) | UN | '048516 | 1 | 1 | 0.58 | 0 | 0.58 | - | 0.58
SubTotal: | [8 empty] | 14.6
RESUMO
DISCRIMINAÇÃO |  |  | TAXA(%) | VALORES
Mão-de-Obra(A) |  |  | 157.27 | 4.7
Materiais(B) |  |  |  | 14.6
Equipamentos(C) |  |  |  | 0
Produção da Equipe(D) |  |  |  | 1
Custo Horário Total(A+C) |  |  |  | 4.7
Custo Unitário da Execução[(A/D)+(C/D)] = E |  |  |  | 4.7
Custo Direto Total(B+E) |  |  |  | 19.3
Bonificações e Despesas Indiretas - BDI |  |  | 0 | 0
CUSTO UNITÁRIO (Adotado) |  |  |  | 19.3
Orçamento: 1021701 - TABELA CUSTOS LABOR/CT-UFES PADRÃO DER DEZEMBRO/2020(LS=157,27; BDI=0%)
Órgão Cliente: DER-ES |  |  | Órgão Gerente: DER-ES |  |  | Data Base: Dezembro/2020
Planilha: 1 - TABELA CUSTOS LABOR/CT-UFES PADRÃO DER DEZEMBRO/2020(LS=157,27; BDI=0%)
Item: 150803 - Caixa de ligação de alumínio silício, tipo CONDULETES, sem rosca, no formato T, inclusive tampa com vedação, diâmetro 3/4" | [6 empty] | Unidade: und
Base: LABOR |  | Código Base: '150803 |  | Fonte: LABOR |  |  | Versão: 4
MÃO DE OBRA | Unid | Código | Coefic. | C. Prod. | Pr. Prod. | Pr. Improd. | Pr. Unit. | Fator Ac. | Subtotal
ELETRICISTA (OFICIAL - SINDUSCON) (LABOR) | H | '010115 | 0.263 | 1 | 6.94 | 0 | 17.85 | - | 4.695
SubTotal: | [8 empty] | 4.7
MATERIAL | Unid | Código | Coefic. | C. Prod. | Pr. Prod. | Pr. Improd. | Pr. Unit. | Fator Ac. | Subtotal
CONDULETE ALUMINIO TIPO T DIAM 3/4" C/ TAMPA (LABOR) | UN | '045270 | 1 | 1 | 12.5 | 0 | 12.5 | - | 12.5
BUCHA DE ALUMINIO FUNDIDO 3/4" (LABOR) | UN | '048502 | 3 | 1 | 0.99 | 0 | 0.99 | - | 2.97
ARRUELA DE ALUMINIO FUNDIDO 3/4" (LABOR) | UN | '048516 | 3 | 1 | 0.58 | 0 | 0.58 | - | 1.74
SubTotal: | [8 empty] | 17.21
RESUMO
DISCRIMINAÇÃO |  |  | TAXA(%) | VALORES
Mão-de-Obra(A) |  |  | 157.27 | 4.7
Materiais(B) |  |  |  | 17.21
Equipamentos(C) |  |  |  | 0
Produção da Equipe(D) |  |  |  | 1
Custo Horário Total(A+C) |  |  |  | 4.7
Custo Unitário da Execução[(A/D)+(C/D)] = E |  |  |  | 4.7
Custo Direto Total(B+E) |  |  |  | 21.91
Bonificações e Despesas Indiretas - BDI |  |  | 0 | 0
CUSTO UNITÁRIO (Adotado) |  |  |  | 21.91
Orçamento: 1021701 - TABELA CUSTOS LABOR/CT-UFES PADRÃO DER DEZEMBRO/2020(LS=157,27; BDI=0%)
Órgão Cliente: DER-ES |  |  | Órgão Gerente: DER-ES |  |  | Data Base: Dezembro/2020
Planilha: 1 - TABELA CUSTOS LABOR/CT-UFES PADRÃO DER DEZEMBRO/2020(LS=157,27; BDI=0%)
Item: 150804 - Caixa de ligação de alumínio silício, tipo CONDULETES, sem rosca, no formato LR, inclusive tampa com vedação, diâmetro 3/4" | [6 empty] | Unidade: und
Base: LABOR |  | Código Base: '150804 |  | Fonte: LABOR |  |  | Versão: 4
MÃO DE OBRA | Unid | Código | Coefic. | C. Prod. | Pr. Prod. | Pr. Improd. | Pr. Unit. | Fator Ac. | Subtotal
ELETRICISTA (OFICIAL - SINDUSCON) (LABOR) | H | '010115 | 0.263 | 1 | 6.94 | 0 | 17.85 | - | 4.695
SubTotal: | [8 empty] | 4.7
MATERIAL | Unid | Código | Coefic. | C. Prod. | Pr. Prod. | Pr. Improd. | Pr. Unit. | Fator Ac. | Subtotal
CONDULETE ALUMINIO SEM ROSCA TIPO 'LR' DIAM 3/4" C/ TAMPA C/ VEDACAO (LABOR) | UN | '042302 | 1 | 1 | 12.53 | 0 | 12.53 | - | 12.53
BUCHA DE ALUMINIO FUNDIDO 3/4" (LABOR) | UN | '048502 | 2 | 1 | 0.99 | 0 | 0.99 | - | 1.98
ARRUELA DE ALUMINIO FUNDIDO 3/4" (LABOR) | UN | '048516 | 2 | 1 | 0.58 | 0 | 0.58 | - | 1.16
SubTotal: | [8 empty] | 15.67
RESUMO
DISCRIMINAÇÃO |  |  | TAXA(%) | VALORES
Mão-de-Obra(A) |  |  | 157.27 | 4.7
Materiais(B) |  |  |  | 15.67
Equipamentos(C) |  |  |  | 0
Produção da Equipe(D) |  |  |  | 1
Custo Horário Total(A+C) |  |  |  | 4.7
Custo Unitário da Execução[(A/D)+(C/D)] = E |  |  |  | 4.7
Custo Direto Total(B+E) |  |  |  | 20.37
Bonificações e Despesas Indiretas - BDI |  |  | 0 | 0
CUSTO UNITÁRIO (Adotado) |  |  |  | 20.37
Orçamento: 1021701 - TABELA CUSTOS LABOR/CT-UFES PADRÃO DER DEZEMBRO/2020(LS=157,27; BDI=0%)
Órgão Cliente: DER-ES |  |  | Órgão Gerente: DER-ES |  |  | Data Base: Dezembro/2020
Planilha: 1 - TABELA CUSTOS LABOR/CT-UFES PADRÃO DER DEZEMBRO/2020(LS=157,27; BDI=0%)
Item: 150805 - Caixa de ligação de alumínio silício, tipo CONDULETES, sem rosca, no formato X, inclusive tampa com vedação, diâmetro 3/4" | [6 empty] | Unidade: und
Base: LABOR |  | Código Base: '150805 |  | Fonte: LABOR |  |  | Versão: 4
MÃO DE OBRA | Unid | Código | Coefic. | C. Prod. | Pr. Prod. | Pr. Improd. | Pr. Unit. | Fator Ac. | Subtotal
ELETRICISTA (OFICIAL - SINDUSCON) (LABOR) | H | '010115 | 0.263 | 1 | 6.94 | 0 | 17.85 | - | 4.695
SubTotal: | [8 empty] | 4.7
MATERIAL | Unid | Código | Coefic. | C. Prod. | Pr. Prod. | Pr. Improd. | Pr. Unit. | Fator Ac. | Subtotal
CONDULETE ALUMINIO SEM ROSCA TIPO 'X' DIAM 3/4" C/ TAMPA COM VEDACAO (LABOR) | UN | '042303 | 1 | 1 | 14.29 | 0 | 14.29 | - | 14.29
BUCHA DE ALUMINIO FUNDIDO 3/4" (LABOR) | UN | '048502 | 2 | 1 | 0.99 | 0 | 0.99 | - | 1.98
ARRUELA DE ALUMINIO FUNDIDO 3/4" (LABOR) | UN | '048516 | 2 | 1 | 0.58 | 0 | 0.58 | - | 1.16
SubTotal: | [8 empty] | 17.43
RESUMO
DISCRIMINAÇÃO |  |  | TAXA(%) | VALORES
Mão-de-Obra(A) |  |  | 157.27 | 4.7
Materiais(B) |  |  |  | 17.43
Equipamentos(C) |  |  |  | 0
Produção da Equipe(D) |  |  |  | 1
Custo Horário Total(A+C) |  |  |  | 4.7
Custo Unitário da Execução[(A/D)+(C/D)] = E |  |  |  | 4.7
Custo Direto Total(B+E) |  |  |  | 22.13
Bonificações e Despesas Indiretas - BDI |  |  | 0 | 0
CUSTO UNITÁRIO (Adotado) |  |  |  | 22.13
Orçamento: 1021701 - TABELA CUSTOS LABOR/CT-UFES PADRÃO DER DEZEMBRO/2020(LS=157,27; BDI=0%)
Órgão Cliente: DER-ES |  |  | Órgão Gerente: DER-ES |  |  | Data Base: Dezembro/2020
Planilha: 1 - TABELA CUSTOS LABOR/CT-UFES PADRÃO DER DEZEMBRO/2020(LS=157,27; BDI=0%)
Item: 150806 - Eletroduto aparente de PVC rígido roscável diâmetro 1", inclusive abraçadeira de fixação | [6 empty] | Unidade: m
Base: LABOR |  | Código Base: '150806 |  | Fonte: LABOR |  |  | Versão: 2
MÃO DE OBRA | Unid | Código | Coefic. | C. Prod. | Pr. Prod. | Pr. Improd. | Pr. Unit. | Fator Ac. | Subtotal
AJUDANTE (AJUDANTE PRATICO - SINDUSCON) (LABOR) | H | '010101 | 0.2 | 1 | 5.86 | 0 | 15.08 | - | 3.016
ELETRICISTA (OFICIAL - SINDUSCON) (LABOR) | H | '010115 | 0.2 | 1 | 6.94 | 0 | 17.85 | - | 3.57
SubTotal: | [8 empty] | 6.59
MATERIAL | Unid | Código | Coefic. | C. Prod. | Pr. Prod. | Pr. Improd. | Pr. Unit. | Fator Ac. | Subtotal
BUCHA PLASTICA COM PARAFUSO - 8MM (LABOR) | UN | '026548 | 4 | 1 | 0.27 | 0 | 0.27 | - | 1.08
ELETRODUTO CONDULETE PVC 1" APARENTE TIGRE E EQUIV (LABOR) | M | '042546 | 1.1 | 1 | 5.86 | 0 | 5.86 | - | 6.446
ABRACADEIRA TIPO COPO 1" C/ PARAFUSO/BUCHA (LABOR) | UN | '048556 | 2 | 1 | 1.67 | 0 | 1.67 | - | 3.34
SubTotal: | [8 empty] | 10.87
RESUMO
DISCRIMINAÇÃO |  |  | TAXA(%) | VALORES
Mão-de-Obra(A) |  |  | 157.27 | 6.59
Materiais(B) |  |  |  | 10.87
Equipamentos(C) |  |  |  | 0
Produção da Equipe(D) |  |  |  | 1
Custo Horário Total(A+C) |  |  |  | 6.59
Custo Unitário da Execução[(A/D)+(C/D)] = E |  |  |  | 6.59
Custo Direto Total(B+E) |  |  |  | 17.46
Bonificações e Despesas Indiretas - BDI |  |  | 0 | 0
CUSTO UNITÁRIO (Adotado) |  |  |  | 17.46
Orçamento: 1021701 - TABELA CUSTOS LABOR/CT-UFES PADRÃO DER DEZEMBRO/2020(LS=157,27; BDI=0%)
Órgão Cliente: DER-ES |  |  | Órgão Gerente: DER-ES |  |  | Data Base: Dezembro/2020
Planilha: 1 - TABELA CUSTOS LABOR/CT-UFES PADRÃO DER DEZEMBRO/2020(LS=157,27; BDI=0%)
Item: 150807 - Canaleta sistema X da Pial ou equivalente, inclusive conexões | [6 empty] | Unidade: m
Base: LABOR |  | Código Base: '150807 |  | Fonte: LABOR |  |  | Versão: 1
MÃO DE OBRA | Unid | Código | Coefic. | C. Prod. | Pr. Prod. | Pr. Improd. | Pr. Unit. | Fator Ac. | Subtotal
AJUDANTE (AJUDANTE PRATICO - SINDUSCON) (LABOR) | H | '010101 | 0.2 | 1 | 5.86 | 0 | 15.08 | - | 3.016
ELETRICISTA (OFICIAL - SINDUSCON) (LABOR) | H | '010115 | 0.2 | 1 | 6.94 | 0 | 17.85 | - | 3.57
SubTotal: | [8 empty] | 6.59
MATERIAL | Unid | Código | Coefic. | C. Prod. | Pr. Prod. | Pr. Improd. | Pr. Unit. | Fator Ac. | Subtotal
PARAFUSO PARA BUCHA S-5 (LABOR) | UN | '026588 | 1 | 1 | 0.09 | 0 | 0.09 | - | 0.09
BUCHA PLASTICA S-5 (LABOR) | UN | '026591 | 1 | 1 | 0.06 | 0 | 0.06 | - | 0.06
CANALETA SISTEMA X PIAL LEGRAND OU SIMILAR (LABOR) | M | '042535 | 1.1 | 1 | 3.21 | 0 | 3.21 | - | 3.531
ACABAMENTO PARA CANALETA SISTEMA X PIAL - FINA (LABOR) | UN | '042552 | 0.5 | 1 | 3 | 0 | 3 | - | 1.5
SubTotal: | [8 empty] | 5.18
RESUMO
DISCRIMINAÇÃO |  |  | TAXA(%) | VALORES
Mão-de-Obra(A) |  |  | 157.27 | 6.59
Materiais(B) |  |  |  | 5.18
Equipamentos(C) |  |  |  | 0
Produção da Equipe(D) |  |  |  | 1
Custo Horário Total(A+C) |  |  |  | 6.59
Custo Unitário da Execução[(A/D)+(C/D)] = E |  |  |  | 6.59
Custo Direto Total(B+E) |  |  |  | 11.77
Bonificações e Despesas Indiretas - BDI |  |  | 0 | 0
CUSTO UNITÁRIO (Adotado) |  |  |  | 11.77
Orçamento: 1021701 - TABELA CUSTOS LABOR/CT-UFES PADRÃO DER DEZEMBRO/2020(LS=157,27; BDI=0%)
Órgão Cliente: DER-ES |  |  | Órgão Gerente: DER-ES |  |  | Data Base: Dezembro/2020
Planilha: 1 - TABELA CUSTOS LABOR/CT-UFES PADRÃO DER DEZEMBRO/2020(LS=157,27; BDI=0%)
Item: 150835 - Eletrocalha perfurada em chapa de aço galvanizado nº16, 150x50mm, sem tampa | [6 empty] | Unidade: m
Base: LABOR |  | Código Base: '150835 |  | Fonte: LABOR |  |  | Versão: 2
MÃO DE OBRA | Unid | Código | Coefic. | C. Prod. | Pr. Prod. | Pr. Improd. | Pr. Unit. | Fator Ac. | Subtotal
AJUDANTE (AJUDANTE PRATICO - SINDUSCON) (LABOR) | H | '010101 | 0.4 | 1 | 5.86 | 0 | 15.08 | - | 6.032
ELETRICISTA (OFICIAL - SINDUSCON) (LABOR) | H | '010115 | 0.4 | 1 | 6.94 | 0 | 17.85 | - | 7.14
SubTotal: | [8 empty] | 13.17
MATERIAL | Unid | Código | Coefic. | C. Prod. | Pr. Prod. | Pr. Improd. | Pr. Unit. | Fator Ac. | Subtotal
ELETROCALHA STANDARD PERFURADA S/ TAMPA 150X50MM - CH16 (LABOR) | M | '048390 | 1 | 1 | 48.33 | 0 | 48.33 | - | 48.33
SubTotal: | [8 empty] | 48.33
RESUMO
DISCRIMINAÇÃO |  |  | TAXA(%) | VALORES
Mão-de-Obra(A) |  |  | 157.27 | 13.17
Materiais(B) |  |  |  | 48.33
Equipamentos(C) |  |  |  | 0
Produção da Equipe(D) |  |  |  | 1
Custo Horário Total(A+C) |  |  |  | 13.17
Custo Unitário da Execução[(A/D)+(C/D)] = E |  |  |  | 13.17
Custo Direto Total(B+E) |  |  |  | 61.5
Bonificações e Despesas Indiretas - BDI |  |  | 0 | 0
CUSTO UNITÁRIO (Adotado) |  |  |  | 61.5
Orçamento: 1021701 - TABELA CUSTOS LABOR/CT-UFES PADRÃO DER DEZEMBRO/2020(LS=157,27; BDI=0%)
Órgão Cliente: DER-ES |  |  | Órgão Gerente: DER-ES |  |  | Data Base: Dezembro/2020
Planilha: 1 - TABELA CUSTOS LABOR/CT-UFES PADRÃO DER DEZEMBRO/2020(LS=157,27; BDI=0%)
Item: 150836 - Eletrocalha perfurada em chapa de aço galvanizado nº16, 200x100mm, sem tampa | [6 empty] | Unidade: m
Base: LABOR |  | Código Base: '150836 |  | Fonte: LABOR |  |  | Versão: 2
MÃO DE OBRA | Unid | Código | Coefic. | C. Prod. | Pr. Prod. | Pr. Improd. | Pr. Unit. | Fator Ac. | Subtotal
AJUDANTE (AJUDANTE PRATICO - SINDUSCON) (LABOR) | H | '010101 | 0.4 | 1 | 5.86 | 0 | 15.08 | - | 6.032
ELETRICISTA (OFICIAL - SINDUSCON) (LABOR) | H | '010115 | 0.4 | 1 | 6.94 | 0 | 17.85 | - | 7.14
SubTotal: | [8 empty] | 13.17
MATERIAL | Unid | Código | Coefic. | C. Prod. | Pr. Prod. | Pr. Improd. | Pr. Unit. | Fator Ac. | Subtotal
ELETROCALHA STANDARD PERFURADA S/ TAMPA 200X100MM - CH16 (LABOR) | M | '048986 | 1 | 1 | 68.16 | 0 | 68.16 | - | 68.16
SubTotal: | [8 empty] | 68.16
RESUMO
DISCRIMINAÇÃO |  |  | TAXA(%) | VALORES
Mão-de-Obra(A) |  |  | 157.27 | 13.17
Materiais(B) |  |  |  | 68.16
Equipamentos(C) |  |  |  | 0
Produção da Equipe(D) |  |  |  | 1
Custo Horário Total(A+C) |  |  |  | 13.17
Custo Unitário da Execução[(A/D)+(C/D)] = E |  |  |  | 13.17
Custo Direto Total(B+E) |  |  |  | 81.33
Bonificações e Despesas Indiretas - BDI |  |  | 0 | 0
CUSTO UNITÁRIO (Adotado) |  |  |  | 81.33
Orçamento: 1021701 - TABELA CUSTOS LABOR/CT-UFES PADRÃO DER DEZEMBRO/2020(LS=157,27; BDI=0%)
Órgão Cliente: DER-ES |  |  | Órgão Gerente: DER-ES |  |  | Data Base: Dezembro/2020
Planilha: 1 - TABELA CUSTOS LABOR/CT-UFES PADRÃO DER DEZEMBRO/2020(LS=157,27; BDI=0%)
Item: 150837 - Eletrocalha perfurada em chapa de aço galvanizado nº16, 300x100mm, sem tampa | [6 empty] | Unidade: m
Base: LABOR |  | Código Base: '150837 |  | Fonte: LABOR |  |  | Versão: 1
MÃO DE OBRA | Unid | Código | Coefic. | C. Prod. | Pr. Prod. | Pr. Improd. | Pr. Unit. | Fator Ac. | Subtotal
AJUDANTE (AJUDANTE PRATICO - SINDUSCON) (LABOR) | H | '010101 | 0.65 | 1 | 5.86 | 0 | 15.08 | - | 9.802
ELETRICISTA (OFICIAL - SINDUSCON) (LABOR) | H | '010115 | 0.65 | 1 | 6.94 | 0 | 17.85 | - | 11.603
SubTotal: | [8 empty] | 21.4
MATERIAL | Unid | Código | Coefic. | C. Prod. | Pr. Prod. | Pr. Improd. | Pr. Unit. | Fator Ac. | Subtotal
ELETROC CH16 PERFURADA 300X100MM S/TAMPA (LABOR) | M | '049729 | 1 | 1 | 88.41 | 0 | 88.41 | - | 88.41
SubTotal: | [8 empty] | 88.41
RESUMO
DISCRIMINAÇÃO |  |  | TAXA(%) | VALORES
Mão-de-Obra(A) |  |  | 157.27 | 21.41
Materiais(B) |  |  |  | 88.41
Equipamentos(C) |  |  |  | 0
Produção da Equipe(D) |  |  |  | 1
Custo Horário Total(A+C) |  |  |  | 21.41
Custo Unitário da Execução[(A/D)+(C/D)] = E |  |  |  | 21.41
Custo Direto Total(B+E) |  |  |  | 109.82
Bonificações e Despesas Indiretas - BDI |  |  | 0 | 0
CUSTO UNITÁRIO (Adotado) |  |  |  | 109.82
Orçamento: 1021701 - TABELA CUSTOS LABOR/CT-UFES PADRÃO DER DEZEMBRO/2020(LS=157,27; BDI=0%)
Órgão Cliente: DER-ES |  |  | Órgão Gerente: DER-ES |  |  | Data Base: Dezembro/2020
Planilha: 1 - TABELA CUSTOS LABOR/CT-UFES PADRÃO DER DEZEMBRO/2020(LS=157,27; BDI=0%)
Item: 150838 - Eletrocalha perfurada em chapa de aço galvanizado nº16, 400x100mm, sem tampa | [6 empty] | Unidade: m
Base: LABOR |  | Código Base: '150838 |  | Fonte: LABOR |  |  | Versão: 1
MÃO DE OBRA | Unid | Código | Coefic. | C. Prod. | Pr. Prod. | Pr. Improd. | Pr. Unit. | Fator Ac. | Subtotal
AJUDANTE (AJUDANTE PRATICO - SINDUSCON) (LABOR) | H | '010101 | 0.65 | 1 | 5.86 | 0 | 15.08 | - | 9.802
ELETRICISTA (OFICIAL - SINDUSCON) (LABOR) | H | '010115 | 0.65 | 1 | 6.94 | 0 | 17.85 | - | 11.603
SubTotal: | [8 empty] | 21.4
MATERIAL | Unid | Código | Coefic. | C. Prod. | Pr. Prod. | Pr. Improd. | Pr. Unit. | Fator Ac. | Subtotal
ELETROCALHA STANDARD PERFURADA S/ TAMPA 400X100MM - CH16 (LABOR) | M | '048988 | 1 | 1 | 101.03 | 0 | 101.03 | - | 101.03
SubTotal: | [8 empty] | 101.03
RESUMO
DISCRIMINAÇÃO |  |  | TAXA(%) | VALORES
Mão-de-Obra(A) |  |  | 157.27 | 21.41
Materiais(B) |  |  |  | 101.03
Equipamentos(C) |  |  |  | 0
Produção da Equipe(D) |  |  |  | 1
Custo Horário Total(A+C) |  |  |  | 21.41
Custo Unitário da Execução[(A/D)+(C/D)] = E |  |  |  | 21.41
Custo Direto Total(B+E) |  |  |  | 122.44
Bonificações e Despesas Indiretas - BDI |  |  | 0 | 0
CUSTO UNITÁRIO (Adotado) |  |  |  | 122.44
Orçamento: 1021701 - TABELA CUSTOS LABOR/CT-UFES PADRÃO DER DEZEMBRO/2020(LS=157,27; BDI=0%)
Órgão Cliente: DER-ES |  |  | Órgão Gerente: DER-ES |  |  | Data Base: Dezembro/2020
Planilha: 1 - TABELA CUSTOS LABOR/CT-UFES PADRÃO DER DEZEMBRO/2020(LS=157,27; BDI=0%)
Item: 150843 - Redução concêntrica para eletrocalha perfurada, tipo "U", 200x150mm, aba 100 | [6 empty] | Unidade: und
Base: LABOR |  | Código Base: '150843 |  | Fonte: TCPO |  |  | Versão: 1
MÃO DE OBRA | Unid | Código | Coefic. | C. Prod. | Pr. Prod. | Pr. Improd. | Pr. Unit. | Fator Ac. | Subtotal
AJUDANTE (AJUDANTE PRATICO - SINDUSCON) (LABOR) | H | '010101 | 0.15 | 1 | 5.86 | 0 | 15.08 | - | 2.262
ELETRICISTA (OFICIAL - SINDUSCON) (LABOR) | H | '010115 | 0.15 | 1 | 6.94 | 0 | 17.85 | - | 2.678
SubTotal: | [8 empty] | 4.94
MATERIAL | Unid | Código | Coefic. | C. Prod. | Pr. Prod. | Pr. Improd. | Pr. Unit. | Fator Ac. | Subtotal
REDUÇÃO CONCÊNT ELETROC PERF "U" 200X150MM,ABA100 (LABOR) | UN | '040303 | 1 | 1 | 50.38 | 0 | 50.38 | - | 50.38
SubTotal: | [8 empty] | 50.38
RESUMO
DISCRIMINAÇÃO |  |  | TAXA(%) | VALORES
Mão-de-Obra(A) |  |  | 157.27 | 4.94
Materiais(B) |  |  |  | 50.38
Equipamentos(C) |  |  |  | 0
Produção da Equipe(D) |  |  |  | 1
Custo Horário Total(A+C) |  |  |  | 4.94
Custo Unitário da Execução[(A/D)+(C/D)] = E |  |  |  | 4.94
Custo Direto Total(B+E) |  |  |  | 55.32
Bonificações e Despesas Indiretas - BDI |  |  | 0 | 0
CUSTO UNITÁRIO (Adotado) |  |  |  | 55.32
Orçamento: 1021701 - TABELA CUSTOS LABOR/CT-UFES PADRÃO DER DEZEMBRO/2020(LS=157,27; BDI=0%)
Órgão Cliente: DER-ES |  |  | Órgão Gerente: DER-ES |  |  | Data Base: Dezembro/2020
Planilha: 1 - TABELA CUSTOS LABOR/CT-UFES PADRÃO DER DEZEMBRO/2020(LS=157,27; BDI=0%)
Item: 150844 - Redução concêntrica para eletrocalha perfurada, tipo "U", 300x150mm, aba 100 | [6 empty] | Unidade: und
Base: LABOR |  | Código Base: '150844 |  | Fonte: TCPO |  |  | Versão: 1
MÃO DE OBRA | Unid | Código | Coefic. | C. Prod. | Pr. Prod. | Pr. Improd. | Pr. Unit. | Fator Ac. | Subtotal
AJUDANTE (AJUDANTE PRATICO - SINDUSCON) (LABOR) | H | '010101 | 0.2 | 1 | 5.86 | 0 | 15.08 | - | 3.016
ELETRICISTA (OFICIAL - SINDUSCON) (LABOR) | H | '010115 | 0.2 | 1 | 6.94 | 0 | 17.85 | - | 3.57
SubTotal: | [8 empty] | 6.59
MATERIAL | Unid | Código | Coefic. | C. Prod. | Pr. Prod. | Pr. Improd. | Pr. Unit. | Fator Ac. | Subtotal
REDUÇÃO CONCÊNT ELETROC PERF "U" 300X150MM,ABA100 (LABOR) | UN | '040304 | 1 | 1 | 60.72 | 0 | 60.72 | - | 60.72
SubTotal: | [8 empty] | 60.72
RESUMO
DISCRIMINAÇÃO |  |  | TAXA(%) | VALORES
Mão-de-Obra(A) |  |  | 157.27 | 6.59
Materiais(B) |  |  |  | 60.72
Equipamentos(C) |  |  |  | 0
Produção da Equipe(D) |  |  |  | 1
Custo Horário Total(A+C) |  |  |  | 6.59
Custo Unitário da Execução[(A/D)+(C/D)] = E |  |  |  | 6.59
Custo Direto Total(B+E) |  |  |  | 67.31
Bonificações e Despesas Indiretas - BDI |  |  | 0 | 0
CUSTO UNITÁRIO (Adotado) |  |  |  | 67.31
Orçamento: 1021701 - TABELA CUSTOS LABOR/CT-UFES PADRÃO DER DEZEMBRO/2020(LS=157,27; BDI=0%)
Órgão Cliente: DER-ES |  |  | Órgão Gerente: DER-ES |  |  | Data Base: Dezembro/2020
Planilha: 1 - TABELA CUSTOS LABOR/CT-UFES PADRÃO DER DEZEMBRO/2020(LS=157,27; BDI=0%)
Item: 150845 - Redução concêntrica para eletrocalha perfurada, tipo "U", 400x150mm, aba 100 | [6 empty] | Unidade: und
Base: LABOR |  | Código Base: '150845 |  | Fonte: TCPO |  |  | Versão: 1
MÃO DE OBRA | Unid | Código | Coefic. | C. Prod. | Pr. Prod. | Pr. Improd. | Pr. Unit. | Fator Ac. | Subtotal
AJUDANTE (AJUDANTE PRATICO - SINDUSCON) (LABOR) | H | '010101 | 0.2 | 1 | 5.86 | 0 | 15.08 | - | 3.016
ELETRICISTA (OFICIAL - SINDUSCON) (LABOR) | H | '010115 | 0.2 | 1 | 6.94 | 0 | 17.85 | - | 3.57
SubTotal: | [8 empty] | 6.59
MATERIAL | Unid | Código | Coefic. | C. Prod. | Pr. Prod. | Pr. Improd. | Pr. Unit. | Fator Ac. | Subtotal
REDUÇÃO CONCÊNT ELETROC PERF "U" 400X150MM,ABA100 (LABOR) | UN | '040305 | 1 | 1 | 70.11 | 0 | 70.11 | - | 70.11
SubTotal: | [8 empty] | 70.11
RESUMO
DISCRIMINAÇÃO |  |  | TAXA(%) | VALORES
Mão-de-Obra(A) |  |  | 157.27 | 6.59
Materiais(B) |  |  |  | 70.11
Equipamentos(C) |  |  |  | 0
Produção da Equipe(D) |  |  |  | 1
Custo Horário Total(A+C) |  |  |  | 6.59
Custo Unitário da Execução[(A/D)+(C/D)] = E |  |  |  | 6.59
Custo Direto Total(B+E) |  |  |  | 76.7
Bonificações e Despesas Indiretas - BDI |  |  | 0 | 0
CUSTO UNITÁRIO (Adotado) |  |  |  | 76.7
Orçamento: 1021701 - TABELA CUSTOS LABOR/CT-UFES PADRÃO DER DEZEMBRO/2020(LS=157,27; BDI=0%)
Órgão Cliente: DER-ES |  |  | Órgão Gerente: DER-ES |  |  | Data Base: Dezembro/2020
Planilha: 1 - TABELA CUSTOS LABOR/CT-UFES PADRÃO DER DEZEMBRO/2020(LS=157,27; BDI=0%)
Item: 150850 - Saída horizontal para eletroduto de 3/4" | [6 empty] | Unidade: und
Base: LABOR |  | Código Base: '150850 |  | Fonte: TCPO |  |  | Versão: 1
MÃO DE OBRA | Unid | Código | Coefic. | C. Prod. | Pr. Prod. | Pr. Improd. | Pr. Unit. | Fator Ac. | Subtotal
AJUDANTE (AJUDANTE PRATICO - SINDUSCON) (LABOR) | H | '010101 | 0.15 | 1 | 5.86 | 0 | 15.08 | - | 2.262
ELETRICISTA (OFICIAL - SINDUSCON) (LABOR) | H | '010115 | 0.15 | 1 | 6.94 | 0 | 17.85 | - | 2.678
SubTotal: | [8 empty] | 4.94
MATERIAL | Unid | Código | Coefic. | C. Prod. | Pr. Prod. | Pr. Improd. | Pr. Unit. | Fator Ac. | Subtotal
SAIDA HORIZONTAL P/ ELETRODUTO 3/4" (LABOR) | UN | '049064 | 1 | 1 | 2.22 | 0 | 2.22 | - | 2.22
SubTotal: | [8 empty] | 2.22
RESUMO
DISCRIMINAÇÃO |  |  | TAXA(%) | VALORES
Mão-de-Obra(A) |  |  | 157.27 | 4.94
Materiais(B) |  |  |  | 2.22
Equipamentos(C) |  |  |  | 0
Produção da Equipe(D) |  |  |  | 1
Custo Horário Total(A+C) |  |  |  | 4.94
Custo Unitário da Execução[(A/D)+(C/D)] = E |  |  |  | 4.94
Custo Direto Total(B+E) |  |  |  | 7.16
Bonificações e Despesas Indiretas - BDI |  |  | 0 | 0
CUSTO UNITÁRIO (Adotado) |  |  |  | 7.16
Orçamento: 1021701 - TABELA CUSTOS LABOR/CT-UFES PADRÃO DER DEZEMBRO/2020(LS=157,27; BDI=0%)
Órgão Cliente: DER-ES |  |  | Órgão Gerente: DER-ES |  |  | Data Base: Dezembro/2020
Planilha: 1 - TABELA CUSTOS LABOR/CT-UFES PADRÃO DER DEZEMBRO/2020(LS=157,27; BDI=0%)
Item: 150851 - Saída horizontal para eletroduto de 1" | [6 empty] | Unidade: und
Base: LABOR |  | Código Base: '150851 |  | Fonte: TCPO |  |  | Versão: 1
MÃO DE OBRA | Unid | Código | Coefic. | C. Prod. | Pr. Prod. | Pr. Improd. | Pr. Unit. | Fator Ac. | Subtotal
AJUDANTE (AJUDANTE PRATICO - SINDUSCON) (LABOR) | H | '010101 | 0.15 | 1 | 5.86 | 0 | 15.08 | - | 2.262
ELETRICISTA (OFICIAL - SINDUSCON) (LABOR) | H | '010115 | 0.15 | 1 | 6.94 | 0 | 17.85 | - | 2.678
SubTotal: | [8 empty] | 4.94
MATERIAL | Unid | Código | Coefic. | C. Prod. | Pr. Prod. | Pr. Improd. | Pr. Unit. | Fator Ac. | Subtotal
SAIDA HORIZONTAL P/ELETRODUTO Ø 1" (LABOR) | UN | '049428 | 1 | 1 | 2.22 | 0 | 2.22 | - | 2.22
SubTotal: | [8 empty] | 2.22
RESUMO
DISCRIMINAÇÃO |  |  | TAXA(%) | VALORES
Mão-de-Obra(A) |  |  | 157.27 | 4.94
Materiais(B) |  |  |  | 2.22
Equipamentos(C) |  |  |  | 0
Produção da Equipe(D) |  |  |  | 1
Custo Horário Total(A+C) |  |  |  | 4.94
Custo Unitário da Execução[(A/D)+(C/D)] = E |  |  |  | 4.94
Custo Direto Total(B+E) |  |  |  | 7.16
Bonificações e Despesas Indiretas - BDI |  |  | 0 | 0
CUSTO UNITÁRIO (Adotado) |  |  |  | 7.16
Orçamento: 1021701 - TABELA CUSTOS LABOR/CT-UFES PADRÃO DER DEZEMBRO/2020(LS=157,27; BDI=0%)
Órgão Cliente: DER-ES |  |  | Órgão Gerente: DER-ES |  |  | Data Base: Dezembro/2020
Planilha: 1 - TABELA CUSTOS LABOR/CT-UFES PADRÃO DER DEZEMBRO/2020(LS=157,27; BDI=0%)
Item: 150852 - Saída horizontal para eletroduto de 2" | [6 empty] | Unidade: und
Base: LABOR |  | Código Base: '150852 |  | Fonte: TCPO |  |  | Versão: 1
MÃO DE OBRA | Unid | Código | Coefic. | C. Prod. | Pr. Prod. | Pr. Improd. | Pr. Unit. | Fator Ac. | Subtotal
AJUDANTE (AJUDANTE PRATICO - SINDUSCON) (LABOR) | H | '010101 | 0.15 | 1 | 5.86 | 0 | 15.08 | - | 2.262
ELETRICISTA (OFICIAL - SINDUSCON) (LABOR) | H | '010115 | 0.15 | 1 | 6.94 | 0 | 17.85 | - | 2.678
SubTotal: | [8 empty] | 4.94
MATERIAL | Unid | Código | Coefic. | C. Prod. | Pr. Prod. | Pr. Improd. | Pr. Unit. | Fator Ac. | Subtotal
SAÍDA HORIZONTAL P/ ELETRODUTO Ø 2" (LABOR) | UN | '049861 | 1 | 1 | 3.82 | 0 | 3.82 | - | 3.82
SubTotal: | [8 empty] | 3.82
RESUMO
DISCRIMINAÇÃO |  |  | TAXA(%) | VALORES
Mão-de-Obra(A) |  |  | 157.27 | 4.94
Materiais(B) |  |  |  | 3.82
Equipamentos(C) |  |  |  | 0
Produção da Equipe(D) |  |  |  | 1
Custo Horário Total(A+C) |  |  |  | 4.94
Custo Unitário da Execução[(A/D)+(C/D)] = E |  |  |  | 4.94
Custo Direto Total(B+E) |  |  |  | 8.76
Bonificações e Despesas Indiretas - BDI |  |  | 0 | 0
CUSTO UNITÁRIO (Adotado) |  |  |  | 8.76
Orçamento: 1021701 - TABELA CUSTOS LABOR/CT-UFES PADRÃO DER DEZEMBRO/2020(LS=157,27; BDI=0%)
Órgão Cliente: DER-ES |  |  | Órgão Gerente: DER-ES |  |  | Data Base: Dezembro/2020
Planilha: 1 - TABELA CUSTOS LABOR/CT-UFES PADRÃO DER DEZEMBRO/2020(LS=157,27; BDI=0%)
Item: 150860 - Tampa de encaixe para eletrocalha em chapa de aço galvanizada 18, dim. 150mm | [6 empty] | Unidade: und
Base: LABOR |  | Código Base: '150860 |  | Fonte: TCPO |  |  | Versão: 1
MÃO DE OBRA | Unid | Código | Coefic. | C. Prod. | Pr. Prod. | Pr. Improd. | Pr. Unit. | Fator Ac. | Subtotal
AJUDANTE (AJUDANTE PRATICO - SINDUSCON) (LABOR) | H | '010101 | 0.15 | 1 | 5.86 | 0 | 15.08 | - | 2.262
ELETRICISTA (OFICIAL - SINDUSCON) (LABOR) | H | '010115 | 0.15 | 1 | 6.94 | 0 | 17.85 | - | 2.678
SubTotal: | [8 empty] | 4.94
MATERIAL | Unid | Código | Coefic. | C. Prod. | Pr. Prod. | Pr. Improd. | Pr. Unit. | Fator Ac. | Subtotal
TAMPA DE ENCAIXE P/ ELETROCALHA CH18, 150MM (LABOR) | M | '048152 | 1 | 1 | 21.64 | 0 | 21.64 | - | 21.64
SubTotal: | [8 empty] | 21.64
RESUMO
DISCRIMINAÇÃO |  |  | TAXA(%) | VALORES
Mão-de-Obra(A) |  |  | 157.27 | 4.94
Materiais(B) |  |  |  | 21.64
Equipamentos(C) |  |  |  | 0
Produção da Equipe(D) |  |  |  | 1
Custo Horário Total(A+C) |  |  |  | 4.94
Custo Unitário da Execução[(A/D)+(C/D)] = E |  |  |  | 4.94
Custo Direto Total(B+E) |  |  |  | 26.58
Bonificações e Despesas Indiretas - BDI |  |  | 0 | 0
CUSTO UNITÁRIO (Adotado) |  |  |  | 26.58
Orçamento: 1021701 - TABELA CUSTOS LABOR/CT-UFES PADRÃO DER DEZEMBRO/2020(LS=157,27; BDI=0%)
Órgão Cliente: DER-ES |  |  | Órgão Gerente: DER-ES |  |  | Data Base: Dezembro/2020
Planilha: 1 - TABELA CUSTOS LABOR/CT-UFES PADRÃO DER DEZEMBRO/2020(LS=157,27; BDI=0%)
Item: 150861 - Tampa de encaixe para eletrocalha em chapa de aço galvanizada 18, dim. 200mm | [6 empty] | Unidade: und
Base: LABOR |  | Código Base: '150861 |  | Fonte: TCPO |  |  | Versão: 1
MÃO DE OBRA | Unid | Código | Coefic. | C. Prod. | Pr. Prod. | Pr. Improd. | Pr. Unit. | Fator Ac. | Subtotal
AJUDANTE (AJUDANTE PRATICO - SINDUSCON) (LABOR) | H | '010101 | 0.15 | 1 | 5.86 | 0 | 15.08 | - | 2.262
ELETRICISTA (OFICIAL - SINDUSCON) (LABOR) | H | '010115 | 0.15 | 1 | 6.94 | 0 | 17.85 | - | 2.678
SubTotal: | [8 empty] | 4.94
MATERIAL | Unid | Código | Coefic. | C. Prod. | Pr. Prod. | Pr. Improd. | Pr. Unit. | Fator Ac. | Subtotal
TAMPA DE ENCAIXE P/ ELETROCALHA CH18, 200MM (LABOR) | M | '048634 | 1 | 1 | 24.49 | 0 | 24.49 | - | 24.49
SubTotal: | [8 empty] | 24.49
RESUMO
DISCRIMINAÇÃO |  |  | TAXA(%) | VALORES
Mão-de-Obra(A) |  |  | 157.27 | 4.94
Materiais(B) |  |  |  | 24.49
Equipamentos(C) |  |  |  | 0
Produção da Equipe(D) |  |  |  | 1
Custo Horário Total(A+C) |  |  |  | 4.94
Custo Unitário da Execução[(A/D)+(C/D)] = E |  |  |  | 4.94
Custo Direto Total(B+E) |  |  |  | 29.43
Bonificações e Despesas Indiretas - BDI |  |  | 0 | 0
CUSTO UNITÁRIO (Adotado) |  |  |  | 29.43
Orçamento: 1021701 - TABELA CUSTOS LABOR/CT-UFES PADRÃO DER DEZEMBRO/2020(LS=157,27; BDI=0%)
Órgão Cliente: DER-ES |  |  | Órgão Gerente: DER-ES |  |  | Data Base: Dezembro/2020
Planilha: 1 - TABELA CUSTOS LABOR/CT-UFES PADRÃO DER DEZEMBRO/2020(LS=157,27; BDI=0%)
Item: 150862 - Tampa de encaixe para eletrocalha em chapa de aço galvanizada 18, dim. 300mm | [6 empty] | Unidade: und
Base: LABOR |  | Código Base: '150862 |  | Fonte: TCPO |  |  | Versão: 1
MÃO DE OBRA | Unid | Código | Coefic. | C. Prod. | Pr. Prod. | Pr. Improd. | Pr. Unit. | Fator Ac. | Subtotal
AJUDANTE (AJUDANTE PRATICO - SINDUSCON) (LABOR) | H | '010101 | 0.15 | 1 | 5.86 | 0 | 15.08 | - | 2.262
ELETRICISTA (OFICIAL - SINDUSCON) (LABOR) | H | '010115 | 0.15 | 1 | 6.94 | 0 | 17.85 | - | 2.678
SubTotal: | [8 empty] | 4.94
MATERIAL | Unid | Código | Coefic. | C. Prod. | Pr. Prod. | Pr. Improd. | Pr. Unit. | Fator Ac. | Subtotal
TAMPA DE ENCAIXE P/ ELETROCALHA CH18, 300MM (LABOR) | M | '048151 | 1 | 1 | 38.97 | 0 | 38.97 | - | 38.97
SubTotal: | [8 empty] | 38.97
RESUMO
DISCRIMINAÇÃO |  |  | TAXA(%) | VALORES
Mão-de-Obra(A) |  |  | 157.27 | 4.94
Materiais(B) |  |  |  | 38.97
Equipamentos(C) |  |  |  | 0
Produção da Equipe(D) |  |  |  | 1
Custo Horário Total(A+C) |  |  |  | 4.94
Custo Unitário da Execução[(A/D)+(C/D)] = E |  |  |  | 4.94
Custo Direto Total(B+E) |  |  |  | 43.91
Bonificações e Despesas Indiretas - BDI |  |  | 0 | 0
CUSTO UNITÁRIO (Adotado) |  |  |  | 43.91
Orçamento: 1021701 - TABELA CUSTOS LABOR/CT-UFES PADRÃO DER DEZEMBRO/2020(LS=157,27; BDI=0%)
Órgão Cliente: DER-ES |  |  | Órgão Gerente: DER-ES |  |  | Data Base: Dezembro/2020
Planilha: 1 - TABELA CUSTOS LABOR/CT-UFES PADRÃO DER DEZEMBRO/2020(LS=157,27; BDI=0%)
Item: 150863 - Tampa de encaixe para eletrocalha em chapa de aço galvanizada 18, dim. 400mm | [6 empty] | Unidade: und
Base: LABOR |  | Código Base: '150863 |  | Fonte: TCPO |  |  | Versão: 1
MÃO DE OBRA | Unid | Código | Coefic. | C. Prod. | Pr. Prod. | Pr. Improd. | Pr. Unit. | Fator Ac. | Subtotal
AJUDANTE (AJUDANTE PRATICO - SINDUSCON) (LABOR) | H | '010101 | 0.15 | 1 | 5.86 | 0 | 15.08 | - | 2.262
ELETRICISTA (OFICIAL - SINDUSCON) (LABOR) | H | '010115 | 0.15 | 1 | 6.94 | 0 | 17.85 | - | 2.678
SubTotal: | [8 empty] | 4.94
MATERIAL | Unid | Código | Coefic. | C. Prod. | Pr. Prod. | Pr. Improd. | Pr. Unit. | Fator Ac. | Subtotal
TAMPA DE ENCAIXE P/ ELETROCALHA CH18, 400MM (LABOR) | M | '048150 | 1 | 1 | 48.88 | 0 | 48.88 | - | 48.88
SubTotal: | [8 empty] | 48.88
RESUMO
DISCRIMINAÇÃO |  |  | TAXA(%) | VALORES
Mão-de-Obra(A) |  |  | 157.27 | 4.94
Materiais(B) |  |  |  | 48.88
Equipamentos(C) |  |  |  | 0
Produção da Equipe(D) |  |  |  | 1
Custo Horário Total(A+C) |  |  |  | 4.94
Custo Unitário da Execução[(A/D)+(C/D)] = E |  |  |  | 4.94
Custo Direto Total(B+E) |  |  |  | 53.82
Bonificações e Despesas Indiretas - BDI |  |  | 0 | 0
CUSTO UNITÁRIO (Adotado) |  |  |  | 53.82
Orçamento: 1021701 - TABELA CUSTOS LABOR/CT-UFES PADRÃO DER DEZEMBRO/2020(LS=157,27; BDI=0%)
Órgão Cliente: DER-ES |  |  | Órgão Gerente: DER-ES |  |  | Data Base: Dezembro/2020
Planilha: 1 - TABELA CUSTOS LABOR/CT-UFES PADRÃO DER DEZEMBRO/2020(LS=157,27; BDI=0%)
Item: 150866 - Junção simples para eletrocalha metálica 200x100mm, galvanizada, ref. Mega MG 2760 ou equivalente | [6 empty] | Unidade: und
Base: LABOR |  | Código Base: '150866 |  | Fonte: TCPO |  |  | Versão: 1
MÃO DE OBRA | Unid | Código | Coefic. | C. Prod. | Pr. Prod. | Pr. Improd. | Pr. Unit. | Fator Ac. | Subtotal
AJUDANTE (AJUDANTE PRATICO - SINDUSCON) (LABOR) | H | '010101 | 0.2 | 1 | 5.86 | 0 | 15.08 | - | 3.016
ELETRICISTA (OFICIAL - SINDUSCON) (LABOR) | H | '010115 | 0.2 | 1 | 6.94 | 0 | 17.85 | - | 3.57
SubTotal: | [8 empty] | 6.59
MATERIAL | Unid | Código | Coefic. | C. Prod. | Pr. Prod. | Pr. Improd. | Pr. Unit. | Fator Ac. | Subtotal
JUNCAO SIMPLES CURTA P/ ELETROCALHA 200X100 MM (LABOR) | UN | '043795 | 1 | 1 | 2.92 | 0 | 2.92 | - | 2.92
SubTotal: | [8 empty] | 2.92
RESUMO
DISCRIMINAÇÃO |  |  | TAXA(%) | VALORES
Mão-de-Obra(A) |  |  | 157.27 | 6.59
Materiais(B) |  |  |  | 2.92
Equipamentos(C) |  |  |  | 0
Produção da Equipe(D) |  |  |  | 1
Custo Horário Total(A+C) |  |  |  | 6.59
Custo Unitário da Execução[(A/D)+(C/D)] = E |  |  |  | 6.59
Custo Direto Total(B+E) |  |  |  | 9.51
Bonificações e Despesas Indiretas - BDI |  |  | 0 | 0
CUSTO UNITÁRIO (Adotado) |  |  |  | 9.51
Orçamento: 1021701 - TABELA CUSTOS LABOR/CT-UFES PADRÃO DER DEZEMBRO/2020(LS=157,27; BDI=0%)
Órgão Cliente: DER-ES |  |  | Órgão Gerente: DER-ES |  |  | Data Base: Dezembro/2020
Planilha: 1 - TABELA CUSTOS LABOR/CT-UFES PADRÃO DER DEZEMBRO/2020(LS=157,27; BDI=0%)
Item: 150867 - Junção simples para eletrocalha metálica 300x100mm, galvanizada, ref. Mega MG 2760 ou equivalente | [6 empty] | Unidade: und
Base: LABOR |  | Código Base: '150867 |  | Fonte: TCPO |  |  | Versão: 1
MÃO DE OBRA | Unid | Código | Coefic. | C. Prod. | Pr. Prod. | Pr. Improd. | Pr. Unit. | Fator Ac. | Subtotal
AJUDANTE (AJUDANTE PRATICO - SINDUSCON) (LABOR) | H | '010101 | 0.2 | 1 | 5.86 | 0 | 15.08 | - | 3.016
ELETRICISTA (OFICIAL - SINDUSCON) (LABOR) | H | '010115 | 0.2 | 1 | 6.94 | 0 | 17.85 | - | 3.57
SubTotal: | [8 empty] | 6.59
MATERIAL | Unid | Código | Coefic. | C. Prod. | Pr. Prod. | Pr. Improd. | Pr. Unit. | Fator Ac. | Subtotal
JUNCAO SIMPLES LONGA P/ ELETROCALHA 300X100 MM (LABOR) | UN | '043792 | 1 | 1 | 4.46 | 0 | 4.46 | - | 4.46
SubTotal: | [8 empty] | 4.46
RESUMO
DISCRIMINAÇÃO |  |  | TAXA(%) | VALORES
Mão-de-Obra(A) |  |  | 157.27 | 6.59
Materiais(B) |  |  |  | 4.46
Equipamentos(C) |  |  |  | 0
Produção da Equipe(D) |  |  |  | 1
Custo Horário Total(A+C) |  |  |  | 6.59
Custo Unitário da Execução[(A/D)+(C/D)] = E |  |  |  | 6.59
Custo Direto Total(B+E) |  |  |  | 11.05
Bonificações e Despesas Indiretas - BDI |  |  | 0 | 0
CUSTO UNITÁRIO (Adotado) |  |  |  | 11.05
Orçamento: 1021701 - TABELA CUSTOS LABOR/CT-UFES PADRÃO DER DEZEMBRO/2020(LS=157,27; BDI=0%)
Órgão Cliente: DER-ES |  |  | Órgão Gerente: DER-ES |  |  | Data Base: Dezembro/2020
Planilha: 1 - TABELA CUSTOS LABOR/CT-UFES PADRÃO DER DEZEMBRO/2020(LS=157,27; BDI=0%)
Item: 150870 - TÊ horizontal 90º para eletrocalha metálica 200x100mm, galvanizada, ref. MEGA MG 2570 ou equivalente | [6 empty] | Unidade: und
Base: LABOR |  | Código Base: '150870 |  | Fonte: TCPO |  |  | Versão: 1
MÃO DE OBRA | Unid | Código | Coefic. | C. Prod. | Pr. Prod. | Pr. Improd. | Pr. Unit. | Fator Ac. | Subtotal
AJUDANTE (AJUDANTE PRATICO - SINDUSCON) (LABOR) | H | '010101 | 0.2 | 1 | 5.86 | 0 | 15.08 | - | 3.016
ELETRICISTA (OFICIAL - SINDUSCON) (LABOR) | H | '010115 | 0.2 | 1 | 6.94 | 0 | 17.85 | - | 3.57
SubTotal: | [8 empty] | 6.59
MATERIAL | Unid | Código | Coefic. | C. Prod. | Pr. Prod. | Pr. Improd. | Pr. Unit. | Fator Ac. | Subtotal
TE HORIZONTAL 90º PERFURADA C/ TAMPA 200X100MM - CH16 (LABOR) | UN | '049274 | 1 | 1 | 78.49 | 0 | 78.49 | - | 78.49
SubTotal: | [8 empty] | 78.49
RESUMO
DISCRIMINAÇÃO |  |  | TAXA(%) | VALORES
Mão-de-Obra(A) |  |  | 157.27 | 6.59
Materiais(B) |  |  |  | 78.49
Equipamentos(C) |  |  |  | 0
Produção da Equipe(D) |  |  |  | 1
Custo Horário Total(A+C) |  |  |  | 6.59
Custo Unitário da Execução[(A/D)+(C/D)] = E |  |  |  | 6.59
Custo Direto Total(B+E) |  |  |  | 85.08
Bonificações e Despesas Indiretas - BDI |  |  | 0 | 0
CUSTO UNITÁRIO (Adotado) |  |  |  | 85.08
Orçamento: 1021701 - TABELA CUSTOS LABOR/CT-UFES PADRÃO DER DEZEMBRO/2020(LS=157,27; BDI=0%)
Órgão Cliente: DER-ES |  |  | Órgão Gerente: DER-ES |  |  | Data Base: Dezembro/2020
Planilha: 1 - TABELA CUSTOS LABOR/CT-UFES PADRÃO DER DEZEMBRO/2020(LS=157,27; BDI=0%)
Item: 150871 - TÊ horizontal 90º para eletrocalha metálica 300x100mm, galvanizada, ref. MEGA MG 2570 ou equivalente | [6 empty] | Unidade: und
Base: LABOR |  | Código Base: '150871 |  | Fonte: TCPO |  |  | Versão: 1
MÃO DE OBRA | Unid | Código | Coefic. | C. Prod. | Pr. Prod. | Pr. Improd. | Pr. Unit. | Fator Ac. | Subtotal
AJUDANTE (AJUDANTE PRATICO - SINDUSCON) (LABOR) | H | '010101 | 0.2 | 1 | 5.86 | 0 | 15.08 | - | 3.016
ELETRICISTA (OFICIAL - SINDUSCON) (LABOR) | H | '010115 | 0.2 | 1 | 6.94 | 0 | 17.85 | - | 3.57
SubTotal: | [8 empty] | 6.59
MATERIAL | Unid | Código | Coefic. | C. Prod. | Pr. Prod. | Pr. Improd. | Pr. Unit. | Fator Ac. | Subtotal
TE HORIZONTAL 90º PERFURADA C/ TAMPA 300X100MM - CH16 (LABOR) | UN | '049275 | 1 | 1 | 99.71 | 0 | 99.71 | - | 99.71
SubTotal: | [8 empty] | 99.71
RESUMO
DISCRIMINAÇÃO |  |  | TAXA(%) | VALORES
Mão-de-Obra(A) |  |  | 157.27 | 6.59
Materiais(B) |  |  |  | 99.71
Equipamentos(C) |  |  |  | 0
Produção da Equipe(D) |  |  |  | 1
Custo Horário Total(A+C) |  |  |  | 6.59
Custo Unitário da Execução[(A/D)+(C/D)] = E |  |  |  | 6.59
Custo Direto Total(B+E) |  |  |  | 106.3
Bonificações e Despesas Indiretas - BDI |  |  | 0 | 0
CUSTO UNITÁRIO (Adotado) |  |  |  | 106.3
Orçamento: 1021701 - TABELA CUSTOS LABOR/CT-UFES PADRÃO DER DEZEMBRO/2020(LS=157,27; BDI=0%)
Órgão Cliente: DER-ES |  |  | Órgão Gerente: DER-ES |  |  | Data Base: Dezembro/2020
Planilha: 1 - TABELA CUSTOS LABOR/CT-UFES PADRÃO DER DEZEMBRO/2020(LS=157,27; BDI=0%)
Item: 150875 - Curva horizontal 90º para eletrocalha metálica, 200x100mm, galvanizada, ref. MEGA MG 2510 | [6 empty] | Unidade: und
Base: LABOR |  | Código Base: '150875 |  | Fonte: TCPO |  |  | Versão: 1
MÃO DE OBRA | Unid | Código | Coefic. | C. Prod. | Pr. Prod. | Pr. Improd. | Pr. Unit. | Fator Ac. | Subtotal
AJUDANTE (AJUDANTE PRATICO - SINDUSCON) (LABOR) | H | '010101 | 0.2 | 1 | 5.86 | 0 | 15.08 | - | 3.016
ELETRICISTA (OFICIAL - SINDUSCON) (LABOR) | H | '010115 | 0.2 | 1 | 6.94 | 0 | 17.85 | - | 3.57
SubTotal: | [8 empty] | 6.59
MATERIAL | Unid | Código | Coefic. | C. Prod. | Pr. Prod. | Pr. Improd. | Pr. Unit. | Fator Ac. | Subtotal
CURVA HORIZONTAL 90º PERFURADA 200X100MM - CH16 (LABOR) | UN | '049463 | 1 | 1 | 82.55 | 0 | 82.55 | - | 82.55
SubTotal: | [8 empty] | 82.55
RESUMO
DISCRIMINAÇÃO |  |  | TAXA(%) | VALORES
Mão-de-Obra(A) |  |  | 157.27 | 6.59
Materiais(B) |  |  |  | 82.55
Equipamentos(C) |  |  |  | 0
Produção da Equipe(D) |  |  |  | 1
Custo Horário Total(A+C) |  |  |  | 6.59
Custo Unitário da Execução[(A/D)+(C/D)] = E |  |  |  | 6.59
Custo Direto Total(B+E) |  |  |  | 89.14
Bonificações e Despesas Indiretas - BDI |  |  | 0 | 0
CUSTO UNITÁRIO (Adotado) |  |  |  | 89.14
Orçamento: 1021701 - TABELA CUSTOS LABOR/CT-UFES PADRÃO DER DEZEMBRO/2020(LS=157,27; BDI=0%)
Órgão Cliente: DER-ES |  |  | Órgão Gerente: DER-ES |  |  | Data Base: Dezembro/2020
Planilha: 1 - TABELA CUSTOS LABOR/CT-UFES PADRÃO DER DEZEMBRO/2020(LS=157,27; BDI=0%)
Item: 150876 - Curva horizontal 90º para eletrocalha metálica, 300x100mm, galvanizada, ref. MEGA MG 2510 | [6 empty] | Unidade: und
Base: LABOR |  | Código Base: '150876 |  | Fonte: TCPO |  |  | Versão: 1
MÃO DE OBRA | Unid | Código | Coefic. | C. Prod. | Pr. Prod. | Pr. Improd. | Pr. Unit. | Fator Ac. | Subtotal
AJUDANTE (AJUDANTE PRATICO - SINDUSCON) (LABOR) | H | '010101 | 0.2 | 1 | 5.86 | 0 | 15.08 | - | 3.016
ELETRICISTA (OFICIAL - SINDUSCON) (LABOR) | H | '010115 | 0.2 | 1 | 6.94 | 0 | 17.85 | - | 3.57
SubTotal: | [8 empty] | 6.59
MATERIAL | Unid | Código | Coefic. | C. Prod. | Pr. Prod. | Pr. Improd. | Pr. Unit. | Fator Ac. | Subtotal
CURVA HORIZONTAL 90º PERFURADA 300X100MM - CH16 (LABOR) | UN | '049464 | 1 | 1 | 116.38 | 0 | 116.38 | - | 116.38
SubTotal: | [8 empty] | 116.38
RESUMO
DISCRIMINAÇÃO |  |  | TAXA(%) | VALORES
Mão-de-Obra(A) |  |  | 157.27 | 6.59
Materiais(B) |  |  |  | 116.38
Equipamentos(C) |  |  |  | 0
Produção da Equipe(D) |  |  |  | 1
Custo Horário Total(A+C) |  |  |  | 6.59
Custo Unitário da Execução[(A/D)+(C/D)] = E |  |  |  | 6.59
Custo Direto Total(B+E) |  |  |  | 122.97
Bonificações e Despesas Indiretas - BDI |  |  | 0 | 0
CUSTO UNITÁRIO (Adotado) |  |  |  | 122.97
Orçamento: 1021701 - TABELA CUSTOS LABOR/CT-UFES PADRÃO DER DEZEMBRO/2020(LS=157,27; BDI=0%)
Órgão Cliente: DER-ES |  |  | Órgão Gerente: DER-ES |  |  | Data Base: Dezembro/2020
Planilha: 1 - TABELA CUSTOS LABOR/CT-UFES PADRÃO DER DEZEMBRO/2020(LS=157,27; BDI=0%)
Item: 150880 - Suporte de fixação de eletroduto no teto, através de fita metálica perfurada (Walsiwa) ou equiv (1,30m), cursor (1 und), h=60cm, suporte "Y" (1 und), parafuso e bucha S8 (1 und) | [6 empty] | Unidade: und
Base: LABOR |  | Código Base: '150880 |  | Fonte: LABOR |  |  | Versão: 1
MÃO DE OBRA | Unid | Código | Coefic. | C. Prod. | Pr. Prod. | Pr. Improd. | Pr. Unit. | Fator Ac. | Subtotal
AJUDANTE (AJUDANTE PRATICO - SINDUSCON) (LABOR) | H | '010101 | 0.4 | 1 | 5.86 | 0 | 15.08 | - | 6.032
ELETRICISTA (OFICIAL - SINDUSCON) (LABOR) | H | '010115 | 0.4 | 1 | 6.94 | 0 | 17.85 | - | 7.14
SubTotal: | [8 empty] | 13.17
MATERIAL | Unid | Código | Coefic. | C. Prod. | Pr. Prod. | Pr. Improd. | Pr. Unit. | Fator Ac. | Subtotal
PARAFUSO COM BUCHA S8 (LABOR) | UN | '026675 | 1 | 1 | 0.34 | 0 | 0.34 | - | 0.34
CURSOR P/FITA WALSIWA ERAFLEX (LABOR) | UN | '049488 | 1 | 1 | 1.14 | 0 | 1.14 | - | 1.14
FITA PERFURADA WALSYWA 19MM X 30M (LABOR) | UN | '069172 | 0.0433 | 1 | 36.98 | 0 | 36.98 | - | 1.601
SUPORTE "Y" WALSYWA P/ FIXACAO DE ELETRODUTOS TETO (LABOR) | UN | '078226 | 1 | 1 | 1.88 | 0 | 1.88 | - | 1.88
SubTotal: | [8 empty] | 4.96
RESUMO
DISCRIMINAÇÃO |  |  | TAXA(%) | VALORES
Mão-de-Obra(A) |  |  | 157.27 | 13.17
Materiais(B) |  |  |  | 4.96
Equipamentos(C) |  |  |  | 0
Produção da Equipe(D) |  |  |  | 1
Custo Horário Total(A+C) |  |  |  | 13.17
Custo Unitário da Execução[(A/D)+(C/D)] = E |  |  |  | 13.17
Custo Direto Total(B+E) |  |  |  | 18.13
Bonificações e Despesas Indiretas - BDI |  |  | 0 | 0
CUSTO UNITÁRIO (Adotado) |  |  |  | 18.13
Orçamento: 1021701 - TABELA CUSTOS LABOR/CT-UFES PADRÃO DER DEZEMBRO/2020(LS=157,27; BDI=0%)
Órgão Cliente: DER-ES |  |  | Órgão Gerente: DER-ES |  |  | Data Base: Dezembro/2020
Planilha: 1 - TABELA CUSTOS LABOR/CT-UFES PADRÃO DER DEZEMBRO/2020(LS=157,27; BDI=0%)
Item: 150881 - Suporte de fixação de eletrocalha de 200x100mm, na parede, através de suporte tipo mão francesa simples (1 und), parafuso e bucha S8 (2und) | [6 empty] | Unidade: und
Base: LABOR |  | Código Base: '150881 |  | Fonte: LABOR |  |  | Versão: 1
MÃO DE OBRA | Unid | Código | Coefic. | C. Prod. | Pr. Prod. | Pr. Improd. | Pr. Unit. | Fator Ac. | Subtotal
AJUDANTE (AJUDANTE PRATICO - SINDUSCON) (LABOR) | H | '010101 | 0.4 | 1 | 5.86 | 0 | 15.08 | - | 6.032
ELETRICISTA (OFICIAL - SINDUSCON) (LABOR) | H | '010115 | 0.4 | 1 | 6.94 | 0 | 17.85 | - | 7.14
SubTotal: | [8 empty] | 13.17
MATERIAL | Unid | Código | Coefic. | C. Prod. | Pr. Prod. | Pr. Improd. | Pr. Unit. | Fator Ac. | Subtotal
PARAFUSO COM BUCHA S8 (LABOR) | UN | '026675 | 2 | 1 | 0.34 | 0 | 0.34 | - | 0.68
MAO FRANCESA 38X38MM SIMPLES P/ ELETROCALHA 200MM (LABOR) | UN | '049791 | 1 | 1 | 10.66 | 0 | 10.66 | - | 10.66
SubTotal: | [8 empty] | 11.34
RESUMO
DISCRIMINAÇÃO |  |  | TAXA(%) | VALORES
Mão-de-Obra(A) |  |  | 157.27 | 13.17
Materiais(B) |  |  |  | 11.34
Equipamentos(C) |  |  |  | 0
Produção da Equipe(D) |  |  |  | 1
Custo Horário Total(A+C) |  |  |  | 13.17
Custo Unitário da Execução[(A/D)+(C/D)] = E |  |  |  | 13.17
Custo Direto Total(B+E) |  |  |  | 24.51
Bonificações e Despesas Indiretas - BDI |  |  | 0 | 0
CUSTO UNITÁRIO (Adotado) |  |  |  | 24.51
Orçamento: 1021701 - TABELA CUSTOS LABOR/CT-UFES PADRÃO DER DEZEMBRO/2020(LS=157,27; BDI=0%)
Órgão Cliente: DER-ES |  |  | Órgão Gerente: DER-ES |  |  | Data Base: Dezembro/2020
Planilha: 1 - TABELA CUSTOS LABOR/CT-UFES PADRÃO DER DEZEMBRO/2020(LS=157,27; BDI=0%)
Item: 150882 - Suporte de fixação de eletrocalha de 300x100mm, na parede, através de suporte tipo mão francesa reforçada (1 und), parafuso e bucha S8 (2 und) | [6 empty] | Unidade: und
Base: LABOR |  | Código Base: '150882 |  | Fonte: LABOR |  |  | Versão: 1
MÃO DE OBRA | Unid | Código | Coefic. | C. Prod. | Pr. Prod. | Pr. Improd. | Pr. Unit. | Fator Ac. | Subtotal
AJUDANTE (AJUDANTE PRATICO - SINDUSCON) (LABOR) | H | '010101 | 0.4 | 1 | 5.86 | 0 | 15.08 | - | 6.032
ELETRICISTA (OFICIAL - SINDUSCON) (LABOR) | H | '010115 | 0.4 | 1 | 6.94 | 0 | 17.85 | - | 7.14
SubTotal: | [8 empty] | 13.17
MATERIAL | Unid | Código | Coefic. | C. Prod. | Pr. Prod. | Pr. Improd. | Pr. Unit. | Fator Ac. | Subtotal
PARAFUSO COM BUCHA S8 (LABOR) | UN | '026675 | 2 | 1 | 0.34 | 0 | 0.34 | - | 0.68
MAO FRANCESA REFORCADA P/ ELETROCALHA 300MM (LABOR) | UN | '048987 | 1 | 1 | 31.75 | 0 | 31.75 | - | 31.75
SubTotal: | [8 empty] | 32.43
RESUMO
DISCRIMINAÇÃO |  |  | TAXA(%) | VALORES
Mão-de-Obra(A) |  |  | 157.27 | 13.17
Materiais(B) |  |  |  | 32.43
Equipamentos(C) |  |  |  | 0
Produção da Equipe(D) |  |  |  | 1
Custo Horário Total(A+C) |  |  |  | 13.17
Custo Unitário da Execução[(A/D)+(C/D)] = E |  |  |  | 13.17
Custo Direto Total(B+E) |  |  |  | 45.6
Bonificações e Despesas Indiretas - BDI |  |  | 0 | 0
CUSTO UNITÁRIO (Adotado) |  |  |  | 45.6
Orçamento: 1021701 - TABELA CUSTOS LABOR/CT-UFES PADRÃO DER DEZEMBRO/2020(LS=157,27; BDI=0%)
Órgão Cliente: DER-ES |  |  | Órgão Gerente: DER-ES |  |  | Data Base: Dezembro/2020
Planilha: 1 - TABELA CUSTOS LABOR/CT-UFES PADRÃO DER DEZEMBRO/2020(LS=157,27; BDI=0%)
Item: 150883 - Suporte de fixação de eletrocalha de 400x100mm, na parede, através de suporte tipo mão francesa reforçada (1 und), parafuso e bucha S8 (2 und) | [6 empty] | Unidade: und
Base: LABOR |  | Código Base: '150883 |  | Fonte: LABOR |  |  | Versão: 1
MÃO DE OBRA | Unid | Código | Coefic. | C. Prod. | Pr. Prod. | Pr. Improd. | Pr. Unit. | Fator Ac. | Subtotal
AJUDANTE (AJUDANTE PRATICO - SINDUSCON) (LABOR) | H | '010101 | 0.4 | 1 | 5.86 | 0 | 15.08 | - | 6.032
ELETRICISTA (OFICIAL - SINDUSCON) (LABOR) | H | '010115 | 0.4 | 1 | 6.94 | 0 | 17.85 | - | 7.14
SubTotal: | [8 empty] | 13.17
MATERIAL | Unid | Código | Coefic. | C. Prod. | Pr. Prod. | Pr. Improd. | Pr. Unit. | Fator Ac. | Subtotal
PARAFUSO COM BUCHA S8 (LABOR) | UN | '026675 | 2 | 1 | 0.34 | 0 | 0.34 | - | 0.68
MAO FRANCESA REFORCADA P/ ELETROCALHA 400MM (LABOR) | UN | '048149 | 1 | 1 | 37.66 | 0 | 37.66 | - | 37.66
SubTotal: | [8 empty] | 38.34
RESUMO
DISCRIMINAÇÃO |  |  | TAXA(%) | VALORES
Mão-de-Obra(A) |  |  | 157.27 | 13.17
Materiais(B) |  |  |  | 38.34
Equipamentos(C) |  |  |  | 0
Produção da Equipe(D) |  |  |  | 1
Custo Horário Total(A+C) |  |  |  | 13.17
Custo Unitário da Execução[(A/D)+(C/D)] = E |  |  |  | 13.17
Custo Direto Total(B+E) |  |  |  | 51.51
Bonificações e Despesas Indiretas - BDI |  |  | 0 | 0
CUSTO UNITÁRIO (Adotado) |  |  |  | 51.51
Orçamento: 1021701 - TABELA CUSTOS LABOR/CT-UFES PADRÃO DER DEZEMBRO/2020(LS=157,27; BDI=0%)
Órgão Cliente: DER-ES |  |  | Órgão Gerente: DER-ES |  |  | Data Base: Dezembro/2020
Planilha: 1 - TABELA CUSTOS LABOR/CT-UFES PADRÃO DER DEZEMBRO/2020(LS=157,27; BDI=0%)
Item: 150884 - Suporte de fixação de eletrocalha de 200x100mm, no teto, através de gancho vertical (1 und), porca sextavada e arruela 1/4" (4 und), vergalhão rosca total 1/4" (h=60cm), cantoneira ZZ (1 und) e parafuso e bucha S8 (2 und) | [6 empty] | Unidade: und
Base: LABOR |  | Código Base: '150884 |  | Fonte: LABOR |  |  | Versão: 1
MÃO DE OBRA | Unid | Código | Coefic. | C. Prod. | Pr. Prod. | Pr. Improd. | Pr. Unit. | Fator Ac. | Subtotal
AJUDANTE (AJUDANTE PRATICO - SINDUSCON) (LABOR) | H | '010101 | 0.38 | 1 | 5.86 | 0 | 15.08 | - | 5.73
ELETRICISTA (OFICIAL - SINDUSCON) (LABOR) | H | '010115 | 0.38 | 1 | 6.94 | 0 | 17.85 | - | 6.783
SubTotal: | [8 empty] | 12.51
MATERIAL | Unid | Código | Coefic. | C. Prod. | Pr. Prod. | Pr. Improd. | Pr. Unit. | Fator Ac. | Subtotal
PORCA SEXTAVADA 1/4" (LABOR) | UN | '026554 | 4 | 1 | 0.09 | 0 | 0.09 | - | 0.36
PARAFUSO COM BUCHA S8 (LABOR) | UN | '026675 | 2 | 1 | 0.34 | 0 | 0.34 | - | 0.68
VERGALHAO DE ACO C/ ROSCA 1/4" P/ ELETROCALHA (LABOR) | M | '048917 | 0.6 | 1 | 3.02 | 0 | 3.02 | - | 1.812
CANTONEIRA "ZZ" ALTA P/PERFILADO 38/38 - REF. 114-11-Z, MOPA (LABOR) | UN | '049123 | 1 | 1 | 1.83 | 0 | 1.83 | - | 1.83
SUSPENSAO VERTICAL PARA ELETROCALHA 200X100 MM (LABOR) | UN | '049249 | 1 | 1 | 7.79 | 0 | 7.79 | - | 7.79
ARRUELA LISA EM LATAO 1/4" (LABOR) | UN | '049818 | 4 | 1 | 0.7 | 0 | 0.7 | - | 2.8
SubTotal: | [8 empty] | 15.27
RESUMO
DISCRIMINAÇÃO |  |  | TAXA(%) | VALORES
Mão-de-Obra(A) |  |  | 157.27 | 12.51
Materiais(B) |  |  |  | 15.27
Equipamentos(C) |  |  |  | 0
Produção da Equipe(D) |  |  |  | 1
Custo Horário Total(A+C) |  |  |  | 12.51
Custo Unitário da Execução[(A/D)+(C/D)] = E |  |  |  | 12.51
Custo Direto Total(B+E) |  |  |  | 27.78
Bonificações e Despesas Indiretas - BDI |  |  | 0 | 0
CUSTO UNITÁRIO (Adotado) |  |  |  | 27.78
Orçamento: 1021701 - TABELA CUSTOS LABOR/CT-UFES PADRÃO DER DEZEMBRO/2020(LS=157,27; BDI=0%)
Órgão Cliente: DER-ES |  |  | Órgão Gerente: DER-ES |  |  | Data Base: Dezembro/2020
Planilha: 1 - TABELA CUSTOS LABOR/CT-UFES PADRÃO DER DEZEMBRO/2020(LS=157,27; BDI=0%)
Item: 150885 - Suporte de fixação de eletrocalha de 300x100mm, no teto, através de suporte angular (1 und), porca sextavada e arruela 1/4' (4 und) , vergalhão com rosca total 1/4" (h=60cm), cantoneira ZZ (2 und) e parafuso e bucha S8 (2 und) | [6 empty] | Unidade: und
Base: LABOR |  | Código Base: '150885 |  | Fonte: LABOR |  |  | Versão: 1
MÃO DE OBRA | Unid | Código | Coefic. | C. Prod. | Pr. Prod. | Pr. Improd. | Pr. Unit. | Fator Ac. | Subtotal
AJUDANTE (AJUDANTE PRATICO - SINDUSCON) (LABOR) | H | '010101 | 0.56 | 1 | 5.86 | 0 | 15.08 | - | 8.445
ELETRICISTA (OFICIAL - SINDUSCON) (LABOR) | H | '010115 | 0.56 | 1 | 6.94 | 0 | 17.85 | - | 9.996
SubTotal: | [8 empty] | 18.44
MATERIAL | Unid | Código | Coefic. | C. Prod. | Pr. Prod. | Pr. Improd. | Pr. Unit. | Fator Ac. | Subtotal
PORCA SEXTAVADA 1/4" (LABOR) | UN | '026554 | 4 | 1 | 0.09 | 0 | 0.09 | - | 0.36
PARAFUSO COM BUCHA S8 (LABOR) | UN | '026675 | 2 | 1 | 0.34 | 0 | 0.34 | - | 0.68
VERGALHAO DE ACO C/ ROSCA 1/4" P/ ELETROCALHA (LABOR) | M | '048917 | 1.2 | 1 | 3.02 | 0 | 3.02 | - | 3.624
CANTONEIRA "ZZ" ALTA P/PERFILADO 38/38 - REF. 114-11-Z, MOPA (LABOR) | UN | '049123 | 2 | 1 | 1.83 | 0 | 1.83 | - | 3.66
SUPORTE ANGULAR P/ELETROCALHA DE 30X10CM (LABOR) | UN | '049289 | 1 | 1 | 8.36 | 0 | 8.36 | - | 8.36
ARRUELA LISA EM LATAO 1/4" (LABOR) | UN | '049818 | 4 | 1 | 0.7 | 0 | 0.7 | - | 2.8
SubTotal: | [8 empty] | 19.48
RESUMO
DISCRIMINAÇÃO |  |  | TAXA(%) | VALORES
Mão-de-Obra(A) |  |  | 157.27 | 18.44
Materiais(B) |  |  |  | 19.48
Equipamentos(C) |  |  |  | 0
Produção da Equipe(D) |  |  |  | 1
Custo Horário Total(A+C) |  |  |  | 18.44
Custo Unitário da Execução[(A/D)+(C/D)] = E |  |  |  | 18.44
Custo Direto Total(B+E) |  |  |  | 37.92
Bonificações e Despesas Indiretas - BDI |  |  | 0 | 0
CUSTO UNITÁRIO (Adotado) |  |  |  | 37.92
Orçamento: 1021701 - TABELA CUSTOS LABOR/CT-UFES PADRÃO DER DEZEMBRO/2020(LS=157,27; BDI=0%)
Órgão Cliente: DER-ES |  |  | Órgão Gerente: DER-ES |  |  | Data Base: Dezembro/2020
Planilha: 1 - TABELA CUSTOS LABOR/CT-UFES PADRÃO DER DEZEMBRO/2020(LS=157,27; BDI=0%)
Item: 150886 - Suporte de fixação de eletrocalha de 400x100mm, no teto, através de suporte angular (1 und), porca sextavada e arruela 1/4' (4 und), vergalhão rosca total 1/4" (h=60cm), cantoneira ZZ (2 und) e parafuso e bucha S8 (2 und) | [6 empty] | Unidade: und
Base: LABOR |  | Código Base: '150886 |  | Fonte: LABOR |  |  | Versão: 2
MÃO DE OBRA | Unid | Código | Coefic. | C. Prod. | Pr. Prod. | Pr. Improd. | Pr. Unit. | Fator Ac. | Subtotal
AJUDANTE (AJUDANTE PRATICO - SINDUSCON) (LABOR) | H | '010101 | 0.56 | 1 | 5.86 | 0 | 15.08 | - | 8.445
ELETRICISTA (OFICIAL - SINDUSCON) (LABOR) | H | '010115 | 0.56 | 1 | 6.94 | 0 | 17.85 | - | 9.996
SubTotal: | [8 empty] | 18.44
MATERIAL | Unid | Código | Coefic. | C. Prod. | Pr. Prod. | Pr. Improd. | Pr. Unit. | Fator Ac. | Subtotal
PORCA SEXTAVADA 1/4" (LABOR) | UN | '026554 | 4 | 1 | 0.09 | 0 | 0.09 | - | 0.36
PARAFUSO COM BUCHA S8 (LABOR) | UN | '026675 | 2 | 1 | 0.34 | 0 | 0.34 | - | 0.68
SUPORTE ANGULAR P/ELETROCALHA DE 400X100MM (LABOR) | UN | '040306 | 1 | 1 | 10.85 | 0 | 10.85 | - | 10.85
VERGALHAO DE ACO C/ ROSCA 1/4" P/ ELETROCALHA (LABOR) | M | '048917 | 1.2 | 1 | 3.02 | 0 | 3.02 | - | 3.624
CANTONEIRA "ZZ" ALTA P/PERFILADO 38/38 - REF. 114-11-Z, MOPA (LABOR) | UN | '049123 | 2 | 1 | 1.83 | 0 | 1.83 | - | 3.66
ARRUELA LISA EM LATAO 1/4" (LABOR) | UN | '049818 | 4 | 1 | 0.7 | 0 | 0.7 | - | 2.8
SubTotal: | [8 empty] | 21.97
RESUMO
DISCRIMINAÇÃO |  |  | TAXA(%) | VALORES
Mão-de-Obra(A) |  |  | 157.27 | 18.44
Materiais(B) |  |  |  | 21.97
Equipamentos(C) |  |  |  | 0
Produção da Equipe(D) |  |  |  | 1
Custo Horário Total(A+C) |  |  |  | 18.44
Custo Unitário da Execução[(A/D)+(C/D)] = E |  |  |  | 18.44
Custo Direto Total(B+E) |  |  |  | 40.41
Bonificações e Despesas Indiretas - BDI |  |  | 0 | 0
CUSTO UNITÁRIO (Adotado) |  |  |  | 40.41
Orçamento: 1021701 - TABELA CUSTOS LABOR/CT-UFES PADRÃO DER DEZEMBRO/2020(LS=157,27; BDI=0%)
Órgão Cliente: DER-ES |  |  | Órgão Gerente: DER-ES |  |  | Data Base: Dezembro/2020
Planilha: 1 - TABELA CUSTOS LABOR/CT-UFES PADRÃO DER DEZEMBRO/2020(LS=157,27; BDI=0%)
Item: 150906 - Arame galvanizado 12 BWG (0.048 kg/m) | [6 empty] | Unidade: m
Base: LABOR |  | Código Base: '150906 |  | Fonte: LABOR |  |  | Versão: 1
MÃO DE OBRA | Unid | Código | Coefic. | C. Prod. | Pr. Prod. | Pr. Improd. | Pr. Unit. | Fator Ac. | Subtotal
AJUDANTE (AJUDANTE PRATICO - SINDUSCON) (LABOR) | H | '010101 | 0.03 | 1 | 5.86 | 0 | 15.08 | - | 0.452
ELETRICISTA (OFICIAL - SINDUSCON) (LABOR) | H | '010115 | 0.03 | 1 | 6.94 | 0 | 17.85 | - | 0.536
SubTotal: | [8 empty] | 0.99
MATERIAL | Unid | Código | Coefic. | C. Prod. | Pr. Prod. | Pr. Improd. | Pr. Unit. | Fator Ac. | Subtotal
ARAME GALVANIZADO N.12 BWG (LABOR) | KG | '027003 | 0.048 | 1 | 9.26 | 0 | 9.26 | - | 0.444
SubTotal: | [8 empty] | 0.44
RESUMO
DISCRIMINAÇÃO |  |  | TAXA(%) | VALORES
Mão-de-Obra(A) |  |  | 157.27 | 0.99
Materiais(B) |  |  |  | 0.44
Equipamentos(C) |  |  |  | 0
Produção da Equipe(D) |  |  |  | 1
Custo Horário Total(A+C) |  |  |  | 0.99
Custo Unitário da Execução[(A/D)+(C/D)] = E |  |  |  | 0.99
Custo Direto Total(B+E) |  |  |  | 1.43
Bonificações e Despesas Indiretas - BDI |  |  | 0 | 0
CUSTO UNITÁRIO (Adotado) |  |  |  | 1.43
Orçamento: 1021701 - TABELA CUSTOS LABOR/CT-UFES PADRÃO DER DEZEMBRO/2020(LS=157,27; BDI=0%)
Órgão Cliente: DER-ES |  |  | Órgão Gerente: DER-ES |  |  | Data Base: Dezembro/2020
Planilha: 1 - TABELA CUSTOS LABOR/CT-UFES PADRÃO DER DEZEMBRO/2020(LS=157,27; BDI=0%)
Item: 150910 - Cabeçote de alumínio de 3/4" | [6 empty] | Unidade: und
Base: LABOR |  | Código Base: '150910 |  | Fonte: LABOR |  |  | Versão: 1
MÃO DE OBRA | Unid | Código | Coefic. | C. Prod. | Pr. Prod. | Pr. Improd. | Pr. Unit. | Fator Ac. | Subtotal
AJUDANTE (AJUDANTE PRATICO - SINDUSCON) (LABOR) | H | '010101 | 0.2 | 1 | 5.86 | 0 | 15.08 | - | 3.016
ELETRICISTA (OFICIAL - SINDUSCON) (LABOR) | H | '010115 | 0.2 | 1 | 6.94 | 0 | 17.85 | - | 3.57
SubTotal: | [8 empty] | 6.59
MATERIAL | Unid | Código | Coefic. | C. Prod. | Pr. Prod. | Pr. Improd. | Pr. Unit. | Fator Ac. | Subtotal
CABECOTE DE ALUMINIO FUNDIDO 3/4" (LABOR) | UN | '049566 | 1 | 1 | 3.16 | 0 | 3.16 | - | 3.16
SubTotal: | [8 empty] | 3.16
RESUMO
DISCRIMINAÇÃO |  |  | TAXA(%) | VALORES
Mão-de-Obra(A) |  |  | 157.27 | 6.59
Materiais(B) |  |  |  | 3.16
Equipamentos(C) |  |  |  | 0
Produção da Equipe(D) |  |  |  | 1
Custo Horário Total(A+C) |  |  |  | 6.59
Custo Unitário da Execução[(A/D)+(C/D)] = E |  |  |  | 6.59
Custo Direto Total(B+E) |  |  |  | 9.75
Bonificações e Despesas Indiretas - BDI |  |  | 0 | 0
CUSTO UNITÁRIO (Adotado) |  |  |  | 9.75
Orçamento: 1021701 - TABELA CUSTOS LABOR/CT-UFES PADRÃO DER DEZEMBRO/2020(LS=157,27; BDI=0%)
Órgão Cliente: DER-ES |  |  | Órgão Gerente: DER-ES |  |  | Data Base: Dezembro/2020
Planilha: 1 - TABELA CUSTOS LABOR/CT-UFES PADRÃO DER DEZEMBRO/2020(LS=157,27; BDI=0%)
Item: 150916 - Canaleta sistema X Pial ou equivalente, inclusive conecções, 20x10x2200 mm, cod. 30801 | [6 empty] | Unidade: und
Base: LABOR |  | Código Base: '150916 |  | Fonte: LABOR |  |  | Versão: 1
MÃO DE OBRA | Unid | Código | Coefic. | C. Prod. | Pr. Prod. | Pr. Improd. | Pr. Unit. | Fator Ac. | Subtotal
AJUDANTE (AJUDANTE PRATICO - SINDUSCON) (LABOR) | H | '010101 | 0.6 | 1 | 5.86 | 0 | 15.08 | - | 9.048
ELETRICISTA (OFICIAL - SINDUSCON) (LABOR) | H | '010115 | 0.6 | 1 | 6.94 | 0 | 17.85 | - | 10.71
SubTotal: | [8 empty] | 19.76
MATERIAL | Unid | Código | Coefic. | C. Prod. | Pr. Prod. | Pr. Improd. | Pr. Unit. | Fator Ac. | Subtotal
CANALETA DE DISTRIBUICAO 20X10CM COMPRIMENTO 2,00 M, COM TAMPA, SEM ADESIVO E COM DIVISORIAS, REF. 308 01X LEGRAND SISTEMA X OU EQUIVALENTE (LABOR) | UN | '042558 | 1.1 | 1 | 6.48 | 0 | 6.48 | - | 7.128
SubTotal: | [8 empty] | 7.13
RESUMO
DISCRIMINAÇÃO |  |  | TAXA(%) | VALORES
Mão-de-Obra(A) |  |  | 157.27 | 19.76
Materiais(B) |  |  |  | 7.13
Equipamentos(C) |  |  |  | 0
Produção da Equipe(D) |  |  |  | 1
Custo Horário Total(A+C) |  |  |  | 19.76
Custo Unitário da Execução[(A/D)+(C/D)] = E |  |  |  | 19.76
Custo Direto Total(B+E) |  |  |  | 26.89
Bonificações e Despesas Indiretas - BDI |  |  | 0 | 0
CUSTO UNITÁRIO (Adotado) |  |  |  | 26.89
Orçamento: 1021701 - TABELA CUSTOS LABOR/CT-UFES PADRÃO DER DEZEMBRO/2020(LS=157,27; BDI=0%)
Órgão Cliente: DER-ES |  |  | Órgão Gerente: DER-ES |  |  | Data Base: Dezembro/2020
Planilha: 1 - TABELA CUSTOS LABOR/CT-UFES PADRÃO DER DEZEMBRO/2020(LS=157,27; BDI=0%)
Item: 150918 - Fita isolante em rolo de 19mm x 20 m, número 33 Scoth ou equivalente | [6 empty] | Unidade: und
Base: LABOR |  | Código Base: '150918 |  | Fonte: LABOR |  |  | Versão: 2
MÃO DE OBRA | Unid | Código | Coefic. | C. Prod. | Pr. Prod. | Pr. Improd. | Pr. Unit. | Fator Ac. | Subtotal
AJUDANTE (AJUDANTE PRATICO - SINDUSCON) (LABOR) | H | '010101 | 0.2 | 1 | 5.86 | 0 | 15.08 | - | 3.016
SubTotal: | [8 empty] | 3.02
MATERIAL | Unid | Código | Coefic. | C. Prod. | Pr. Prod. | Pr. Improd. | Pr. Unit. | Fator Ac. | Subtotal
FITA ISOLANTE NR 33 - 19MM X 20M (LABOR) | UN | '049503 | 1 | 1 | 20.81 | 0 | 20.81 | - | 20.81
SubTotal: | [8 empty] | 20.81
RESUMO
DISCRIMINAÇÃO |  |  | TAXA(%) | VALORES
Mão-de-Obra(A) |  |  | 157.27 | 3.02
Materiais(B) |  |  |  | 20.81
Equipamentos(C) |  |  |  | 0
Produção da Equipe(D) |  |  |  | 1
Custo Horário Total(A+C) |  |  |  | 3.02
Custo Unitário da Execução[(A/D)+(C/D)] = E |  |  |  | 3.02
Custo Direto Total(B+E) |  |  |  | 23.83
Bonificações e Despesas Indiretas - BDI |  |  | 0 | 0
CUSTO UNITÁRIO (Adotado) |  |  |  | 23.83
Orçamento: 1021701 - TABELA CUSTOS LABOR/CT-UFES PADRÃO DER DEZEMBRO/2020(LS=157,27; BDI=0%)
Órgão Cliente: DER-ES |  |  | Órgão Gerente: DER-ES |  |  | Data Base: Dezembro/2020
Planilha: 1 - TABELA CUSTOS LABOR/CT-UFES PADRÃO DER DEZEMBRO/2020(LS=157,27; BDI=0%)
Item: 150932 - Receptáculo (bocal) de louça para lâmpada incandescente | [6 empty] | Unidade: und
Base: LABOR |  | Código Base: '150932 |  | Fonte: LABOR |  |  | Versão: 1
MÃO DE OBRA | Unid | Código | Coefic. | C. Prod. | Pr. Prod. | Pr. Improd. | Pr. Unit. | Fator Ac. | Subtotal
ELETRICISTA (OFICIAL - SINDUSCON) (LABOR) | H | '010115 | 0.15 | 1 | 6.94 | 0 | 17.85 | - | 2.678
SubTotal: | [8 empty] | 2.68
MATERIAL | Unid | Código | Coefic. | C. Prod. | Pr. Prod. | Pr. Improd. | Pr. Unit. | Fator Ac. | Subtotal
BOCAL PORCELANA C/ ROSCA P/ LAMPADA INCANDESCENTE (LABOR) | UN | '049505 | 1 | 1 | 3.92 | 0 | 3.92 | - | 3.92
SubTotal: | [8 empty] | 3.92
RESUMO
DISCRIMINAÇÃO |  |  | TAXA(%) | VALORES
Mão-de-Obra(A) |  |  | 157.27 | 2.68
Materiais(B) |  |  |  | 3.92
Equipamentos(C) |  |  |  | 0
Produção da Equipe(D) |  |  |  | 1
Custo Horário Total(A+C) |  |  |  | 2.68
Custo Unitário da Execução[(A/D)+(C/D)] = E |  |  |  | 2.68
Custo Direto Total(B+E) |  |  |  | 6.6
Bonificações e Despesas Indiretas - BDI |  |  | 0 | 0
CUSTO UNITÁRIO (Adotado) |  |  |  | 6.6
Orçamento: 1021701 - TABELA CUSTOS LABOR/CT-UFES PADRÃO DER DEZEMBRO/2020(LS=157,27; BDI=0%)
Órgão Cliente: DER-ES |  |  | Órgão Gerente: DER-ES |  |  | Data Base: Dezembro/2020
Planilha: 1 - TABELA CUSTOS LABOR/CT-UFES PADRÃO DER DEZEMBRO/2020(LS=157,27; BDI=0%)
Item: 150934 - Lâmpada fluorescente 40 W | [6 empty] | Unidade: und
Base: LABOR |  | Código Base: '150934 |  | Fonte: LABOR |  |  | Versão: 1
MÃO DE OBRA | Unid | Código | Coefic. | C. Prod. | Pr. Prod. | Pr. Improd. | Pr. Unit. | Fator Ac. | Subtotal
ELETRICISTA (OFICIAL - SINDUSCON) (LABOR) | H | '010115 | 0.1 | 1 | 6.94 | 0 | 17.85 | - | 1.785
SubTotal: | [8 empty] | 1.78
MATERIAL | Unid | Código | Coefic. | C. Prod. | Pr. Prod. | Pr. Improd. | Pr. Unit. | Fator Ac. | Subtotal
LAMPADA FLUORESCENTE TUBULAR 40W (LABOR) | UN | '046525 | 1 | 1 | 11.14 | 0 | 11.14 | - | 11.14
SubTotal: | [8 empty] | 11.14
RESUMO
DISCRIMINAÇÃO |  |  | TAXA(%) | VALORES
Mão-de-Obra(A) |  |  | 157.27 | 1.79
Materiais(B) |  |  |  | 11.14
Equipamentos(C) |  |  |  | 0
Produção da Equipe(D) |  |  |  | 1
Custo Horário Total(A+C) |  |  |  | 1.79
Custo Unitário da Execução[(A/D)+(C/D)] = E |  |  |  | 1.79
Custo Direto Total(B+E) |  |  |  | 12.93
Bonificações e Despesas Indiretas - BDI |  |  | 0 | 0
CUSTO UNITÁRIO (Adotado) |  |  |  | 12.93
Orçamento: 1021701 - TABELA CUSTOS LABOR/CT-UFES PADRÃO DER DEZEMBRO/2020(LS=157,27; BDI=0%)
Órgão Cliente: DER-ES |  |  | Órgão Gerente: DER-ES |  |  | Data Base: Dezembro/2020
Planilha: 1 - TABELA CUSTOS LABOR/CT-UFES PADRÃO DER DEZEMBRO/2020(LS=157,27; BDI=0%)
Item: 150937 - Arame de aço 14 BWG para guia | [6 empty] | Unidade: m
Base: LABOR |  | Código Base: '150937 |  | Fonte: LABOR |  |  | Versão: 1
MÃO DE OBRA | Unid | Código | Coefic. | C. Prod. | Pr. Prod. | Pr. Improd. | Pr. Unit. | Fator Ac. | Subtotal
AJUDANTE (AJUDANTE PRATICO - SINDUSCON) (LABOR) | H | '010101 | 0.1 | 1 | 5.86 | 0 | 15.08 | - | 1.508
ELETRICISTA (OFICIAL - SINDUSCON) (LABOR) | H | '010115 | 0.1 | 1 | 6.94 | 0 | 17.85 | - | 1.785
SubTotal: | [8 empty] | 3.29
MATERIAL | Unid | Código | Coefic. | C. Prod. | Pr. Prod. | Pr. Improd. | Pr. Unit. | Fator Ac. | Subtotal
ARAME GALVANIZADO N.14 BWG (LABOR) | KG | '027004 | 0.0272 | 1 | 11.32 | 0 | 11.32 | - | 0.308
SubTotal: | [8 empty] | 0.31
RESUMO
DISCRIMINAÇÃO |  |  | TAXA(%) | VALORES
Mão-de-Obra(A) |  |  | 157.27 | 3.29
Materiais(B) |  |  |  | 0.31
Equipamentos(C) |  |  |  | 0
Produção da Equipe(D) |  |  |  | 1
Custo Horário Total(A+C) |  |  |  | 3.29
Custo Unitário da Execução[(A/D)+(C/D)] = E |  |  |  | 3.29
Custo Direto Total(B+E) |  |  |  | 3.6
Bonificações e Despesas Indiretas - BDI |  |  | 0 | 0
CUSTO UNITÁRIO (Adotado) |  |  |  | 3.6
Orçamento: 1021701 - TABELA CUSTOS LABOR/CT-UFES PADRÃO DER DEZEMBRO/2020(LS=157,27; BDI=0%)
Órgão Cliente: DER-ES |  |  | Órgão Gerente: DER-ES |  |  | Data Base: Dezembro/2020
Planilha: 1 - TABELA CUSTOS LABOR/CT-UFES PADRÃO DER DEZEMBRO/2020(LS=157,27; BDI=0%)
Item: 150964 - Lâmpada fluorescente de 20W | [6 empty] | Unidade: und
Base: LABOR |  | Código Base: '150964 |  | Fonte: LABOR |  |  | Versão: 1
MÃO DE OBRA | Unid | Código | Coefic. | C. Prod. | Pr. Prod. | Pr. Improd. | Pr. Unit. | Fator Ac. | Subtotal
ELETRICISTA (OFICIAL - SINDUSCON) (LABOR) | H | '010115 | 0.1 | 1 | 6.94 | 0 | 17.85 | - | 1.785
SubTotal: | [8 empty] | 1.78
MATERIAL | Unid | Código | Coefic. | C. Prod. | Pr. Prod. | Pr. Improd. | Pr. Unit. | Fator Ac. | Subtotal
LAMPADA FLUORESCENTE TUBULAR 20W (LABOR) | UN | '046524 | 1 | 1 | 11.14 | 0 | 11.14 | - | 11.14
SubTotal: | [8 empty] | 11.14
RESUMO
DISCRIMINAÇÃO |  |  | TAXA(%) | VALORES
Mão-de-Obra(A) |  |  | 157.27 | 1.79
Materiais(B) |  |  |  | 11.14
Equipamentos(C) |  |  |  | 0
Produção da Equipe(D) |  |  |  | 1
Custo Horário Total(A+C) |  |  |  | 1.79
Custo Unitário da Execução[(A/D)+(C/D)] = E |  |  |  | 1.79
Custo Direto Total(B+E) |  |  |  | 12.93
Bonificações e Despesas Indiretas - BDI |  |  | 0 | 0
CUSTO UNITÁRIO (Adotado) |  |  |  | 12.93
Orçamento: 1021701 - TABELA CUSTOS LABOR/CT-UFES PADRÃO DER DEZEMBRO/2020(LS=157,27; BDI=0%)
Órgão Cliente: DER-ES |  |  | Órgão Gerente: DER-ES |  |  | Data Base: Dezembro/2020
Planilha: 1 - TABELA CUSTOS LABOR/CT-UFES PADRÃO DER DEZEMBRO/2020(LS=157,27; BDI=0%)
Item: 150967 - Soquete para lâmpada fluorescente | [6 empty] | Unidade: und
Base: LABOR |  | Código Base: '150967 |  | Fonte: LABOR |  |  | Versão: 1
MÃO DE OBRA | Unid | Código | Coefic. | C. Prod. | Pr. Prod. | Pr. Improd. | Pr. Unit. | Fator Ac. | Subtotal
ELETRICISTA (OFICIAL - SINDUSCON) (LABOR) | H | '010115 | 0.15 | 1 | 6.94 | 0 | 17.85 | - | 2.678
SubTotal: | [8 empty] | 2.68
MATERIAL | Unid | Código | Coefic. | C. Prod. | Pr. Prod. | Pr. Improd. | Pr. Unit. | Fator Ac. | Subtotal
SOQUETE ANTI-VIBRATORIO P/LAMP.FLUOR.PANAM/SIMILAR (LABOR) | UN | '049626 | 1 | 1 | 3.02 | 0 | 3.02 | - | 3.02
SubTotal: | [8 empty] | 3.02
RESUMO
DISCRIMINAÇÃO |  |  | TAXA(%) | VALORES
Mão-de-Obra(A) |  |  | 157.27 | 2.68
Materiais(B) |  |  |  | 3.02
Equipamentos(C) |  |  |  | 0
Produção da Equipe(D) |  |  |  | 1
Custo Horário Total(A+C) |  |  |  | 2.68
Custo Unitário da Execução[(A/D)+(C/D)] = E |  |  |  | 2.68
Custo Direto Total(B+E) |  |  |  | 5.7
Bonificações e Despesas Indiretas - BDI |  |  | 0 | 0
CUSTO UNITÁRIO (Adotado) |  |  |  | 5.7
Orçamento: 1021701 - TABELA CUSTOS LABOR/CT-UFES PADRÃO DER DEZEMBRO/2020(LS=157,27; BDI=0%)
Órgão Cliente: DER-ES |  |  | Órgão Gerente: DER-ES |  |  | Data Base: Dezembro/2020
Planilha: 1 - TABELA CUSTOS LABOR/CT-UFES PADRÃO DER DEZEMBRO/2020(LS=157,27; BDI=0%)
Item: 151001 - Caixa de passagem de alvenaria de blocos cerâmicos 10 furos 10x20x20cm dimensões de 25x25x25cm, com revestimento interno em chapisco e reboco, tampa de concreto esp.5cm e lastro de brita 5 cm | [6 empty] | Unidade: und
Base: LABOR |  | Código Base: '151001 |  | Fonte: LABOR |  |  | Versão: 2
MÃO DE OBRA | Unid | Código | Coefic. | C. Prod. | Pr. Prod. | Pr. Improd. | Pr. Unit. | Fator Ac. | Subtotal
AJUDANTE (AJUDANTE PRATICO - SINDUSCON) (LABOR) | H | '010101 | 0.5 | 1 | 5.86 | 0 | 15.08 | - | 7.54
CARPINTEIRO (OFICIAL - SINDUSCON) (LABOR) | H | '010111 | 0.65 | 1 | 6.94 | 0 | 17.85 | - | 11.603
PEDREIRO - (OFICIAL - SINDUSCON) (LABOR) | H | '010139 | 0.891 | 1 | 6.94 | 0 | 17.85 | - | 15.904
SERVENTE (AUXILIAR DE OBRAS - SINDUSCON) (LABOR) | H | '010146 | 2.0613 | 1 | 5.1 | 0 | 13.12 | - | 27.044
SubTotal: | [8 empty] | 62.09
MATERIAL | Unid | Código | Coefic. | C. Prod. | Pr. Prod. | Pr. Improd. | Pr. Unit. | Fator Ac. | Subtotal
AREIA LAVADA MEDIA (LABOR) | M3 | '020503 | 0.045596 | 1 | 71.67 | 0 | 71.67 | - | 3.268
CAL HIDRATADO P/ ARGAMASSA CH III (LABOR) | KG | '020505 | 0.87 | 1 | 0.78 | 0 | 0.78 | - | 0.679
CIMENTO PORTLAND CP III - 40 (LABOR) | KG | '020508 | 12.2556 | 1 | 0.43 | 0 | 0.43 | - | 5.27
BRITA 1 (LABOR) | M3 | '020517 | 0.0147 | 1 | 90.03 | 0 | 90.03 | - | 1.323
BRITA 2 (LABOR) | M3 | '020518 | 0.0452 | 1 | 90.03 | 0 | 90.03 | - | 4.069
ACO CA-60 DE 5.0MM (LABOR) | KG | '021532 | 0.48 | 1 | 8.63 | 0 | 8.63 | - | 4.142
BLOCO CERÂMICO 10 FUROS 09X19X19CM - PRAÇA VITÓRIA (LABOR) | UN | '022585 | 18 | 1 | 1.14 | 0 | 1.14 | - | 20.52
PREGO 18X27 (LABOR) | KG | '026569 | 0.0135 | 1 | 8.78 | 0 | 8.78 | - | 0.119
DESMOLDANTE PARA FORMAS (LABOR) | L | '028008 | 0.036 | 1 | 10.66 | 0 | 10.66 | - | 0.384
SubTotal: | [8 empty] | 39.77
EQUIPAMENTO | Unid | Código | Coefic. | C. Prod. | Pr. Prod. | Pr. Improd. | Pr. Unit. | Fator Ac. | Subtotal
BETONEIRA 320 L (E301) (LABOR) | H | '080125 | 0.0126 | 1 | 29.36 | 13.61 | 29.36 | - | 0.37
SubTotal: | [8 empty] | 0.37
RESUMO
DISCRIMINAÇÃO |  |  | TAXA(%) | VALORES
Mão-de-Obra(A) |  |  | 157.27 | 62.09
Materiais(B) |  |  |  | 39.77
Equipamentos(C) |  |  |  | 0.37
Produção da Equipe(D) |  |  |  | 1
Custo Horário Total(A+C) |  |  |  | 62.46
Custo Unitário da Execução[(A/D)+(C/D)] = E |  |  |  | 62.46
Custo Direto Total(B+E) |  |  |  | 102.23
Bonificações e Despesas Indiretas - BDI |  |  | 0 | 0
CUSTO UNITÁRIO (Adotado) |  |  |  | 102.23
Orçamento: 1021701 - TABELA CUSTOS LABOR/CT-UFES PADRÃO DER DEZEMBRO/2020(LS=157,27; BDI=0%)
Órgão Cliente: DER-ES |  |  | Órgão Gerente: DER-ES |  |  | Data Base: Dezembro/2020
Planilha: 1 - TABELA CUSTOS LABOR/CT-UFES PADRÃO DER DEZEMBRO/2020(LS=157,27; BDI=0%)
Item: 151002 - Caixa de passagem de alvenaria de blocos cerâmicos 10 furos 10x20x20cm dimensões de 50x50x50cm, com revestimento interno em chapisco e reboco, tampa de concreto esp.5cm e lastro de brita 5 cm | [6 empty] | Unidade: und
Base: LABOR |  | Código Base: '151002 |  | Fonte: LABOR |  |  | Versão: 3
MÃO DE OBRA | Unid | Código | Coefic. | C. Prod. | Pr. Prod. | Pr. Improd. | Pr. Unit. | Fator Ac. | Subtotal
AJUDANTE (AJUDANTE PRATICO - SINDUSCON) (LABOR) | H | '010101 | 1.04 | 1 | 5.86 | 0 | 15.08 | - | 15.683
CARPINTEIRO (OFICIAL - SINDUSCON) (LABOR) | H | '010111 | 0.87 | 1 | 6.94 | 0 | 17.85 | - | 15.53
PEDREIRO - (OFICIAL - SINDUSCON) (LABOR) | H | '010139 | 2.8957 | 1 | 6.94 | 0 | 17.85 | - | 51.688
SERVENTE (AUXILIAR DE OBRAS - SINDUSCON) (LABOR) | H | '010146 | 4.711 | 1 | 5.1 | 0 | 13.12 | - | 61.808
SubTotal: | [8 empty] | 144.71
MATERIAL | Unid | Código | Coefic. | C. Prod. | Pr. Prod. | Pr. Improd. | Pr. Unit. | Fator Ac. | Subtotal
AREIA LAVADA MEDIA (LABOR) | M3 | '020503 | 0.1162 | 1 | 71.67 | 0 | 71.67 | - | 8.328
CAL HIDRATADO P/ ARGAMASSA CH III (LABOR) | KG | '020505 | 1.45 | 1 | 0.78 | 0 | 0.78 | - | 1.131
CIMENTO PORTLAND CP III - 40 (LABOR) | KG | '020508 | 28.572 | 1 | 0.43 | 0 | 0.43 | - | 12.286
BRITA 1 (LABOR) | M3 | '020517 | 0.0268 | 1 | 90.03 | 0 | 90.03 | - | 2.413
BRITA 2 (LABOR) | M3 | '020518 | 0.0626 | 1 | 90.03 | 0 | 90.03 | - | 5.636
BRITA 3 (LABOR) | M3 | '020519 | 0.0211 | 1 | 90.03 | 0 | 90.03 | - | 1.9
SARRAFO DE MADEIRA PINUS 10 X 2.5CM (LABOR) | M | '020985 | 0.2813 | 1 | 5.39 | 0 | 5.39 | - | 1.516
TABUA DE MADEIRA PINUS 30 X 2.5 CM (TAIPA DE 1ª) (LABOR) | M2 | '020987 | 0.1685 | 1 | 32.53 | 0 | 32.53 | - | 5.481
ACO CA-60 DE 5.0MM (LABOR) | KG | '021532 | 1.08 | 1 | 8.63 | 0 | 8.63 | - | 9.32
BLOCO CERÂMICO 10 FUROS 09X19X19CM - PRAÇA VITÓRIA (LABOR) | UN | '022585 | 31 | 1 | 1.14 | 0 | 1.14 | - | 35.34
PREGO 18X27 (LABOR) | KG | '026569 | 0.0844 | 1 | 8.78 | 0 | 8.78 | - | 0.741
SubTotal: | [8 empty] | 84.09
EQUIPAMENTO | Unid | Código | Coefic. | C. Prod. | Pr. Prod. | Pr. Improd. | Pr. Unit. | Fator Ac. | Subtotal
BETONEIRA 320 L (E301) (LABOR) | H | '080125 | 0.02 | 1 | 29.36 | 13.61 | 29.36 | - | 0.587
SubTotal: | [8 empty] | 0.59
RESUMO
DISCRIMINAÇÃO |  |  | TAXA(%) | VALORES
Mão-de-Obra(A) |  |  | 157.27 | 144.71
Materiais(B) |  |  |  | 84.09
Equipamentos(C) |  |  |  | 0.59
Produção da Equipe(D) |  |  |  | 1
Custo Horário Total(A+C) |  |  |  | 145.3
Custo Unitário da Execução[(A/D)+(C/D)] = E |  |  |  | 145.3
Custo Direto Total(B+E) |  |  |  | 229.39
Bonificações e Despesas Indiretas - BDI |  |  | 0 | 0
CUSTO UNITÁRIO (Adotado) |  |  |  | 229.39
Orçamento: 1021701 - TABELA CUSTOS LABOR/CT-UFES PADRÃO DER DEZEMBRO/2020(LS=157,27; BDI=0%)
Órgão Cliente: DER-ES |  |  | Órgão Gerente: DER-ES |  |  | Data Base: Dezembro/2020
Planilha: 1 - TABELA CUSTOS LABOR/CT-UFES PADRÃO DER DEZEMBRO/2020(LS=157,27; BDI=0%)
Item: 151003 - Caixa de passagem de alvenaria de blocos cerâmicos 10 furos 10x20x20cm, dimensão de 30x30x30cm, com revestimento interno em chapisco e reboco, tampa de concreto esp. 5cm e lastro de brita 5cm | [6 empty] | Unidade: und
Base: LABOR |  | Código Base: '151003 |  | Fonte: LABOR |  |  | Versão: 2
MÃO DE OBRA | Unid | Código | Coefic. | C. Prod. | Pr. Prod. | Pr. Improd. | Pr. Unit. | Fator Ac. | Subtotal
AJUDANTE (AJUDANTE PRATICO - SINDUSCON) (LABOR) | H | '010101 | 0.5 | 1 | 5.86 | 0 | 15.08 | - | 7.54
CARPINTEIRO (OFICIAL - SINDUSCON) (LABOR) | H | '010111 | 0.65 | 1 | 6.94 | 0 | 17.85 | - | 11.603
PEDREIRO - (OFICIAL - SINDUSCON) (LABOR) | H | '010139 | 0.886 | 1 | 6.94 | 0 | 17.85 | - | 15.815
SERVENTE (AUXILIAR DE OBRAS - SINDUSCON) (LABOR) | H | '010146 | 2.0313 | 1 | 5.1 | 0 | 13.12 | - | 26.651
SubTotal: | [8 empty] | 61.61
MATERIAL | Unid | Código | Coefic. | C. Prod. | Pr. Prod. | Pr. Improd. | Pr. Unit. | Fator Ac. | Subtotal
AREIA LAVADA MEDIA (LABOR) | M3 | '020503 | 0.044286 | 1 | 71.67 | 0 | 71.67 | - | 3.174
CAL HIDRATADO P/ ARGAMASSA CH III (LABOR) | KG | '020505 | 0.78036 | 1 | 0.78 | 0 | 0.78 | - | 0.609
CIMENTO PORTLAND CP III - 40 (LABOR) | KG | '020508 | 11.1479 | 1 | 0.43 | 0 | 0.43 | - | 4.794
BRITA 1 (LABOR) | M3 | '020517 | 0.014 | 1 | 90.03 | 0 | 90.03 | - | 1.26
BRITA 2 (LABOR) | M3 | '020518 | 0.0327 | 1 | 90.03 | 0 | 90.03 | - | 2.944
BRITA 3 (LABOR) | M3 | '020519 | 0.011 | 1 | 90.03 | 0 | 90.03 | - | 0.99
SARRAFO DE MADEIRA PINUS 10 X 2.5CM (LABOR) | M | '020985 | 0.045 | 1 | 5.39 | 0 | 5.39 | - | 0.243
TABUA DE MADEIRA PINUS 30 X 2.5 CM (TAIPA DE 1ª) (LABOR) | M2 | '020987 | 0.027 | 1 | 32.53 | 0 | 32.53 | - | 0.878
ACO CA-50 DE 6.3MM (LABOR) | KG | '021516 | 0.48 | 1 | 7.34 | 0 | 7.34 | - | 3.523
BLOCO CERÂMICO 10 FUROS 09X19X19CM - PRAÇA VITÓRIA (LABOR) | UN | '022585 | 18 | 1 | 1.14 | 0 | 1.14 | - | 20.52
PREGO 18X27 (LABOR) | KG | '026569 | 0.0135 | 1 | 8.78 | 0 | 8.78 | - | 0.119
DESMOLDANTE PARA FORMAS (LABOR) | L | '028008 | 0.036 | 1 | 10.66 | 0 | 10.66 | - | 0.384
SubTotal: | [8 empty] | 39.44
EQUIPAMENTO | Unid | Código | Coefic. | C. Prod. | Pr. Prod. | Pr. Improd. | Pr. Unit. | Fator Ac. | Subtotal
BETONEIRA 320 L (E301) (LABOR) | H | '080125 | 0.0108 | 1 | 29.36 | 13.61 | 29.36 | - | 0.317
SubTotal: | [8 empty] | 0.32
RESUMO
DISCRIMINAÇÃO |  |  | TAXA(%) | VALORES
Mão-de-Obra(A) |  |  | 157.27 | 61.61
Materiais(B) |  |  |  | 39.44
Equipamentos(C) |  |  |  | 0.32
Produção da Equipe(D) |  |  |  | 1
Custo Horário Total(A+C) |  |  |  | 61.93
Custo Unitário da Execução[(A/D)+(C/D)] = E |  |  |  | 61.93
Custo Direto Total(B+E) |  |  |  | 101.37
Bonificações e Despesas Indiretas - BDI |  |  | 0 | 0
CUSTO UNITÁRIO (Adotado) |  |  |  | 101.37
Orçamento: 1021701 - TABELA CUSTOS LABOR/CT-UFES PADRÃO DER DEZEMBRO/2020(LS=157,27; BDI=0%)
Órgão Cliente: DER-ES |  |  | Órgão Gerente: DER-ES |  |  | Data Base: Dezembro/2020
Planilha: 1 - TABELA CUSTOS LABOR/CT-UFES PADRÃO DER DEZEMBRO/2020(LS=157,27; BDI=0%)
Item: 151004 - @(CANCELADA-UTILIZAR SERVIÇO 151002) - Caixa de passagem de alvenaria de blocos cerâmicos 10 furos 10x20x20cm, dimensão de 50x50x50cm, com revestimento interno em chapisco e reboco, tampa de concreto esp. 5cm e lastro de brita 5cm | [6 empty] | Unidade: und
Base: LABOR |  | Código Base: '151004 |  | Fonte: LABOR |  |  | Versão: 3
MÃO DE OBRA | Unid | Código | Coefic. | C. Prod. | Pr. Prod. | Pr. Improd. | Pr. Unit. | Fator Ac. | Subtotal
AJUDANTE (AJUDANTE PRATICO - SINDUSCON) (LABOR) | H | '010101 | 1.04 | 1 | 5.86 | 0 | 15.08 | - | 15.683
CARPINTEIRO (OFICIAL - SINDUSCON) (LABOR) | H | '010111 | 0.87 | 1 | 6.94 | 0 | 17.85 | - | 15.53
PEDREIRO - (OFICIAL - SINDUSCON) (LABOR) | H | '010139 | 3 | 1 | 6.94 | 0 | 17.85 | - | 53.55
SERVENTE (AUXILIAR DE OBRAS - SINDUSCON) (LABOR) | H | '010146 | 4.461 | 1 | 5.1 | 0 | 13.12 | - | 58.528
SubTotal: | [8 empty] | 143.29
MATERIAL | Unid | Código | Coefic. | C. Prod. | Pr. Prod. | Pr. Improd. | Pr. Unit. | Fator Ac. | Subtotal
AREIA LAVADA MEDIA (LABOR) | M3 | '020503 | 0.096903 | 1 | 71.67 | 0 | 71.67 | - | 6.945
CAL HIDRATADO P/ ARGAMASSA CH III (LABOR) | KG | '020505 | 2.0076 | 1 | 0.78 | 0 | 0.78 | - | 1.566
CIMENTO PORTLAND CP III - 40 (LABOR) | KG | '020508 | 24.1165 | 1 | 0.43 | 0 | 0.43 | - | 10.37
BRITA 1 (LABOR) | M3 | '020517 | 0.0268 | 1 | 90.03 | 0 | 90.03 | - | 2.413
BRITA 2 (LABOR) | M3 | '020518 | 0.0626 | 1 | 90.03 | 0 | 90.03 | - | 5.636
BRITA 3 (LABOR) | M3 | '020519 | 0.0211 | 1 | 90.03 | 0 | 90.03 | - | 1.9
SARRAFO DE MADEIRA PINUS 10 X 2.5CM (LABOR) | M | '020985 | 0.2813 | 1 | 5.39 | 0 | 5.39 | - | 1.516
TABUA DE MADEIRA PINUS 30 X 2.5 CM (TAIPA DE 1ª) (LABOR) | M2 | '020987 | 0.1685 | 1 | 32.53 | 0 | 32.53 | - | 5.481
ACO CA-50 DE 6.3MM (LABOR) | KG | '021516 | 1.08 | 1 | 7.34 | 0 | 7.34 | - | 7.927
BLOCO CERÂMICO 10 FUROS 09X19X19CM - PRAÇA VITÓRIA (LABOR) | UN | '022585 | 31 | 1 | 1.14 | 0 | 1.14 | - | 35.34
PREGO 18X27 (LABOR) | KG | '026569 | 0.0844 | 1 | 8.78 | 0 | 8.78 | - | 0.741
SubTotal: | [8 empty] | 79.84
EQUIPAMENTO | Unid | Código | Coefic. | C. Prod. | Pr. Prod. | Pr. Improd. | Pr. Unit. | Fator Ac. | Subtotal
BETONEIRA 320 L (E301) (LABOR) | H | '080125 | 0.02 | 1 | 29.36 | 13.61 | 29.36 | - | 0.587
SubTotal: | [8 empty] | 0.59
RESUMO
DISCRIMINAÇÃO |  |  | TAXA(%) | VALORES
Mão-de-Obra(A) |  |  | 157.27 | 143.29
Materiais(B) |  |  |  | 79.84
Equipamentos(C) |  |  |  | 0.59
Produção da Equipe(D) |  |  |  | 1
Custo Horário Total(A+C) |  |  |  | 143.88
Custo Unitário da Execução[(A/D)+(C/D)] = E |  |  |  | 143.88
Custo Direto Total(B+E) |  |  |  | 223.72
Bonificações e Despesas Indiretas - BDI |  |  | 0 | 0
CUSTO UNITÁRIO (Adotado) |  |  |  | 223.72
Orçamento: 1021701 - TABELA CUSTOS LABOR/CT-UFES PADRÃO DER DEZEMBRO/2020(LS=157,27; BDI=0%)
Órgão Cliente: DER-ES |  |  | Órgão Gerente: DER-ES |  |  | Data Base: Dezembro/2020
Planilha: 1 - TABELA CUSTOS LABOR/CT-UFES PADRÃO DER DEZEMBRO/2020(LS=157,27; BDI=0%)
Item: 151015 - Caixa de inspeção de alvenaria de blocos cerâmicos 10 furos 10x20x20cm dimensões de 30x30x60cm, com revestimento interno em chapisco e reboco, tampa de concreto esp.5cm e lastro de brita 5 cm | [6 empty] | Unidade: und
Base: LABOR |  | Código Base: '151015 |  | Fonte: LABOR |  |  | Versão: 3
MÃO DE OBRA | Unid | Código | Coefic. | C. Prod. | Pr. Prod. | Pr. Improd. | Pr. Unit. | Fator Ac. | Subtotal
AJUDANTE (AJUDANTE PRATICO - SINDUSCON) (LABOR) | H | '010101 | 0.236 | 1 | 5.86 | 0 | 15.08 | - | 3.559
CARPINTEIRO (OFICIAL - SINDUSCON) (LABOR) | H | '010111 | 0.156 | 1 | 6.94 | 0 | 17.85 | - | 2.785
ARMADOR (OFICIAL - SINDUSCON) (LABOR) | H | '010121 | 0.08 | 1 | 6.94 | 0 | 17.85 | - | 1.428
PEDREIRO - (OFICIAL - SINDUSCON) (LABOR) | H | '010139 | 2.2938 | 1 | 6.94 | 0 | 17.85 | - | 40.944
SERVENTE (AUXILIAR DE OBRAS - SINDUSCON) (LABOR) | H | '010146 | 6.0468 | 1 | 5.1 | 0 | 13.12 | - | 79.333
SubTotal: | [8 empty] | 128.05
MATERIAL | Unid | Código | Coefic. | C. Prod. | Pr. Prod. | Pr. Improd. | Pr. Unit. | Fator Ac. | Subtotal
AREIA LAVADA MEDIA (LABOR) | M3 | '020503 | 0.060596 | 1 | 71.67 | 0 | 71.67 | - | 4.343
CAL HIDRATADO P/ ARGAMASSA CH III (LABOR) | KG | '020505 | 1.8989 | 1 | 0.78 | 0 | 0.78 | - | 1.481
CIMENTO PORTLAND CP III - 40 (LABOR) | KG | '020508 | 15.4506 | 1 | 0.43 | 0 | 0.43 | - | 6.644
BRITA 1 (LABOR) | M3 | '020517 | 0.00722 | 1 | 90.03 | 0 | 90.03 | - | 0.65
BRITA 2 (LABOR) | M3 | '020518 | 0.00722 | 1 | 90.03 | 0 | 90.03 | - | 0.65
BRITA 3 (LABOR) | M3 | '020519 | 0.0432 | 1 | 90.03 | 0 | 90.03 | - | 3.889
SARRAFO DE MADEIRA PINUS 10 X 2.5CM (LABOR) | M | '020985 | 0.06 | 1 | 5.39 | 0 | 5.39 | - | 0.323
TABUA DE MADEIRA PINUS 30 X 2.5 CM (LABOR) | M | '020988 | 0.12 | 1 | 9.71 | 0 | 9.71 | - | 1.165
ACO CA-50 DE 8.0MM (LABOR) | KG | '021517 | 1.1 | 1 | 7.34 | 0 | 7.34 | - | 8.074
BLOCO CERÂMICO 10 FUROS 09X19X19CM - DA FABRICA (LABOR) | UN | '022586 | 24 | 1 | 0.7 | 0 | 0.7 | - | 16.8
ADITIVO SIKA 1 (LABOR) | KG | '024015 | 0.58498 | 1 | 5.59 | 0 | 5.59 | - | 3.27
PREGO 18X27 (LABOR) | KG | '026569 | 0.018 | 1 | 8.78 | 0 | 8.78 | - | 0.158
ARAME RECOZIDO N.18 BWG (LABOR) | KG | '027010 | 0.02 | 1 | 8.4 | 0 | 8.4 | - | 0.168
DESMOLDANTE PARA FORMAS (LABOR) | L | '028008 | 0.048 | 1 | 10.66 | 0 | 10.66 | - | 0.512
SubTotal: | [8 empty] | 48.13
EQUIPAMENTO | Unid | Código | Coefic. | C. Prod. | Pr. Prod. | Pr. Improd. | Pr. Unit. | Fator Ac. | Subtotal
BETONEIRA 320 L (E301) (LABOR) | H | '080125 | 0.013495 | 1 | 29.36 | 13.61 | 29.36 | - | 0.396
SubTotal: | [8 empty] | 0.4
RESUMO
DISCRIMINAÇÃO |  |  | TAXA(%) | VALORES
Mão-de-Obra(A) |  |  | 157.27 | 128.05
Materiais(B) |  |  |  | 48.13
Equipamentos(C) |  |  |  | 0.4
Produção da Equipe(D) |  |  |  | 1
Custo Horário Total(A+C) |  |  |  | 128.45
Custo Unitário da Execução[(A/D)+(C/D)] = E |  |  |  | 128.45
Custo Direto Total(B+E) |  |  |  | 176.58
Bonificações e Despesas Indiretas - BDI |  |  | 0 | 0
CUSTO UNITÁRIO (Adotado) |  |  |  | 176.58
Orçamento: 1021701 - TABELA CUSTOS LABOR/CT-UFES PADRÃO DER DEZEMBRO/2020(LS=157,27; BDI=0%)
Órgão Cliente: DER-ES |  |  | Órgão Gerente: DER-ES |  |  | Data Base: Dezembro/2020
Planilha: 1 - TABELA CUSTOS LABOR/CT-UFES PADRÃO DER DEZEMBRO/2020(LS=157,27; BDI=0%)
Item: 151016 - Caixa de passagem de alvenaria de blocos de concreto 9x19x39cm, dimensões de 80x80x80m, com revestimento interno em chapisco e reboco tampa de concreto esp. 5cm e lastro de brita 5cm | [6 empty] | Unidade: und
Base: LABOR |  | Código Base: '151016 |  | Fonte: LABOR |  |  | Versão: 2
MÃO DE OBRA | Unid | Código | Coefic. | C. Prod. | Pr. Prod. | Pr. Improd. | Pr. Unit. | Fator Ac. | Subtotal
AJUDANTE (AJUDANTE PRATICO - SINDUSCON) (LABOR) | H | '010101 | 1.6564 | 1 | 5.86 | 0 | 15.08 | - | 24.979
CARPINTEIRO (OFICIAL - SINDUSCON) (LABOR) | H | '010111 | 1.5028 | 1 | 6.94 | 0 | 17.85 | - | 26.825
ARMADOR (OFICIAL - SINDUSCON) (LABOR) | H | '010121 | 0.1536 | 1 | 6.94 | 0 | 17.85 | - | 2.742
PEDREIRO - (OFICIAL - SINDUSCON) (LABOR) | H | '010139 | 5.5877 | 1 | 6.94 | 0 | 17.85 | - | 99.74
SERVENTE (AUXILIAR DE OBRAS - SINDUSCON) (LABOR) | H | '010146 | 15.5861 | 1 | 5.1 | 0 | 13.12 | - | 204.49
SubTotal: | [8 empty] | 358.78
MATERIAL | Unid | Código | Coefic. | C. Prod. | Pr. Prod. | Pr. Improd. | Pr. Unit. | Fator Ac. | Subtotal
AREIA LAVADA MEDIA (LABOR) | M3 | '020503 | 0.14725 | 1 | 71.67 | 0 | 71.67 | - | 10.553
CAL HIDRATADO P/ ARGAMASSA CH III (LABOR) | KG | '020505 | 4.5892 | 1 | 0.78 | 0 | 0.78 | - | 3.58
CIMENTO PORTLAND CP III - 40 (LABOR) | KG | '020508 | 41.5859 | 1 | 0.43 | 0 | 0.43 | - | 17.882
BRITA 1 (LABOR) | M3 | '020517 | 0.019202 | 1 | 90.03 | 0 | 90.03 | - | 1.729
BRITA 2 (LABOR) | M3 | '020518 | 0.019202 | 1 | 90.03 | 0 | 90.03 | - | 1.729
BRITA 3 (LABOR) | M3 | '020519 | 0.0384 | 1 | 90.03 | 0 | 90.03 | - | 3.457
SARRAFO DE MADEIRA PINUS 10 X 2.5CM (LABOR) | M | '020985 | 0.578 | 1 | 5.39 | 0 | 5.39 | - | 3.115
TABUA DE MADEIRA PINUS 30 X 2.5 CM (LABOR) | M | '020988 | 1.156 | 1 | 9.71 | 0 | 9.71 | - | 11.225
ACO CA-50 DE 8.0MM (LABOR) | KG | '021517 | 2.112 | 1 | 7.34 | 0 | 7.34 | - | 15.502
BLOCO DE CONCRETO 9 X 19 X 39CM - VEDACAO (LABOR) | UN | '022502 | 37.3942 | 1 | 1.93 | 0 | 1.93 | - | 72.171
ADITIVO SIKA 1 (LABOR) | KG | '024015 | 1.28 | 1 | 5.59 | 0 | 5.59 | - | 7.155
PREGO 18X27 (LABOR) | KG | '026569 | 0.1734 | 1 | 8.78 | 0 | 8.78 | - | 1.522
ARAME RECOZIDO N.18 BWG (LABOR) | KG | '027010 | 0.0384 | 1 | 8.4 | 0 | 8.4 | - | 0.323
DESMOLDANTE PARA FORMAS (LABOR) | L | '028008 | 0.4624 | 1 | 10.66 | 0 | 10.66 | - | 4.929
SubTotal: | [8 empty] | 154.87
EQUIPAMENTO | Unid | Código | Coefic. | C. Prod. | Pr. Prod. | Pr. Improd. | Pr. Unit. | Fator Ac. | Subtotal
BETONEIRA 320 L (E301) (LABOR) | H | '080125 | 0.035986 | 1 | 29.36 | 13.61 | 29.36 | - | 1.057
SubTotal: | [8 empty] | 1.06
RESUMO
DISCRIMINAÇÃO |  |  | TAXA(%) | VALORES
Mão-de-Obra(A) |  |  | 157.27 | 358.78
Materiais(B) |  |  |  | 154.87
Equipamentos(C) |  |  |  | 1.06
Produção da Equipe(D) |  |  |  | 1
Custo Horário Total(A+C) |  |  |  | 359.84
Custo Unitário da Execução[(A/D)+(C/D)] = E |  |  |  | 359.84
Custo Direto Total(B+E) |  |  |  | 514.71
Bonificações e Despesas Indiretas - BDI |  |  | 0 | 0
CUSTO UNITÁRIO (Adotado) |  |  |  | 514.71
Orçamento: 1021701 - TABELA CUSTOS LABOR/CT-UFES PADRÃO DER DEZEMBRO/2020(LS=157,27; BDI=0%)
Órgão Cliente: DER-ES |  |  | Órgão Gerente: DER-ES |  |  | Data Base: Dezembro/2020
Planilha: 1 - TABELA CUSTOS LABOR/CT-UFES PADRÃO DER DEZEMBRO/2020(LS=157,27; BDI=0%)
Item: 151017 - Caixa de passagem de alvenaria de blocos de concreto 9x19x39cm, dimensões de 1.00x1.00x1.00m, com revestimento interno em chapisco e reboco tampa de concreto esp. 5cm e lastro de brita 5cm | [6 empty] | Unidade: und
Base: LABOR |  | Código Base: '151017 |  | Fonte: LABOR |  |  | Versão: 2
MÃO DE OBRA | Unid | Código | Coefic. | C. Prod. | Pr. Prod. | Pr. Improd. | Pr. Unit. | Fator Ac. | Subtotal
AJUDANTE (AJUDANTE PRATICO - SINDUSCON) (LABOR) | H | '010101 | 2.3404 | 1 | 5.86 | 0 | 15.08 | - | 35.293
CARPINTEIRO (OFICIAL - SINDUSCON) (LABOR) | H | '010111 | 2.1164 | 1 | 6.94 | 0 | 17.85 | - | 37.778
ARMADOR (OFICIAL - SINDUSCON) (LABOR) | H | '010121 | 0.224 | 1 | 6.94 | 0 | 17.85 | - | 3.998
PEDREIRO - (OFICIAL - SINDUSCON) (LABOR) | H | '010139 | 8.6451 | 1 | 6.94 | 0 | 17.85 | - | 154.315
SERVENTE (AUXILIAR DE OBRAS - SINDUSCON) (LABOR) | H | '010146 | 24.0003 | 1 | 5.1 | 0 | 13.12 | - | 314.884
SubTotal: | [8 empty] | 546.27
MATERIAL | Unid | Código | Coefic. | C. Prod. | Pr. Prod. | Pr. Improd. | Pr. Unit. | Fator Ac. | Subtotal
AREIA LAVADA MEDIA (LABOR) | M3 | '020503 | 0.22581 | 1 | 71.67 | 0 | 71.67 | - | 16.183
CAL HIDRATADO P/ ARGAMASSA CH III (LABOR) | KG | '020505 | 7.1429 | 1 | 0.78 | 0 | 0.78 | - | 5.571
CIMENTO PORTLAND CP III - 40 (LABOR) | KG | '020508 | 63.0334 | 1 | 0.43 | 0 | 0.43 | - | 27.104
BRITA 1 (LABOR) | M3 | '020517 | 0.028004 | 1 | 90.03 | 0 | 90.03 | - | 2.521
BRITA 2 (LABOR) | M3 | '020518 | 0.028004 | 1 | 90.03 | 0 | 90.03 | - | 2.521
BRITA 3 (LABOR) | M3 | '020519 | 0.06 | 1 | 90.03 | 0 | 90.03 | - | 5.402
SARRAFO DE MADEIRA PINUS 10 X 2.5CM (LABOR) | M | '020985 | 0.814 | 1 | 5.39 | 0 | 5.39 | - | 4.387
TABUA DE MADEIRA PINUS 30 X 2.5 CM (LABOR) | M | '020988 | 1.628 | 1 | 9.71 | 0 | 9.71 | - | 15.808
ACO CA-50 DE 8.0MM (LABOR) | KG | '021517 | 3.08 | 1 | 7.34 | 0 | 7.34 | - | 22.607
BLOCO DE CONCRETO 9 X 19 X 39CM - VEDACAO (LABOR) | UN | '022502 | 57.2468 | 1 | 1.93 | 0 | 1.93 | - | 110.486
ADITIVO SIKA 1 (LABOR) | KG | '024015 | 2 | 1 | 5.59 | 0 | 5.59 | - | 11.18
PREGO 18X27 (LABOR) | KG | '026569 | 0.2442 | 1 | 8.78 | 0 | 8.78 | - | 2.144
ARAME RECOZIDO N.18 BWG (LABOR) | KG | '027010 | 0.056 | 1 | 8.4 | 0 | 8.4 | - | 0.47
DESMOLDANTE PARA FORMAS (LABOR) | L | '028008 | 0.6512 | 1 | 10.66 | 0 | 10.66 | - | 6.942
SubTotal: | [8 empty] | 233.33
EQUIPAMENTO | Unid | Código | Coefic. | C. Prod. | Pr. Prod. | Pr. Improd. | Pr. Unit. | Fator Ac. | Subtotal
BETONEIRA 320 L (E301) (LABOR) | H | '080125 | 0.052479 | 1 | 29.36 | 13.61 | 29.36 | - | 1.541
SubTotal: | [8 empty] | 1.54
RESUMO
DISCRIMINAÇÃO |  |  | TAXA(%) | VALORES
Mão-de-Obra(A) |  |  | 157.27 | 546.27
Materiais(B) |  |  |  | 233.33
Equipamentos(C) |  |  |  | 1.54
Produção da Equipe(D) |  |  |  | 1
Custo Horário Total(A+C) |  |  |  | 547.81
Custo Unitário da Execução[(A/D)+(C/D)] = E |  |  |  | 547.81
Custo Direto Total(B+E) |  |  |  | 781.14
Bonificações e Despesas Indiretas - BDI |  |  | 0 | 0
CUSTO UNITÁRIO (Adotado) |  |  |  | 781.14
Orçamento: 1021701 - TABELA CUSTOS LABOR/CT-UFES PADRÃO DER DEZEMBRO/2020(LS=157,27; BDI=0%)
Órgão Cliente: DER-ES |  |  | Órgão Gerente: DER-ES |  |  | Data Base: Dezembro/2020
Planilha: 1 - TABELA CUSTOS LABOR/CT-UFES PADRÃO DER DEZEMBRO/2020(LS=157,27; BDI=0%)
Item: 151125 - Eletroduto de PVC rígido roscável, diâm. 1/2" (20mm), inclusive conexões | [6 empty] | Unidade: m
Base: LABOR |  | Código Base: '151125 |  | Fonte: LABOR |  |  | Versão: 1
MÃO DE OBRA | Unid | Código | Coefic. | C. Prod. | Pr. Prod. | Pr. Improd. | Pr. Unit. | Fator Ac. | Subtotal
AJUDANTE (AJUDANTE PRATICO - SINDUSCON) (LABOR) | H | '010101 | 0.3 | 1 | 5.86 | 0 | 15.08 | - | 4.524
ELETRICISTA (OFICIAL - SINDUSCON) (LABOR) | H | '010115 | 0.3 | 1 | 6.94 | 0 | 17.85 | - | 5.355
SubTotal: | [8 empty] | 9.88
MATERIAL | Unid | Código | Coefic. | C. Prod. | Pr. Prod. | Pr. Improd. | Pr. Unit. | Fator Ac. | Subtotal
ELETRODUTO DE PVC RIGIDO 1/2" - ROSCAVEL SEM LUVA (LABOR) | M | '042501 | 1.1 | 1 | 2.17 | 0 | 2.17 | - | 2.387
SubTotal: | [8 empty] | 2.39
RESUMO
DISCRIMINAÇÃO |  |  | TAXA(%) | VALORES
Mão-de-Obra(A) |  |  | 157.27 | 9.88
Materiais(B) |  |  |  | 2.39
Equipamentos(C) |  |  |  | 0
Produção da Equipe(D) |  |  |  | 1
Custo Horário Total(A+C) |  |  |  | 9.88
Custo Unitário da Execução[(A/D)+(C/D)] = E |  |  |  | 9.88
Custo Direto Total(B+E) |  |  |  | 12.27
Bonificações e Despesas Indiretas - BDI |  |  | 0 | 0
CUSTO UNITÁRIO (Adotado) |  |  |  | 12.27
Orçamento: 1021701 - TABELA CUSTOS LABOR/CT-UFES PADRÃO DER DEZEMBRO/2020(LS=157,27; BDI=0%)
Órgão Cliente: DER-ES |  |  | Órgão Gerente: DER-ES |  |  | Data Base: Dezembro/2020
Planilha: 1 - TABELA CUSTOS LABOR/CT-UFES PADRÃO DER DEZEMBRO/2020(LS=157,27; BDI=0%)
Item: 151126 - Eletroduto de PVC rígido roscável, diâm. 3/4" (25mm), inclusive conexões | [6 empty] | Unidade: m
Base: LABOR |  | Código Base: '151126 |  | Fonte: LABOR |  |  | Versão: 1
MÃO DE OBRA | Unid | Código | Coefic. | C. Prod. | Pr. Prod. | Pr. Improd. | Pr. Unit. | Fator Ac. | Subtotal
AJUDANTE (AJUDANTE PRATICO - SINDUSCON) (LABOR) | H | '010101 | 0.3 | 1 | 5.86 | 0 | 15.08 | - | 4.524
ELETRICISTA (OFICIAL - SINDUSCON) (LABOR) | H | '010115 | 0.3 | 1 | 6.94 | 0 | 17.85 | - | 5.355
SubTotal: | [8 empty] | 9.88
MATERIAL | Unid | Código | Coefic. | C. Prod. | Pr. Prod. | Pr. Improd. | Pr. Unit. | Fator Ac. | Subtotal
ELETRODUTO DE PVC RIGIDO 3/4" - ROSCAVEL SEM LUVA (LABOR) | M | '042502 | 1.1 | 1 | 2.88 | 0 | 2.88 | - | 3.168
SubTotal: | [8 empty] | 3.17
RESUMO
DISCRIMINAÇÃO |  |  | TAXA(%) | VALORES
Mão-de-Obra(A) |  |  | 157.27 | 9.88
Materiais(B) |  |  |  | 3.17
Equipamentos(C) |  |  |  | 0
Produção da Equipe(D) |  |  |  | 1
Custo Horário Total(A+C) |  |  |  | 9.88
Custo Unitário da Execução[(A/D)+(C/D)] = E |  |  |  | 9.88
Custo Direto Total(B+E) |  |  |  | 13.05
Bonificações e Despesas Indiretas - BDI |  |  | 0 | 0
CUSTO UNITÁRIO (Adotado) |  |  |  | 13.05
Orçamento: 1021701 - TABELA CUSTOS LABOR/CT-UFES PADRÃO DER DEZEMBRO/2020(LS=157,27; BDI=0%)
Órgão Cliente: DER-ES |  |  | Órgão Gerente: DER-ES |  |  | Data Base: Dezembro/2020
Planilha: 1 - TABELA CUSTOS LABOR/CT-UFES PADRÃO DER DEZEMBRO/2020(LS=157,27; BDI=0%)
Item: 151127 - Eletroduto de PVC rígido roscável, diâm. 1" (32mm), inclusive conexões | [6 empty] | Unidade: m
Base: LABOR |  | Código Base: '151127 |  | Fonte: LABOR |  |  | Versão: 1
MÃO DE OBRA | Unid | Código | Coefic. | C. Prod. | Pr. Prod. | Pr. Improd. | Pr. Unit. | Fator Ac. | Subtotal
AJUDANTE (AJUDANTE PRATICO - SINDUSCON) (LABOR) | H | '010101 | 0.45 | 1 | 5.86 | 0 | 15.08 | - | 6.786
ELETRICISTA (OFICIAL - SINDUSCON) (LABOR) | H | '010115 | 0.45 | 1 | 6.94 | 0 | 17.85 | - | 8.033
SubTotal: | [8 empty] | 14.82
MATERIAL | Unid | Código | Coefic. | C. Prod. | Pr. Prod. | Pr. Improd. | Pr. Unit. | Fator Ac. | Subtotal
ELETRODUTO DE PVC RIGIDO 1" - ROSCAVEL SEM LUVA (LABOR) | M | '042503 | 1.1 | 1 | 4.14 | 0 | 4.14 | - | 4.554
SubTotal: | [8 empty] | 4.55
RESUMO
DISCRIMINAÇÃO |  |  | TAXA(%) | VALORES
Mão-de-Obra(A) |  |  | 157.27 | 14.82
Materiais(B) |  |  |  | 4.55
Equipamentos(C) |  |  |  | 0
Produção da Equipe(D) |  |  |  | 1
Custo Horário Total(A+C) |  |  |  | 14.82
Custo Unitário da Execução[(A/D)+(C/D)] = E |  |  |  | 14.82
Custo Direto Total(B+E) |  |  |  | 19.37
Bonificações e Despesas Indiretas - BDI |  |  | 0 | 0
CUSTO UNITÁRIO (Adotado) |  |  |  | 19.37
Orçamento: 1021701 - TABELA CUSTOS LABOR/CT-UFES PADRÃO DER DEZEMBRO/2020(LS=157,27; BDI=0%)
Órgão Cliente: DER-ES |  |  | Órgão Gerente: DER-ES |  |  | Data Base: Dezembro/2020
Planilha: 1 - TABELA CUSTOS LABOR/CT-UFES PADRÃO DER DEZEMBRO/2020(LS=157,27; BDI=0%)
Item: 151128 - Eletroduto de PVC rígido roscável, diâm. 1 1/4" (40mm), inclusive conexões | [6 empty] | Unidade: m
Base: LABOR |  | Código Base: '151128 |  | Fonte: LABOR |  |  | Versão: 1
MÃO DE OBRA | Unid | Código | Coefic. | C. Prod. | Pr. Prod. | Pr. Improd. | Pr. Unit. | Fator Ac. | Subtotal
AJUDANTE (AJUDANTE PRATICO - SINDUSCON) (LABOR) | H | '010101 | 0.5 | 1 | 5.86 | 0 | 15.08 | - | 7.54
ELETRICISTA (OFICIAL - SINDUSCON) (LABOR) | H | '010115 | 0.5 | 1 | 6.94 | 0 | 17.85 | - | 8.925
SubTotal: | [8 empty] | 16.46
MATERIAL | Unid | Código | Coefic. | C. Prod. | Pr. Prod. | Pr. Improd. | Pr. Unit. | Fator Ac. | Subtotal
ELETRODUTO DE PVC RIGIDO 1 1/4" - ROSCAVEL SEM LUVA (LABOR) | M | '042504 | 1.1 | 1 | 6.31 | 0 | 6.31 | - | 6.941
SubTotal: | [8 empty] | 6.94
RESUMO
DISCRIMINAÇÃO |  |  | TAXA(%) | VALORES
Mão-de-Obra(A) |  |  | 157.27 | 16.47
Materiais(B) |  |  |  | 6.94
Equipamentos(C) |  |  |  | 0
Produção da Equipe(D) |  |  |  | 1
Custo Horário Total(A+C) |  |  |  | 16.47
Custo Unitário da Execução[(A/D)+(C/D)] = E |  |  |  | 16.47
Custo Direto Total(B+E) |  |  |  | 23.41
Bonificações e Despesas Indiretas - BDI |  |  | 0 | 0
CUSTO UNITÁRIO (Adotado) |  |  |  | 23.41
Orçamento: 1021701 - TABELA CUSTOS LABOR/CT-UFES PADRÃO DER DEZEMBRO/2020(LS=157,27; BDI=0%)
Órgão Cliente: DER-ES |  |  | Órgão Gerente: DER-ES |  |  | Data Base: Dezembro/2020
Planilha: 1 - TABELA CUSTOS LABOR/CT-UFES PADRÃO DER DEZEMBRO/2020(LS=157,27; BDI=0%)
Item: 151129 - Eletroduto de PVC rígido roscável, diâm. 1 1/2" (50mm), inclusive conexões | [6 empty] | Unidade: m
Base: LABOR |  | Código Base: '151129 |  | Fonte: LABOR |  |  | Versão: 1
MÃO DE OBRA | Unid | Código | Coefic. | C. Prod. | Pr. Prod. | Pr. Improd. | Pr. Unit. | Fator Ac. | Subtotal
AJUDANTE (AJUDANTE PRATICO - SINDUSCON) (LABOR) | H | '010101 | 0.6 | 1 | 5.86 | 0 | 15.08 | - | 9.048
ELETRICISTA (OFICIAL - SINDUSCON) (LABOR) | H | '010115 | 0.6 | 1 | 6.94 | 0 | 17.85 | - | 10.71
SubTotal: | [8 empty] | 19.76
MATERIAL | Unid | Código | Coefic. | C. Prod. | Pr. Prod. | Pr. Improd. | Pr. Unit. | Fator Ac. | Subtotal
ELETRODUTO DE PVC RIGIDO 1 1/2" - ROSCAVEL SEM LUVA (LABOR) | M | '042505 | 1.1 | 1 | 7.74 | 0 | 7.74 | - | 8.514
SubTotal: | [8 empty] | 8.51
RESUMO
DISCRIMINAÇÃO |  |  | TAXA(%) | VALORES
Mão-de-Obra(A) |  |  | 157.27 | 19.76
Materiais(B) |  |  |  | 8.51
Equipamentos(C) |  |  |  | 0
Produção da Equipe(D) |  |  |  | 1
Custo Horário Total(A+C) |  |  |  | 19.76
Custo Unitário da Execução[(A/D)+(C/D)] = E |  |  |  | 19.76
Custo Direto Total(B+E) |  |  |  | 28.27
Bonificações e Despesas Indiretas - BDI |  |  | 0 | 0
CUSTO UNITÁRIO (Adotado) |  |  |  | 28.27
Orçamento: 1021701 - TABELA CUSTOS LABOR/CT-UFES PADRÃO DER DEZEMBRO/2020(LS=157,27; BDI=0%)
Órgão Cliente: DER-ES |  |  | Órgão Gerente: DER-ES |  |  | Data Base: Dezembro/2020
Planilha: 1 - TABELA CUSTOS LABOR/CT-UFES PADRÃO DER DEZEMBRO/2020(LS=157,27; BDI=0%)
Item: 151130 - Eletroduto de PVC rígido roscável, diâm. 2" (60mm), inclusive conexões | [6 empty] | Unidade: m
Base: LABOR |  | Código Base: '151130 |  | Fonte: LABOR |  |  | Versão: 1
MÃO DE OBRA | Unid | Código | Coefic. | C. Prod. | Pr. Prod. | Pr. Improd. | Pr. Unit. | Fator Ac. | Subtotal
AJUDANTE (AJUDANTE PRATICO - SINDUSCON) (LABOR) | H | '010101 | 0.7 | 1 | 5.86 | 0 | 15.08 | - | 10.556
ELETRICISTA (OFICIAL - SINDUSCON) (LABOR) | H | '010115 | 0.7 | 1 | 6.94 | 0 | 17.85 | - | 12.495
SubTotal: | [8 empty] | 23.05
MATERIAL | Unid | Código | Coefic. | C. Prod. | Pr. Prod. | Pr. Improd. | Pr. Unit. | Fator Ac. | Subtotal
ELETRODUTO DE PVC RIGIDO 2" - ROSCAVEL SEM LUVA (LABOR) | M | '042506 | 1.1 | 1 | 10.89 | 0 | 10.89 | - | 11.979
SubTotal: | [8 empty] | 11.98
RESUMO
DISCRIMINAÇÃO |  |  | TAXA(%) | VALORES
Mão-de-Obra(A) |  |  | 157.27 | 23.05
Materiais(B) |  |  |  | 11.98
Equipamentos(C) |  |  |  | 0
Produção da Equipe(D) |  |  |  | 1
Custo Horário Total(A+C) |  |  |  | 23.05
Custo Unitário da Execução[(A/D)+(C/D)] = E |  |  |  | 23.05
Custo Direto Total(B+E) |  |  |  | 35.03
Bonificações e Despesas Indiretas - BDI |  |  | 0 | 0
CUSTO UNITÁRIO (Adotado) |  |  |  | 35.03
Orçamento: 1021701 - TABELA CUSTOS LABOR/CT-UFES PADRÃO DER DEZEMBRO/2020(LS=157,27; BDI=0%)
Órgão Cliente: DER-ES |  |  | Órgão Gerente: DER-ES |  |  | Data Base: Dezembro/2020
Planilha: 1 - TABELA CUSTOS LABOR/CT-UFES PADRÃO DER DEZEMBRO/2020(LS=157,27; BDI=0%)
Item: 151131 - Eletroduto de PVC rígido roscável, diâm. 3" (85mm), inclusive conexões | [6 empty] | Unidade: m
Base: LABOR |  | Código Base: '151131 |  | Fonte: LABOR |  |  | Versão: 1
MÃO DE OBRA | Unid | Código | Coefic. | C. Prod. | Pr. Prod. | Pr. Improd. | Pr. Unit. | Fator Ac. | Subtotal
AJUDANTE (AJUDANTE PRATICO - SINDUSCON) (LABOR) | H | '010101 | 1 | 1 | 5.86 | 0 | 15.08 | - | 15.08
ELETRICISTA (OFICIAL - SINDUSCON) (LABOR) | H | '010115 | 1 | 1 | 6.94 | 0 | 17.85 | - | 17.85
SubTotal: | [8 empty] | 32.93
MATERIAL | Unid | Código | Coefic. | C. Prod. | Pr. Prod. | Pr. Improd. | Pr. Unit. | Fator Ac. | Subtotal
ELETRODUTO DE PVC RIGIDO 3" - ROSCAVEL SEM LUVA (LABOR) | M | '042508 | 1.1 | 1 | 26.48 | 0 | 26.48 | - | 29.128
SubTotal: | [8 empty] | 29.13
RESUMO
DISCRIMINAÇÃO |  |  | TAXA(%) | VALORES
Mão-de-Obra(A) |  |  | 157.27 | 32.93
Materiais(B) |  |  |  | 29.13
Equipamentos(C) |  |  |  | 0
Produção da Equipe(D) |  |  |  | 1
Custo Horário Total(A+C) |  |  |  | 32.93
Custo Unitário da Execução[(A/D)+(C/D)] = E |  |  |  | 32.93
Custo Direto Total(B+E) |  |  |  | 62.06
Bonificações e Despesas Indiretas - BDI |  |  | 0 | 0
CUSTO UNITÁRIO (Adotado) |  |  |  | 62.06
Orçamento: 1021701 - TABELA CUSTOS LABOR/CT-UFES PADRÃO DER DEZEMBRO/2020(LS=157,27; BDI=0%)
Órgão Cliente: DER-ES |  |  | Órgão Gerente: DER-ES |  |  | Data Base: Dezembro/2020
Planilha: 1 - TABELA CUSTOS LABOR/CT-UFES PADRÃO DER DEZEMBRO/2020(LS=157,27; BDI=0%)
Item: 151132 - Eletroduto flexível corrugado 3/4" , marca de referência TIGRE | [6 empty] | Unidade: m
Base: LABOR |  | Código Base: '151132 |  | Fonte: LABOR |  |  | Versão: 1
MÃO DE OBRA | Unid | Código | Coefic. | C. Prod. | Pr. Prod. | Pr. Improd. | Pr. Unit. | Fator Ac. | Subtotal
AJUDANTE (AJUDANTE PRATICO - SINDUSCON) (LABOR) | H | '010101 | 0.15 | 1 | 5.86 | 0 | 15.08 | - | 2.262
ELETRICISTA (OFICIAL - SINDUSCON) (LABOR) | H | '010115 | 0.15 | 1 | 6.94 | 0 | 17.85 | - | 2.678
SubTotal: | [8 empty] | 4.94
MATERIAL | Unid | Código | Coefic. | C. Prod. | Pr. Prod. | Pr. Improd. | Pr. Unit. | Fator Ac. | Subtotal
ELETRODUTO FLEXIVEL CORRUGADO 3/4" PVC TIGREFLEX (LABOR) | M | '042565 | 1.1 | 1 | 1.73 | 0 | 1.73 | - | 1.903
SubTotal: | [8 empty] | 1.9
RESUMO
DISCRIMINAÇÃO |  |  | TAXA(%) | VALORES
Mão-de-Obra(A) |  |  | 157.27 | 4.94
Materiais(B) |  |  |  | 1.9
Equipamentos(C) |  |  |  | 0
Produção da Equipe(D) |  |  |  | 1
Custo Horário Total(A+C) |  |  |  | 4.94
Custo Unitário da Execução[(A/D)+(C/D)] = E |  |  |  | 4.94
Custo Direto Total(B+E) |  |  |  | 6.84
Bonificações e Despesas Indiretas - BDI |  |  | 0 | 0
CUSTO UNITÁRIO (Adotado) |  |  |  | 6.84
Orçamento: 1021701 - TABELA CUSTOS LABOR/CT-UFES PADRÃO DER DEZEMBRO/2020(LS=157,27; BDI=0%)
Órgão Cliente: DER-ES |  |  | Órgão Gerente: DER-ES |  |  | Data Base: Dezembro/2020
Planilha: 1 - TABELA CUSTOS LABOR/CT-UFES PADRÃO DER DEZEMBRO/2020(LS=157,27; BDI=0%)
Item: 151133 - Eletroduto flexível corrugado 1", marca de referência TIGRE | [6 empty] | Unidade: m
Base: LABOR |  | Código Base: '151133 |  | Fonte: LABOR |  |  | Versão: 1
MÃO DE OBRA | Unid | Código | Coefic. | C. Prod. | Pr. Prod. | Pr. Improd. | Pr. Unit. | Fator Ac. | Subtotal
AJUDANTE (AJUDANTE PRATICO - SINDUSCON) (LABOR) | H | '010101 | 0.15 | 1 | 5.86 | 0 | 15.08 | - | 2.262
ELETRICISTA (OFICIAL - SINDUSCON) (LABOR) | H | '010115 | 0.15 | 1 | 6.94 | 0 | 17.85 | - | 2.678
SubTotal: | [8 empty] | 4.94
MATERIAL | Unid | Código | Coefic. | C. Prod. | Pr. Prod. | Pr. Improd. | Pr. Unit. | Fator Ac. | Subtotal
ELETRODUTO FLEXIVEL CORRUGADO 1" PVC TIGREFLEX (LABOR) | M | '042588 | 1.1 | 1 | 2.91 | 0 | 2.91 | - | 3.201
SubTotal: | [8 empty] | 3.2
RESUMO
DISCRIMINAÇÃO |  |  | TAXA(%) | VALORES
Mão-de-Obra(A) |  |  | 157.27 | 4.94
Materiais(B) |  |  |  | 3.2
Equipamentos(C) |  |  |  | 0
Produção da Equipe(D) |  |  |  | 1
Custo Horário Total(A+C) |  |  |  | 4.94
Custo Unitário da Execução[(A/D)+(C/D)] = E |  |  |  | 4.94
Custo Direto Total(B+E) |  |  |  | 8.14
Bonificações e Despesas Indiretas - BDI |  |  | 0 | 0
CUSTO UNITÁRIO (Adotado) |  |  |  | 8.14
Orçamento: 1021701 - TABELA CUSTOS LABOR/CT-UFES PADRÃO DER DEZEMBRO/2020(LS=157,27; BDI=0%)
Órgão Cliente: DER-ES |  |  | Órgão Gerente: DER-ES |  |  | Data Base: Dezembro/2020
Planilha: 1 - TABELA CUSTOS LABOR/CT-UFES PADRÃO DER DEZEMBRO/2020(LS=157,27; BDI=0%)
Item: 151135 - Eletroduto de PVC rígido roscável, diâm. 4" (110mm), inclusive conexões | [6 empty] | Unidade: m
Base: LABOR |  | Código Base: '151135 |  | Fonte: LABOR |  |  | Versão: 1
MÃO DE OBRA | Unid | Código | Coefic. | C. Prod. | Pr. Prod. | Pr. Improd. | Pr. Unit. | Fator Ac. | Subtotal
AJUDANTE (AJUDANTE PRATICO - SINDUSCON) (LABOR) | H | '010101 | 1.2 | 1 | 5.86 | 0 | 15.08 | - | 18.096
ELETRICISTA (OFICIAL - SINDUSCON) (LABOR) | H | '010115 | 1.2 | 1 | 6.94 | 0 | 17.85 | - | 21.42
SubTotal: | [8 empty] | 39.52
MATERIAL | Unid | Código | Coefic. | C. Prod. | Pr. Prod. | Pr. Improd. | Pr. Unit. | Fator Ac. | Subtotal
ELETRODUTO DE PVC RIGIDO 4" - ROSCAVEL SEM LUVA (LABOR) | M | '042509 | 1.1 | 1 | 40.74 | 0 | 40.74 | - | 44.814
SubTotal: | [8 empty] | 44.81
RESUMO
DISCRIMINAÇÃO |  |  | TAXA(%) | VALORES
Mão-de-Obra(A) |  |  | 157.27 | 39.52
Materiais(B) |  |  |  | 44.81
Equipamentos(C) |  |  |  | 0
Produção da Equipe(D) |  |  |  | 1
Custo Horário Total(A+C) |  |  |  | 39.52
Custo Unitário da Execução[(A/D)+(C/D)] = E |  |  |  | 39.52
Custo Direto Total(B+E) |  |  |  | 84.33
Bonificações e Despesas Indiretas - BDI |  |  | 0 | 0
CUSTO UNITÁRIO (Adotado) |  |  |  | 84.33
Orçamento: 1021701 - TABELA CUSTOS LABOR/CT-UFES PADRÃO DER DEZEMBRO/2020(LS=157,27; BDI=0%)
Órgão Cliente: DER-ES |  |  | Órgão Gerente: DER-ES |  |  | Data Base: Dezembro/2020
Planilha: 1 - TABELA CUSTOS LABOR/CT-UFES PADRÃO DER DEZEMBRO/2020(LS=157,27; BDI=0%)
Item: 151136 - Eletroduto de PVC rígido roscável, diâm. 6" (164mm), inclusive conexões | [6 empty] | Unidade: m
Base: LABOR |  | Código Base: '151136 |  | Fonte: LABOR |  |  | Versão: 1
MÃO DE OBRA | Unid | Código | Coefic. | C. Prod. | Pr. Prod. | Pr. Improd. | Pr. Unit. | Fator Ac. | Subtotal
AJUDANTE (AJUDANTE PRATICO - SINDUSCON) (LABOR) | H | '010101 | 1.2 | 1 | 5.86 | 0 | 15.08 | - | 18.096
ELETRICISTA (OFICIAL - SINDUSCON) (LABOR) | H | '010115 | 1.2 | 1 | 6.94 | 0 | 17.85 | - | 21.42
SubTotal: | [8 empty] | 39.52
MATERIAL | Unid | Código | Coefic. | C. Prod. | Pr. Prod. | Pr. Improd. | Pr. Unit. | Fator Ac. | Subtotal
ELETRODUTO DE PVC RIGIDO 6" (LABOR) | M | '042548 | 1.1 | 1 | 106.21 | 0 | 106.21 | - | 116.831
SubTotal: | [8 empty] | 116.83
RESUMO
DISCRIMINAÇÃO |  |  | TAXA(%) | VALORES
Mão-de-Obra(A) |  |  | 157.27 | 39.52
Materiais(B) |  |  |  | 116.83
Equipamentos(C) |  |  |  | 0
Produção da Equipe(D) |  |  |  | 1
Custo Horário Total(A+C) |  |  |  | 39.52
Custo Unitário da Execução[(A/D)+(C/D)] = E |  |  |  | 39.52
Custo Direto Total(B+E) |  |  |  | 156.35
Bonificações e Despesas Indiretas - BDI |  |  | 0 | 0
CUSTO UNITÁRIO (Adotado) |  |  |  | 156.35
Orçamento: 1021701 - TABELA CUSTOS LABOR/CT-UFES PADRÃO DER DEZEMBRO/2020(LS=157,27; BDI=0%)
Órgão Cliente: DER-ES |  |  | Órgão Gerente: DER-ES |  |  | Data Base: Dezembro/2020
Planilha: 1 - TABELA CUSTOS LABOR/CT-UFES PADRÃO DER DEZEMBRO/2020(LS=157,27; BDI=0%)
Item: 151137 - Eletroduto PEAD, cor preta, diam. 1.1/2", marca ref. Kanaflex ou equivalente | [6 empty] | Unidade: m
Base: LABOR |  | Código Base: '151137 |  | Fonte: LABOR |  |  | Versão: 1
MÃO DE OBRA | Unid | Código | Coefic. | C. Prod. | Pr. Prod. | Pr. Improd. | Pr. Unit. | Fator Ac. | Subtotal
AJUDANTE (AJUDANTE PRATICO - SINDUSCON) (LABOR) | H | '010101 | 0.5 | 1 | 5.86 | 0 | 15.08 | - | 7.54
ELETRICISTA (OFICIAL - SINDUSCON) (LABOR) | H | '010115 | 0.5 | 1 | 6.94 | 0 | 17.85 | - | 8.925
SubTotal: | [8 empty] | 16.46
MATERIAL | Unid | Código | Coefic. | C. Prod. | Pr. Prod. | Pr. Improd. | Pr. Unit. | Fator Ac. | Subtotal
DUTO CORRUGADO DE PEAD COR PRETA 1 1/2" (LABOR) | M | '042673 | 1 | 1 | 3.03 | 0 | 3.03 | - | 3.03
SubTotal: | [8 empty] | 3.03
RESUMO
DISCRIMINAÇÃO |  |  | TAXA(%) | VALORES
Mão-de-Obra(A) |  |  | 157.27 | 16.47
Materiais(B) |  |  |  | 3.03
Equipamentos(C) |  |  |  | 0
Produção da Equipe(D) |  |  |  | 1
Custo Horário Total(A+C) |  |  |  | 16.47
Custo Unitário da Execução[(A/D)+(C/D)] = E |  |  |  | 16.47
Custo Direto Total(B+E) |  |  |  | 19.5
Bonificações e Despesas Indiretas - BDI |  |  | 0 | 0
CUSTO UNITÁRIO (Adotado) |  |  |  | 19.5
Orçamento: 1021701 - TABELA CUSTOS LABOR/CT-UFES PADRÃO DER DEZEMBRO/2020(LS=157,27; BDI=0%)
Órgão Cliente: DER-ES |  |  | Órgão Gerente: DER-ES |  |  | Data Base: Dezembro/2020
Planilha: 1 - TABELA CUSTOS LABOR/CT-UFES PADRÃO DER DEZEMBRO/2020(LS=157,27; BDI=0%)
Item: 151138 - Eletroduto PEAD, cor preta, diam. 1.1/4", marca ref. Kanaflex ou equivalente | [6 empty] | Unidade: m
Base: LABOR |  | Código Base: '151138 |  | Fonte: LABOR |  |  | Versão: 1
MÃO DE OBRA | Unid | Código | Coefic. | C. Prod. | Pr. Prod. | Pr. Improd. | Pr. Unit. | Fator Ac. | Subtotal
AJUDANTE (AJUDANTE PRATICO - SINDUSCON) (LABOR) | H | '010101 | 0.45 | 1 | 5.86 | 0 | 15.08 | - | 6.786
ELETRICISTA (OFICIAL - SINDUSCON) (LABOR) | H | '010115 | 0.45 | 1 | 6.94 | 0 | 17.85 | - | 8.033
SubTotal: | [8 empty] | 14.82
MATERIAL | Unid | Código | Coefic. | C. Prod. | Pr. Prod. | Pr. Improd. | Pr. Unit. | Fator Ac. | Subtotal
DUTO CORRUGADO DE PEAD COR PRETA 1 1/4" (LABOR) | M | '042717 | 1 | 1 | 2.42 | 0 | 2.42 | - | 2.42
SubTotal: | [8 empty] | 2.42
RESUMO
DISCRIMINAÇÃO |  |  | TAXA(%) | VALORES
Mão-de-Obra(A) |  |  | 157.27 | 14.82
Materiais(B) |  |  |  | 2.42
Equipamentos(C) |  |  |  | 0
Produção da Equipe(D) |  |  |  | 1
Custo Horário Total(A+C) |  |  |  | 14.82
Custo Unitário da Execução[(A/D)+(C/D)] = E |  |  |  | 14.82
Custo Direto Total(B+E) |  |  |  | 17.24
Bonificações e Despesas Indiretas - BDI |  |  | 0 | 0
CUSTO UNITÁRIO (Adotado) |  |  |  | 17.24
Orçamento: 1021701 - TABELA CUSTOS LABOR/CT-UFES PADRÃO DER DEZEMBRO/2020(LS=157,27; BDI=0%)
Órgão Cliente: DER-ES |  |  | Órgão Gerente: DER-ES |  |  | Data Base: Dezembro/2020
Planilha: 1 - TABELA CUSTOS LABOR/CT-UFES PADRÃO DER DEZEMBRO/2020(LS=157,27; BDI=0%)
Item: 151139 - Eletroduto PEAD, cor preta, diam. 2", marca ref. Kanaflex ou equivalente | [6 empty] | Unidade: m
Base: LABOR |  | Código Base: '151139 |  | Fonte: LABOR |  |  | Versão: 1
MÃO DE OBRA | Unid | Código | Coefic. | C. Prod. | Pr. Prod. | Pr. Improd. | Pr. Unit. | Fator Ac. | Subtotal
AJUDANTE (AJUDANTE PRATICO - SINDUSCON) (LABOR) | H | '010101 | 0.5 | 1 | 5.86 | 0 | 15.08 | - | 7.54
ELETRICISTA (OFICIAL - SINDUSCON) (LABOR) | H | '010115 | 0.5 | 1 | 6.94 | 0 | 17.85 | - | 8.925
SubTotal: | [8 empty] | 16.46
MATERIAL | Unid | Código | Coefic. | C. Prod. | Pr. Prod. | Pr. Improd. | Pr. Unit. | Fator Ac. | Subtotal
DUTO CORRUGADO DE PEAD COR PRETA 2" (LABOR) | M | '042674 | 1 | 1 | 4.2 | 0 | 4.2 | - | 4.2
SubTotal: | [8 empty] | 4.2
RESUMO
DISCRIMINAÇÃO |  |  | TAXA(%) | VALORES
Mão-de-Obra(A) |  |  | 157.27 | 16.47
Materiais(B) |  |  |  | 4.2
Equipamentos(C) |  |  |  | 0
Produção da Equipe(D) |  |  |  | 1
Custo Horário Total(A+C) |  |  |  | 16.47
Custo Unitário da Execução[(A/D)+(C/D)] = E |  |  |  | 16.47
Custo Direto Total(B+E) |  |  |  | 20.67
Bonificações e Despesas Indiretas - BDI |  |  | 0 | 0
CUSTO UNITÁRIO (Adotado) |  |  |  | 20.67
Orçamento: 1021701 - TABELA CUSTOS LABOR/CT-UFES PADRÃO DER DEZEMBRO/2020(LS=157,27; BDI=0%)
Órgão Cliente: DER-ES |  |  | Órgão Gerente: DER-ES |  |  | Data Base: Dezembro/2020
Planilha: 1 - TABELA CUSTOS LABOR/CT-UFES PADRÃO DER DEZEMBRO/2020(LS=157,27; BDI=0%)
Item: 151140 - Eletroduto PEAD, cor preta, diam. 3", marca ref. Kanaflex ou equivalente | [6 empty] | Unidade: m
Base: LABOR |  | Código Base: '151140 |  | Fonte: LABOR |  |  | Versão: 1
MÃO DE OBRA | Unid | Código | Coefic. | C. Prod. | Pr. Prod. | Pr. Improd. | Pr. Unit. | Fator Ac. | Subtotal
AJUDANTE (AJUDANTE PRATICO - SINDUSCON) (LABOR) | H | '010101 | 0.8 | 1 | 5.86 | 0 | 15.08 | - | 12.064
ELETRICISTA (OFICIAL - SINDUSCON) (LABOR) | H | '010115 | 0.8 | 1 | 6.94 | 0 | 17.85 | - | 14.28
SubTotal: | [8 empty] | 26.34
MATERIAL | Unid | Código | Coefic. | C. Prod. | Pr. Prod. | Pr. Improd. | Pr. Unit. | Fator Ac. | Subtotal
DUTO CORRUGADO DE PEAD COR PRETA 3" (LABOR) | M | '042701 | 1 | 1 | 6.4 | 0 | 6.4 | - | 6.4
SubTotal: | [8 empty] | 6.4
RESUMO
DISCRIMINAÇÃO |  |  | TAXA(%) | VALORES
Mão-de-Obra(A) |  |  | 157.27 | 26.34
Materiais(B) |  |  |  | 6.4
Equipamentos(C) |  |  |  | 0
Produção da Equipe(D) |  |  |  | 1
Custo Horário Total(A+C) |  |  |  | 26.34
Custo Unitário da Execução[(A/D)+(C/D)] = E |  |  |  | 26.34
Custo Direto Total(B+E) |  |  |  | 32.74
Bonificações e Despesas Indiretas - BDI |  |  | 0 | 0
CUSTO UNITÁRIO (Adotado) |  |  |  | 32.74
Orçamento: 1021701 - TABELA CUSTOS LABOR/CT-UFES PADRÃO DER DEZEMBRO/2020(LS=157,27; BDI=0%)
Órgão Cliente: DER-ES |  |  | Órgão Gerente: DER-ES |  |  | Data Base: Dezembro/2020
Planilha: 1 - TABELA CUSTOS LABOR/CT-UFES PADRÃO DER DEZEMBRO/2020(LS=157,27; BDI=0%)
Item: 151141 - Eletroduto PEAD, cor preta, diam. 4", marca ref. Kanaflex ou equivalente | [6 empty] | Unidade: m
Base: LABOR |  | Código Base: '151141 |  | Fonte: LABOR |  |  | Versão: 1
MÃO DE OBRA | Unid | Código | Coefic. | C. Prod. | Pr. Prod. | Pr. Improd. | Pr. Unit. | Fator Ac. | Subtotal
AJUDANTE (AJUDANTE PRATICO - SINDUSCON) (LABOR) | H | '010101 | 1.1 | 1 | 5.86 | 0 | 15.08 | - | 16.588
ELETRICISTA (OFICIAL - SINDUSCON) (LABOR) | H | '010115 | 1.1 | 1 | 6.94 | 0 | 17.85 | - | 19.635
SubTotal: | [8 empty] | 36.22
MATERIAL | Unid | Código | Coefic. | C. Prod. | Pr. Prod. | Pr. Improd. | Pr. Unit. | Fator Ac. | Subtotal
DUTO CORRUGADO DE PEAD COR PRETA 4" (LABOR) | M | '042690 | 1 | 1 | 8.1 | 0 | 8.1 | - | 8.1
SubTotal: | [8 empty] | 8.1
RESUMO
DISCRIMINAÇÃO |  |  | TAXA(%) | VALORES
Mão-de-Obra(A) |  |  | 157.27 | 36.22
Materiais(B) |  |  |  | 8.1
Equipamentos(C) |  |  |  | 0
Produção da Equipe(D) |  |  |  | 1
Custo Horário Total(A+C) |  |  |  | 36.22
Custo Unitário da Execução[(A/D)+(C/D)] = E |  |  |  | 36.22
Custo Direto Total(B+E) |  |  |  | 44.32
Bonificações e Despesas Indiretas - BDI |  |  | 0 | 0
CUSTO UNITÁRIO (Adotado) |  |  |  | 44.32
Orçamento: 1021701 - TABELA CUSTOS LABOR/CT-UFES PADRÃO DER DEZEMBRO/2020(LS=157,27; BDI=0%)
Órgão Cliente: DER-ES |  |  | Órgão Gerente: DER-ES |  |  | Data Base: Dezembro/2020
Planilha: 1 - TABELA CUSTOS LABOR/CT-UFES PADRÃO DER DEZEMBRO/2020(LS=157,27; BDI=0%)
Item: 151142 - Eletroduto PEAD, cor preta, diam. 6", marca ref. Kanaflex ou equivalente | [6 empty] | Unidade: m
Base: LABOR |  | Código Base: '151142 |  | Fonte: LABOR |  |  | Versão: 1
MÃO DE OBRA | Unid | Código | Coefic. | C. Prod. | Pr. Prod. | Pr. Improd. | Pr. Unit. | Fator Ac. | Subtotal
AJUDANTE (AJUDANTE PRATICO - SINDUSCON) (LABOR) | H | '010101 | 1.8 | 1 | 5.86 | 0 | 15.08 | - | 27.144
ELETRICISTA (OFICIAL - SINDUSCON) (LABOR) | H | '010115 | 1.8 | 1 | 6.94 | 0 | 17.85 | - | 32.13
SubTotal: | [8 empty] | 59.27
MATERIAL | Unid | Código | Coefic. | C. Prod. | Pr. Prod. | Pr. Improd. | Pr. Unit. | Fator Ac. | Subtotal
DUTO CORRUGADO DE PEAD COR PRETA 6" (LABOR) | M | '042636 | 1 | 1 | 19.09 | 0 | 19.09 | - | 19.09
SubTotal: | [8 empty] | 19.09
RESUMO
DISCRIMINAÇÃO |  |  | TAXA(%) | VALORES
Mão-de-Obra(A) |  |  | 157.27 | 59.27
Materiais(B) |  |  |  | 19.09
Equipamentos(C) |  |  |  | 0
Produção da Equipe(D) |  |  |  | 1
Custo Horário Total(A+C) |  |  |  | 59.27
Custo Unitário da Execução[(A/D)+(C/D)] = E |  |  |  | 59.27
Custo Direto Total(B+E) |  |  |  | 78.36
Bonificações e Despesas Indiretas - BDI |  |  | 0 | 0
CUSTO UNITÁRIO (Adotado) |  |  |  | 78.36
Orçamento: 1021701 - TABELA CUSTOS LABOR/CT-UFES PADRÃO DER DEZEMBRO/2020(LS=157,27; BDI=0%)
Órgão Cliente: DER-ES |  |  | Órgão Gerente: DER-ES |  |  | Data Base: Dezembro/2020
Planilha: 1 - TABELA CUSTOS LABOR/CT-UFES PADRÃO DER DEZEMBRO/2020(LS=157,27; BDI=0%)
Item: 151301 - Mini-Disjuntor monopolar 16 A, curva C - 5KA 220/127VCA (NBR IEC 60947-2), Ref. Siemens, GE, Schneider ou equivalente | [6 empty] | Unidade: und
Base: LABOR |  | Código Base: '151301 |  | Fonte: LABOR |  |  | Versão: 2
MÃO DE OBRA | Unid | Código | Coefic. | C. Prod. | Pr. Prod. | Pr. Improd. | Pr. Unit. | Fator Ac. | Subtotal
AJUDANTE (AJUDANTE PRATICO - SINDUSCON) (LABOR) | H | '010101 | 0.3 | 1 | 5.86 | 0 | 15.08 | - | 4.524
ELETRICISTA (OFICIAL - SINDUSCON) (LABOR) | H | '010115 | 0.3 | 1 | 6.94 | 0 | 17.85 | - | 5.355
SubTotal: | [8 empty] | 9.88
MATERIAL | Unid | Código | Coefic. | C. Prod. | Pr. Prod. | Pr. Improd. | Pr. Unit. | Fator Ac. | Subtotal
MINI DISJUNTOR MONOPOLAR 16A CURVA C 5KA 220/127V (LABOR) | UN | '044659 | 1 | 1 | 8.14 | 0 | 8.14 | - | 8.14
SubTotal: | [8 empty] | 8.14
RESUMO
DISCRIMINAÇÃO |  |  | TAXA(%) | VALORES
Mão-de-Obra(A) |  |  | 157.27 | 9.88
Materiais(B) |  |  |  | 8.14
Equipamentos(C) |  |  |  | 0
Produção da Equipe(D) |  |  |  | 1
Custo Horário Total(A+C) |  |  |  | 9.88
Custo Unitário da Execução[(A/D)+(C/D)] = E |  |  |  | 9.88
Custo Direto Total(B+E) |  |  |  | 18.02
Bonificações e Despesas Indiretas - BDI |  |  | 0 | 0
CUSTO UNITÁRIO (Adotado) |  |  |  | 18.02
Orçamento: 1021701 - TABELA CUSTOS LABOR/CT-UFES PADRÃO DER DEZEMBRO/2020(LS=157,27; BDI=0%)
Órgão Cliente: DER-ES |  |  | Órgão Gerente: DER-ES |  |  | Data Base: Dezembro/2020
Planilha: 1 - TABELA CUSTOS LABOR/CT-UFES PADRÃO DER DEZEMBRO/2020(LS=157,27; BDI=0%)
Item: 151302 - Mini-Disjuntor monopolar 20 A, curva C - 5KA 220/127VCA (NBR IEC 60947-2), Ref. Siemens, GE, Schneider ou equivalente | [6 empty] | Unidade: und
Base: LABOR |  | Código Base: '151302 |  | Fonte: LABOR |  |  | Versão: 2
MÃO DE OBRA | Unid | Código | Coefic. | C. Prod. | Pr. Prod. | Pr. Improd. | Pr. Unit. | Fator Ac. | Subtotal
AJUDANTE (AJUDANTE PRATICO - SINDUSCON) (LABOR) | H | '010101 | 0.3 | 1 | 5.86 | 0 | 15.08 | - | 4.524
ELETRICISTA (OFICIAL - SINDUSCON) (LABOR) | H | '010115 | 0.3 | 1 | 6.94 | 0 | 17.85 | - | 5.355
SubTotal: | [8 empty] | 9.88
MATERIAL | Unid | Código | Coefic. | C. Prod. | Pr. Prod. | Pr. Improd. | Pr. Unit. | Fator Ac. | Subtotal
MINI DISJUNTOR MONOPOLAR 20A CURVA C 5KA 220/127V (LABOR) | UN | '044660 | 1 | 1 | 8.14 | 0 | 8.14 | - | 8.14
SubTotal: | [8 empty] | 8.14
RESUMO
DISCRIMINAÇÃO |  |  | TAXA(%) | VALORES
Mão-de-Obra(A) |  |  | 157.27 | 9.88
Materiais(B) |  |  |  | 8.14
Equipamentos(C) |  |  |  | 0
Produção da Equipe(D) |  |  |  | 1
Custo Horário Total(A+C) |  |  |  | 9.88
Custo Unitário da Execução[(A/D)+(C/D)] = E |  |  |  | 9.88
Custo Direto Total(B+E) |  |  |  | 18.02
Bonificações e Despesas Indiretas - BDI |  |  | 0 | 0
CUSTO UNITÁRIO (Adotado) |  |  |  | 18.02
Orçamento: 1021701 - TABELA CUSTOS LABOR/CT-UFES PADRÃO DER DEZEMBRO/2020(LS=157,27; BDI=0%)
Órgão Cliente: DER-ES |  |  | Órgão Gerente: DER-ES |  |  | Data Base: Dezembro/2020
Planilha: 1 - TABELA CUSTOS LABOR/CT-UFES PADRÃO DER DEZEMBRO/2020(LS=157,27; BDI=0%)
Item: 151303 - Mini-Disjuntor monopolar 25 A, curva C - 5KA 220/127VCA (NBR IEC 60947-2), Ref. Siemens, GE, Schneider ou equivalente | [6 empty] | Unidade: und
Base: LABOR |  | Código Base: '151303 |  | Fonte: LABOR |  |  | Versão: 2
MÃO DE OBRA | Unid | Código | Coefic. | C. Prod. | Pr. Prod. | Pr. Improd. | Pr. Unit. | Fator Ac. | Subtotal
AJUDANTE (AJUDANTE PRATICO - SINDUSCON) (LABOR) | H | '010101 | 0.3 | 1 | 5.86 | 0 | 15.08 | - | 4.524
ELETRICISTA (OFICIAL - SINDUSCON) (LABOR) | H | '010115 | 0.3 | 1 | 6.94 | 0 | 17.85 | - | 5.355
SubTotal: | [8 empty] | 9.88
MATERIAL | Unid | Código | Coefic. | C. Prod. | Pr. Prod. | Pr. Improd. | Pr. Unit. | Fator Ac. | Subtotal
MINI DISJUNTOR MONOPOLAR 25A CURVA C 5KA 220/127V (LABOR) | UN | '044661 | 1 | 1 | 8.14 | 0 | 8.14 | - | 8.14
SubTotal: | [8 empty] | 8.14
RESUMO
DISCRIMINAÇÃO |  |  | TAXA(%) | VALORES
Mão-de-Obra(A) |  |  | 157.27 | 9.88
Materiais(B) |  |  |  | 8.14
Equipamentos(C) |  |  |  | 0
Produção da Equipe(D) |  |  |  | 1
Custo Horário Total(A+C) |  |  |  | 9.88
Custo Unitário da Execução[(A/D)+(C/D)] = E |  |  |  | 9.88
Custo Direto Total(B+E) |  |  |  | 18.02
Bonificações e Despesas Indiretas - BDI |  |  | 0 | 0
CUSTO UNITÁRIO (Adotado) |  |  |  | 18.02
Orçamento: 1021701 - TABELA CUSTOS LABOR/CT-UFES PADRÃO DER DEZEMBRO/2020(LS=157,27; BDI=0%)
Órgão Cliente: DER-ES |  |  | Órgão Gerente: DER-ES |  |  | Data Base: Dezembro/2020
Planilha: 1 - TABELA CUSTOS LABOR/CT-UFES PADRÃO DER DEZEMBRO/2020(LS=157,27; BDI=0%)
Item: 151304 - Mini-Disjuntor monopolar 32 A, curva C - 5KA 220/127VCA (NBR IEC 60947-2), Ref. Siemens, GE, Schneider ou equivalente | [6 empty] | Unidade: und
Base: LABOR |  | Código Base: '151304 |  | Fonte: LABOR |  |  | Versão: 2
MÃO DE OBRA | Unid | Código | Coefic. | C. Prod. | Pr. Prod. | Pr. Improd. | Pr. Unit. | Fator Ac. | Subtotal
AJUDANTE (AJUDANTE PRATICO - SINDUSCON) (LABOR) | H | '010101 | 0.3 | 1 | 5.86 | 0 | 15.08 | - | 4.524
ELETRICISTA (OFICIAL - SINDUSCON) (LABOR) | H | '010115 | 0.3 | 1 | 6.94 | 0 | 17.85 | - | 5.355
SubTotal: | [8 empty] | 9.88
MATERIAL | Unid | Código | Coefic. | C. Prod. | Pr. Prod. | Pr. Improd. | Pr. Unit. | Fator Ac. | Subtotal
MINI DISJUNTOR MONOPOLAR 32A CURVA C 5KA 220/127V (LABOR) | UN | '044662 | 1 | 1 | 8.14 | 0 | 8.14 | - | 8.14
SubTotal: | [8 empty] | 8.14
RESUMO
DISCRIMINAÇÃO |  |  | TAXA(%) | VALORES
Mão-de-Obra(A) |  |  | 157.27 | 9.88
Materiais(B) |  |  |  | 8.14
Equipamentos(C) |  |  |  | 0
Produção da Equipe(D) |  |  |  | 1
Custo Horário Total(A+C) |  |  |  | 9.88
Custo Unitário da Execução[(A/D)+(C/D)] = E |  |  |  | 9.88
Custo Direto Total(B+E) |  |  |  | 18.02
Bonificações e Despesas Indiretas - BDI |  |  | 0 | 0
CUSTO UNITÁRIO (Adotado) |  |  |  | 18.02
Orçamento: 1021701 - TABELA CUSTOS LABOR/CT-UFES PADRÃO DER DEZEMBRO/2020(LS=157,27; BDI=0%)
Órgão Cliente: DER-ES |  |  | Órgão Gerente: DER-ES |  |  | Data Base: Dezembro/2020
Planilha: 1 - TABELA CUSTOS LABOR/CT-UFES PADRÃO DER DEZEMBRO/2020(LS=157,27; BDI=0%)
Item: 151305 - Mini-Disjuntor monopolar 40 A, curva C - 5KA 220/127VCA (NBR IEC 60947-2), Ref. Siemens, GE, Schneider ou equivalente | [6 empty] | Unidade: und
Base: LABOR |  | Código Base: '151305 |  | Fonte: LABOR |  |  | Versão: 2
MÃO DE OBRA | Unid | Código | Coefic. | C. Prod. | Pr. Prod. | Pr. Improd. | Pr. Unit. | Fator Ac. | Subtotal
AJUDANTE (AJUDANTE PRATICO - SINDUSCON) (LABOR) | H | '010101 | 0.3 | 1 | 5.86 | 0 | 15.08 | - | 4.524
ELETRICISTA (OFICIAL - SINDUSCON) (LABOR) | H | '010115 | 0.3 | 1 | 6.94 | 0 | 17.85 | - | 5.355
SubTotal: | [8 empty] | 9.88
MATERIAL | Unid | Código | Coefic. | C. Prod. | Pr. Prod. | Pr. Improd. | Pr. Unit. | Fator Ac. | Subtotal
MINI DISJUNTOR MONOPOLAR 40A CURVA C 5KA 220/127V (LABOR) | UN | '044663 | 1 | 1 | 11.34 | 0 | 11.34 | - | 11.34
SubTotal: | [8 empty] | 11.34
RESUMO
DISCRIMINAÇÃO |  |  | TAXA(%) | VALORES
Mão-de-Obra(A) |  |  | 157.27 | 9.88
Materiais(B) |  |  |  | 11.34
Equipamentos(C) |  |  |  | 0
Produção da Equipe(D) |  |  |  | 1
Custo Horário Total(A+C) |  |  |  | 9.88
Custo Unitário da Execução[(A/D)+(C/D)] = E |  |  |  | 9.88
Custo Direto Total(B+E) |  |  |  | 21.22
Bonificações e Despesas Indiretas - BDI |  |  | 0 | 0
CUSTO UNITÁRIO (Adotado) |  |  |  | 21.22
Orçamento: 1021701 - TABELA CUSTOS LABOR/CT-UFES PADRÃO DER DEZEMBRO/2020(LS=157,27; BDI=0%)
Órgão Cliente: DER-ES |  |  | Órgão Gerente: DER-ES |  |  | Data Base: Dezembro/2020
Planilha: 1 - TABELA CUSTOS LABOR/CT-UFES PADRÃO DER DEZEMBRO/2020(LS=157,27; BDI=0%)
Item: 151306 - Mini-Disjuntor bipolar 16 A, curva C - 5KA 220/127VCA (NBR IEC 60947-2), Ref. Siemens, GE, Schneider ou equivalente | [6 empty] | Unidade: und
Base: LABOR |  | Código Base: '151306 |  | Fonte: LABOR |  |  | Versão: 2
MÃO DE OBRA | Unid | Código | Coefic. | C. Prod. | Pr. Prod. | Pr. Improd. | Pr. Unit. | Fator Ac. | Subtotal
AJUDANTE (AJUDANTE PRATICO - SINDUSCON) (LABOR) | H | '010101 | 0.6 | 1 | 5.86 | 0 | 15.08 | - | 9.048
ELETRICISTA (OFICIAL - SINDUSCON) (LABOR) | H | '010115 | 0.6 | 1 | 6.94 | 0 | 17.85 | - | 10.71
SubTotal: | [8 empty] | 19.76
MATERIAL | Unid | Código | Coefic. | C. Prod. | Pr. Prod. | Pr. Improd. | Pr. Unit. | Fator Ac. | Subtotal
MINI DISJUNTOR BIPOLAR 16A CURVA C 5KA 220/127V (LABOR) | UN | '044664 | 1 | 1 | 23.77 | 0 | 23.77 | - | 23.77
SubTotal: | [8 empty] | 23.77
RESUMO
DISCRIMINAÇÃO |  |  | TAXA(%) | VALORES
Mão-de-Obra(A) |  |  | 157.27 | 19.76
Materiais(B) |  |  |  | 23.77
Equipamentos(C) |  |  |  | 0
Produção da Equipe(D) |  |  |  | 1
Custo Horário Total(A+C) |  |  |  | 19.76
Custo Unitário da Execução[(A/D)+(C/D)] = E |  |  |  | 19.76
Custo Direto Total(B+E) |  |  |  | 43.53
Bonificações e Despesas Indiretas - BDI |  |  | 0 | 0
CUSTO UNITÁRIO (Adotado) |  |  |  | 43.53
Orçamento: 1021701 - TABELA CUSTOS LABOR/CT-UFES PADRÃO DER DEZEMBRO/2020(LS=157,27; BDI=0%)
Órgão Cliente: DER-ES |  |  | Órgão Gerente: DER-ES |  |  | Data Base: Dezembro/2020
Planilha: 1 - TABELA CUSTOS LABOR/CT-UFES PADRÃO DER DEZEMBRO/2020(LS=157,27; BDI=0%)
Item: 151307 - Mini-Disjuntor bipolar 20 A, curva C - 5KA 220/127VCA (NBR IEC 60947-2), Ref. Siemens, GE, Schneider ou equivalente | [6 empty] | Unidade: und
Base: LABOR |  | Código Base: '151307 |  | Fonte: LABOR |  |  | Versão: 2
MÃO DE OBRA | Unid | Código | Coefic. | C. Prod. | Pr. Prod. | Pr. Improd. | Pr. Unit. | Fator Ac. | Subtotal
AJUDANTE (AJUDANTE PRATICO - SINDUSCON) (LABOR) | H | '010101 | 0.6 | 1 | 5.86 | 0 | 15.08 | - | 9.048
ELETRICISTA (OFICIAL - SINDUSCON) (LABOR) | H | '010115 | 0.6 | 1 | 6.94 | 0 | 17.85 | - | 10.71
SubTotal: | [8 empty] | 19.76
MATERIAL | Unid | Código | Coefic. | C. Prod. | Pr. Prod. | Pr. Improd. | Pr. Unit. | Fator Ac. | Subtotal
MINI DISJUNTOR BIPOLAR 20A CURVA C 5KA 220/127V (LABOR) | UN | '044665 | 1 | 1 | 23.77 | 0 | 23.77 | - | 23.77
SubTotal: | [8 empty] | 23.77
RESUMO
DISCRIMINAÇÃO |  |  | TAXA(%) | VALORES
Mão-de-Obra(A) |  |  | 157.27 | 19.76
Materiais(B) |  |  |  | 23.77
Equipamentos(C) |  |  |  | 0
Produção da Equipe(D) |  |  |  | 1
Custo Horário Total(A+C) |  |  |  | 19.76
Custo Unitário da Execução[(A/D)+(C/D)] = E |  |  |  | 19.76
Custo Direto Total(B+E) |  |  |  | 43.53
Bonificações e Despesas Indiretas - BDI |  |  | 0 | 0
CUSTO UNITÁRIO (Adotado) |  |  |  | 43.53
Orçamento: 1021701 - TABELA CUSTOS LABOR/CT-UFES PADRÃO DER DEZEMBRO/2020(LS=157,27; BDI=0%)
Órgão Cliente: DER-ES |  |  | Órgão Gerente: DER-ES |  |  | Data Base: Dezembro/2020
Planilha: 1 - TABELA CUSTOS LABOR/CT-UFES PADRÃO DER DEZEMBRO/2020(LS=157,27; BDI=0%)
Item: 151308 - Mini-Disjuntor bipolar 50 A, curva C - 5KA 220/127VCA (NBR IEC 60947-2), Ref. Siemens, GE, Schneider ou equivalente | [6 empty] | Unidade: und
Base: LABOR |  | Código Base: '151308 |  | Fonte: LABOR |  |  | Versão: 2
MÃO DE OBRA | Unid | Código | Coefic. | C. Prod. | Pr. Prod. | Pr. Improd. | Pr. Unit. | Fator Ac. | Subtotal
AJUDANTE (AJUDANTE PRATICO - SINDUSCON) (LABOR) | H | '010101 | 0.6 | 1 | 5.86 | 0 | 15.08 | - | 9.048
ELETRICISTA (OFICIAL - SINDUSCON) (LABOR) | H | '010115 | 0.6 | 1 | 6.94 | 0 | 17.85 | - | 10.71
SubTotal: | [8 empty] | 19.76
MATERIAL | Unid | Código | Coefic. | C. Prod. | Pr. Prod. | Pr. Improd. | Pr. Unit. | Fator Ac. | Subtotal
MINI DISJUNTOR BIPOLAR 50A CURVA C 5KA 220/127V (LABOR) | UN | '044669 | 1 | 1 | 29.82 | 0 | 29.82 | - | 29.82
SubTotal: | [8 empty] | 29.82
RESUMO
DISCRIMINAÇÃO |  |  | TAXA(%) | VALORES
Mão-de-Obra(A) |  |  | 157.27 | 19.76
Materiais(B) |  |  |  | 29.82
Equipamentos(C) |  |  |  | 0
Produção da Equipe(D) |  |  |  | 1
Custo Horário Total(A+C) |  |  |  | 19.76
Custo Unitário da Execução[(A/D)+(C/D)] = E |  |  |  | 19.76
Custo Direto Total(B+E) |  |  |  | 49.58
Bonificações e Despesas Indiretas - BDI |  |  | 0 | 0
CUSTO UNITÁRIO (Adotado) |  |  |  | 49.58
Orçamento: 1021701 - TABELA CUSTOS LABOR/CT-UFES PADRÃO DER DEZEMBRO/2020(LS=157,27; BDI=0%)
Órgão Cliente: DER-ES |  |  | Órgão Gerente: DER-ES |  |  | Data Base: Dezembro/2020
Planilha: 1 - TABELA CUSTOS LABOR/CT-UFES PADRÃO DER DEZEMBRO/2020(LS=157,27; BDI=0%)
Item: 151309 - Mini-Disjuntor tripolar 16 A, curva C - 5KA 220/127VCA (NBR IEC 60947-2), Ref. Siemens, GE, Schneider ou equivalente | [6 empty] | Unidade: und
Base: LABOR |  | Código Base: '151309 |  | Fonte: LABOR |  |  | Versão: 2
MÃO DE OBRA | Unid | Código | Coefic. | C. Prod. | Pr. Prod. | Pr. Improd. | Pr. Unit. | Fator Ac. | Subtotal
AJUDANTE (AJUDANTE PRATICO - SINDUSCON) (LABOR) | H | '010101 | 0.9 | 1 | 5.86 | 0 | 15.08 | - | 13.572
ELETRICISTA (OFICIAL - SINDUSCON) (LABOR) | H | '010115 | 0.9 | 1 | 6.94 | 0 | 17.85 | - | 16.065
SubTotal: | [8 empty] | 29.64
MATERIAL | Unid | Código | Coefic. | C. Prod. | Pr. Prod. | Pr. Improd. | Pr. Unit. | Fator Ac. | Subtotal
MINI DISJUNTOR TRIPOLAR 16A CURVA C 5KA 220/127V (LABOR) | UN | '044670 | 1 | 1 | 30.66 | 0 | 30.66 | - | 30.66
SubTotal: | [8 empty] | 30.66
RESUMO
DISCRIMINAÇÃO |  |  | TAXA(%) | VALORES
Mão-de-Obra(A) |  |  | 157.27 | 29.64
Materiais(B) |  |  |  | 30.66
Equipamentos(C) |  |  |  | 0
Produção da Equipe(D) |  |  |  | 1
Custo Horário Total(A+C) |  |  |  | 29.64
Custo Unitário da Execução[(A/D)+(C/D)] = E |  |  |  | 29.64
Custo Direto Total(B+E) |  |  |  | 60.3
Bonificações e Despesas Indiretas - BDI |  |  | 0 | 0
CUSTO UNITÁRIO (Adotado) |  |  |  | 60.3
Orçamento: 1021701 - TABELA CUSTOS LABOR/CT-UFES PADRÃO DER DEZEMBRO/2020(LS=157,27; BDI=0%)
Órgão Cliente: DER-ES |  |  | Órgão Gerente: DER-ES |  |  | Data Base: Dezembro/2020
Planilha: 1 - TABELA CUSTOS LABOR/CT-UFES PADRÃO DER DEZEMBRO/2020(LS=157,27; BDI=0%)
Item: 151310 - Mini-Disjuntor tripolar 40 A, curva C - 5KA 220/127VCA (NBR IEC 60947-2), Ref. Siemens, GE, Schneider ou equivalente | [6 empty] | Unidade: und
Base: LABOR |  | Código Base: '151310 |  | Fonte: LABOR |  |  | Versão: 2
MÃO DE OBRA | Unid | Código | Coefic. | C. Prod. | Pr. Prod. | Pr. Improd. | Pr. Unit. | Fator Ac. | Subtotal
AJUDANTE (AJUDANTE PRATICO - SINDUSCON) (LABOR) | H | '010101 | 0.9 | 1 | 5.86 | 0 | 15.08 | - | 13.572
ELETRICISTA (OFICIAL - SINDUSCON) (LABOR) | H | '010115 | 0.9 | 1 | 6.94 | 0 | 17.85 | - | 16.065
SubTotal: | [8 empty] | 29.64
MATERIAL | Unid | Código | Coefic. | C. Prod. | Pr. Prod. | Pr. Improd. | Pr. Unit. | Fator Ac. | Subtotal
MINI DISJUNTOR TRIPOLAR 40A CURVA C 5KA 220/127V (LABOR) | UN | '044674 | 1 | 1 | 46.85 | 0 | 46.85 | - | 46.85
SubTotal: | [8 empty] | 46.85
RESUMO
DISCRIMINAÇÃO |  |  | TAXA(%) | VALORES
Mão-de-Obra(A) |  |  | 157.27 | 29.64
Materiais(B) |  |  |  | 46.85
Equipamentos(C) |  |  |  | 0
Produção da Equipe(D) |  |  |  | 1
Custo Horário Total(A+C) |  |  |  | 29.64
Custo Unitário da Execução[(A/D)+(C/D)] = E |  |  |  | 29.64
Custo Direto Total(B+E) |  |  |  | 76.49
Bonificações e Despesas Indiretas - BDI |  |  | 0 | 0
CUSTO UNITÁRIO (Adotado) |  |  |  | 76.49
Orçamento: 1021701 - TABELA CUSTOS LABOR/CT-UFES PADRÃO DER DEZEMBRO/2020(LS=157,27; BDI=0%)
Órgão Cliente: DER-ES |  |  | Órgão Gerente: DER-ES |  |  | Data Base: Dezembro/2020
Planilha: 1 - TABELA CUSTOS LABOR/CT-UFES PADRÃO DER DEZEMBRO/2020(LS=157,27; BDI=0%)
Item: 151311 - Mini-Disjuntor tripolar 50 A, curva C - 5KA 220/127VCA (NBR IEC 60947-2), Ref. Siemens, GE, Schneider ou equivalente | [6 empty] | Unidade: und
Base: LABOR |  | Código Base: '151311 |  | Fonte: LABOR |  |  | Versão: 2
MÃO DE OBRA | Unid | Código | Coefic. | C. Prod. | Pr. Prod. | Pr. Improd. | Pr. Unit. | Fator Ac. | Subtotal
AJUDANTE (AJUDANTE PRATICO - SINDUSCON) (LABOR) | H | '010101 | 0.9 | 1 | 5.86 | 0 | 15.08 | - | 13.572
ELETRICISTA (OFICIAL - SINDUSCON) (LABOR) | H | '010115 | 0.9 | 1 | 6.94 | 0 | 17.85 | - | 16.065
SubTotal: | [8 empty] | 29.64
MATERIAL | Unid | Código | Coefic. | C. Prod. | Pr. Prod. | Pr. Improd. | Pr. Unit. | Fator Ac. | Subtotal
MINI DISJUNTOR TRIPOLAR 50A CURVA C 5KA 220/127V (LABOR) | UN | '044675 | 1 | 1 | 50.37 | 0 | 50.37 | - | 50.37
SubTotal: | [8 empty] | 50.37
RESUMO
DISCRIMINAÇÃO |  |  | TAXA(%) | VALORES
Mão-de-Obra(A) |  |  | 157.27 | 29.64
Materiais(B) |  |  |  | 50.37
Equipamentos(C) |  |  |  | 0
Produção da Equipe(D) |  |  |  | 1
Custo Horário Total(A+C) |  |  |  | 29.64
Custo Unitário da Execução[(A/D)+(C/D)] = E |  |  |  | 29.64
Custo Direto Total(B+E) |  |  |  | 80.01
Bonificações e Despesas Indiretas - BDI |  |  | 0 | 0
CUSTO UNITÁRIO (Adotado) |  |  |  | 80.01
Orçamento: 1021701 - TABELA CUSTOS LABOR/CT-UFES PADRÃO DER DEZEMBRO/2020(LS=157,27; BDI=0%)
Órgão Cliente: DER-ES |  |  | Órgão Gerente: DER-ES |  |  | Data Base: Dezembro/2020
Planilha: 1 - TABELA CUSTOS LABOR/CT-UFES PADRÃO DER DEZEMBRO/2020(LS=157,27; BDI=0%)
Item: 151313 - Mini-Disjuntor tripolar 90 A, curva C - 5KA 220/127VCA (NBR IEC 60947-2), Ref. Siemens, GE, Schneider ou equivalente | [6 empty] | Unidade: und
Base: LABOR |  | Código Base: '151313 |  | Fonte: LABOR |  |  | Versão: 2
MÃO DE OBRA | Unid | Código | Coefic. | C. Prod. | Pr. Prod. | Pr. Improd. | Pr. Unit. | Fator Ac. | Subtotal
AJUDANTE (AJUDANTE PRATICO - SINDUSCON) (LABOR) | H | '010101 | 0.9 | 1 | 5.86 | 0 | 15.08 | - | 13.572
ELETRICISTA (OFICIAL - SINDUSCON) (LABOR) | H | '010115 | 0.9 | 1 | 6.94 | 0 | 17.85 | - | 16.065
SubTotal: | [8 empty] | 29.64
MATERIAL | Unid | Código | Coefic. | C. Prod. | Pr. Prod. | Pr. Improd. | Pr. Unit. | Fator Ac. | Subtotal
MINI DISJUNTOR TRIPOLAR 90A CURVA C 5KA 220/127V (LABOR) | UN | '044562 | 1 | 1 | 120.85 | 0 | 120.85 | - | 120.85
SubTotal: | [8 empty] | 120.85
RESUMO
DISCRIMINAÇÃO |  |  | TAXA(%) | VALORES
Mão-de-Obra(A) |  |  | 157.27 | 29.64
Materiais(B) |  |  |  | 120.85
Equipamentos(C) |  |  |  | 0
Produção da Equipe(D) |  |  |  | 1
Custo Horário Total(A+C) |  |  |  | 29.64
Custo Unitário da Execução[(A/D)+(C/D)] = E |  |  |  | 29.64
Custo Direto Total(B+E) |  |  |  | 150.49
Bonificações e Despesas Indiretas - BDI |  |  | 0 | 0
CUSTO UNITÁRIO (Adotado) |  |  |  | 150.49
Orçamento: 1021701 - TABELA CUSTOS LABOR/CT-UFES PADRÃO DER DEZEMBRO/2020(LS=157,27; BDI=0%)
Órgão Cliente: DER-ES |  |  | Órgão Gerente: DER-ES |  |  | Data Base: Dezembro/2020
Planilha: 1 - TABELA CUSTOS LABOR/CT-UFES PADRÃO DER DEZEMBRO/2020(LS=157,27; BDI=0%)
Item: 151314 - Disjuntor Compacto em caixa moldada tripolar 100 A, curva C - 15KA 240VCA (NBR IEC 60947-2), Ref. Siemens, GE, Schneider ou equivalente | [6 empty] | Unidade: und
Base: LABOR |  | Código Base: '151314 |  | Fonte: LABOR |  |  | Versão: 2
MÃO DE OBRA | Unid | Código | Coefic. | C. Prod. | Pr. Prod. | Pr. Improd. | Pr. Unit. | Fator Ac. | Subtotal
AJUDANTE (AJUDANTE PRATICO - SINDUSCON) (LABOR) | H | '010101 | 0.9 | 1 | 5.86 | 0 | 15.08 | - | 13.572
ELETRICISTA (OFICIAL - SINDUSCON) (LABOR) | H | '010115 | 0.9 | 1 | 6.94 | 0 | 17.85 | - | 16.065
SubTotal: | [8 empty] | 29.64
MATERIAL | Unid | Código | Coefic. | C. Prod. | Pr. Prod. | Pr. Improd. | Pr. Unit. | Fator Ac. | Subtotal
DISJUNTOR CX MOLDADA TRIPOLAR 100A - CURVA C - 15KA 220/127V (LABOR) | UN | '044561 | 1 | 1 | 326.02 | 0 | 326.02 | - | 326.02
SubTotal: | [8 empty] | 326.02
RESUMO
DISCRIMINAÇÃO |  |  | TAXA(%) | VALORES
Mão-de-Obra(A) |  |  | 157.27 | 29.64
Materiais(B) |  |  |  | 326.02
Equipamentos(C) |  |  |  | 0
Produção da Equipe(D) |  |  |  | 1
Custo Horário Total(A+C) |  |  |  | 29.64
Custo Unitário da Execução[(A/D)+(C/D)] = E |  |  |  | 29.64
Custo Direto Total(B+E) |  |  |  | 355.66
Bonificações e Despesas Indiretas - BDI |  |  | 0 | 0
CUSTO UNITÁRIO (Adotado) |  |  |  | 355.66
Orçamento: 1021701 - TABELA CUSTOS LABOR/CT-UFES PADRÃO DER DEZEMBRO/2020(LS=157,27; BDI=0%)
Órgão Cliente: DER-ES |  |  | Órgão Gerente: DER-ES |  |  | Data Base: Dezembro/2020
Planilha: 1 - TABELA CUSTOS LABOR/CT-UFES PADRÃO DER DEZEMBRO/2020(LS=157,27; BDI=0%)
Item: 151315 - Chave blindada 600V / 160A, com terminais para cabo 70 mm2 | [6 empty] | Unidade: und
Base: LABOR |  | Código Base: '151315 |  | Fonte: LABOR |  |  | Versão: 1
MÃO DE OBRA | Unid | Código | Coefic. | C. Prod. | Pr. Prod. | Pr. Improd. | Pr. Unit. | Fator Ac. | Subtotal
AJUDANTE (AJUDANTE PRATICO - SINDUSCON) (LABOR) | H | '010101 | 0.8 | 1 | 5.86 | 0 | 15.08 | - | 12.064
ELETRICISTA (OFICIAL - SINDUSCON) (LABOR) | H | '010115 | 0.7 | 1 | 6.94 | 0 | 17.85 | - | 12.495
SubTotal: | [8 empty] | 24.56
MATERIAL | Unid | Código | Coefic. | C. Prod. | Pr. Prod. | Pr. Improd. | Pr. Unit. | Fator Ac. | Subtotal
CHAVE BLINDADA 600V 160A C/ TERMINAIS P/CABO 70MM2 (LABOR) | UN | '043540 | 1 | 1 | 2094.08 | 0 | 2094.08 | - | 2094.08
SubTotal: | [8 empty] | 2094.08
RESUMO
DISCRIMINAÇÃO |  |  | TAXA(%) | VALORES
Mão-de-Obra(A) |  |  | 157.27 | 24.56
Materiais(B) |  |  |  | 2094.08
Equipamentos(C) |  |  |  | 0
Produção da Equipe(D) |  |  |  | 1
Custo Horário Total(A+C) |  |  |  | 24.56
Custo Unitário da Execução[(A/D)+(C/D)] = E |  |  |  | 24.56
Custo Direto Total(B+E) |  |  |  | 2118.64
Bonificações e Despesas Indiretas - BDI |  |  | 0 | 0
CUSTO UNITÁRIO (Adotado) |  |  |  | 2118.64
Orçamento: 1021701 - TABELA CUSTOS LABOR/CT-UFES PADRÃO DER DEZEMBRO/2020(LS=157,27; BDI=0%)
Órgão Cliente: DER-ES |  |  | Órgão Gerente: DER-ES |  |  | Data Base: Dezembro/2020
Planilha: 1 - TABELA CUSTOS LABOR/CT-UFES PADRÃO DER DEZEMBRO/2020(LS=157,27; BDI=0%)
Item: 151316 - Mini-Disjuntor tripolar 70 A, curva C - 5KA 220/127VCA (NBR IEC 60947-2), Ref. Siemens, GE, Schneider ou equivalente | [6 empty] | Unidade: und
Base: LABOR |  | Código Base: '151316 |  | Fonte: LABOR |  |  | Versão: 2
MÃO DE OBRA | Unid | Código | Coefic. | C. Prod. | Pr. Prod. | Pr. Improd. | Pr. Unit. | Fator Ac. | Subtotal
AJUDANTE (AJUDANTE PRATICO - SINDUSCON) (LABOR) | H | '010101 | 0.9 | 1 | 5.86 | 0 | 15.08 | - | 13.572
ELETRICISTA (OFICIAL - SINDUSCON) (LABOR) | H | '010115 | 0.9 | 1 | 6.94 | 0 | 17.85 | - | 16.065
SubTotal: | [8 empty] | 29.64
MATERIAL | Unid | Código | Coefic. | C. Prod. | Pr. Prod. | Pr. Improd. | Pr. Unit. | Fator Ac. | Subtotal
MINI DISJUNTOR TRIPOLAR 70A CURVA C 5KA 220/127V (LABOR) | UN | '044676 | 1 | 1 | 110.46 | 0 | 110.46 | - | 110.46
SubTotal: | [8 empty] | 110.46
RESUMO
DISCRIMINAÇÃO |  |  | TAXA(%) | VALORES
Mão-de-Obra(A) |  |  | 157.27 | 29.64
Materiais(B) |  |  |  | 110.46
Equipamentos(C) |  |  |  | 0
Produção da Equipe(D) |  |  |  | 1
Custo Horário Total(A+C) |  |  |  | 29.64
Custo Unitário da Execução[(A/D)+(C/D)] = E |  |  |  | 29.64
Custo Direto Total(B+E) |  |  |  | 140.1
Bonificações e Despesas Indiretas - BDI |  |  | 0 | 0
CUSTO UNITÁRIO (Adotado) |  |  |  | 140.1
Orçamento: 1021701 - TABELA CUSTOS LABOR/CT-UFES PADRÃO DER DEZEMBRO/2020(LS=157,27; BDI=0%)
Órgão Cliente: DER-ES |  |  | Órgão Gerente: DER-ES |  |  | Data Base: Dezembro/2020
Planilha: 1 - TABELA CUSTOS LABOR/CT-UFES PADRÃO DER DEZEMBRO/2020(LS=157,27; BDI=0%)
Item: 151317 - Mini-Disjuntor monopolar 50 A, curva C - 5KA 220/127VCA (NBR IEC 60947-2), Ref. Siemens, GE, Schneider ou equivalente | [6 empty] | Unidade: und
Base: LABOR |  | Código Base: '151317 |  | Fonte: LABOR |  |  | Versão: 3
MÃO DE OBRA | Unid | Código | Coefic. | C. Prod. | Pr. Prod. | Pr. Improd. | Pr. Unit. | Fator Ac. | Subtotal
AJUDANTE (AJUDANTE PRATICO - SINDUSCON) (LABOR) | H | '010101 | 0.3 | 1 | 5.86 | 0 | 15.08 | - | 4.524
ELETRICISTA (OFICIAL - SINDUSCON) (LABOR) | H | '010115 | 0.3 | 1 | 6.94 | 0 | 17.85 | - | 5.355
SubTotal: | [8 empty] | 9.88
MATERIAL | Unid | Código | Coefic. | C. Prod. | Pr. Prod. | Pr. Improd. | Pr. Unit. | Fator Ac. | Subtotal
MINI DISJUNTOR MONOPOLAR 50A CURVA C 5KA 220/127V (LABOR) | UN | '044781 | 1 | 1 | 11.54 | 0 | 11.54 | - | 11.54
SubTotal: | [8 empty] | 11.54
RESUMO
DISCRIMINAÇÃO |  |  | TAXA(%) | VALORES
Mão-de-Obra(A) |  |  | 157.27 | 9.88
Materiais(B) |  |  |  | 11.54
Equipamentos(C) |  |  |  | 0
Produção da Equipe(D) |  |  |  | 1
Custo Horário Total(A+C) |  |  |  | 9.88
Custo Unitário da Execução[(A/D)+(C/D)] = E |  |  |  | 9.88
Custo Direto Total(B+E) |  |  |  | 21.42
Bonificações e Despesas Indiretas - BDI |  |  | 0 | 0
CUSTO UNITÁRIO (Adotado) |  |  |  | 21.42
Orçamento: 1021701 - TABELA CUSTOS LABOR/CT-UFES PADRÃO DER DEZEMBRO/2020(LS=157,27; BDI=0%)
Órgão Cliente: DER-ES |  |  | Órgão Gerente: DER-ES |  |  | Data Base: Dezembro/2020
Planilha: 1 - TABELA CUSTOS LABOR/CT-UFES PADRÃO DER DEZEMBRO/2020(LS=157,27; BDI=0%)
Item: 151318 - Mini-Disjuntor monopolar 63 A, curva C - 5KA 220/127VCA (NBR IEC 60947-2), Ref. Siemens, GE, Schneider ou equivalente | [6 empty] | Unidade: und
Base: LABOR |  | Código Base: '151318 |  | Fonte: LABOR |  |  | Versão: 2
MÃO DE OBRA | Unid | Código | Coefic. | C. Prod. | Pr. Prod. | Pr. Improd. | Pr. Unit. | Fator Ac. | Subtotal
AJUDANTE (AJUDANTE PRATICO - SINDUSCON) (LABOR) | H | '010101 | 0.3 | 1 | 5.86 | 0 | 15.08 | - | 4.524
ELETRICISTA (OFICIAL - SINDUSCON) (LABOR) | H | '010115 | 0.3 | 1 | 6.94 | 0 | 17.85 | - | 5.355
SubTotal: | [8 empty] | 9.88
MATERIAL | Unid | Código | Coefic. | C. Prod. | Pr. Prod. | Pr. Improd. | Pr. Unit. | Fator Ac. | Subtotal
MINI DISJUNTOR MONOPOLAR 63A CURVA C 5KA 220/127V (LABOR) | UN | '044740 | 1 | 1 | 13.58 | 0 | 13.58 | - | 13.58
SubTotal: | [8 empty] | 13.58
RESUMO
DISCRIMINAÇÃO |  |  | TAXA(%) | VALORES
Mão-de-Obra(A) |  |  | 157.27 | 9.88
Materiais(B) |  |  |  | 13.58
Equipamentos(C) |  |  |  | 0
Produção da Equipe(D) |  |  |  | 1
Custo Horário Total(A+C) |  |  |  | 9.88
Custo Unitário da Execução[(A/D)+(C/D)] = E |  |  |  | 9.88
Custo Direto Total(B+E) |  |  |  | 23.46
Bonificações e Despesas Indiretas - BDI |  |  | 0 | 0
CUSTO UNITÁRIO (Adotado) |  |  |  | 23.46
Orçamento: 1021701 - TABELA CUSTOS LABOR/CT-UFES PADRÃO DER DEZEMBRO/2020(LS=157,27; BDI=0%)
Órgão Cliente: DER-ES |  |  | Órgão Gerente: DER-ES |  |  | Data Base: Dezembro/2020
Planilha: 1 - TABELA CUSTOS LABOR/CT-UFES PADRÃO DER DEZEMBRO/2020(LS=157,27; BDI=0%)
Item: 151319 - Mini-Disjuntor monopolar 70 A, curva C - 5KA 220/127VCA (NBR IEC 60947-2), Ref. Siemens, GE, Schneider ou equivalente | [6 empty] | Unidade: und
Base: LABOR |  | Código Base: '151319 |  | Fonte: LABOR |  |  | Versão: 2
MÃO DE OBRA | Unid | Código | Coefic. | C. Prod. | Pr. Prod. | Pr. Improd. | Pr. Unit. | Fator Ac. | Subtotal
AJUDANTE (AJUDANTE PRATICO - SINDUSCON) (LABOR) | H | '010101 | 0.3 | 1 | 5.86 | 0 | 15.08 | - | 4.524
ELETRICISTA (OFICIAL - SINDUSCON) (LABOR) | H | '010115 | 0.3 | 1 | 6.94 | 0 | 17.85 | - | 5.355
SubTotal: | [8 empty] | 9.88
MATERIAL | Unid | Código | Coefic. | C. Prod. | Pr. Prod. | Pr. Improd. | Pr. Unit. | Fator Ac. | Subtotal
MINI DISJUNTOR MONOPOLAR 70A CURVA C 5KA 220/127V (LABOR) | UN | '044833 | 1 | 1 | 15.44 | 0 | 15.44 | - | 15.44
SubTotal: | [8 empty] | 15.44
RESUMO
DISCRIMINAÇÃO |  |  | TAXA(%) | VALORES
Mão-de-Obra(A) |  |  | 157.27 | 9.88
Materiais(B) |  |  |  | 15.44
Equipamentos(C) |  |  |  | 0
Produção da Equipe(D) |  |  |  | 1
Custo Horário Total(A+C) |  |  |  | 9.88
Custo Unitário da Execução[(A/D)+(C/D)] = E |  |  |  | 9.88
Custo Direto Total(B+E) |  |  |  | 25.32
Bonificações e Despesas Indiretas - BDI |  |  | 0 | 0
CUSTO UNITÁRIO (Adotado) |  |  |  | 25.32
Orçamento: 1021701 - TABELA CUSTOS LABOR/CT-UFES PADRÃO DER DEZEMBRO/2020(LS=157,27; BDI=0%)
Órgão Cliente: DER-ES |  |  | Órgão Gerente: DER-ES |  |  | Data Base: Dezembro/2020
Planilha: 1 - TABELA CUSTOS LABOR/CT-UFES PADRÃO DER DEZEMBRO/2020(LS=157,27; BDI=0%)
Item: 151320 - Mini-Disjuntor monopolar 80 A, curva C - 10KA 240VCA (NBR IEC 60947-2), Ref. Siemens, GE, Schneider ou equivalente | [6 empty] | Unidade: und
Base: LABOR |  | Código Base: '151320 |  | Fonte: LABOR |  |  | Versão: 2
MÃO DE OBRA | Unid | Código | Coefic. | C. Prod. | Pr. Prod. | Pr. Improd. | Pr. Unit. | Fator Ac. | Subtotal
AJUDANTE (AJUDANTE PRATICO - SINDUSCON) (LABOR) | H | '010101 | 0.3 | 1 | 5.86 | 0 | 15.08 | - | 4.524
ELETRICISTA (OFICIAL - SINDUSCON) (LABOR) | H | '010115 | 0.3 | 1 | 6.94 | 0 | 17.85 | - | 5.355
SubTotal: | [8 empty] | 9.88
MATERIAL | Unid | Código | Coefic. | C. Prod. | Pr. Prod. | Pr. Improd. | Pr. Unit. | Fator Ac. | Subtotal
MINI DISJUNTOR MONOPOLAR 80A CURVA C 5KA 220/127V (LABOR) | UN | '044851 | 1 | 1 | 17.66 | 0 | 17.66 | - | 17.66
SubTotal: | [8 empty] | 17.66
RESUMO
DISCRIMINAÇÃO |  |  | TAXA(%) | VALORES
Mão-de-Obra(A) |  |  | 157.27 | 9.88
Materiais(B) |  |  |  | 17.66
Equipamentos(C) |  |  |  | 0
Produção da Equipe(D) |  |  |  | 1
Custo Horário Total(A+C) |  |  |  | 9.88
Custo Unitário da Execução[(A/D)+(C/D)] = E |  |  |  | 9.88
Custo Direto Total(B+E) |  |  |  | 27.54
Bonificações e Despesas Indiretas - BDI |  |  | 0 | 0
CUSTO UNITÁRIO (Adotado) |  |  |  | 27.54
Orçamento: 1021701 - TABELA CUSTOS LABOR/CT-UFES PADRÃO DER DEZEMBRO/2020(LS=157,27; BDI=0%)
Órgão Cliente: DER-ES |  |  | Órgão Gerente: DER-ES |  |  | Data Base: Dezembro/2020
Planilha: 1 - TABELA CUSTOS LABOR/CT-UFES PADRÃO DER DEZEMBRO/2020(LS=157,27; BDI=0%)
Item: 151321 - Mini-Disjuntor bipolar 25 A, curva C - 5KA 220/127VCA (NBR IEC 60947-2), Ref. Siemens, GE, Schneider ou equivalente | [6 empty] | Unidade: und
Base: LABOR |  | Código Base: '151321 |  | Fonte: LABOR |  |  | Versão: 2
MÃO DE OBRA | Unid | Código | Coefic. | C. Prod. | Pr. Prod. | Pr. Improd. | Pr. Unit. | Fator Ac. | Subtotal
AJUDANTE (AJUDANTE PRATICO - SINDUSCON) (LABOR) | H | '010101 | 0.6 | 1 | 5.86 | 0 | 15.08 | - | 9.048
ELETRICISTA (OFICIAL - SINDUSCON) (LABOR) | H | '010115 | 0.6 | 1 | 6.94 | 0 | 17.85 | - | 10.71
SubTotal: | [8 empty] | 19.76
MATERIAL | Unid | Código | Coefic. | C. Prod. | Pr. Prod. | Pr. Improd. | Pr. Unit. | Fator Ac. | Subtotal
MINI DISJUNTOR BIPOLAR 25A CURVA C 5KA 220/127V (LABOR) | UN | '044666 | 1 | 1 | 23.77 | 0 | 23.77 | - | 23.77
SubTotal: | [8 empty] | 23.77
RESUMO
DISCRIMINAÇÃO |  |  | TAXA(%) | VALORES
Mão-de-Obra(A) |  |  | 157.27 | 19.76
Materiais(B) |  |  |  | 23.77
Equipamentos(C) |  |  |  | 0
Produção da Equipe(D) |  |  |  | 1
Custo Horário Total(A+C) |  |  |  | 19.76
Custo Unitário da Execução[(A/D)+(C/D)] = E |  |  |  | 19.76
Custo Direto Total(B+E) |  |  |  | 43.53
Bonificações e Despesas Indiretas - BDI |  |  | 0 | 0
CUSTO UNITÁRIO (Adotado) |  |  |  | 43.53
Orçamento: 1021701 - TABELA CUSTOS LABOR/CT-UFES PADRÃO DER DEZEMBRO/2020(LS=157,27; BDI=0%)
Órgão Cliente: DER-ES |  |  | Órgão Gerente: DER-ES |  |  | Data Base: Dezembro/2020
Planilha: 1 - TABELA CUSTOS LABOR/CT-UFES PADRÃO DER DEZEMBRO/2020(LS=157,27; BDI=0%)
Item: 151322 - Mini-Disjuntor bipolar 32 A, curva C - 5KA 220/127VCA (NBR IEC 60947-2), Ref. Siemens, GE, Schneider ou equivalente | [6 empty] | Unidade: und
Base: LABOR |  | Código Base: '151322 |  | Fonte: LABOR |  |  | Versão: 2
MÃO DE OBRA | Unid | Código | Coefic. | C. Prod. | Pr. Prod. | Pr. Improd. | Pr. Unit. | Fator Ac. | Subtotal
AJUDANTE (AJUDANTE PRATICO - SINDUSCON) (LABOR) | H | '010101 | 0.6 | 1 | 5.86 | 0 | 15.08 | - | 9.048
ELETRICISTA (OFICIAL - SINDUSCON) (LABOR) | H | '010115 | 0.6 | 1 | 6.94 | 0 | 17.85 | - | 10.71
SubTotal: | [8 empty] | 19.76
MATERIAL | Unid | Código | Coefic. | C. Prod. | Pr. Prod. | Pr. Improd. | Pr. Unit. | Fator Ac. | Subtotal
MINI DISJUNTOR BIPOLAR 32A CURVA C 5KA 220/127V (LABOR) | UN | '044667 | 1 | 1 | 23.77 | 0 | 23.77 | - | 23.77
SubTotal: | [8 empty] | 23.77
RESUMO
DISCRIMINAÇÃO |  |  | TAXA(%) | VALORES
Mão-de-Obra(A) |  |  | 157.27 | 19.76
Materiais(B) |  |  |  | 23.77
Equipamentos(C) |  |  |  | 0
Produção da Equipe(D) |  |  |  | 1
Custo Horário Total(A+C) |  |  |  | 19.76
Custo Unitário da Execução[(A/D)+(C/D)] = E |  |  |  | 19.76
Custo Direto Total(B+E) |  |  |  | 43.53
Bonificações e Despesas Indiretas - BDI |  |  | 0 | 0
CUSTO UNITÁRIO (Adotado) |  |  |  | 43.53
Orçamento: 1021701 - TABELA CUSTOS LABOR/CT-UFES PADRÃO DER DEZEMBRO/2020(LS=157,27; BDI=0%)
Órgão Cliente: DER-ES |  |  | Órgão Gerente: DER-ES |  |  | Data Base: Dezembro/2020
Planilha: 1 - TABELA CUSTOS LABOR/CT-UFES PADRÃO DER DEZEMBRO/2020(LS=157,27; BDI=0%)
Item: 151323 - Mini-Disjuntor bipolar 40 A, curva C - 5KA 220/127VCA (NBR IEC 60947-2), Ref. Siemens, GE, Schneider ou equivalente | [6 empty] | Unidade: und
Base: LABOR |  | Código Base: '151323 |  | Fonte: LABOR |  |  | Versão: 2
MÃO DE OBRA | Unid | Código | Coefic. | C. Prod. | Pr. Prod. | Pr. Improd. | Pr. Unit. | Fator Ac. | Subtotal
AJUDANTE (AJUDANTE PRATICO - SINDUSCON) (LABOR) | H | '010101 | 0.6 | 1 | 5.86 | 0 | 15.08 | - | 9.048
ELETRICISTA (OFICIAL - SINDUSCON) (LABOR) | H | '010115 | 0.6 | 1 | 6.94 | 0 | 17.85 | - | 10.71
SubTotal: | [8 empty] | 19.76
MATERIAL | Unid | Código | Coefic. | C. Prod. | Pr. Prod. | Pr. Improd. | Pr. Unit. | Fator Ac. | Subtotal
MINI DISJUNTOR BIPOLAR 40A CURVA C 5KA 220/127V (LABOR) | UN | '044668 | 1 | 1 | 29.82 | 0 | 29.82 | - | 29.82
SubTotal: | [8 empty] | 29.82
RESUMO
DISCRIMINAÇÃO |  |  | TAXA(%) | VALORES
Mão-de-Obra(A) |  |  | 157.27 | 19.76
Materiais(B) |  |  |  | 29.82
Equipamentos(C) |  |  |  | 0
Produção da Equipe(D) |  |  |  | 1
Custo Horário Total(A+C) |  |  |  | 19.76
Custo Unitário da Execução[(A/D)+(C/D)] = E |  |  |  | 19.76
Custo Direto Total(B+E) |  |  |  | 49.58
Bonificações e Despesas Indiretas - BDI |  |  | 0 | 0
CUSTO UNITÁRIO (Adotado) |  |  |  | 49.58
Orçamento: 1021701 - TABELA CUSTOS LABOR/CT-UFES PADRÃO DER DEZEMBRO/2020(LS=157,27; BDI=0%)
Órgão Cliente: DER-ES |  |  | Órgão Gerente: DER-ES |  |  | Data Base: Dezembro/2020
Planilha: 1 - TABELA CUSTOS LABOR/CT-UFES PADRÃO DER DEZEMBRO/2020(LS=157,27; BDI=0%)
Item: 151324 - Mini-Disjuntor bipolar 63 A, curva C - 5KA 220/127VCA (NBR IEC 60947-2), Ref. Siemens, GE, Schneider ou equivalente | [6 empty] | Unidade: und
Base: LABOR |  | Código Base: '151324 |  | Fonte: LABOR |  |  | Versão: 2
MÃO DE OBRA | Unid | Código | Coefic. | C. Prod. | Pr. Prod. | Pr. Improd. | Pr. Unit. | Fator Ac. | Subtotal
AJUDANTE (AJUDANTE PRATICO - SINDUSCON) (LABOR) | H | '010101 | 0.6 | 1 | 5.86 | 0 | 15.08 | - | 9.048
ELETRICISTA (OFICIAL - SINDUSCON) (LABOR) | H | '010115 | 0.6 | 1 | 6.94 | 0 | 17.85 | - | 10.71
SubTotal: | [8 empty] | 19.76
MATERIAL | Unid | Código | Coefic. | C. Prod. | Pr. Prod. | Pr. Improd. | Pr. Unit. | Fator Ac. | Subtotal
MINI DISJUNTOR BIPOLAR 63A CURVA C 5KA 220/127V (LABOR) | UN | '044852 | 1 | 1 | 51.74 | 0 | 51.74 | - | 51.74
SubTotal: | [8 empty] | 51.74
RESUMO
DISCRIMINAÇÃO |  |  | TAXA(%) | VALORES
Mão-de-Obra(A) |  |  | 157.27 | 19.76
Materiais(B) |  |  |  | 51.74
Equipamentos(C) |  |  |  | 0
Produção da Equipe(D) |  |  |  | 1
Custo Horário Total(A+C) |  |  |  | 19.76
Custo Unitário da Execução[(A/D)+(C/D)] = E |  |  |  | 19.76
Custo Direto Total(B+E) |  |  |  | 71.5
Bonificações e Despesas Indiretas - BDI |  |  | 0 | 0
CUSTO UNITÁRIO (Adotado) |  |  |  | 71.5
Orçamento: 1021701 - TABELA CUSTOS LABOR/CT-UFES PADRÃO DER DEZEMBRO/2020(LS=157,27; BDI=0%)
Órgão Cliente: DER-ES |  |  | Órgão Gerente: DER-ES |  |  | Data Base: Dezembro/2020
Planilha: 1 - TABELA CUSTOS LABOR/CT-UFES PADRÃO DER DEZEMBRO/2020(LS=157,27; BDI=0%)
Item: 151325 - Mini-Disjuntor bipolar 70 A, curva C - 5KA 220/127VCA (NBR IEC 60947-2), Ref. Siemens, GE, Schneider ou equivalente | [6 empty] | Unidade: und
Base: LABOR |  | Código Base: '151325 |  | Fonte: LABOR |  |  | Versão: 2
MÃO DE OBRA | Unid | Código | Coefic. | C. Prod. | Pr. Prod. | Pr. Improd. | Pr. Unit. | Fator Ac. | Subtotal
AJUDANTE (AJUDANTE PRATICO - SINDUSCON) (LABOR) | H | '010101 | 0.6 | 1 | 5.86 | 0 | 15.08 | - | 9.048
ELETRICISTA (OFICIAL - SINDUSCON) (LABOR) | H | '010115 | 0.6 | 1 | 6.94 | 0 | 17.85 | - | 10.71
SubTotal: | [8 empty] | 19.76
MATERIAL | Unid | Código | Coefic. | C. Prod. | Pr. Prod. | Pr. Improd. | Pr. Unit. | Fator Ac. | Subtotal
MINI DISJUNTOR BIPOLAR 70A CURVA C 5KA 220/127V (LABOR) | UN | '044871 | 1 | 1 | 73.38 | 0 | 73.38 | - | 73.38
SubTotal: | [8 empty] | 73.38
RESUMO
DISCRIMINAÇÃO |  |  | TAXA(%) | VALORES
Mão-de-Obra(A) |  |  | 157.27 | 19.76
Materiais(B) |  |  |  | 73.38
Equipamentos(C) |  |  |  | 0
Produção da Equipe(D) |  |  |  | 1
Custo Horário Total(A+C) |  |  |  | 19.76
Custo Unitário da Execução[(A/D)+(C/D)] = E |  |  |  | 19.76
Custo Direto Total(B+E) |  |  |  | 93.14
Bonificações e Despesas Indiretas - BDI |  |  | 0 | 0
CUSTO UNITÁRIO (Adotado) |  |  |  | 93.14
Orçamento: 1021701 - TABELA CUSTOS LABOR/CT-UFES PADRÃO DER DEZEMBRO/2020(LS=157,27; BDI=0%)
Órgão Cliente: DER-ES |  |  | Órgão Gerente: DER-ES |  |  | Data Base: Dezembro/2020
Planilha: 1 - TABELA CUSTOS LABOR/CT-UFES PADRÃO DER DEZEMBRO/2020(LS=157,27; BDI=0%)
Item: 151326 - Mini-Disjuntor bipolar 80 A, curva C - 5KA 240VCA (NBR IEC 60947-2), Ref. Siemens, GE, Schneider ou equivalente | [6 empty] | Unidade: und
Base: LABOR |  | Código Base: '151326 |  | Fonte: LABOR |  |  | Versão: 3
MÃO DE OBRA | Unid | Código | Coefic. | C. Prod. | Pr. Prod. | Pr. Improd. | Pr. Unit. | Fator Ac. | Subtotal
AJUDANTE (AJUDANTE PRATICO - SINDUSCON) (LABOR) | H | '010101 | 0.6 | 1 | 5.86 | 0 | 15.08 | - | 9.048
ELETRICISTA (OFICIAL - SINDUSCON) (LABOR) | H | '010115 | 0.6 | 1 | 6.94 | 0 | 17.85 | - | 10.71
SubTotal: | [8 empty] | 19.76
MATERIAL | Unid | Código | Coefic. | C. Prod. | Pr. Prod. | Pr. Improd. | Pr. Unit. | Fator Ac. | Subtotal
MINI DISJUNTOR BIPOLAR 80A CURVA C 5KA 220/127V (LABOR) | UN | '044905 | 1 | 1 | 100.68 | 0 | 100.68 | - | 100.68
SubTotal: | [8 empty] | 100.68
RESUMO
DISCRIMINAÇÃO |  |  | TAXA(%) | VALORES
Mão-de-Obra(A) |  |  | 157.27 | 19.76
Materiais(B) |  |  |  | 100.68
Equipamentos(C) |  |  |  | 0
Produção da Equipe(D) |  |  |  | 1
Custo Horário Total(A+C) |  |  |  | 19.76
Custo Unitário da Execução[(A/D)+(C/D)] = E |  |  |  | 19.76
Custo Direto Total(B+E) |  |  |  | 120.44
Bonificações e Despesas Indiretas - BDI |  |  | 0 | 0
CUSTO UNITÁRIO (Adotado) |  |  |  | 120.44
Orçamento: 1021701 - TABELA CUSTOS LABOR/CT-UFES PADRÃO DER DEZEMBRO/2020(LS=157,27; BDI=0%)
Órgão Cliente: DER-ES |  |  | Órgão Gerente: DER-ES |  |  | Data Base: Dezembro/2020
Planilha: 1 - TABELA CUSTOS LABOR/CT-UFES PADRÃO DER DEZEMBRO/2020(LS=157,27; BDI=0%)
Item: 151327 - Mini-Disjuntor tripolar 20 A, curva C - 5KA 220/127VCA (NBR IEC 60947-2), Ref. Siemens, GE, Schneider ou equivalente | [6 empty] | Unidade: und
Base: LABOR |  | Código Base: '151327 |  | Fonte: LABOR |  |  | Versão: 2
MÃO DE OBRA | Unid | Código | Coefic. | C. Prod. | Pr. Prod. | Pr. Improd. | Pr. Unit. | Fator Ac. | Subtotal
AJUDANTE (AJUDANTE PRATICO - SINDUSCON) (LABOR) | H | '010101 | 0.9 | 1 | 5.86 | 0 | 15.08 | - | 13.572
ELETRICISTA (OFICIAL - SINDUSCON) (LABOR) | H | '010115 | 0.9 | 1 | 6.94 | 0 | 17.85 | - | 16.065
SubTotal: | [8 empty] | 29.64
MATERIAL | Unid | Código | Coefic. | C. Prod. | Pr. Prod. | Pr. Improd. | Pr. Unit. | Fator Ac. | Subtotal
MINI DISJUNTOR TRIPOLAR 20A CURVA C 5KA 220/127V (LABOR) | UN | '044671 | 1 | 1 | 30.66 | 0 | 30.66 | - | 30.66
SubTotal: | [8 empty] | 30.66
RESUMO
DISCRIMINAÇÃO |  |  | TAXA(%) | VALORES
Mão-de-Obra(A) |  |  | 157.27 | 29.64
Materiais(B) |  |  |  | 30.66
Equipamentos(C) |  |  |  | 0
Produção da Equipe(D) |  |  |  | 1
Custo Horário Total(A+C) |  |  |  | 29.64
Custo Unitário da Execução[(A/D)+(C/D)] = E |  |  |  | 29.64
Custo Direto Total(B+E) |  |  |  | 60.3
Bonificações e Despesas Indiretas - BDI |  |  | 0 | 0
CUSTO UNITÁRIO (Adotado) |  |  |  | 60.3
Orçamento: 1021701 - TABELA CUSTOS LABOR/CT-UFES PADRÃO DER DEZEMBRO/2020(LS=157,27; BDI=0%)
Órgão Cliente: DER-ES |  |  | Órgão Gerente: DER-ES |  |  | Data Base: Dezembro/2020
Planilha: 1 - TABELA CUSTOS LABOR/CT-UFES PADRÃO DER DEZEMBRO/2020(LS=157,27; BDI=0%)
Item: 151328 - Mini-Disjuntor tripolar 25 A, curva C - 5KA 220/127VCA (NBR IEC 60947-2), Ref. Siemens, GE, Schneider ou equivalente | [6 empty] | Unidade: und
Base: LABOR |  | Código Base: '151328 |  | Fonte: LABOR |  |  | Versão: 2
MÃO DE OBRA | Unid | Código | Coefic. | C. Prod. | Pr. Prod. | Pr. Improd. | Pr. Unit. | Fator Ac. | Subtotal
AJUDANTE (AJUDANTE PRATICO - SINDUSCON) (LABOR) | H | '010101 | 0.9 | 1 | 5.86 | 0 | 15.08 | - | 13.572
ELETRICISTA (OFICIAL - SINDUSCON) (LABOR) | H | '010115 | 0.9 | 1 | 6.94 | 0 | 17.85 | - | 16.065
SubTotal: | [8 empty] | 29.64
MATERIAL | Unid | Código | Coefic. | C. Prod. | Pr. Prod. | Pr. Improd. | Pr. Unit. | Fator Ac. | Subtotal
MINI DISJUNTOR TRIPOLAR 25A CURVA C 5KA 220/127V (LABOR) | UN | '044672 | 1 | 1 | 30.66 | 0 | 30.66 | - | 30.66
SubTotal: | [8 empty] | 30.66
RESUMO
DISCRIMINAÇÃO |  |  | TAXA(%) | VALORES
Mão-de-Obra(A) |  |  | 157.27 | 29.64
Materiais(B) |  |  |  | 30.66
Equipamentos(C) |  |  |  | 0
Produção da Equipe(D) |  |  |  | 1
Custo Horário Total(A+C) |  |  |  | 29.64
Custo Unitário da Execução[(A/D)+(C/D)] = E |  |  |  | 29.64
Custo Direto Total(B+E) |  |  |  | 60.3
Bonificações e Despesas Indiretas - BDI |  |  | 0 | 0
CUSTO UNITÁRIO (Adotado) |  |  |  | 60.3
Orçamento: 1021701 - TABELA CUSTOS LABOR/CT-UFES PADRÃO DER DEZEMBRO/2020(LS=157,27; BDI=0%)
Órgão Cliente: DER-ES |  |  | Órgão Gerente: DER-ES |  |  | Data Base: Dezembro/2020
Planilha: 1 - TABELA CUSTOS LABOR/CT-UFES PADRÃO DER DEZEMBRO/2020(LS=157,27; BDI=0%)
Item: 151329 - Mini-Disjuntor tripolar 32 A, curva C - 5KA 220/127VCA (NBR IEC 60947-2), Ref. Siemens, GE, Schneider ou equivalente | [6 empty] | Unidade: und
Base: LABOR |  | Código Base: '151329 |  | Fonte: LABOR |  |  | Versão: 3
MÃO DE OBRA | Unid | Código | Coefic. | C. Prod. | Pr. Prod. | Pr. Improd. | Pr. Unit. | Fator Ac. | Subtotal
AJUDANTE (AJUDANTE PRATICO - SINDUSCON) (LABOR) | H | '010101 | 0.9 | 1 | 5.86 | 0 | 15.08 | - | 13.572
ELETRICISTA (OFICIAL - SINDUSCON) (LABOR) | H | '010115 | 0.9 | 1 | 6.94 | 0 | 17.85 | - | 16.065
SubTotal: | [8 empty] | 29.64
MATERIAL | Unid | Código | Coefic. | C. Prod. | Pr. Prod. | Pr. Improd. | Pr. Unit. | Fator Ac. | Subtotal
MINI DISJUNTOR TRIPOLAR 32A CURVA C 5KA 220/127V (LABOR) | UN | '044673 | 1 | 1 | 30.66 | 0 | 30.66 | - | 30.66
SubTotal: | [8 empty] | 30.66
RESUMO
DISCRIMINAÇÃO |  |  | TAXA(%) | VALORES
Mão-de-Obra(A) |  |  | 157.27 | 29.64
Materiais(B) |  |  |  | 30.66
Equipamentos(C) |  |  |  | 0
Produção da Equipe(D) |  |  |  | 1
Custo Horário Total(A+C) |  |  |  | 29.64
Custo Unitário da Execução[(A/D)+(C/D)] = E |  |  |  | 29.64
Custo Direto Total(B+E) |  |  |  | 60.3
Bonificações e Despesas Indiretas - BDI |  |  | 0 | 0
CUSTO UNITÁRIO (Adotado) |  |  |  | 60.3
Orçamento: 1021701 - TABELA CUSTOS LABOR/CT-UFES PADRÃO DER DEZEMBRO/2020(LS=157,27; BDI=0%)
Órgão Cliente: DER-ES |  |  | Órgão Gerente: DER-ES |  |  | Data Base: Dezembro/2020
Planilha: 1 - TABELA CUSTOS LABOR/CT-UFES PADRÃO DER DEZEMBRO/2020(LS=157,27; BDI=0%)
Item: 151330 - Mini-Disjuntor tripolar 63 A, curva C - 5KA 220/127VCA (NBR IEC 60947-2), Ref. Siemens, GE, Schneider ou equivalente | [6 empty] | Unidade: und
Base: LABOR |  | Código Base: '151330 |  | Fonte: LABOR |  |  | Versão: 2
MÃO DE OBRA | Unid | Código | Coefic. | C. Prod. | Pr. Prod. | Pr. Improd. | Pr. Unit. | Fator Ac. | Subtotal
AJUDANTE (AJUDANTE PRATICO - SINDUSCON) (LABOR) | H | '010101 | 0.9 | 1 | 5.86 | 0 | 15.08 | - | 13.572
ELETRICISTA (OFICIAL - SINDUSCON) (LABOR) | H | '010115 | 0.9 | 1 | 6.94 | 0 | 17.85 | - | 16.065
SubTotal: | [8 empty] | 29.64
MATERIAL | Unid | Código | Coefic. | C. Prod. | Pr. Prod. | Pr. Improd. | Pr. Unit. | Fator Ac. | Subtotal
MINI DISJUNTOR TRIPOLAR 63A CURVA C 5KA 220/127V (LABOR) | UN | '044712 | 1 | 1 | 65.2 | 0 | 65.2 | - | 65.2
SubTotal: | [8 empty] | 65.2
RESUMO
DISCRIMINAÇÃO |  |  | TAXA(%) | VALORES
Mão-de-Obra(A) |  |  | 157.27 | 29.64
Materiais(B) |  |  |  | 65.2
Equipamentos(C) |  |  |  | 0
Produção da Equipe(D) |  |  |  | 1
Custo Horário Total(A+C) |  |  |  | 29.64
Custo Unitário da Execução[(A/D)+(C/D)] = E |  |  |  | 29.64
Custo Direto Total(B+E) |  |  |  | 94.84
Bonificações e Despesas Indiretas - BDI |  |  | 0 | 0
CUSTO UNITÁRIO (Adotado) |  |  |  | 94.84
Orçamento: 1021701 - TABELA CUSTOS LABOR/CT-UFES PADRÃO DER DEZEMBRO/2020(LS=157,27; BDI=0%)
Órgão Cliente: DER-ES |  |  | Órgão Gerente: DER-ES |  |  | Data Base: Dezembro/2020
Planilha: 1 - TABELA CUSTOS LABOR/CT-UFES PADRÃO DER DEZEMBRO/2020(LS=157,27; BDI=0%)
Item: 151331 - Mini-Disjuntor tripolar 80 A, curva C - 5KA 240VCA (NBR IEC 60947-2), Ref. Siemens, GE, Schneider ou equivalente | [6 empty] | Unidade: und
Base: LABOR |  | Código Base: '151331 |  | Fonte: LABOR |  |  | Versão: 3
MÃO DE OBRA | Unid | Código | Coefic. | C. Prod. | Pr. Prod. | Pr. Improd. | Pr. Unit. | Fator Ac. | Subtotal
AJUDANTE (AJUDANTE PRATICO - SINDUSCON) (LABOR) | H | '010101 | 0.9 | 1 | 5.86 | 0 | 15.08 | - | 13.572
ELETRICISTA (OFICIAL - SINDUSCON) (LABOR) | H | '010115 | 0.9 | 1 | 6.94 | 0 | 17.85 | - | 16.065
SubTotal: | [8 empty] | 29.64
MATERIAL | Unid | Código | Coefic. | C. Prod. | Pr. Prod. | Pr. Improd. | Pr. Unit. | Fator Ac. | Subtotal
MINI DISJUNTOR TRIPOLAR 80A CURVA C 5KA 220/127V (LABOR) | UN | '044711 | 1 | 1 | 118.98 | 0 | 118.98 | - | 118.98
SubTotal: | [8 empty] | 118.98
RESUMO
DISCRIMINAÇÃO |  |  | TAXA(%) | VALORES
Mão-de-Obra(A) |  |  | 157.27 | 29.64
Materiais(B) |  |  |  | 118.98
Equipamentos(C) |  |  |  | 0
Produção da Equipe(D) |  |  |  | 1
Custo Horário Total(A+C) |  |  |  | 29.64
Custo Unitário da Execução[(A/D)+(C/D)] = E |  |  |  | 29.64
Custo Direto Total(B+E) |  |  |  | 148.62
Bonificações e Despesas Indiretas - BDI |  |  | 0 | 0
CUSTO UNITÁRIO (Adotado) |  |  |  | 148.62
Orçamento: 1021701 - TABELA CUSTOS LABOR/CT-UFES PADRÃO DER DEZEMBRO/2020(LS=157,27; BDI=0%)
Órgão Cliente: DER-ES |  |  | Órgão Gerente: DER-ES |  |  | Data Base: Dezembro/2020
Planilha: 1 - TABELA CUSTOS LABOR/CT-UFES PADRÃO DER DEZEMBRO/2020(LS=157,27; BDI=0%)
Item: 151332 - Disjuntor caixa moldada termomagnético tripolar 125 A | [6 empty] | Unidade: und
Base: LABOR |  | Código Base: '151332 |  | Fonte: LABOR |  |  | Versão: 2
MÃO DE OBRA | Unid | Código | Coefic. | C. Prod. | Pr. Prod. | Pr. Improd. | Pr. Unit. | Fator Ac. | Subtotal
AJUDANTE (AJUDANTE PRATICO - SINDUSCON) (LABOR) | H | '010101 | 0.9 | 1 | 5.86 | 0 | 15.08 | - | 13.572
ELETRICISTA (OFICIAL - SINDUSCON) (LABOR) | H | '010115 | 0.9 | 1 | 6.94 | 0 | 17.85 | - | 16.065
SubTotal: | [8 empty] | 29.64
MATERIAL | Unid | Código | Coefic. | C. Prod. | Pr. Prod. | Pr. Improd. | Pr. Unit. | Fator Ac. | Subtotal
DISJUNTOR CX MOLDADA TERMOMAGNETICO TRIPOLAR 125A (LABOR) | UN | '044582 | 1 | 1 | 321.92 | 0 | 321.92 | - | 321.92
SubTotal: | [8 empty] | 321.92
RESUMO
DISCRIMINAÇÃO |  |  | TAXA(%) | VALORES
Mão-de-Obra(A) |  |  | 157.27 | 29.64
Materiais(B) |  |  |  | 321.92
Equipamentos(C) |  |  |  | 0
Produção da Equipe(D) |  |  |  | 1
Custo Horário Total(A+C) |  |  |  | 29.64
Custo Unitário da Execução[(A/D)+(C/D)] = E |  |  |  | 29.64
Custo Direto Total(B+E) |  |  |  | 351.56
Bonificações e Despesas Indiretas - BDI |  |  | 0 | 0
CUSTO UNITÁRIO (Adotado) |  |  |  | 351.56
Orçamento: 1021701 - TABELA CUSTOS LABOR/CT-UFES PADRÃO DER DEZEMBRO/2020(LS=157,27; BDI=0%)
Órgão Cliente: DER-ES |  |  | Órgão Gerente: DER-ES |  |  | Data Base: Dezembro/2020
Planilha: 1 - TABELA CUSTOS LABOR/CT-UFES PADRÃO DER DEZEMBRO/2020(LS=157,27; BDI=0%)
Item: 151333 - Disjuntor Compacto em caixa moldada tripolar 175 A, 50KA 220/240V / 25KA 380/415V (NBR IEC 60947-2), Ref. Siemens, GE, Schneider ou equivalente | [6 empty] | Unidade: und
Base: LABOR |  | Código Base: '151333 |  | Fonte: LABOR |  |  | Versão: 2
MÃO DE OBRA | Unid | Código | Coefic. | C. Prod. | Pr. Prod. | Pr. Improd. | Pr. Unit. | Fator Ac. | Subtotal
AJUDANTE (AJUDANTE PRATICO - SINDUSCON) (LABOR) | H | '010101 | 2 | 1 | 5.86 | 0 | 15.08 | - | 30.16
ELETRICISTA (OFICIAL - SINDUSCON) (LABOR) | H | '010115 | 2 | 1 | 6.94 | 0 | 17.85 | - | 35.7
SubTotal: | [8 empty] | 65.86
MATERIAL | Unid | Código | Coefic. | C. Prod. | Pr. Prod. | Pr. Improd. | Pr. Unit. | Fator Ac. | Subtotal
DISJUNTOR TERMOMAG.TIPO TED,3POLOS,175A,GE/SIMILAR (LABOR) | UN | '044805 | 1 | 1 | 342.34 | 0 | 342.34 | - | 342.34
SubTotal: | [8 empty] | 342.34
RESUMO
DISCRIMINAÇÃO |  |  | TAXA(%) | VALORES
Mão-de-Obra(A) |  |  | 157.27 | 65.86
Materiais(B) |  |  |  | 342.34
Equipamentos(C) |  |  |  | 0
Produção da Equipe(D) |  |  |  | 1
Custo Horário Total(A+C) |  |  |  | 65.86
Custo Unitário da Execução[(A/D)+(C/D)] = E |  |  |  | 65.86
Custo Direto Total(B+E) |  |  |  | 408.2
Bonificações e Despesas Indiretas - BDI |  |  | 0 | 0
CUSTO UNITÁRIO (Adotado) |  |  |  | 408.2
Orçamento: 1021701 - TABELA CUSTOS LABOR/CT-UFES PADRÃO DER DEZEMBRO/2020(LS=157,27; BDI=0%)
Órgão Cliente: DER-ES |  |  | Órgão Gerente: DER-ES |  |  | Data Base: Dezembro/2020
Planilha: 1 - TABELA CUSTOS LABOR/CT-UFES PADRÃO DER DEZEMBRO/2020(LS=157,27; BDI=0%)
Item: 151334 - Disjuntor Compacto em caixa moldada tripolar 200 A, 50KA 220/240V / 25KA 380/415V 20KA/440V (NBR IEC 60947-2), Ref. Siemens, GE, Schneider ou equivalente | [6 empty] | Unidade: und
Base: LABOR |  | Código Base: '151334 |  | Fonte: LABOR |  |  | Versão: 2
MÃO DE OBRA | Unid | Código | Coefic. | C. Prod. | Pr. Prod. | Pr. Improd. | Pr. Unit. | Fator Ac. | Subtotal
AJUDANTE (AJUDANTE PRATICO - SINDUSCON) (LABOR) | H | '010101 | 2 | 1 | 5.86 | 0 | 15.08 | - | 30.16
ELETRICISTA (OFICIAL - SINDUSCON) (LABOR) | H | '010115 | 2 | 1 | 6.94 | 0 | 17.85 | - | 35.7
SubTotal: | [8 empty] | 65.86
MATERIAL | Unid | Código | Coefic. | C. Prod. | Pr. Prod. | Pr. Improd. | Pr. Unit. | Fator Ac. | Subtotal
DISJUNTOR 3P CX MOLDADA 200A - 50KA/240V 25KA/415V (LABOR) | UN | '044793 | 1 | 1 | 1009.15 | 0 | 1009.15 | - | 1009.15
SubTotal: | [8 empty] | 1009.15
RESUMO
DISCRIMINAÇÃO |  |  | TAXA(%) | VALORES
Mão-de-Obra(A) |  |  | 157.27 | 65.86
Materiais(B) |  |  |  | 1009.15
Equipamentos(C) |  |  |  | 0
Produção da Equipe(D) |  |  |  | 1
Custo Horário Total(A+C) |  |  |  | 65.86
Custo Unitário da Execução[(A/D)+(C/D)] = E |  |  |  | 65.86
Custo Direto Total(B+E) |  |  |  | 1075.01
Bonificações e Despesas Indiretas - BDI |  |  | 0 | 0
CUSTO UNITÁRIO (Adotado) |  |  |  | 1075.01
Orçamento: 1021701 - TABELA CUSTOS LABOR/CT-UFES PADRÃO DER DEZEMBRO/2020(LS=157,27; BDI=0%)
Órgão Cliente: DER-ES |  |  | Órgão Gerente: DER-ES |  |  | Data Base: Dezembro/2020
Planilha: 1 - TABELA CUSTOS LABOR/CT-UFES PADRÃO DER DEZEMBRO/2020(LS=157,27; BDI=0%)
Item: 151335 - Disjuntor Compacto em caixa moldada tripolar 400 A, 65KA 220/240V / 36KA 380/415V 35KA 440/460V 25KA 600V (NBR IEC 60947-2), Ref. Siemens, GE, Schneider ou equivalente | [6 empty] | Unidade: und
Base: LABOR |  | Código Base: '151335 |  | Fonte: LABOR |  |  | Versão: 2
MÃO DE OBRA | Unid | Código | Coefic. | C. Prod. | Pr. Prod. | Pr. Improd. | Pr. Unit. | Fator Ac. | Subtotal
AJUDANTE (AJUDANTE PRATICO - SINDUSCON) (LABOR) | H | '010101 | 2 | 1 | 5.86 | 0 | 15.08 | - | 30.16
ELETRICISTA (OFICIAL - SINDUSCON) (LABOR) | H | '010115 | 2 | 1 | 6.94 | 0 | 17.85 | - | 35.7
SubTotal: | [8 empty] | 65.86
MATERIAL | Unid | Código | Coefic. | C. Prod. | Pr. Prod. | Pr. Improd. | Pr. Unit. | Fator Ac. | Subtotal
DISJ TERMOMAG TRIP CX MOLD 400A 65KA 600VCA (LABOR) | UN | '044481 | 1 | 1 | 1920.27 | 0 | 1920.27 | - | 1920.27
SubTotal: | [8 empty] | 1920.27
RESUMO
DISCRIMINAÇÃO |  |  | TAXA(%) | VALORES
Mão-de-Obra(A) |  |  | 157.27 | 65.86
Materiais(B) |  |  |  | 1920.27
Equipamentos(C) |  |  |  | 0
Produção da Equipe(D) |  |  |  | 1
Custo Horário Total(A+C) |  |  |  | 65.86
Custo Unitário da Execução[(A/D)+(C/D)] = E |  |  |  | 65.86
Custo Direto Total(B+E) |  |  |  | 1986.13
Bonificações e Despesas Indiretas - BDI |  |  | 0 | 0
CUSTO UNITÁRIO (Adotado) |  |  |  | 1986.13
Orçamento: 1021701 - TABELA CUSTOS LABOR/CT-UFES PADRÃO DER DEZEMBRO/2020(LS=157,27; BDI=0%)
Órgão Cliente: DER-ES |  |  | Órgão Gerente: DER-ES |  |  | Data Base: Dezembro/2020
Planilha: 1 - TABELA CUSTOS LABOR/CT-UFES PADRÃO DER DEZEMBRO/2020(LS=157,27; BDI=0%)
Item: 151336 - Disjuntor DR bipolar 16A a 25A, corrente nominal 30 mA | [6 empty] | Unidade: und
Base: LABOR |  | Código Base: '151336 |  | Fonte: LABOR |  |  | Versão: 4
MÃO DE OBRA | Unid | Código | Coefic. | C. Prod. | Pr. Prod. | Pr. Improd. | Pr. Unit. | Fator Ac. | Subtotal
AJUDANTE (AJUDANTE PRATICO - SINDUSCON) (LABOR) | H | '010101 | 0.6 | 1 | 5.86 | 0 | 15.08 | - | 9.048
ELETRICISTA (OFICIAL - SINDUSCON) (LABOR) | H | '010115 | 0.6 | 1 | 6.94 | 0 | 17.85 | - | 10.71
SubTotal: | [8 empty] | 19.76
MATERIAL | Unid | Código | Coefic. | C. Prod. | Pr. Prod. | Pr. Improd. | Pr. Unit. | Fator Ac. | Subtotal
DISPOSITIVO INTERRUPTOR DR BIPOLAR 25A OU 40A OU 63A - 30 MA (LABOR) | UN | '044736 | 1 | 1 | 98.32 | 0 | 98.32 | - | 98.32
SubTotal: | [8 empty] | 98.32
RESUMO
DISCRIMINAÇÃO |  |  | TAXA(%) | VALORES
Mão-de-Obra(A) |  |  | 157.27 | 19.76
Materiais(B) |  |  |  | 98.32
Equipamentos(C) |  |  |  | 0
Produção da Equipe(D) |  |  |  | 1
Custo Horário Total(A+C) |  |  |  | 19.76
Custo Unitário da Execução[(A/D)+(C/D)] = E |  |  |  | 19.76
Custo Direto Total(B+E) |  |  |  | 118.08
Bonificações e Despesas Indiretas - BDI |  |  | 0 | 0
CUSTO UNITÁRIO (Adotado) |  |  |  | 118.08
Orçamento: 1021701 - TABELA CUSTOS LABOR/CT-UFES PADRÃO DER DEZEMBRO/2020(LS=157,27; BDI=0%)
Órgão Cliente: DER-ES |  |  | Órgão Gerente: DER-ES |  |  | Data Base: Dezembro/2020
Planilha: 1 - TABELA CUSTOS LABOR/CT-UFES PADRÃO DER DEZEMBRO/2020(LS=157,27; BDI=0%)
Item: 151337 - Dispositivo de proteção contra surto (DPS) bipolar, tensão nominal máxima 275VCA, corente de surto máxima 40KA. | [6 empty] | Unidade: und
Base: LABOR |  | Código Base: '151337 |  | Fonte: LABOR |  |  | Versão: 1
MÃO DE OBRA | Unid | Código | Coefic. | C. Prod. | Pr. Prod. | Pr. Improd. | Pr. Unit. | Fator Ac. | Subtotal
AJUDANTE (AJUDANTE PRATICO - SINDUSCON) (LABOR) | H | '010101 | 2 | 1 | 5.86 | 0 | 15.08 | - | 30.16
ELETRICISTA (OFICIAL - SINDUSCON) (LABOR) | H | '010115 | 2 | 1 | 6.94 | 0 | 17.85 | - | 35.7
SubTotal: | [8 empty] | 65.86
MATERIAL | Unid | Código | Coefic. | C. Prod. | Pr. Prod. | Pr. Improd. | Pr. Unit. | Fator Ac. | Subtotal
DISP PROT CONTR SURTOS DPS BIPOLAR 275VCA COR 40KA (LABOR) | UN | '047855 | 1 | 1 | 83.82 | 0 | 83.82 | - | 83.82
SubTotal: | [8 empty] | 83.82
RESUMO
DISCRIMINAÇÃO |  |  | TAXA(%) | VALORES
Mão-de-Obra(A) |  |  | 157.27 | 65.86
Materiais(B) |  |  |  | 83.82
Equipamentos(C) |  |  |  | 0
Produção da Equipe(D) |  |  |  | 1
Custo Horário Total(A+C) |  |  |  | 65.86
Custo Unitário da Execução[(A/D)+(C/D)] = E |  |  |  | 65.86
Custo Direto Total(B+E) |  |  |  | 149.68
Bonificações e Despesas Indiretas - BDI |  |  | 0 | 0
CUSTO UNITÁRIO (Adotado) |  |  |  | 149.68
Orçamento: 1021701 - TABELA CUSTOS LABOR/CT-UFES PADRÃO DER DEZEMBRO/2020(LS=157,27; BDI=0%)
Órgão Cliente: DER-ES |  |  | Órgão Gerente: DER-ES |  |  | Data Base: Dezembro/2020
Planilha: 1 - TABELA CUSTOS LABOR/CT-UFES PADRÃO DER DEZEMBRO/2020(LS=157,27; BDI=0%)
Item: 151338 - Mini-Disjuntor monopolar 10 A, curva C - 5KA 220/127VCA (NBR IEC 60947-2), Ref. Siemens, GE, Schneider ou equivalente | [6 empty] | Unidade: und
Base: LABOR |  | Código Base: '151338 |  | Fonte: LABOR |  |  | Versão: 2
MÃO DE OBRA | Unid | Código | Coefic. | C. Prod. | Pr. Prod. | Pr. Improd. | Pr. Unit. | Fator Ac. | Subtotal
AJUDANTE (AJUDANTE PRATICO - SINDUSCON) (LABOR) | H | '010101 | 0.3 | 1 | 5.86 | 0 | 15.08 | - | 4.524
ELETRICISTA (OFICIAL - SINDUSCON) (LABOR) | H | '010115 | 0.3 | 1 | 6.94 | 0 | 17.85 | - | 5.355
SubTotal: | [8 empty] | 9.88
MATERIAL | Unid | Código | Coefic. | C. Prod. | Pr. Prod. | Pr. Improd. | Pr. Unit. | Fator Ac. | Subtotal
MINI DISJUNTOR MONOPOLAR 10A CURVA C 5KA 220/127V (LABOR) | UN | '044715 | 1 | 1 | 8.14 | 0 | 8.14 | - | 8.14
SubTotal: | [8 empty] | 8.14
RESUMO
DISCRIMINAÇÃO |  |  | TAXA(%) | VALORES
Mão-de-Obra(A) |  |  | 157.27 | 9.88
Materiais(B) |  |  |  | 8.14
Equipamentos(C) |  |  |  | 0
Produção da Equipe(D) |  |  |  | 1
Custo Horário Total(A+C) |  |  |  | 9.88
Custo Unitário da Execução[(A/D)+(C/D)] = E |  |  |  | 9.88
Custo Direto Total(B+E) |  |  |  | 18.02
Bonificações e Despesas Indiretas - BDI |  |  | 0 | 0
CUSTO UNITÁRIO (Adotado) |  |  |  | 18.02
Orçamento: 1021701 - TABELA CUSTOS LABOR/CT-UFES PADRÃO DER DEZEMBRO/2020(LS=157,27; BDI=0%)
Órgão Cliente: DER-ES |  |  | Órgão Gerente: DER-ES |  |  | Data Base: Dezembro/2020
Planilha: 1 - TABELA CUSTOS LABOR/CT-UFES PADRÃO DER DEZEMBRO/2020(LS=157,27; BDI=0%)
Item: 151339 - Mini-Disjuntor tripolar 125 A, curva C - 15KA 240VCA (NBR IEC 60947-2), Ref. Siemens, GE, Schneider ou equivalente | [6 empty] | Unidade: und
Base: LABOR |  | Código Base: '151339 |  | Fonte: LABOR |  |  | Versão: 2
MÃO DE OBRA | Unid | Código | Coefic. | C. Prod. | Pr. Prod. | Pr. Improd. | Pr. Unit. | Fator Ac. | Subtotal
AJUDANTE (AJUDANTE PRATICO - SINDUSCON) (LABOR) | H | '010101 | 0.9 | 1 | 5.86 | 0 | 15.08 | - | 13.572
ELETRICISTA (OFICIAL - SINDUSCON) (LABOR) | H | '010115 | 0.9 | 1 | 6.94 | 0 | 17.85 | - | 16.065
SubTotal: | [8 empty] | 29.64
MATERIAL | Unid | Código | Coefic. | C. Prod. | Pr. Prod. | Pr. Improd. | Pr. Unit. | Fator Ac. | Subtotal
MINI DISJUNTOR TRIPOLAR 125A CURVA C 15KA 220/127V (LABOR) | UN | '044783 | 1 | 1 | 326.02 | 0 | 326.02 | - | 326.02
SubTotal: | [8 empty] | 326.02
RESUMO
DISCRIMINAÇÃO |  |  | TAXA(%) | VALORES
Mão-de-Obra(A) |  |  | 157.27 | 29.64
Materiais(B) |  |  |  | 326.02
Equipamentos(C) |  |  |  | 0
Produção da Equipe(D) |  |  |  | 1
Custo Horário Total(A+C) |  |  |  | 29.64
Custo Unitário da Execução[(A/D)+(C/D)] = E |  |  |  | 29.64
Custo Direto Total(B+E) |  |  |  | 355.66
Bonificações e Despesas Indiretas - BDI |  |  | 0 | 0
CUSTO UNITÁRIO (Adotado) |  |  |  | 355.66
Orçamento: 1021701 - TABELA CUSTOS LABOR/CT-UFES PADRÃO DER DEZEMBRO/2020(LS=157,27; BDI=0%)
Órgão Cliente: DER-ES |  |  | Órgão Gerente: DER-ES |  |  | Data Base: Dezembro/2020
Planilha: 1 - TABELA CUSTOS LABOR/CT-UFES PADRÃO DER DEZEMBRO/2020(LS=157,27; BDI=0%)
Item: 151340 - Chave blindada tripolar 600V/125A | [6 empty] | Unidade: und
Base: LABOR |  | Código Base: '151340 |  | Fonte: LABOR |  |  | Versão: 2
MÃO DE OBRA | Unid | Código | Coefic. | C. Prod. | Pr. Prod. | Pr. Improd. | Pr. Unit. | Fator Ac. | Subtotal
AJUDANTE (AJUDANTE PRATICO - SINDUSCON) (LABOR) | H | '010101 | 0.9 | 1 | 5.86 | 0 | 15.08 | - | 13.572
ELETRICISTA (OFICIAL - SINDUSCON) (LABOR) | H | '010115 | 0.9 | 1 | 6.94 | 0 | 17.85 | - | 16.065
SubTotal: | [8 empty] | 29.64
MATERIAL | Unid | Código | Coefic. | C. Prod. | Pr. Prod. | Pr. Improd. | Pr. Unit. | Fator Ac. | Subtotal
CHAVE BLINDADA TRIPOLAR 600V/125A (LABOR) | UN | '043627 | 1 | 1 | 918.18 | 0 | 918.18 | - | 918.18
SubTotal: | [8 empty] | 918.18
RESUMO
DISCRIMINAÇÃO |  |  | TAXA(%) | VALORES
Mão-de-Obra(A) |  |  | 157.27 | 29.64
Materiais(B) |  |  |  | 918.18
Equipamentos(C) |  |  |  | 0
Produção da Equipe(D) |  |  |  | 1
Custo Horário Total(A+C) |  |  |  | 29.64
Custo Unitário da Execução[(A/D)+(C/D)] = E |  |  |  | 29.64
Custo Direto Total(B+E) |  |  |  | 947.82
Bonificações e Despesas Indiretas - BDI |  |  | 0 | 0
CUSTO UNITÁRIO (Adotado) |  |  |  | 947.82
Orçamento: 1021701 - TABELA CUSTOS LABOR/CT-UFES PADRÃO DER DEZEMBRO/2020(LS=157,27; BDI=0%)
Órgão Cliente: DER-ES |  |  | Órgão Gerente: DER-ES |  |  | Data Base: Dezembro/2020
Planilha: 1 - TABELA CUSTOS LABOR/CT-UFES PADRÃO DER DEZEMBRO/2020(LS=157,27; BDI=0%)
Item: 151341 - Chave blindada tripolar 600V/200A | [6 empty] | Unidade: und
Base: LABOR |  | Código Base: '151341 |  | Fonte: LABOR |  |  | Versão: 2
MÃO DE OBRA | Unid | Código | Coefic. | C. Prod. | Pr. Prod. | Pr. Improd. | Pr. Unit. | Fator Ac. | Subtotal
AJUDANTE (AJUDANTE PRATICO - SINDUSCON) (LABOR) | H | '010101 | 2 | 1 | 5.86 | 0 | 15.08 | - | 30.16
ELETRICISTA (OFICIAL - SINDUSCON) (LABOR) | H | '010115 | 2 | 1 | 6.94 | 0 | 17.85 | - | 35.7
SubTotal: | [8 empty] | 65.86
MATERIAL | Unid | Código | Coefic. | C. Prod. | Pr. Prod. | Pr. Improd. | Pr. Unit. | Fator Ac. | Subtotal
CHAVE BLINDADA TRIPOLAR 600V/200A (LABOR) | UN | '043585 | 1 | 1 | 2151.26 | 0 | 2151.26 | - | 2151.26
SubTotal: | [8 empty] | 2151.26
RESUMO
DISCRIMINAÇÃO |  |  | TAXA(%) | VALORES
Mão-de-Obra(A) |  |  | 157.27 | 65.86
Materiais(B) |  |  |  | 2151.26
Equipamentos(C) |  |  |  | 0
Produção da Equipe(D) |  |  |  | 1
Custo Horário Total(A+C) |  |  |  | 65.86
Custo Unitário da Execução[(A/D)+(C/D)] = E |  |  |  | 65.86
Custo Direto Total(B+E) |  |  |  | 2217.12
Bonificações e Despesas Indiretas - BDI |  |  | 0 | 0
CUSTO UNITÁRIO (Adotado) |  |  |  | 2217.12
Orçamento: 1021701 - TABELA CUSTOS LABOR/CT-UFES PADRÃO DER DEZEMBRO/2020(LS=157,27; BDI=0%)
Órgão Cliente: DER-ES |  |  | Órgão Gerente: DER-ES |  |  | Data Base: Dezembro/2020
Planilha: 1 - TABELA CUSTOS LABOR/CT-UFES PADRÃO DER DEZEMBRO/2020(LS=157,27; BDI=0%)
Item: 151342 - Chave blindada tripolar 600V/400A | [6 empty] | Unidade: und
Base: LABOR |  | Código Base: '151342 |  | Fonte: LABOR |  |  | Versão: 2
MÃO DE OBRA | Unid | Código | Coefic. | C. Prod. | Pr. Prod. | Pr. Improd. | Pr. Unit. | Fator Ac. | Subtotal
AJUDANTE (AJUDANTE PRATICO - SINDUSCON) (LABOR) | H | '010101 | 2 | 1 | 5.86 | 0 | 15.08 | - | 30.16
ELETRICISTA (OFICIAL - SINDUSCON) (LABOR) | H | '010115 | 2 | 1 | 6.94 | 0 | 17.85 | - | 35.7
SubTotal: | [8 empty] | 65.86
MATERIAL | Unid | Código | Coefic. | C. Prod. | Pr. Prod. | Pr. Improd. | Pr. Unit. | Fator Ac. | Subtotal
CHAVE BLINDADA TRIPOLAR 600V/400A (LABOR) | UN | '043587 | 1 | 1 | 2863.71 | 0 | 2863.71 | - | 2863.71
SubTotal: | [8 empty] | 2863.71
RESUMO
DISCRIMINAÇÃO |  |  | TAXA(%) | VALORES
Mão-de-Obra(A) |  |  | 157.27 | 65.86
Materiais(B) |  |  |  | 2863.71
Equipamentos(C) |  |  |  | 0
Produção da Equipe(D) |  |  |  | 1
Custo Horário Total(A+C) |  |  |  | 65.86
Custo Unitário da Execução[(A/D)+(C/D)] = E |  |  |  | 65.86
Custo Direto Total(B+E) |  |  |  | 2929.57
Bonificações e Despesas Indiretas - BDI |  |  | 0 | 0
CUSTO UNITÁRIO (Adotado) |  |  |  | 2929.57
Orçamento: 1021701 - TABELA CUSTOS LABOR/CT-UFES PADRÃO DER DEZEMBRO/2020(LS=157,27; BDI=0%)
Órgão Cliente: DER-ES |  |  | Órgão Gerente: DER-ES |  |  | Data Base: Dezembro/2020
Planilha: 1 - TABELA CUSTOS LABOR/CT-UFES PADRÃO DER DEZEMBRO/2020(LS=157,27; BDI=0%)
Item: 151343 - Chave blindada tripolar 600V/800A | [6 empty] | Unidade: und
Base: LABOR |  | Código Base: '151343 |  | Fonte: LABOR |  |  | Versão: 2
MÃO DE OBRA | Unid | Código | Coefic. | C. Prod. | Pr. Prod. | Pr. Improd. | Pr. Unit. | Fator Ac. | Subtotal
AJUDANTE (AJUDANTE PRATICO - SINDUSCON) (LABOR) | H | '010101 | 2 | 1 | 5.86 | 0 | 15.08 | - | 30.16
ELETRICISTA (OFICIAL - SINDUSCON) (LABOR) | H | '010115 | 2 | 1 | 6.94 | 0 | 17.85 | - | 35.7
SubTotal: | [8 empty] | 65.86
MATERIAL | Unid | Código | Coefic. | C. Prod. | Pr. Prod. | Pr. Improd. | Pr. Unit. | Fator Ac. | Subtotal
CHAVE BLINDADA TRIPOLAR 600V/800A (LABOR) | UN | '043657 | 1 | 1 | 6873.21 | 0 | 6873.21 | - | 6873.21
SubTotal: | [8 empty] | 6873.21
RESUMO
DISCRIMINAÇÃO |  |  | TAXA(%) | VALORES
Mão-de-Obra(A) |  |  | 157.27 | 65.86
Materiais(B) |  |  |  | 6873.21
Equipamentos(C) |  |  |  | 0
Produção da Equipe(D) |  |  |  | 1
Custo Horário Total(A+C) |  |  |  | 65.86
Custo Unitário da Execução[(A/D)+(C/D)] = E |  |  |  | 65.86
Custo Direto Total(B+E) |  |  |  | 6939.07
Bonificações e Despesas Indiretas - BDI |  |  | 0 | 0
CUSTO UNITÁRIO (Adotado) |  |  |  | 6939.07
Orçamento: 1021701 - TABELA CUSTOS LABOR/CT-UFES PADRÃO DER DEZEMBRO/2020(LS=157,27; BDI=0%)
Órgão Cliente: DER-ES |  |  | Órgão Gerente: DER-ES |  |  | Data Base: Dezembro/2020
Planilha: 1 - TABELA CUSTOS LABOR/CT-UFES PADRÃO DER DEZEMBRO/2020(LS=157,27; BDI=0%)
Item: 151344 - Fusivel NH 100A, tamanho 01 | [6 empty] | Unidade: und
Base: LABOR |  | Código Base: '151344 |  | Fonte: LABOR |  |  | Versão: 1
MÃO DE OBRA | Unid | Código | Coefic. | C. Prod. | Pr. Prod. | Pr. Improd. | Pr. Unit. | Fator Ac. | Subtotal
AJUDANTE (AJUDANTE PRATICO - SINDUSCON) (LABOR) | H | '010101 | 0.2 | 1 | 5.86 | 0 | 15.08 | - | 3.016
ELETRICISTA (OFICIAL - SINDUSCON) (LABOR) | H | '010115 | 0.2 | 1 | 6.94 | 0 | 17.85 | - | 3.57
SubTotal: | [8 empty] | 6.59
MATERIAL | Unid | Código | Coefic. | C. Prod. | Pr. Prod. | Pr. Improd. | Pr. Unit. | Fator Ac. | Subtotal
FUSIVEL NH - 01 RETARDADO, IN=100A (LABOR) | UN | '044014 | 1 | 1 | 37.38 | 0 | 37.38 | - | 37.38
SubTotal: | [8 empty] | 37.38
RESUMO
DISCRIMINAÇÃO |  |  | TAXA(%) | VALORES
Mão-de-Obra(A) |  |  | 157.27 | 6.59
Materiais(B) |  |  |  | 37.38
Equipamentos(C) |  |  |  | 0
Produção da Equipe(D) |  |  |  | 1
Custo Horário Total(A+C) |  |  |  | 6.59
Custo Unitário da Execução[(A/D)+(C/D)] = E |  |  |  | 6.59
Custo Direto Total(B+E) |  |  |  | 43.97
Bonificações e Despesas Indiretas - BDI |  |  | 0 | 0
CUSTO UNITÁRIO (Adotado) |  |  |  | 43.97
Orçamento: 1021701 - TABELA CUSTOS LABOR/CT-UFES PADRÃO DER DEZEMBRO/2020(LS=157,27; BDI=0%)
Órgão Cliente: DER-ES |  |  | Órgão Gerente: DER-ES |  |  | Data Base: Dezembro/2020
Planilha: 1 - TABELA CUSTOS LABOR/CT-UFES PADRÃO DER DEZEMBRO/2020(LS=157,27; BDI=0%)
Item: 151345 - Fusive NH 160A, tamanho 01 | [6 empty] | Unidade: und
Base: LABOR |  | Código Base: '151345 |  | Fonte: LABOR |  |  | Versão: 1
MÃO DE OBRA | Unid | Código | Coefic. | C. Prod. | Pr. Prod. | Pr. Improd. | Pr. Unit. | Fator Ac. | Subtotal
AJUDANTE (AJUDANTE PRATICO - SINDUSCON) (LABOR) | H | '010101 | 0.2 | 1 | 5.86 | 0 | 15.08 | - | 3.016
ELETRICISTA (OFICIAL - SINDUSCON) (LABOR) | H | '010115 | 0.2 | 1 | 6.94 | 0 | 17.85 | - | 3.57
SubTotal: | [8 empty] | 6.59
MATERIAL | Unid | Código | Coefic. | C. Prod. | Pr. Prod. | Pr. Improd. | Pr. Unit. | Fator Ac. | Subtotal
FUSIVEL NH - 01 RETARDADO, IN=160A (LABOR) | UN | '044034 | 1 | 1 | 37.38 | 0 | 37.38 | - | 37.38
SubTotal: | [8 empty] | 37.38
RESUMO
DISCRIMINAÇÃO |  |  | TAXA(%) | VALORES
Mão-de-Obra(A) |  |  | 157.27 | 6.59
Materiais(B) |  |  |  | 37.38
Equipamentos(C) |  |  |  | 0
Produção da Equipe(D) |  |  |  | 1
Custo Horário Total(A+C) |  |  |  | 6.59
Custo Unitário da Execução[(A/D)+(C/D)] = E |  |  |  | 6.59
Custo Direto Total(B+E) |  |  |  | 43.97
Bonificações e Despesas Indiretas - BDI |  |  | 0 | 0
CUSTO UNITÁRIO (Adotado) |  |  |  | 43.97
Orçamento: 1021701 - TABELA CUSTOS LABOR/CT-UFES PADRÃO DER DEZEMBRO/2020(LS=157,27; BDI=0%)
Órgão Cliente: DER-ES |  |  | Órgão Gerente: DER-ES |  |  | Data Base: Dezembro/2020
Planilha: 1 - TABELA CUSTOS LABOR/CT-UFES PADRÃO DER DEZEMBRO/2020(LS=157,27; BDI=0%)
Item: 151346 - Fusive NH 250A, tamanho 02 | [6 empty] | Unidade: und
Base: LABOR |  | Código Base: '151346 |  | Fonte: LABOR |  |  | Versão: 1
MÃO DE OBRA | Unid | Código | Coefic. | C. Prod. | Pr. Prod. | Pr. Improd. | Pr. Unit. | Fator Ac. | Subtotal
AJUDANTE (AJUDANTE PRATICO - SINDUSCON) (LABOR) | H | '010101 | 0.5 | 1 | 5.86 | 0 | 15.08 | - | 7.54
ELETRICISTA (OFICIAL - SINDUSCON) (LABOR) | H | '010115 | 0.5 | 1 | 6.94 | 0 | 17.85 | - | 8.925
SubTotal: | [8 empty] | 16.46
MATERIAL | Unid | Código | Coefic. | C. Prod. | Pr. Prod. | Pr. Improd. | Pr. Unit. | Fator Ac. | Subtotal
FUSÍVEL NH-02 RETARDADO, IN=250A (LABOR) | UN | '044112 | 1 | 1 | 65.75 | 0 | 65.75 | - | 65.75
SubTotal: | [8 empty] | 65.75
RESUMO
DISCRIMINAÇÃO |  |  | TAXA(%) | VALORES
Mão-de-Obra(A) |  |  | 157.27 | 16.47
Materiais(B) |  |  |  | 65.75
Equipamentos(C) |  |  |  | 0
Produção da Equipe(D) |  |  |  | 1
Custo Horário Total(A+C) |  |  |  | 16.47
Custo Unitário da Execução[(A/D)+(C/D)] = E |  |  |  | 16.47
Custo Direto Total(B+E) |  |  |  | 82.22
Bonificações e Despesas Indiretas - BDI |  |  | 0 | 0
CUSTO UNITÁRIO (Adotado) |  |  |  | 82.22
Orçamento: 1021701 - TABELA CUSTOS LABOR/CT-UFES PADRÃO DER DEZEMBRO/2020(LS=157,27; BDI=0%)
Órgão Cliente: DER-ES |  |  | Órgão Gerente: DER-ES |  |  | Data Base: Dezembro/2020
Planilha: 1 - TABELA CUSTOS LABOR/CT-UFES PADRÃO DER DEZEMBRO/2020(LS=157,27; BDI=0%)
Item: 151347 - Fusive NH 300A, tamanho 02 | [6 empty] | Unidade: und
Base: LABOR |  | Código Base: '151347 |  | Fonte: LABOR |  |  | Versão: 1
MÃO DE OBRA | Unid | Código | Coefic. | C. Prod. | Pr. Prod. | Pr. Improd. | Pr. Unit. | Fator Ac. | Subtotal
AJUDANTE (AJUDANTE PRATICO - SINDUSCON) (LABOR) | H | '010101 | 0.5 | 1 | 5.86 | 0 | 15.08 | - | 7.54
ELETRICISTA (OFICIAL - SINDUSCON) (LABOR) | H | '010115 | 0.5 | 1 | 6.94 | 0 | 17.85 | - | 8.925
SubTotal: | [8 empty] | 16.46
MATERIAL | Unid | Código | Coefic. | C. Prod. | Pr. Prod. | Pr. Improd. | Pr. Unit. | Fator Ac. | Subtotal
FUSÍVEL NH-02 RETARDADO, IN=300A (LABOR) | UN | '044097 | 1 | 1 | 65.75 | 0 | 65.75 | - | 65.75
SubTotal: | [8 empty] | 65.75
RESUMO
DISCRIMINAÇÃO |  |  | TAXA(%) | VALORES
Mão-de-Obra(A) |  |  | 157.27 | 16.47
Materiais(B) |  |  |  | 65.75
Equipamentos(C) |  |  |  | 0
Produção da Equipe(D) |  |  |  | 1
Custo Horário Total(A+C) |  |  |  | 16.47
Custo Unitário da Execução[(A/D)+(C/D)] = E |  |  |  | 16.47
Custo Direto Total(B+E) |  |  |  | 82.22
Bonificações e Despesas Indiretas - BDI |  |  | 0 | 0
CUSTO UNITÁRIO (Adotado) |  |  |  | 82.22
Orçamento: 1021701 - TABELA CUSTOS LABOR/CT-UFES PADRÃO DER DEZEMBRO/2020(LS=157,27; BDI=0%)
Órgão Cliente: DER-ES |  |  | Órgão Gerente: DER-ES |  |  | Data Base: Dezembro/2020
Planilha: 1 - TABELA CUSTOS LABOR/CT-UFES PADRÃO DER DEZEMBRO/2020(LS=157,27; BDI=0%)
Item: 151348 - Fusive NH 355A, tamanho 02 | [6 empty] | Unidade: und
Base: LABOR |  | Código Base: '151348 |  | Fonte: LABOR |  |  | Versão: 1
MÃO DE OBRA | Unid | Código | Coefic. | C. Prod. | Pr. Prod. | Pr. Improd. | Pr. Unit. | Fator Ac. | Subtotal
AJUDANTE (AJUDANTE PRATICO - SINDUSCON) (LABOR) | H | '010101 | 0.5 | 1 | 5.86 | 0 | 15.08 | - | 7.54
ELETRICISTA (OFICIAL - SINDUSCON) (LABOR) | H | '010115 | 0.5 | 1 | 6.94 | 0 | 17.85 | - | 8.925
SubTotal: | [8 empty] | 16.46
MATERIAL | Unid | Código | Coefic. | C. Prod. | Pr. Prod. | Pr. Improd. | Pr. Unit. | Fator Ac. | Subtotal
FUSÍVEL NH-02 RETARDADO, IN=355A (LABOR) | UN | '044128 | 1 | 1 | 65.75 | 0 | 65.75 | - | 65.75
SubTotal: | [8 empty] | 65.75
RESUMO
DISCRIMINAÇÃO |  |  | TAXA(%) | VALORES
Mão-de-Obra(A) |  |  | 157.27 | 16.47
Materiais(B) |  |  |  | 65.75
Equipamentos(C) |  |  |  | 0
Produção da Equipe(D) |  |  |  | 1
Custo Horário Total(A+C) |  |  |  | 16.47
Custo Unitário da Execução[(A/D)+(C/D)] = E |  |  |  | 16.47
Custo Direto Total(B+E) |  |  |  | 82.22
Bonificações e Despesas Indiretas - BDI |  |  | 0 | 0
CUSTO UNITÁRIO (Adotado) |  |  |  | 82.22
Orçamento: 1021701 - TABELA CUSTOS LABOR/CT-UFES PADRÃO DER DEZEMBRO/2020(LS=157,27; BDI=0%)
Órgão Cliente: DER-ES |  |  | Órgão Gerente: DER-ES |  |  | Data Base: Dezembro/2020
Planilha: 1 - TABELA CUSTOS LABOR/CT-UFES PADRÃO DER DEZEMBRO/2020(LS=157,27; BDI=0%)
Item: 151349 - Fusive NH 125A, tamanho 01 | [6 empty] | Unidade: und
Base: LABOR |  | Código Base: '151349 |  | Fonte: LABOR |  |  | Versão: 1
MÃO DE OBRA | Unid | Código | Coefic. | C. Prod. | Pr. Prod. | Pr. Improd. | Pr. Unit. | Fator Ac. | Subtotal
AJUDANTE (AJUDANTE PRATICO - SINDUSCON) (LABOR) | H | '010101 | 0.2 | 1 | 5.86 | 0 | 15.08 | - | 3.016
ELETRICISTA (OFICIAL - SINDUSCON) (LABOR) | H | '010115 | 0.2 | 1 | 6.94 | 0 | 17.85 | - | 3.57
SubTotal: | [8 empty] | 6.59
MATERIAL | Unid | Código | Coefic. | C. Prod. | Pr. Prod. | Pr. Improd. | Pr. Unit. | Fator Ac. | Subtotal
FUSIVEL NH 01 RETARDADO IN 125 A (LABOR) | UN | '044059 | 1 | 1 | 37.38 | 0 | 37.38 | - | 37.38
SubTotal: | [8 empty] | 37.38
RESUMO
DISCRIMINAÇÃO |  |  | TAXA(%) | VALORES
Mão-de-Obra(A) |  |  | 157.27 | 6.59
Materiais(B) |  |  |  | 37.38
Equipamentos(C) |  |  |  | 0
Produção da Equipe(D) |  |  |  | 1
Custo Horário Total(A+C) |  |  |  | 6.59
Custo Unitário da Execução[(A/D)+(C/D)] = E |  |  |  | 6.59
Custo Direto Total(B+E) |  |  |  | 43.97
Bonificações e Despesas Indiretas - BDI |  |  | 0 | 0
CUSTO UNITÁRIO (Adotado) |  |  |  | 43.97
Orçamento: 1021701 - TABELA CUSTOS LABOR/CT-UFES PADRÃO DER DEZEMBRO/2020(LS=157,27; BDI=0%)
Órgão Cliente: DER-ES |  |  | Órgão Gerente: DER-ES |  |  | Data Base: Dezembro/2020
Planilha: 1 - TABELA CUSTOS LABOR/CT-UFES PADRÃO DER DEZEMBRO/2020(LS=157,27; BDI=0%)
Item: 151350 - Interruptor Diferencial DR 16A a 25A, 30mA, 2 módulos | [6 empty] | Unidade: und
Base: LABOR |  | Código Base: '151350 |  | Fonte: LABOR |  |  | Versão: 2
MÃO DE OBRA | Unid | Código | Coefic. | C. Prod. | Pr. Prod. | Pr. Improd. | Pr. Unit. | Fator Ac. | Subtotal
AJUDANTE (AJUDANTE PRATICO - SINDUSCON) (LABOR) | H | '010101 | 0.6 | 1 | 5.86 | 0 | 15.08 | - | 9.048
ELETRICISTA (OFICIAL - SINDUSCON) (LABOR) | H | '010115 | 0.6 | 1 | 6.94 | 0 | 17.85 | - | 10.71
SubTotal: | [8 empty] | 19.76
MATERIAL | Unid | Código | Coefic. | C. Prod. | Pr. Prod. | Pr. Improd. | Pr. Unit. | Fator Ac. | Subtotal
DISPOSITIVO INTERRUPTOR DR BIPOLAR 16 A 25A - 30 MA (LABOR) | UN | '044735 | 1 | 1 | 98.32 | 0 | 98.32 | - | 98.32
SubTotal: | [8 empty] | 98.32
RESUMO
DISCRIMINAÇÃO |  |  | TAXA(%) | VALORES
Mão-de-Obra(A) |  |  | 157.27 | 19.76
Materiais(B) |  |  |  | 98.32
Equipamentos(C) |  |  |  | 0
Produção da Equipe(D) |  |  |  | 1
Custo Horário Total(A+C) |  |  |  | 19.76
Custo Unitário da Execução[(A/D)+(C/D)] = E |  |  |  | 19.76
Custo Direto Total(B+E) |  |  |  | 118.08
Bonificações e Despesas Indiretas - BDI |  |  | 0 | 0
CUSTO UNITÁRIO (Adotado) |  |  |  | 118.08
Orçamento: 1021701 - TABELA CUSTOS LABOR/CT-UFES PADRÃO DER DEZEMBRO/2020(LS=157,27; BDI=0%)
Órgão Cliente: DER-ES |  |  | Órgão Gerente: DER-ES |  |  | Data Base: Dezembro/2020
Planilha: 1 - TABELA CUSTOS LABOR/CT-UFES PADRÃO DER DEZEMBRO/2020(LS=157,27; BDI=0%)
Item: 151351 - Interruptor Diferencial DR 30A a 40A, 30mA, 2 módulos | [6 empty] | Unidade: und
Base: LABOR |  | Código Base: '151351 |  | Fonte: LABOR |  |  | Versão: 2
MÃO DE OBRA | Unid | Código | Coefic. | C. Prod. | Pr. Prod. | Pr. Improd. | Pr. Unit. | Fator Ac. | Subtotal
AJUDANTE (AJUDANTE PRATICO - SINDUSCON) (LABOR) | H | '010101 | 0.6 | 1 | 5.86 | 0 | 15.08 | - | 9.048
ELETRICISTA (OFICIAL - SINDUSCON) (LABOR) | H | '010115 | 0.6 | 1 | 6.94 | 0 | 17.85 | - | 10.71
SubTotal: | [8 empty] | 19.76
MATERIAL | Unid | Código | Coefic. | C. Prod. | Pr. Prod. | Pr. Improd. | Pr. Unit. | Fator Ac. | Subtotal
DISPOSITIVO INTERRUPTOR DR BIPOLAR 25A OU 40A OU 63A - 30 MA (LABOR) | UN | '044736 | 1 | 1 | 98.32 | 0 | 98.32 | - | 98.32
SubTotal: | [8 empty] | 98.32
RESUMO
DISCRIMINAÇÃO |  |  | TAXA(%) | VALORES
Mão-de-Obra(A) |  |  | 157.27 | 19.76
Materiais(B) |  |  |  | 98.32
Equipamentos(C) |  |  |  | 0
Produção da Equipe(D) |  |  |  | 1
Custo Horário Total(A+C) |  |  |  | 19.76
Custo Unitário da Execução[(A/D)+(C/D)] = E |  |  |  | 19.76
Custo Direto Total(B+E) |  |  |  | 118.08
Bonificações e Despesas Indiretas - BDI |  |  | 0 | 0
CUSTO UNITÁRIO (Adotado) |  |  |  | 118.08
Orçamento: 1021701 - TABELA CUSTOS LABOR/CT-UFES PADRÃO DER DEZEMBRO/2020(LS=157,27; BDI=0%)
Órgão Cliente: DER-ES |  |  | Órgão Gerente: DER-ES |  |  | Data Base: Dezembro/2020
Planilha: 1 - TABELA CUSTOS LABOR/CT-UFES PADRÃO DER DEZEMBRO/2020(LS=157,27; BDI=0%)
Item: 151401 - Fio de cobre termoplástico, com isolamento para 750V, seção de 1.5 mm2 | [6 empty] | Unidade: m
Base: LABOR |  | Código Base: '151401 |  | Fonte: LABOR |  |  | Versão: 1
MÃO DE OBRA | Unid | Código | Coefic. | C. Prod. | Pr. Prod. | Pr. Improd. | Pr. Unit. | Fator Ac. | Subtotal
AJUDANTE (AJUDANTE PRATICO - SINDUSCON) (LABOR) | H | '010101 | 0.1 | 1 | 5.86 | 0 | 15.08 | - | 1.508
ELETRICISTA (OFICIAL - SINDUSCON) (LABOR) | H | '010115 | 0.1 | 1 | 6.94 | 0 | 17.85 | - | 1.785
SubTotal: | [8 empty] | 3.29
MATERIAL | Unid | Código | Coefic. | C. Prod. | Pr. Prod. | Pr. Improd. | Pr. Unit. | Fator Ac. | Subtotal
CABO FLEX ISOL. TERMOPLAST. 750V - 1,5 MM2 - 70º (LABOR) | M | '043004 | 1.02 | 1 | 1.35 | 0 | 1.35 | - | 1.377
SubTotal: | [8 empty] | 1.38
RESUMO
DISCRIMINAÇÃO |  |  | TAXA(%) | VALORES
Mão-de-Obra(A) |  |  | 157.27 | 3.29
Materiais(B) |  |  |  | 1.38
Equipamentos(C) |  |  |  | 0
Produção da Equipe(D) |  |  |  | 1
Custo Horário Total(A+C) |  |  |  | 3.29
Custo Unitário da Execução[(A/D)+(C/D)] = E |  |  |  | 3.29
Custo Direto Total(B+E) |  |  |  | 4.67
Bonificações e Despesas Indiretas - BDI |  |  | 0 | 0
CUSTO UNITÁRIO (Adotado) |  |  |  | 4.67
Orçamento: 1021701 - TABELA CUSTOS LABOR/CT-UFES PADRÃO DER DEZEMBRO/2020(LS=157,27; BDI=0%)
Órgão Cliente: DER-ES |  |  | Órgão Gerente: DER-ES |  |  | Data Base: Dezembro/2020
Planilha: 1 - TABELA CUSTOS LABOR/CT-UFES PADRÃO DER DEZEMBRO/2020(LS=157,27; BDI=0%)
Item: 151402 - Fio de cobre termoplástico, com isolamento para 750V, seção de 2.5 mm2 | [6 empty] | Unidade: m
Base: LABOR |  | Código Base: '151402 |  | Fonte: LABOR |  |  | Versão: 1
MÃO DE OBRA | Unid | Código | Coefic. | C. Prod. | Pr. Prod. | Pr. Improd. | Pr. Unit. | Fator Ac. | Subtotal
AJUDANTE (AJUDANTE PRATICO - SINDUSCON) (LABOR) | H | '010101 | 0.11 | 1 | 5.86 | 0 | 15.08 | - | 1.659
ELETRICISTA (OFICIAL - SINDUSCON) (LABOR) | H | '010115 | 0.11 | 1 | 6.94 | 0 | 17.85 | - | 1.964
SubTotal: | [8 empty] | 3.62
MATERIAL | Unid | Código | Coefic. | C. Prod. | Pr. Prod. | Pr. Improd. | Pr. Unit. | Fator Ac. | Subtotal
CABO FLEX ISOL. TERMOPLAST. 750V - 2,50 MM2 - 70º (LABOR) | M | '043005 | 1.02 | 1 | 2.1 | 0 | 2.1 | - | 2.142
SubTotal: | [8 empty] | 2.14
RESUMO
DISCRIMINAÇÃO |  |  | TAXA(%) | VALORES
Mão-de-Obra(A) |  |  | 157.27 | 3.62
Materiais(B) |  |  |  | 2.14
Equipamentos(C) |  |  |  | 0
Produção da Equipe(D) |  |  |  | 1
Custo Horário Total(A+C) |  |  |  | 3.62
Custo Unitário da Execução[(A/D)+(C/D)] = E |  |  |  | 3.62
Custo Direto Total(B+E) |  |  |  | 5.76
Bonificações e Despesas Indiretas - BDI |  |  | 0 | 0
CUSTO UNITÁRIO (Adotado) |  |  |  | 5.76
Orçamento: 1021701 - TABELA CUSTOS LABOR/CT-UFES PADRÃO DER DEZEMBRO/2020(LS=157,27; BDI=0%)
Órgão Cliente: DER-ES |  |  | Órgão Gerente: DER-ES |  |  | Data Base: Dezembro/2020
Planilha: 1 - TABELA CUSTOS LABOR/CT-UFES PADRÃO DER DEZEMBRO/2020(LS=157,27; BDI=0%)
Item: 151403 - Fio ou cabo de cobre termoplástico, com isolamento para 750V, seção de 4.0 mm2 | [6 empty] | Unidade: m
Base: LABOR |  | Código Base: '151403 |  | Fonte: LABOR |  |  | Versão: 1
MÃO DE OBRA | Unid | Código | Coefic. | C. Prod. | Pr. Prod. | Pr. Improd. | Pr. Unit. | Fator Ac. | Subtotal
AJUDANTE (AJUDANTE PRATICO - SINDUSCON) (LABOR) | H | '010101 | 0.12 | 1 | 5.86 | 0 | 15.08 | - | 1.81
ELETRICISTA (OFICIAL - SINDUSCON) (LABOR) | H | '010115 | 0.12 | 1 | 6.94 | 0 | 17.85 | - | 2.142
SubTotal: | [8 empty] | 3.95
MATERIAL | Unid | Código | Coefic. | C. Prod. | Pr. Prod. | Pr. Improd. | Pr. Unit. | Fator Ac. | Subtotal
CABO FLEX ISOL. TERMOPLAST. 750V - 4,00 MM2 - 70º (LABOR) | M | '043006 | 1.02 | 1 | 3.47 | 0 | 3.47 | - | 3.539
SubTotal: | [8 empty] | 3.54
RESUMO
DISCRIMINAÇÃO |  |  | TAXA(%) | VALORES
Mão-de-Obra(A) |  |  | 157.27 | 3.95
Materiais(B) |  |  |  | 3.54
Equipamentos(C) |  |  |  | 0
Produção da Equipe(D) |  |  |  | 1
Custo Horário Total(A+C) |  |  |  | 3.95
Custo Unitário da Execução[(A/D)+(C/D)] = E |  |  |  | 3.95
Custo Direto Total(B+E) |  |  |  | 7.49
Bonificações e Despesas Indiretas - BDI |  |  | 0 | 0
CUSTO UNITÁRIO (Adotado) |  |  |  | 7.49
Orçamento: 1021701 - TABELA CUSTOS LABOR/CT-UFES PADRÃO DER DEZEMBRO/2020(LS=157,27; BDI=0%)
Órgão Cliente: DER-ES |  |  | Órgão Gerente: DER-ES |  |  | Data Base: Dezembro/2020
Planilha: 1 - TABELA CUSTOS LABOR/CT-UFES PADRÃO DER DEZEMBRO/2020(LS=157,27; BDI=0%)
Item: 151404 - Fio ou cabo de cobre termoplástico, com isolamento para 750V, seção de 6.0 mm2 | [6 empty] | Unidade: m
Base: LABOR |  | Código Base: '151404 |  | Fonte: LABOR |  |  | Versão: 1
MÃO DE OBRA | Unid | Código | Coefic. | C. Prod. | Pr. Prod. | Pr. Improd. | Pr. Unit. | Fator Ac. | Subtotal
AJUDANTE (AJUDANTE PRATICO - SINDUSCON) (LABOR) | H | '010101 | 0.13 | 1 | 5.86 | 0 | 15.08 | - | 1.96
ELETRICISTA (OFICIAL - SINDUSCON) (LABOR) | H | '010115 | 0.13 | 1 | 6.94 | 0 | 17.85 | - | 2.321
SubTotal: | [8 empty] | 4.28
MATERIAL | Unid | Código | Coefic. | C. Prod. | Pr. Prod. | Pr. Improd. | Pr. Unit. | Fator Ac. | Subtotal
CABO FLEX ISOL. TERMOPLAST. 750V - 6,00 MM2 - 70º (LABOR) | M | '043007 | 1.02 | 1 | 5.3 | 0 | 5.3 | - | 5.406
SubTotal: | [8 empty] | 5.41
RESUMO
DISCRIMINAÇÃO |  |  | TAXA(%) | VALORES
Mão-de-Obra(A) |  |  | 157.27 | 4.28
Materiais(B) |  |  |  | 5.41
Equipamentos(C) |  |  |  | 0
Produção da Equipe(D) |  |  |  | 1
Custo Horário Total(A+C) |  |  |  | 4.28
Custo Unitário da Execução[(A/D)+(C/D)] = E |  |  |  | 4.28
Custo Direto Total(B+E) |  |  |  | 9.69
Bonificações e Despesas Indiretas - BDI |  |  | 0 | 0
CUSTO UNITÁRIO (Adotado) |  |  |  | 9.69
Orçamento: 1021701 - TABELA CUSTOS LABOR/CT-UFES PADRÃO DER DEZEMBRO/2020(LS=157,27; BDI=0%)
Órgão Cliente: DER-ES |  |  | Órgão Gerente: DER-ES |  |  | Data Base: Dezembro/2020
Planilha: 1 - TABELA CUSTOS LABOR/CT-UFES PADRÃO DER DEZEMBRO/2020(LS=157,27; BDI=0%)
Item: 151405 - Fio ou cabo de cobre termoplástico, com isolamento para 750V, seção de 10.0 mm2 | [6 empty] | Unidade: m
Base: LABOR |  | Código Base: '151405 |  | Fonte: LABOR |  |  | Versão: 1
MÃO DE OBRA | Unid | Código | Coefic. | C. Prod. | Pr. Prod. | Pr. Improd. | Pr. Unit. | Fator Ac. | Subtotal
AJUDANTE (AJUDANTE PRATICO - SINDUSCON) (LABOR) | H | '010101 | 0.14 | 1 | 5.86 | 0 | 15.08 | - | 2.111
ELETRICISTA (OFICIAL - SINDUSCON) (LABOR) | H | '010115 | 0.14 | 1 | 6.94 | 0 | 17.85 | - | 2.499
SubTotal: | [8 empty] | 4.61
MATERIAL | Unid | Código | Coefic. | C. Prod. | Pr. Prod. | Pr. Improd. | Pr. Unit. | Fator Ac. | Subtotal
CABO FLEX ISOL. TERMOPLAST. 750V - 10MM2 - 70º (LABOR) | M | '043193 | 1.02 | 1 | 9.13 | 0 | 9.13 | - | 9.313
SubTotal: | [8 empty] | 9.31
RESUMO
DISCRIMINAÇÃO |  |  | TAXA(%) | VALORES
Mão-de-Obra(A) |  |  | 157.27 | 4.61
Materiais(B) |  |  |  | 9.31
Equipamentos(C) |  |  |  | 0
Produção da Equipe(D) |  |  |  | 1
Custo Horário Total(A+C) |  |  |  | 4.61
Custo Unitário da Execução[(A/D)+(C/D)] = E |  |  |  | 4.61
Custo Direto Total(B+E) |  |  |  | 13.92
Bonificações e Despesas Indiretas - BDI |  |  | 0 | 0
CUSTO UNITÁRIO (Adotado) |  |  |  | 13.92
Orçamento: 1021701 - TABELA CUSTOS LABOR/CT-UFES PADRÃO DER DEZEMBRO/2020(LS=157,27; BDI=0%)
Órgão Cliente: DER-ES |  |  | Órgão Gerente: DER-ES |  |  | Data Base: Dezembro/2020
Planilha: 1 - TABELA CUSTOS LABOR/CT-UFES PADRÃO DER DEZEMBRO/2020(LS=157,27; BDI=0%)
Item: 151406 - Fio ou cabo de cobre termoplástico, com isolamento para 750V, seção de 16.0 mm2 | [6 empty] | Unidade: m
Base: LABOR |  | Código Base: '151406 |  | Fonte: LABOR |  |  | Versão: 1
MÃO DE OBRA | Unid | Código | Coefic. | C. Prod. | Pr. Prod. | Pr. Improd. | Pr. Unit. | Fator Ac. | Subtotal
AJUDANTE (AJUDANTE PRATICO - SINDUSCON) (LABOR) | H | '010101 | 0.16 | 1 | 5.86 | 0 | 15.08 | - | 2.413
ELETRICISTA (OFICIAL - SINDUSCON) (LABOR) | H | '010115 | 0.16 | 1 | 6.94 | 0 | 17.85 | - | 2.856
SubTotal: | [8 empty] | 5.27
MATERIAL | Unid | Código | Coefic. | C. Prod. | Pr. Prod. | Pr. Improd. | Pr. Unit. | Fator Ac. | Subtotal
CABO FLEX ISOL. TERMOPLAST. 750V - 16MM2 - 70º (LABOR) | M | '043015 | 1.02 | 1 | 13.88 | 0 | 13.88 | - | 14.158
SubTotal: | [8 empty] | 14.16
RESUMO
DISCRIMINAÇÃO |  |  | TAXA(%) | VALORES
Mão-de-Obra(A) |  |  | 157.27 | 5.27
Materiais(B) |  |  |  | 14.16
Equipamentos(C) |  |  |  | 0
Produção da Equipe(D) |  |  |  | 1
Custo Horário Total(A+C) |  |  |  | 5.27
Custo Unitário da Execução[(A/D)+(C/D)] = E |  |  |  | 5.27
Custo Direto Total(B+E) |  |  |  | 19.43
Bonificações e Despesas Indiretas - BDI |  |  | 0 | 0
CUSTO UNITÁRIO (Adotado) |  |  |  | 19.43
Orçamento: 1021701 - TABELA CUSTOS LABOR/CT-UFES PADRÃO DER DEZEMBRO/2020(LS=157,27; BDI=0%)
Órgão Cliente: DER-ES |  |  | Órgão Gerente: DER-ES |  |  | Data Base: Dezembro/2020
Planilha: 1 - TABELA CUSTOS LABOR/CT-UFES PADRÃO DER DEZEMBRO/2020(LS=157,27; BDI=0%)
Item: 151407 - Cabo de cobre termoplástico, com isolamento para 750V, seção de 25.0 mm2 | [6 empty] | Unidade: m
Base: LABOR |  | Código Base: '151407 |  | Fonte: LABOR |  |  | Versão: 1
MÃO DE OBRA | Unid | Código | Coefic. | C. Prod. | Pr. Prod. | Pr. Improd. | Pr. Unit. | Fator Ac. | Subtotal
AJUDANTE (AJUDANTE PRATICO - SINDUSCON) (LABOR) | H | '010101 | 0.17 | 1 | 5.86 | 0 | 15.08 | - | 2.564
ELETRICISTA (OFICIAL - SINDUSCON) (LABOR) | H | '010115 | 0.17 | 1 | 6.94 | 0 | 17.85 | - | 3.035
SubTotal: | [8 empty] | 5.6
MATERIAL | Unid | Código | Coefic. | C. Prod. | Pr. Prod. | Pr. Improd. | Pr. Unit. | Fator Ac. | Subtotal
CABO FLEX ISOL. TERMOPLAST. 750V - 25MM2 - 70º (LABOR) | M | '043016 | 1.02 | 1 | 23.02 | 0 | 23.02 | - | 23.48
SubTotal: | [8 empty] | 23.48
RESUMO
DISCRIMINAÇÃO |  |  | TAXA(%) | VALORES
Mão-de-Obra(A) |  |  | 157.27 | 5.6
Materiais(B) |  |  |  | 23.48
Equipamentos(C) |  |  |  | 0
Produção da Equipe(D) |  |  |  | 1
Custo Horário Total(A+C) |  |  |  | 5.6
Custo Unitário da Execução[(A/D)+(C/D)] = E |  |  |  | 5.6
Custo Direto Total(B+E) |  |  |  | 29.08
Bonificações e Despesas Indiretas - BDI |  |  | 0 | 0
CUSTO UNITÁRIO (Adotado) |  |  |  | 29.08
Orçamento: 1021701 - TABELA CUSTOS LABOR/CT-UFES PADRÃO DER DEZEMBRO/2020(LS=157,27; BDI=0%)
Órgão Cliente: DER-ES |  |  | Órgão Gerente: DER-ES |  |  | Data Base: Dezembro/2020
Planilha: 1 - TABELA CUSTOS LABOR/CT-UFES PADRÃO DER DEZEMBRO/2020(LS=157,27; BDI=0%)
Item: 151413 - Cabo de cobre nú, seção de 25.0 mm2 | [6 empty] | Unidade: m
Base: LABOR |  | Código Base: '151413 |  | Fonte: LABOR |  |  | Versão: 1
MÃO DE OBRA | Unid | Código | Coefic. | C. Prod. | Pr. Prod. | Pr. Improd. | Pr. Unit. | Fator Ac. | Subtotal
AJUDANTE (AJUDANTE PRATICO - SINDUSCON) (LABOR) | H | '010101 | 0.17 | 1 | 5.86 | 0 | 15.08 | - | 2.564
ELETRICISTA (OFICIAL - SINDUSCON) (LABOR) | H | '010115 | 0.17 | 1 | 6.94 | 0 | 17.85 | - | 3.035
SubTotal: | [8 empty] | 5.6
MATERIAL | Unid | Código | Coefic. | C. Prod. | Pr. Prod. | Pr. Improd. | Pr. Unit. | Fator Ac. | Subtotal
CABO COBRE NU TEMPERA MEIO DURA 25MM2 (LABOR) | M | '043040 | 1.02 | 1 | 22.5 | 0 | 22.5 | - | 22.95
SubTotal: | [8 empty] | 22.95
RESUMO
DISCRIMINAÇÃO |  |  | TAXA(%) | VALORES
Mão-de-Obra(A) |  |  | 157.27 | 5.6
Materiais(B) |  |  |  | 22.95
Equipamentos(C) |  |  |  | 0
Produção da Equipe(D) |  |  |  | 1
Custo Horário Total(A+C) |  |  |  | 5.6
Custo Unitário da Execução[(A/D)+(C/D)] = E |  |  |  | 5.6
Custo Direto Total(B+E) |  |  |  | 28.55
Bonificações e Despesas Indiretas - BDI |  |  | 0 | 0
CUSTO UNITÁRIO (Adotado) |  |  |  | 28.55
Orçamento: 1021701 - TABELA CUSTOS LABOR/CT-UFES PADRÃO DER DEZEMBRO/2020(LS=157,27; BDI=0%)
Órgão Cliente: DER-ES |  |  | Órgão Gerente: DER-ES |  |  | Data Base: Dezembro/2020
Planilha: 1 - TABELA CUSTOS LABOR/CT-UFES PADRÃO DER DEZEMBRO/2020(LS=157,27; BDI=0%)
Item: 151414 - Cabo de cobre nú, seção de 10.0 mm2 | [6 empty] | Unidade: m
Base: LABOR |  | Código Base: '151414 |  | Fonte: LABOR |  |  | Versão: 2
MÃO DE OBRA | Unid | Código | Coefic. | C. Prod. | Pr. Prod. | Pr. Improd. | Pr. Unit. | Fator Ac. | Subtotal
AJUDANTE (AJUDANTE PRATICO - SINDUSCON) (LABOR) | H | '010101 | 0.14 | 1 | 5.86 | 0 | 15.08 | - | 2.111
ELETRICISTA (OFICIAL - SINDUSCON) (LABOR) | H | '010115 | 0.14 | 1 | 6.94 | 0 | 17.85 | - | 2.499
SubTotal: | [8 empty] | 4.61
MATERIAL | Unid | Código | Coefic. | C. Prod. | Pr. Prod. | Pr. Improd. | Pr. Unit. | Fator Ac. | Subtotal
CABO DE COBRE NU TEMPERA MEIO DURA 10 MM2 (LABOR) | M | '043039 | 1.02 | 1 | 9.72 | 0 | 9.72 | - | 9.914
SubTotal: | [8 empty] | 9.91
RESUMO
DISCRIMINAÇÃO |  |  | TAXA(%) | VALORES
Mão-de-Obra(A) |  |  | 157.27 | 4.61
Materiais(B) |  |  |  | 9.91
Equipamentos(C) |  |  |  | 0
Produção da Equipe(D) |  |  |  | 1
Custo Horário Total(A+C) |  |  |  | 4.61
Custo Unitário da Execução[(A/D)+(C/D)] = E |  |  |  | 4.61
Custo Direto Total(B+E) |  |  |  | 14.52
Bonificações e Despesas Indiretas - BDI |  |  | 0 | 0
CUSTO UNITÁRIO (Adotado) |  |  |  | 14.52
Orçamento: 1021701 - TABELA CUSTOS LABOR/CT-UFES PADRÃO DER DEZEMBRO/2020(LS=157,27; BDI=0%)
Órgão Cliente: DER-ES |  |  | Órgão Gerente: DER-ES |  |  | Data Base: Dezembro/2020
Planilha: 1 - TABELA CUSTOS LABOR/CT-UFES PADRÃO DER DEZEMBRO/2020(LS=157,27; BDI=0%)
Item: 151417 - Cabo de cobre termoplástico, com isolamento para 1000V, seção de 2.5 mm2 | [6 empty] | Unidade: m
Base: LABOR |  | Código Base: '151417 |  | Fonte: LABOR |  |  | Versão: 1
MÃO DE OBRA | Unid | Código | Coefic. | C. Prod. | Pr. Prod. | Pr. Improd. | Pr. Unit. | Fator Ac. | Subtotal
AJUDANTE (AJUDANTE PRATICO - SINDUSCON) (LABOR) | H | '010101 | 0.11 | 1 | 5.86 | 0 | 15.08 | - | 1.659
ELETRICISTA (OFICIAL - SINDUSCON) (LABOR) | H | '010115 | 0.11 | 1 | 6.94 | 0 | 17.85 | - | 1.964
SubTotal: | [8 empty] | 3.62
MATERIAL | Unid | Código | Coefic. | C. Prod. | Pr. Prod. | Pr. Improd. | Pr. Unit. | Fator Ac. | Subtotal
CABO FLEX ISOL. TERMOPLAST. 0,6/1KV - 2,5MM2 - 70º (LABOR) | M | '043205 | 1.02 | 1 | 2.74 | 0 | 2.74 | - | 2.795
SubTotal: | [8 empty] | 2.8
RESUMO
DISCRIMINAÇÃO |  |  | TAXA(%) | VALORES
Mão-de-Obra(A) |  |  | 157.27 | 3.62
Materiais(B) |  |  |  | 2.8
Equipamentos(C) |  |  |  | 0
Produção da Equipe(D) |  |  |  | 1
Custo Horário Total(A+C) |  |  |  | 3.62
Custo Unitário da Execução[(A/D)+(C/D)] = E |  |  |  | 3.62
Custo Direto Total(B+E) |  |  |  | 6.42
Bonificações e Despesas Indiretas - BDI |  |  | 0 | 0
CUSTO UNITÁRIO (Adotado) |  |  |  | 6.42
Orçamento: 1021701 - TABELA CUSTOS LABOR/CT-UFES PADRÃO DER DEZEMBRO/2020(LS=157,27; BDI=0%)
Órgão Cliente: DER-ES |  |  | Órgão Gerente: DER-ES |  |  | Data Base: Dezembro/2020
Planilha: 1 - TABELA CUSTOS LABOR/CT-UFES PADRÃO DER DEZEMBRO/2020(LS=157,27; BDI=0%)
Item: 151418 - Cabo de cobre termoplástico, com isolamento para 1000V, seção de 4.0 mm2 | [6 empty] | Unidade: m
Base: LABOR |  | Código Base: '151418 |  | Fonte: LABOR |  |  | Versão: 1
MÃO DE OBRA | Unid | Código | Coefic. | C. Prod. | Pr. Prod. | Pr. Improd. | Pr. Unit. | Fator Ac. | Subtotal
AJUDANTE (AJUDANTE PRATICO - SINDUSCON) (LABOR) | H | '010101 | 0.12 | 1 | 5.86 | 0 | 15.08 | - | 1.81
ELETRICISTA (OFICIAL - SINDUSCON) (LABOR) | H | '010115 | 0.12 | 1 | 6.94 | 0 | 17.85 | - | 2.142
SubTotal: | [8 empty] | 3.95
MATERIAL | Unid | Código | Coefic. | C. Prod. | Pr. Prod. | Pr. Improd. | Pr. Unit. | Fator Ac. | Subtotal
CABO FLEX ISOL. TERMOPLAST. 0,6/1KV - 4,0MM2 - 70º (LABOR) | M | '043206 | 1.02 | 1 | 4.49 | 0 | 4.49 | - | 4.58
SubTotal: | [8 empty] | 4.58
RESUMO
DISCRIMINAÇÃO |  |  | TAXA(%) | VALORES
Mão-de-Obra(A) |  |  | 157.27 | 3.95
Materiais(B) |  |  |  | 4.58
Equipamentos(C) |  |  |  | 0
Produção da Equipe(D) |  |  |  | 1
Custo Horário Total(A+C) |  |  |  | 3.95
Custo Unitário da Execução[(A/D)+(C/D)] = E |  |  |  | 3.95
Custo Direto Total(B+E) |  |  |  | 8.53
Bonificações e Despesas Indiretas - BDI |  |  | 0 | 0
CUSTO UNITÁRIO (Adotado) |  |  |  | 8.53
Orçamento: 1021701 - TABELA CUSTOS LABOR/CT-UFES PADRÃO DER DEZEMBRO/2020(LS=157,27; BDI=0%)
Órgão Cliente: DER-ES |  |  | Órgão Gerente: DER-ES |  |  | Data Base: Dezembro/2020
Planilha: 1 - TABELA CUSTOS LABOR/CT-UFES PADRÃO DER DEZEMBRO/2020(LS=157,27; BDI=0%)
Item: 151419 - Cabo de cobre termoplástico, com isolamento para 1000V, seção de 6 mm2 | [6 empty] | Unidade: m
Base: LABOR |  | Código Base: '151419 |  | Fonte: LABOR |  |  | Versão: 2
MÃO DE OBRA | Unid | Código | Coefic. | C. Prod. | Pr. Prod. | Pr. Improd. | Pr. Unit. | Fator Ac. | Subtotal
AJUDANTE (AJUDANTE PRATICO - SINDUSCON) (LABOR) | H | '010101 | 0.13 | 1 | 5.86 | 0 | 15.08 | - | 1.96
ELETRICISTA (OFICIAL - SINDUSCON) (LABOR) | H | '010115 | 0.13 | 1 | 6.94 | 0 | 17.85 | - | 2.321
SubTotal: | [8 empty] | 4.28
MATERIAL | Unid | Código | Coefic. | C. Prod. | Pr. Prod. | Pr. Improd. | Pr. Unit. | Fator Ac. | Subtotal
CABO FLEX ISOL. TERMOPLAST. 0,6/1KV - 6,0MM2 - 70º (LABOR) | M | '043175 | 1.02 | 1 | 6.02 | 0 | 6.02 | - | 6.14
SubTotal: | [8 empty] | 6.14
RESUMO
DISCRIMINAÇÃO |  |  | TAXA(%) | VALORES
Mão-de-Obra(A) |  |  | 157.27 | 4.28
Materiais(B) |  |  |  | 6.14
Equipamentos(C) |  |  |  | 0
Produção da Equipe(D) |  |  |  | 1
Custo Horário Total(A+C) |  |  |  | 4.28
Custo Unitário da Execução[(A/D)+(C/D)] = E |  |  |  | 4.28
Custo Direto Total(B+E) |  |  |  | 10.42
Bonificações e Despesas Indiretas - BDI |  |  | 0 | 0
CUSTO UNITÁRIO (Adotado) |  |  |  | 10.42
Orçamento: 1021701 - TABELA CUSTOS LABOR/CT-UFES PADRÃO DER DEZEMBRO/2020(LS=157,27; BDI=0%)
Órgão Cliente: DER-ES |  |  | Órgão Gerente: DER-ES |  |  | Data Base: Dezembro/2020
Planilha: 1 - TABELA CUSTOS LABOR/CT-UFES PADRÃO DER DEZEMBRO/2020(LS=157,27; BDI=0%)
Item: 151420 - Cabo de cobre termoplástico, com isolamento para 1000V, seção de 10 mm2 | [6 empty] | Unidade: m
Base: LABOR |  | Código Base: '151420 |  | Fonte: LABOR |  |  | Versão: 2
MÃO DE OBRA | Unid | Código | Coefic. | C. Prod. | Pr. Prod. | Pr. Improd. | Pr. Unit. | Fator Ac. | Subtotal
AJUDANTE (AJUDANTE PRATICO - SINDUSCON) (LABOR) | H | '010101 | 0.14 | 1 | 5.86 | 0 | 15.08 | - | 2.111
ELETRICISTA (OFICIAL - SINDUSCON) (LABOR) | H | '010115 | 0.14 | 1 | 6.94 | 0 | 17.85 | - | 2.499
SubTotal: | [8 empty] | 4.61
MATERIAL | Unid | Código | Coefic. | C. Prod. | Pr. Prod. | Pr. Improd. | Pr. Unit. | Fator Ac. | Subtotal
CABO FLEX ISOL. TERMOPLAST. 0,6/1KV - 10MM2 - 70º (LABOR) | M | '043180 | 1.02 | 1 | 9.72 | 0 | 9.72 | - | 9.914
SubTotal: | [8 empty] | 9.91
RESUMO
DISCRIMINAÇÃO |  |  | TAXA(%) | VALORES
Mão-de-Obra(A) |  |  | 157.27 | 4.61
Materiais(B) |  |  |  | 9.91
Equipamentos(C) |  |  |  | 0
Produção da Equipe(D) |  |  |  | 1
Custo Horário Total(A+C) |  |  |  | 4.61
Custo Unitário da Execução[(A/D)+(C/D)] = E |  |  |  | 4.61
Custo Direto Total(B+E) |  |  |  | 14.52
Bonificações e Despesas Indiretas - BDI |  |  | 0 | 0
CUSTO UNITÁRIO (Adotado) |  |  |  | 14.52
Orçamento: 1021701 - TABELA CUSTOS LABOR/CT-UFES PADRÃO DER DEZEMBRO/2020(LS=157,27; BDI=0%)
Órgão Cliente: DER-ES |  |  | Órgão Gerente: DER-ES |  |  | Data Base: Dezembro/2020
Planilha: 1 - TABELA CUSTOS LABOR/CT-UFES PADRÃO DER DEZEMBRO/2020(LS=157,27; BDI=0%)
Item: 151421 - Cabo de cobre termoplástico, com isolamento para 1000V, seção de 16 mm2 | [6 empty] | Unidade: m
Base: LABOR |  | Código Base: '151421 |  | Fonte: LABOR |  |  | Versão: 3
MÃO DE OBRA | Unid | Código | Coefic. | C. Prod. | Pr. Prod. | Pr. Improd. | Pr. Unit. | Fator Ac. | Subtotal
AJUDANTE (AJUDANTE PRATICO - SINDUSCON) (LABOR) | H | '010101 | 0.16 | 1 | 5.86 | 0 | 15.08 | - | 2.413
ELETRICISTA (OFICIAL - SINDUSCON) (LABOR) | H | '010115 | 0.16 | 1 | 6.94 | 0 | 17.85 | - | 2.856
SubTotal: | [8 empty] | 5.27
MATERIAL | Unid | Código | Coefic. | C. Prod. | Pr. Prod. | Pr. Improd. | Pr. Unit. | Fator Ac. | Subtotal
CABO FLEX ISOL. TERMOPLAST. 0,6/1KV - 16MM2 - 70º (LABOR) | M | '043059 | 1.02 | 1 | 15.13 | 0 | 15.13 | - | 15.433
SubTotal: | [8 empty] | 15.43
RESUMO
DISCRIMINAÇÃO |  |  | TAXA(%) | VALORES
Mão-de-Obra(A) |  |  | 157.27 | 5.27
Materiais(B) |  |  |  | 15.43
Equipamentos(C) |  |  |  | 0
Produção da Equipe(D) |  |  |  | 1
Custo Horário Total(A+C) |  |  |  | 5.27
Custo Unitário da Execução[(A/D)+(C/D)] = E |  |  |  | 5.27
Custo Direto Total(B+E) |  |  |  | 20.7
Bonificações e Despesas Indiretas - BDI |  |  | 0 | 0
CUSTO UNITÁRIO (Adotado) |  |  |  | 20.7
Orçamento: 1021701 - TABELA CUSTOS LABOR/CT-UFES PADRÃO DER DEZEMBRO/2020(LS=157,27; BDI=0%)
Órgão Cliente: DER-ES |  |  | Órgão Gerente: DER-ES |  |  | Data Base: Dezembro/2020
Planilha: 1 - TABELA CUSTOS LABOR/CT-UFES PADRÃO DER DEZEMBRO/2020(LS=157,27; BDI=0%)
Item: 151422 - Cabo de cobre termoplástico, com isolamento para 1000V, seção de 25.0 mm2 | [6 empty] | Unidade: m
Base: LABOR |  | Código Base: '151422 |  | Fonte: LABOR |  |  | Versão: 2
MÃO DE OBRA | Unid | Código | Coefic. | C. Prod. | Pr. Prod. | Pr. Improd. | Pr. Unit. | Fator Ac. | Subtotal
AJUDANTE (AJUDANTE PRATICO - SINDUSCON) (LABOR) | H | '010101 | 0.17 | 1 | 5.86 | 0 | 15.08 | - | 2.564
ELETRICISTA (OFICIAL - SINDUSCON) (LABOR) | H | '010115 | 0.17 | 1 | 6.94 | 0 | 17.85 | - | 3.035
SubTotal: | [8 empty] | 5.6
MATERIAL | Unid | Código | Coefic. | C. Prod. | Pr. Prod. | Pr. Improd. | Pr. Unit. | Fator Ac. | Subtotal
CABO FLEX ISOL. TERMOPLAST. 0,6/1KV - 25MM2 - 70º (LABOR) | M | '043160 | 1.02 | 1 | 23.46 | 0 | 23.46 | - | 23.929
SubTotal: | [8 empty] | 23.93
RESUMO
DISCRIMINAÇÃO |  |  | TAXA(%) | VALORES
Mão-de-Obra(A) |  |  | 157.27 | 5.6
Materiais(B) |  |  |  | 23.93
Equipamentos(C) |  |  |  | 0
Produção da Equipe(D) |  |  |  | 1
Custo Horário Total(A+C) |  |  |  | 5.6
Custo Unitário da Execução[(A/D)+(C/D)] = E |  |  |  | 5.6
Custo Direto Total(B+E) |  |  |  | 29.53
Bonificações e Despesas Indiretas - BDI |  |  | 0 | 0
CUSTO UNITÁRIO (Adotado) |  |  |  | 29.53
Orçamento: 1021701 - TABELA CUSTOS LABOR/CT-UFES PADRÃO DER DEZEMBRO/2020(LS=157,27; BDI=0%)
Órgão Cliente: DER-ES |  |  | Órgão Gerente: DER-ES |  |  | Data Base: Dezembro/2020
Planilha: 1 - TABELA CUSTOS LABOR/CT-UFES PADRÃO DER DEZEMBRO/2020(LS=157,27; BDI=0%)
Item: 151423 - Cabo de cobre termoplástico, com isolamento para 1000V, seção de 35.0 mm2 | [6 empty] | Unidade: m
Base: LABOR |  | Código Base: '151423 |  | Fonte: LABOR |  |  | Versão: 1
MÃO DE OBRA | Unid | Código | Coefic. | C. Prod. | Pr. Prod. | Pr. Improd. | Pr. Unit. | Fator Ac. | Subtotal
AJUDANTE (AJUDANTE PRATICO - SINDUSCON) (LABOR) | H | '010101 | 0.21 | 1 | 5.86 | 0 | 15.08 | - | 3.167
ELETRICISTA (OFICIAL - SINDUSCON) (LABOR) | H | '010115 | 0.21 | 1 | 6.94 | 0 | 17.85 | - | 3.749
SubTotal: | [8 empty] | 6.92
MATERIAL | Unid | Código | Coefic. | C. Prod. | Pr. Prod. | Pr. Improd. | Pr. Unit. | Fator Ac. | Subtotal
CABO FLEX ISOL. TERMOPLAST. 0,6/1KV - 35MM2 - 70º (LABOR) | M | '043174 | 1.02 | 1 | 32.74 | 0 | 32.74 | - | 33.395
SubTotal: | [8 empty] | 33.4
RESUMO
DISCRIMINAÇÃO |  |  | TAXA(%) | VALORES
Mão-de-Obra(A) |  |  | 157.27 | 6.92
Materiais(B) |  |  |  | 33.4
Equipamentos(C) |  |  |  | 0
Produção da Equipe(D) |  |  |  | 1
Custo Horário Total(A+C) |  |  |  | 6.92
Custo Unitário da Execução[(A/D)+(C/D)] = E |  |  |  | 6.92
Custo Direto Total(B+E) |  |  |  | 40.32
Bonificações e Despesas Indiretas - BDI |  |  | 0 | 0
CUSTO UNITÁRIO (Adotado) |  |  |  | 40.32
Orçamento: 1021701 - TABELA CUSTOS LABOR/CT-UFES PADRÃO DER DEZEMBRO/2020(LS=157,27; BDI=0%)
Órgão Cliente: DER-ES |  |  | Órgão Gerente: DER-ES |  |  | Data Base: Dezembro/2020
Planilha: 1 - TABELA CUSTOS LABOR/CT-UFES PADRÃO DER DEZEMBRO/2020(LS=157,27; BDI=0%)
Item: 151424 - Fio ou cabo paralelo de cobre, com isolamento para 750V, seção de 2 x 2.5 mm2 | [6 empty] | Unidade: m
Base: LABOR |  | Código Base: '151424 |  | Fonte: LABOR |  |  | Versão: 1
MÃO DE OBRA | Unid | Código | Coefic. | C. Prod. | Pr. Prod. | Pr. Improd. | Pr. Unit. | Fator Ac. | Subtotal
AJUDANTE (AJUDANTE PRATICO - SINDUSCON) (LABOR) | H | '010101 | 0.13 | 1 | 5.86 | 0 | 15.08 | - | 1.96
ELETRICISTA (OFICIAL - SINDUSCON) (LABOR) | H | '010115 | 0.13 | 1 | 6.94 | 0 | 17.85 | - | 2.321
SubTotal: | [8 empty] | 4.28
MATERIAL | Unid | Código | Coefic. | C. Prod. | Pr. Prod. | Pr. Improd. | Pr. Unit. | Fator Ac. | Subtotal
CABO DE COBRE PP FLEX ISOL. PVC 450/750V ANTI-CHAMA 70º - 2 X 2.5 MM2 (LABOR) | M | '043030 | 1.02 | 1 | 6.18 | 0 | 6.18 | - | 6.304
SubTotal: | [8 empty] | 6.3
RESUMO
DISCRIMINAÇÃO |  |  | TAXA(%) | VALORES
Mão-de-Obra(A) |  |  | 157.27 | 4.28
Materiais(B) |  |  |  | 6.3
Equipamentos(C) |  |  |  | 0
Produção da Equipe(D) |  |  |  | 1
Custo Horário Total(A+C) |  |  |  | 4.28
Custo Unitário da Execução[(A/D)+(C/D)] = E |  |  |  | 4.28
Custo Direto Total(B+E) |  |  |  | 10.58
Bonificações e Despesas Indiretas - BDI |  |  | 0 | 0
CUSTO UNITÁRIO (Adotado) |  |  |  | 10.58
Orçamento: 1021701 - TABELA CUSTOS LABOR/CT-UFES PADRÃO DER DEZEMBRO/2020(LS=157,27; BDI=0%)
Órgão Cliente: DER-ES |  |  | Órgão Gerente: DER-ES |  |  | Data Base: Dezembro/2020
Planilha: 1 - TABELA CUSTOS LABOR/CT-UFES PADRÃO DER DEZEMBRO/2020(LS=157,27; BDI=0%)
Item: 151425 - Cabo de cobre termoplástico, com isolamento para 1000V, seção de 50 mm2 | [6 empty] | Unidade: m
Base: LABOR |  | Código Base: '151425 |  | Fonte: LABOR |  |  | Versão: 1
MÃO DE OBRA | Unid | Código | Coefic. | C. Prod. | Pr. Prod. | Pr. Improd. | Pr. Unit. | Fator Ac. | Subtotal
AJUDANTE (AJUDANTE PRATICO - SINDUSCON) (LABOR) | H | '010101 | 0.31 | 1 | 5.86 | 0 | 15.08 | - | 4.675
ELETRICISTA (OFICIAL - SINDUSCON) (LABOR) | H | '010115 | 0.31 | 1 | 6.94 | 0 | 17.85 | - | 5.534
SubTotal: | [8 empty] | 10.21
MATERIAL | Unid | Código | Coefic. | C. Prod. | Pr. Prod. | Pr. Improd. | Pr. Unit. | Fator Ac. | Subtotal
CABO FLEX ISOL. TERMOPLAST. 0,6/1KV - 50MM2 - 70º (LABOR) | M | '043190 | 1.02 | 1 | 45.9 | 0 | 45.9 | - | 46.818
SubTotal: | [8 empty] | 46.82
RESUMO
DISCRIMINAÇÃO |  |  | TAXA(%) | VALORES
Mão-de-Obra(A) |  |  | 157.27 | 10.21
Materiais(B) |  |  |  | 46.82
Equipamentos(C) |  |  |  | 0
Produção da Equipe(D) |  |  |  | 1
Custo Horário Total(A+C) |  |  |  | 10.21
Custo Unitário da Execução[(A/D)+(C/D)] = E |  |  |  | 10.21
Custo Direto Total(B+E) |  |  |  | 57.03
Bonificações e Despesas Indiretas - BDI |  |  | 0 | 0
CUSTO UNITÁRIO (Adotado) |  |  |  | 57.03
Orçamento: 1021701 - TABELA CUSTOS LABOR/CT-UFES PADRÃO DER DEZEMBRO/2020(LS=157,27; BDI=0%)
Órgão Cliente: DER-ES |  |  | Órgão Gerente: DER-ES |  |  | Data Base: Dezembro/2020
Planilha: 1 - TABELA CUSTOS LABOR/CT-UFES PADRÃO DER DEZEMBRO/2020(LS=157,27; BDI=0%)
Item: 151426 - Cabo de cobre termoplástico, com isolamento para 1000V, seção de 95.0 mm2 | [6 empty] | Unidade: m
Base: LABOR |  | Código Base: '151426 |  | Fonte: LABOR |  |  | Versão: 1
MÃO DE OBRA | Unid | Código | Coefic. | C. Prod. | Pr. Prod. | Pr. Improd. | Pr. Unit. | Fator Ac. | Subtotal
AJUDANTE (AJUDANTE PRATICO - SINDUSCON) (LABOR) | H | '010101 | 0.36 | 1 | 5.86 | 0 | 15.08 | - | 5.429
ELETRICISTA (OFICIAL - SINDUSCON) (LABOR) | H | '010115 | 0.36 | 1 | 6.94 | 0 | 17.85 | - | 6.426
SubTotal: | [8 empty] | 11.86
MATERIAL | Unid | Código | Coefic. | C. Prod. | Pr. Prod. | Pr. Improd. | Pr. Unit. | Fator Ac. | Subtotal
CABO FLEX ISOL. TERMOPLAST. 0,6/1KV - 95MM2 - 70º (LABOR) | M | '043009 | 1.02 | 1 | 87.97 | 0 | 87.97 | - | 89.729
SubTotal: | [8 empty] | 89.73
RESUMO
DISCRIMINAÇÃO |  |  | TAXA(%) | VALORES
Mão-de-Obra(A) |  |  | 157.27 | 11.86
Materiais(B) |  |  |  | 89.73
Equipamentos(C) |  |  |  | 0
Produção da Equipe(D) |  |  |  | 1
Custo Horário Total(A+C) |  |  |  | 11.86
Custo Unitário da Execução[(A/D)+(C/D)] = E |  |  |  | 11.86
Custo Direto Total(B+E) |  |  |  | 101.59
Bonificações e Despesas Indiretas - BDI |  |  | 0 | 0
CUSTO UNITÁRIO (Adotado) |  |  |  | 101.59
Orçamento: 1021701 - TABELA CUSTOS LABOR/CT-UFES PADRÃO DER DEZEMBRO/2020(LS=157,27; BDI=0%)
Órgão Cliente: DER-ES |  |  | Órgão Gerente: DER-ES |  |  | Data Base: Dezembro/2020
Planilha: 1 - TABELA CUSTOS LABOR/CT-UFES PADRÃO DER DEZEMBRO/2020(LS=157,27; BDI=0%)
Item: 151427 - Cabo de cobre termoplástico, com isolamento para 1000V, seção de 120.0 mm2 | [6 empty] | Unidade: m
Base: LABOR |  | Código Base: '151427 |  | Fonte: LABOR |  |  | Versão: 1
MÃO DE OBRA | Unid | Código | Coefic. | C. Prod. | Pr. Prod. | Pr. Improd. | Pr. Unit. | Fator Ac. | Subtotal
AJUDANTE (AJUDANTE PRATICO - SINDUSCON) (LABOR) | H | '010101 | 0.46 | 1 | 5.86 | 0 | 15.08 | - | 6.937
ELETRICISTA (OFICIAL - SINDUSCON) (LABOR) | H | '010115 | 0.46 | 1 | 6.94 | 0 | 17.85 | - | 8.211
SubTotal: | [8 empty] | 15.15
MATERIAL | Unid | Código | Coefic. | C. Prod. | Pr. Prod. | Pr. Improd. | Pr. Unit. | Fator Ac. | Subtotal
CABO FLEX ISOL. TERMOPLAST. 0,6/1KV - 120MM2 - 70º (LABOR) | M | '043236 | 1.02 | 1 | 111.57 | 0 | 111.57 | - | 113.801
SubTotal: | [8 empty] | 113.8
RESUMO
DISCRIMINAÇÃO |  |  | TAXA(%) | VALORES
Mão-de-Obra(A) |  |  | 157.27 | 15.15
Materiais(B) |  |  |  | 113.8
Equipamentos(C) |  |  |  | 0
Produção da Equipe(D) |  |  |  | 1
Custo Horário Total(A+C) |  |  |  | 15.15
Custo Unitário da Execução[(A/D)+(C/D)] = E |  |  |  | 15.15
Custo Direto Total(B+E) |  |  |  | 128.95
Bonificações e Despesas Indiretas - BDI |  |  | 0 | 0
CUSTO UNITÁRIO (Adotado) |  |  |  | 128.95
Orçamento: 1021701 - TABELA CUSTOS LABOR/CT-UFES PADRÃO DER DEZEMBRO/2020(LS=157,27; BDI=0%)
Órgão Cliente: DER-ES |  |  | Órgão Gerente: DER-ES |  |  | Data Base: Dezembro/2020
Planilha: 1 - TABELA CUSTOS LABOR/CT-UFES PADRÃO DER DEZEMBRO/2020(LS=157,27; BDI=0%)
Item: 151428 - Cabo de cobre termoplástico, com isolamento para 1000V, seção de 300.0 mm2 | [6 empty] | Unidade: m
Base: LABOR |  | Código Base: '151428 |  | Fonte: LABOR |  |  | Versão: 1
MÃO DE OBRA | Unid | Código | Coefic. | C. Prod. | Pr. Prod. | Pr. Improd. | Pr. Unit. | Fator Ac. | Subtotal
AJUDANTE (AJUDANTE PRATICO - SINDUSCON) (LABOR) | H | '010101 | 1.15 | 1 | 5.86 | 0 | 15.08 | - | 17.342
ELETRICISTA (OFICIAL - SINDUSCON) (LABOR) | H | '010115 | 1.15 | 1 | 6.94 | 0 | 17.85 | - | 20.528
SubTotal: | [8 empty] | 37.87
MATERIAL | Unid | Código | Coefic. | C. Prod. | Pr. Prod. | Pr. Improd. | Pr. Unit. | Fator Ac. | Subtotal
CABO FLEX ISOL. TERMOPLAST. 0,6/1KV - 300MM2 - 70º (LABOR) | M | '043253 | 1 | 1 | 287.67 | 0 | 287.67 | - | 287.67
SubTotal: | [8 empty] | 287.67
RESUMO
DISCRIMINAÇÃO |  |  | TAXA(%) | VALORES
Mão-de-Obra(A) |  |  | 157.27 | 37.87
Materiais(B) |  |  |  | 287.67
Equipamentos(C) |  |  |  | 0
Produção da Equipe(D) |  |  |  | 1
Custo Horário Total(A+C) |  |  |  | 37.87
Custo Unitário da Execução[(A/D)+(C/D)] = E |  |  |  | 37.87
Custo Direto Total(B+E) |  |  |  | 325.54
Bonificações e Despesas Indiretas - BDI |  |  | 0 | 0
CUSTO UNITÁRIO (Adotado) |  |  |  | 325.54
Orçamento: 1021701 - TABELA CUSTOS LABOR/CT-UFES PADRÃO DER DEZEMBRO/2020(LS=157,27; BDI=0%)
Órgão Cliente: DER-ES |  |  | Órgão Gerente: DER-ES |  |  | Data Base: Dezembro/2020
Planilha: 1 - TABELA CUSTOS LABOR/CT-UFES PADRÃO DER DEZEMBRO/2020(LS=157,27; BDI=0%)
Item: 151429 - Cabo de cobre termoplástico, com isolamento para 1000V, seção de 70,0mm2 | [6 empty] | Unidade: m
Base: LABOR |  | Código Base: '151429 |  | Fonte: LABOR |  |  | Versão: 2
MÃO DE OBRA | Unid | Código | Coefic. | C. Prod. | Pr. Prod. | Pr. Improd. | Pr. Unit. | Fator Ac. | Subtotal
AJUDANTE (AJUDANTE PRATICO - SINDUSCON) (LABOR) | H | '010101 | 0.34 | 1 | 5.86 | 0 | 15.08 | - | 5.127
ELETRICISTA (OFICIAL - SINDUSCON) (LABOR) | H | '010115 | 0.34 | 1 | 6.94 | 0 | 17.85 | - | 6.069
SubTotal: | [8 empty] | 11.2
MATERIAL | Unid | Código | Coefic. | C. Prod. | Pr. Prod. | Pr. Improd. | Pr. Unit. | Fator Ac. | Subtotal
CABO FLEX ISOL. TERMOPLAST. 0,6/1KV - 70MM2 - 70º (LABOR) | M | '043137 | 1.02 | 1 | 64.61 | 0 | 64.61 | - | 65.902
SubTotal: | [8 empty] | 65.9
RESUMO
DISCRIMINAÇÃO |  |  | TAXA(%) | VALORES
Mão-de-Obra(A) |  |  | 157.27 | 11.2
Materiais(B) |  |  |  | 65.9
Equipamentos(C) |  |  |  | 0
Produção da Equipe(D) |  |  |  | 1
Custo Horário Total(A+C) |  |  |  | 11.2
Custo Unitário da Execução[(A/D)+(C/D)] = E |  |  |  | 11.2
Custo Direto Total(B+E) |  |  |  | 77.1
Bonificações e Despesas Indiretas - BDI |  |  | 0 | 0
CUSTO UNITÁRIO (Adotado) |  |  |  | 77.1
Orçamento: 1021701 - TABELA CUSTOS LABOR/CT-UFES PADRÃO DER DEZEMBRO/2020(LS=157,27; BDI=0%)
Órgão Cliente: DER-ES |  |  | Órgão Gerente: DER-ES |  |  | Data Base: Dezembro/2020
Planilha: 1 - TABELA CUSTOS LABOR/CT-UFES PADRÃO DER DEZEMBRO/2020(LS=157,27; BDI=0%)
Item: 151430 - Cabo de cobre termoplástico, com isolamento para 1000V, seção de 150,0mm2 | [6 empty] | Unidade: m
Base: LABOR |  | Código Base: '151430 |  | Fonte: LABOR |  |  | Versão: 1
MÃO DE OBRA | Unid | Código | Coefic. | C. Prod. | Pr. Prod. | Pr. Improd. | Pr. Unit. | Fator Ac. | Subtotal
AJUDANTE (AJUDANTE PRATICO - SINDUSCON) (LABOR) | H | '010101 | 0.57 | 1 | 5.86 | 0 | 15.08 | - | 8.596
ELETRICISTA (OFICIAL - SINDUSCON) (LABOR) | H | '010115 | 0.57 | 1 | 6.94 | 0 | 17.85 | - | 10.175
SubTotal: | [8 empty] | 18.77
MATERIAL | Unid | Código | Coefic. | C. Prod. | Pr. Prod. | Pr. Improd. | Pr. Unit. | Fator Ac. | Subtotal
CABO FLEX ISOL. TERMOPLAST. 0,6/1KV - 150MM2 - 70º (LABOR) | M | '043199 | 1.02 | 1 | 139.66 | 0 | 139.66 | - | 142.453
SubTotal: | [8 empty] | 142.45
RESUMO
DISCRIMINAÇÃO |  |  | TAXA(%) | VALORES
Mão-de-Obra(A) |  |  | 157.27 | 18.77
Materiais(B) |  |  |  | 142.45
Equipamentos(C) |  |  |  | 0
Produção da Equipe(D) |  |  |  | 1
Custo Horário Total(A+C) |  |  |  | 18.77
Custo Unitário da Execução[(A/D)+(C/D)] = E |  |  |  | 18.77
Custo Direto Total(B+E) |  |  |  | 161.22
Bonificações e Despesas Indiretas - BDI |  |  | 0 | 0
CUSTO UNITÁRIO (Adotado) |  |  |  | 161.22
Orçamento: 1021701 - TABELA CUSTOS LABOR/CT-UFES PADRÃO DER DEZEMBRO/2020(LS=157,27; BDI=0%)
Órgão Cliente: DER-ES |  |  | Órgão Gerente: DER-ES |  |  | Data Base: Dezembro/2020
Planilha: 1 - TABELA CUSTOS LABOR/CT-UFES PADRÃO DER DEZEMBRO/2020(LS=157,27; BDI=0%)
Item: 151431 - Cabo de cobre termoplástico, com isolamento para 1000V, seção de 185,0mm2 | [6 empty] | Unidade: m
Base: LABOR |  | Código Base: '151431 |  | Fonte: LABOR |  |  | Versão: 1
MÃO DE OBRA | Unid | Código | Coefic. | C. Prod. | Pr. Prod. | Pr. Improd. | Pr. Unit. | Fator Ac. | Subtotal
AJUDANTE (AJUDANTE PRATICO - SINDUSCON) (LABOR) | H | '010101 | 0.74 | 1 | 5.86 | 0 | 15.08 | - | 11.159
ELETRICISTA (OFICIAL - SINDUSCON) (LABOR) | H | '010115 | 0.74 | 1 | 6.94 | 0 | 17.85 | - | 13.209
SubTotal: | [8 empty] | 24.37
MATERIAL | Unid | Código | Coefic. | C. Prod. | Pr. Prod. | Pr. Improd. | Pr. Unit. | Fator Ac. | Subtotal
CABO FLEX ISOL. TERMOPLAST. 0,6/1KV - 185MM2 - 70º (LABOR) | M | '043023 | 1.02 | 1 | 167.74 | 0 | 167.74 | - | 171.095
SubTotal: | [8 empty] | 171.1
RESUMO
DISCRIMINAÇÃO |  |  | TAXA(%) | VALORES
Mão-de-Obra(A) |  |  | 157.27 | 24.37
Materiais(B) |  |  |  | 171.1
Equipamentos(C) |  |  |  | 0
Produção da Equipe(D) |  |  |  | 1
Custo Horário Total(A+C) |  |  |  | 24.37
Custo Unitário da Execução[(A/D)+(C/D)] = E |  |  |  | 24.37
Custo Direto Total(B+E) |  |  |  | 195.47
Bonificações e Despesas Indiretas - BDI |  |  | 0 | 0
CUSTO UNITÁRIO (Adotado) |  |  |  | 195.47
Orçamento: 1021701 - TABELA CUSTOS LABOR/CT-UFES PADRÃO DER DEZEMBRO/2020(LS=157,27; BDI=0%)
Órgão Cliente: DER-ES |  |  | Órgão Gerente: DER-ES |  |  | Data Base: Dezembro/2020
Planilha: 1 - TABELA CUSTOS LABOR/CT-UFES PADRÃO DER DEZEMBRO/2020(LS=157,27; BDI=0%)
Item: 151432 - Cabo de cobre termoplástico, com isolamento para 1000V, seção de 240,0mm2 | [6 empty] | Unidade: m
Base: LABOR |  | Código Base: '151432 |  | Fonte: LABOR |  |  | Versão: 1
MÃO DE OBRA | Unid | Código | Coefic. | C. Prod. | Pr. Prod. | Pr. Improd. | Pr. Unit. | Fator Ac. | Subtotal
AJUDANTE (AJUDANTE PRATICO - SINDUSCON) (LABOR) | H | '010101 | 0.92 | 1 | 5.86 | 0 | 15.08 | - | 13.874
ELETRICISTA (OFICIAL - SINDUSCON) (LABOR) | H | '010115 | 0.92 | 1 | 6.94 | 0 | 17.85 | - | 16.422
SubTotal: | [8 empty] | 30.3
MATERIAL | Unid | Código | Coefic. | C. Prod. | Pr. Prod. | Pr. Improd. | Pr. Unit. | Fator Ac. | Subtotal
CABO FLEX ISOL. TERMOPLAST. 0,6/1KV - 240MM2 - 70º (LABOR) | M | '043194 | 1.02 | 1 | 223.29 | 0 | 223.29 | - | 227.756
SubTotal: | [8 empty] | 227.76
RESUMO
DISCRIMINAÇÃO |  |  | TAXA(%) | VALORES
Mão-de-Obra(A) |  |  | 157.27 | 30.3
Materiais(B) |  |  |  | 227.76
Equipamentos(C) |  |  |  | 0
Produção da Equipe(D) |  |  |  | 1
Custo Horário Total(A+C) |  |  |  | 30.3
Custo Unitário da Execução[(A/D)+(C/D)] = E |  |  |  | 30.3
Custo Direto Total(B+E) |  |  |  | 258.06
Bonificações e Despesas Indiretas - BDI |  |  | 0 | 0
CUSTO UNITÁRIO (Adotado) |  |  |  | 258.06
Orçamento: 1021701 - TABELA CUSTOS LABOR/CT-UFES PADRÃO DER DEZEMBRO/2020(LS=157,27; BDI=0%)
Órgão Cliente: DER-ES |  |  | Órgão Gerente: DER-ES |  |  | Data Base: Dezembro/2020
Planilha: 1 - TABELA CUSTOS LABOR/CT-UFES PADRÃO DER DEZEMBRO/2020(LS=157,27; BDI=0%)
Item: 151433 - Cabo de cobre termoplástico, com isolamento para 15KV, seção de 25,0mm2 | [6 empty] | Unidade: m
Base: LABOR |  | Código Base: '151433 |  | Fonte: LABOR |  |  | Versão: 1
MÃO DE OBRA | Unid | Código | Coefic. | C. Prod. | Pr. Prod. | Pr. Improd. | Pr. Unit. | Fator Ac. | Subtotal
AJUDANTE (AJUDANTE PRATICO - SINDUSCON) (LABOR) | H | '010101 | 0.17 | 1 | 5.86 | 0 | 15.08 | - | 2.564
ELETRICISTA (OFICIAL - SINDUSCON) (LABOR) | H | '010115 | 0.17 | 1 | 6.94 | 0 | 17.85 | - | 3.035
SubTotal: | [8 empty] | 5.6
MATERIAL | Unid | Código | Coefic. | C. Prod. | Pr. Prod. | Pr. Improd. | Pr. Unit. | Fator Ac. | Subtotal
CABO COBRE UNIPOLAR 25 MM2 ISOLAMENTO 15KV (LABOR) | M | '043113 | 1.02 | 1 | 58.56 | 0 | 58.56 | - | 59.731
SubTotal: | [8 empty] | 59.73
RESUMO
DISCRIMINAÇÃO |  |  | TAXA(%) | VALORES
Mão-de-Obra(A) |  |  | 157.27 | 5.6
Materiais(B) |  |  |  | 59.73
Equipamentos(C) |  |  |  | 0
Produção da Equipe(D) |  |  |  | 1
Custo Horário Total(A+C) |  |  |  | 5.6
Custo Unitário da Execução[(A/D)+(C/D)] = E |  |  |  | 5.6
Custo Direto Total(B+E) |  |  |  | 65.33
Bonificações e Despesas Indiretas - BDI |  |  | 0 | 0
CUSTO UNITÁRIO (Adotado) |  |  |  | 65.33
Orçamento: 1021701 - TABELA CUSTOS LABOR/CT-UFES PADRÃO DER DEZEMBRO/2020(LS=157,27; BDI=0%)
Órgão Cliente: DER-ES |  |  | Órgão Gerente: DER-ES |  |  | Data Base: Dezembro/2020
Planilha: 1 - TABELA CUSTOS LABOR/CT-UFES PADRÃO DER DEZEMBRO/2020(LS=157,27; BDI=0%)
Item: 151434 - Cabo de cobre termoplástico, com isolamento para 15KV, seção de 35,0mm2 | [6 empty] | Unidade: m
Base: LABOR |  | Código Base: '151434 |  | Fonte: LABOR |  |  | Versão: 1
MÃO DE OBRA | Unid | Código | Coefic. | C. Prod. | Pr. Prod. | Pr. Improd. | Pr. Unit. | Fator Ac. | Subtotal
AJUDANTE (AJUDANTE PRATICO - SINDUSCON) (LABOR) | H | '010101 | 0.21 | 1 | 5.86 | 0 | 15.08 | - | 3.167
ELETRICISTA (OFICIAL - SINDUSCON) (LABOR) | H | '010115 | 0.21 | 1 | 6.94 | 0 | 17.85 | - | 3.749
SubTotal: | [8 empty] | 6.92
MATERIAL | Unid | Código | Coefic. | C. Prod. | Pr. Prod. | Pr. Improd. | Pr. Unit. | Fator Ac. | Subtotal
CABO DE COBRE UNIPOLAR 35 MM2 COM ISOLAMENTO 15KV (LABOR) | M | '043204 | 1.02 | 1 | 75.89 | 0 | 75.89 | - | 77.408
SubTotal: | [8 empty] | 77.41
RESUMO
DISCRIMINAÇÃO |  |  | TAXA(%) | VALORES
Mão-de-Obra(A) |  |  | 157.27 | 6.92
Materiais(B) |  |  |  | 77.41
Equipamentos(C) |  |  |  | 0
Produção da Equipe(D) |  |  |  | 1
Custo Horário Total(A+C) |  |  |  | 6.92
Custo Unitário da Execução[(A/D)+(C/D)] = E |  |  |  | 6.92
Custo Direto Total(B+E) |  |  |  | 84.33
Bonificações e Despesas Indiretas - BDI |  |  | 0 | 0
CUSTO UNITÁRIO (Adotado) |  |  |  | 84.33
Orçamento: 1021701 - TABELA CUSTOS LABOR/CT-UFES PADRÃO DER DEZEMBRO/2020(LS=157,27; BDI=0%)
Órgão Cliente: DER-ES |  |  | Órgão Gerente: DER-ES |  |  | Data Base: Dezembro/2020
Planilha: 1 - TABELA CUSTOS LABOR/CT-UFES PADRÃO DER DEZEMBRO/2020(LS=157,27; BDI=0%)
Item: 151435 - Cabo paralelo PP de cobre, com isolamento para 750V, seção 3x2,5mm2 | [6 empty] | Unidade: m
Base: LABOR |  | Código Base: '151435 |  | Fonte: LABOR |  |  | Versão: 1
MÃO DE OBRA | Unid | Código | Coefic. | C. Prod. | Pr. Prod. | Pr. Improd. | Pr. Unit. | Fator Ac. | Subtotal
AJUDANTE (AJUDANTE PRATICO - SINDUSCON) (LABOR) | H | '010101 | 0.11 | 1 | 5.86 | 0 | 15.08 | - | 1.659
ELETRICISTA (OFICIAL - SINDUSCON) (LABOR) | H | '010115 | 0.11 | 1 | 6.94 | 0 | 17.85 | - | 1.964
SubTotal: | [8 empty] | 3.62
MATERIAL | Unid | Código | Coefic. | C. Prod. | Pr. Prod. | Pr. Improd. | Pr. Unit. | Fator Ac. | Subtotal
CABO DE COBRE PP FLEX ISOL. PVC 450/750V ANTI-CHAMA 70º - 3 X 2,5MM2 (LABOR) | M | '043262 | 1.02 | 1 | 8.94 | 0 | 8.94 | - | 9.119
SubTotal: | [8 empty] | 9.12
RESUMO
DISCRIMINAÇÃO |  |  | TAXA(%) | VALORES
Mão-de-Obra(A) |  |  | 157.27 | 3.62
Materiais(B) |  |  |  | 9.12
Equipamentos(C) |  |  |  | 0
Produção da Equipe(D) |  |  |  | 1
Custo Horário Total(A+C) |  |  |  | 3.62
Custo Unitário da Execução[(A/D)+(C/D)] = E |  |  |  | 3.62
Custo Direto Total(B+E) |  |  |  | 12.74
Bonificações e Despesas Indiretas - BDI |  |  | 0 | 0
CUSTO UNITÁRIO (Adotado) |  |  |  | 12.74
Orçamento: 1021701 - TABELA CUSTOS LABOR/CT-UFES PADRÃO DER DEZEMBRO/2020(LS=157,27; BDI=0%)
Órgão Cliente: DER-ES |  |  | Órgão Gerente: DER-ES |  |  | Data Base: Dezembro/2020
Planilha: 1 - TABELA CUSTOS LABOR/CT-UFES PADRÃO DER DEZEMBRO/2020(LS=157,27; BDI=0%)
Item: 151436 - Cabo paralelo PP de cobre, com isolamento para 750V, seção 3x4,0mm2 | [6 empty] | Unidade: m
Base: LABOR |  | Código Base: '151436 |  | Fonte: LABOR |  |  | Versão: 1
MÃO DE OBRA | Unid | Código | Coefic. | C. Prod. | Pr. Prod. | Pr. Improd. | Pr. Unit. | Fator Ac. | Subtotal
AJUDANTE (AJUDANTE PRATICO - SINDUSCON) (LABOR) | H | '010101 | 0.12 | 1 | 5.86 | 0 | 15.08 | - | 1.81
ELETRICISTA (OFICIAL - SINDUSCON) (LABOR) | H | '010115 | 0.12 | 1 | 6.94 | 0 | 17.85 | - | 2.142
SubTotal: | [8 empty] | 3.95
MATERIAL | Unid | Código | Coefic. | C. Prod. | Pr. Prod. | Pr. Improd. | Pr. Unit. | Fator Ac. | Subtotal
CABO DE COBRE PP FLEX ISOL. PVC 450/750V ANTI-CHAMA 70º - 3 X 4.0 MM2 (LABOR) | M | '043337 | 1.02 | 1 | 14.29 | 0 | 14.29 | - | 14.576
SubTotal: | [8 empty] | 14.58
RESUMO
DISCRIMINAÇÃO |  |  | TAXA(%) | VALORES
Mão-de-Obra(A) |  |  | 157.27 | 3.95
Materiais(B) |  |  |  | 14.58
Equipamentos(C) |  |  |  | 0
Produção da Equipe(D) |  |  |  | 1
Custo Horário Total(A+C) |  |  |  | 3.95
Custo Unitário da Execução[(A/D)+(C/D)] = E |  |  |  | 3.95
Custo Direto Total(B+E) |  |  |  | 18.53
Bonificações e Despesas Indiretas - BDI |  |  | 0 | 0
CUSTO UNITÁRIO (Adotado) |  |  |  | 18.53
Orçamento: 1021701 - TABELA CUSTOS LABOR/CT-UFES PADRÃO DER DEZEMBRO/2020(LS=157,27; BDI=0%)
Órgão Cliente: DER-ES |  |  | Órgão Gerente: DER-ES |  |  | Data Base: Dezembro/2020
Planilha: 1 - TABELA CUSTOS LABOR/CT-UFES PADRÃO DER DEZEMBRO/2020(LS=157,27; BDI=0%)
Item: 151503 - Cabeçote de alumínio de 1 1/4" | [6 empty] | Unidade: und
Base: LABOR |  | Código Base: '151503 |  | Fonte: LABOR |  |  | Versão: 1
MÃO DE OBRA | Unid | Código | Coefic. | C. Prod. | Pr. Prod. | Pr. Improd. | Pr. Unit. | Fator Ac. | Subtotal
AJUDANTE (AJUDANTE PRATICO - SINDUSCON) (LABOR) | H | '010101 | 0.2 | 1 | 5.86 | 0 | 15.08 | - | 3.016
ELETRICISTA (OFICIAL - SINDUSCON) (LABOR) | H | '010115 | 0.2 | 1 | 6.94 | 0 | 17.85 | - | 3.57
SubTotal: | [8 empty] | 6.59
MATERIAL | Unid | Código | Coefic. | C. Prod. | Pr. Prod. | Pr. Improd. | Pr. Unit. | Fator Ac. | Subtotal
CABECOTE DE ALUMINIO FUNDIDO 1 1/4" (LABOR) | UN | '049570 | 1 | 1 | 5.97 | 0 | 5.97 | - | 5.97
SubTotal: | [8 empty] | 5.97
RESUMO
DISCRIMINAÇÃO |  |  | TAXA(%) | VALORES
Mão-de-Obra(A) |  |  | 157.27 | 6.59
Materiais(B) |  |  |  | 5.97
Equipamentos(C) |  |  |  | 0
Produção da Equipe(D) |  |  |  | 1
Custo Horário Total(A+C) |  |  |  | 6.59
Custo Unitário da Execução[(A/D)+(C/D)] = E |  |  |  | 6.59
Custo Direto Total(B+E) |  |  |  | 12.56
Bonificações e Despesas Indiretas - BDI |  |  | 0 | 0
CUSTO UNITÁRIO (Adotado) |  |  |  | 12.56
Orçamento: 1021701 - TABELA CUSTOS LABOR/CT-UFES PADRÃO DER DEZEMBRO/2020(LS=157,27; BDI=0%)
Órgão Cliente: DER-ES |  |  | Órgão Gerente: DER-ES |  |  | Data Base: Dezembro/2020
Planilha: 1 - TABELA CUSTOS LABOR/CT-UFES PADRÃO DER DEZEMBRO/2020(LS=157,27; BDI=0%)
Item: 151504 - Cabeçote de alumínio de 1 1/2" | [6 empty] | Unidade: und
Base: LABOR |  | Código Base: '151504 |  | Fonte: LABOR |  |  | Versão: 1
MÃO DE OBRA | Unid | Código | Coefic. | C. Prod. | Pr. Prod. | Pr. Improd. | Pr. Unit. | Fator Ac. | Subtotal
AJUDANTE (AJUDANTE PRATICO - SINDUSCON) (LABOR) | H | '010101 | 0.2 | 1 | 5.86 | 0 | 15.08 | - | 3.016
ELETRICISTA (OFICIAL - SINDUSCON) (LABOR) | H | '010115 | 0.2 | 1 | 6.94 | 0 | 17.85 | - | 3.57
SubTotal: | [8 empty] | 6.59
MATERIAL | Unid | Código | Coefic. | C. Prod. | Pr. Prod. | Pr. Improd. | Pr. Unit. | Fator Ac. | Subtotal
CABECOTE DE ALUMINIO FUNDIDO 1 1/2" (LABOR) | UN | '049568 | 1 | 1 | 6.49 | 0 | 6.49 | - | 6.49
SubTotal: | [8 empty] | 6.49
RESUMO
DISCRIMINAÇÃO |  |  | TAXA(%) | VALORES
Mão-de-Obra(A) |  |  | 157.27 | 6.59
Materiais(B) |  |  |  | 6.49
Equipamentos(C) |  |  |  | 0
Produção da Equipe(D) |  |  |  | 1
Custo Horário Total(A+C) |  |  |  | 6.59
Custo Unitário da Execução[(A/D)+(C/D)] = E |  |  |  | 6.59
Custo Direto Total(B+E) |  |  |  | 13.08
Bonificações e Despesas Indiretas - BDI |  |  | 0 | 0
CUSTO UNITÁRIO (Adotado) |  |  |  | 13.08
Orçamento: 1021701 - TABELA CUSTOS LABOR/CT-UFES PADRÃO DER DEZEMBRO/2020(LS=157,27; BDI=0%)
Órgão Cliente: DER-ES |  |  | Órgão Gerente: DER-ES |  |  | Data Base: Dezembro/2020
Planilha: 1 - TABELA CUSTOS LABOR/CT-UFES PADRÃO DER DEZEMBRO/2020(LS=157,27; BDI=0%)
Item: 151506 - Haste de terra tipo COPPERWELD - 5/8" x 2.40m | [6 empty] | Unidade: und
Base: LABOR |  | Código Base: '151506 |  | Fonte: LABOR |  |  | Versão: 1
MÃO DE OBRA | Unid | Código | Coefic. | C. Prod. | Pr. Prod. | Pr. Improd. | Pr. Unit. | Fator Ac. | Subtotal
AJUDANTE (AJUDANTE PRATICO - SINDUSCON) (LABOR) | H | '010101 | 2.17 | 1 | 5.86 | 0 | 15.08 | - | 32.724
ELETRICISTA (OFICIAL - SINDUSCON) (LABOR) | H | '010115 | 2.17 | 1 | 6.94 | 0 | 17.85 | - | 38.735
SubTotal: | [8 empty] | 71.46
MATERIAL | Unid | Código | Coefic. | C. Prod. | Pr. Prod. | Pr. Improd. | Pr. Unit. | Fator Ac. | Subtotal
HASTE TIPO COPPERWELD - 5/8"X2.4M (LABOR) | UN | '048035 | 1 | 1 | 27.16 | 0 | 27.16 | - | 27.16
SubTotal: | [8 empty] | 27.16
RESUMO
DISCRIMINAÇÃO |  |  | TAXA(%) | VALORES
Mão-de-Obra(A) |  |  | 157.27 | 71.46
Materiais(B) |  |  |  | 27.16
Equipamentos(C) |  |  |  | 0
Produção da Equipe(D) |  |  |  | 1
Custo Horário Total(A+C) |  |  |  | 71.46
Custo Unitário da Execução[(A/D)+(C/D)] = E |  |  |  | 71.46
Custo Direto Total(B+E) |  |  |  | 98.62
Bonificações e Despesas Indiretas - BDI |  |  | 0 | 0
CUSTO UNITÁRIO (Adotado) |  |  |  | 98.62
Orçamento: 1021701 - TABELA CUSTOS LABOR/CT-UFES PADRÃO DER DEZEMBRO/2020(LS=157,27; BDI=0%)
Órgão Cliente: DER-ES |  |  | Órgão Gerente: DER-ES |  |  | Data Base: Dezembro/2020
Planilha: 1 - TABELA CUSTOS LABOR/CT-UFES PADRÃO DER DEZEMBRO/2020(LS=157,27; BDI=0%)
Item: 151507 - Sapatilha | [6 empty] | Unidade: und
Base: LABOR |  | Código Base: '151507 |  | Fonte: LABOR |  |  | Versão: 1
MÃO DE OBRA | Unid | Código | Coefic. | C. Prod. | Pr. Prod. | Pr. Improd. | Pr. Unit. | Fator Ac. | Subtotal
AJUDANTE (AJUDANTE PRATICO - SINDUSCON) (LABOR) | H | '010101 | 0.2 | 1 | 5.86 | 0 | 15.08 | - | 3.016
ELETRICISTA (OFICIAL - SINDUSCON) (LABOR) | H | '010115 | 0.2 | 1 | 6.94 | 0 | 17.85 | - | 3.57
SubTotal: | [8 empty] | 6.59
MATERIAL | Unid | Código | Coefic. | C. Prod. | Pr. Prod. | Pr. Improd. | Pr. Unit. | Fator Ac. | Subtotal
SAPATILHA PARA CABO DE AÇO (LABOR) | UN | '049507 | 1 | 1 | 2.96 | 0 | 2.96 | - | 2.96
SubTotal: | [8 empty] | 2.96
RESUMO
DISCRIMINAÇÃO |  |  | TAXA(%) | VALORES
Mão-de-Obra(A) |  |  | 157.27 | 6.59
Materiais(B) |  |  |  | 2.96
Equipamentos(C) |  |  |  | 0
Produção da Equipe(D) |  |  |  | 1
Custo Horário Total(A+C) |  |  |  | 6.59
Custo Unitário da Execução[(A/D)+(C/D)] = E |  |  |  | 6.59
Custo Direto Total(B+E) |  |  |  | 9.55
Bonificações e Despesas Indiretas - BDI |  |  | 0 | 0
CUSTO UNITÁRIO (Adotado) |  |  |  | 9.55
Orçamento: 1021701 - TABELA CUSTOS LABOR/CT-UFES PADRÃO DER DEZEMBRO/2020(LS=157,27; BDI=0%)
Órgão Cliente: DER-ES |  |  | Órgão Gerente: DER-ES |  |  | Data Base: Dezembro/2020
Planilha: 1 - TABELA CUSTOS LABOR/CT-UFES PADRÃO DER DEZEMBRO/2020(LS=157,27; BDI=0%)
Item: 151508 - Bucha e arruela de alumínio fundido diâmetro 20mm (3/4") | [6 empty] | Unidade: und
Base: LABOR |  | Código Base: '151508 |  | Fonte: LABOR |  |  | Versão: 1
MÃO DE OBRA | Unid | Código | Coefic. | C. Prod. | Pr. Prod. | Pr. Improd. | Pr. Unit. | Fator Ac. | Subtotal
AJUDANTE (AJUDANTE PRATICO - SINDUSCON) (LABOR) | H | '010101 | 0.01 | 1 | 5.86 | 0 | 15.08 | - | 0.151
ELETRICISTA (OFICIAL - SINDUSCON) (LABOR) | H | '010115 | 0.01 | 1 | 6.94 | 0 | 17.85 | - | 0.179
SubTotal: | [8 empty] | 0.33
MATERIAL | Unid | Código | Coefic. | C. Prod. | Pr. Prod. | Pr. Improd. | Pr. Unit. | Fator Ac. | Subtotal
BUCHA DE ALUMINIO FUNDIDO 3/4" (LABOR) | UN | '048502 | 1 | 1 | 0.99 | 0 | 0.99 | - | 0.99
ARRUELA DE ALUMINIO FUNDIDO 3/4" (LABOR) | UN | '048516 | 1 | 1 | 0.58 | 0 | 0.58 | - | 0.58
SubTotal: | [8 empty] | 1.57
RESUMO
DISCRIMINAÇÃO |  |  | TAXA(%) | VALORES
Mão-de-Obra(A) |  |  | 157.27 | 0.33
Materiais(B) |  |  |  | 1.57
Equipamentos(C) |  |  |  | 0
Produção da Equipe(D) |  |  |  | 1
Custo Horário Total(A+C) |  |  |  | 0.33
Custo Unitário da Execução[(A/D)+(C/D)] = E |  |  |  | 0.33
Custo Direto Total(B+E) |  |  |  | 1.9
Bonificações e Despesas Indiretas - BDI |  |  | 0 | 0
CUSTO UNITÁRIO (Adotado) |  |  |  | 1.9
Orçamento: 1021701 - TABELA CUSTOS LABOR/CT-UFES PADRÃO DER DEZEMBRO/2020(LS=157,27; BDI=0%)
Órgão Cliente: DER-ES |  |  | Órgão Gerente: DER-ES |  |  | Data Base: Dezembro/2020
Planilha: 1 - TABELA CUSTOS LABOR/CT-UFES PADRÃO DER DEZEMBRO/2020(LS=157,27; BDI=0%)
Item: 151509 - Bucha e arruela de alumínio fundido diâmetro 25mm (1") | [6 empty] | Unidade: und
Base: LABOR |  | Código Base: '151509 |  | Fonte: LABOR |  |  | Versão: 1
MÃO DE OBRA | Unid | Código | Coefic. | C. Prod. | Pr. Prod. | Pr. Improd. | Pr. Unit. | Fator Ac. | Subtotal
AJUDANTE (AJUDANTE PRATICO - SINDUSCON) (LABOR) | H | '010101 | 0.01 | 1 | 5.86 | 0 | 15.08 | - | 0.151
ELETRICISTA (OFICIAL - SINDUSCON) (LABOR) | H | '010115 | 0.01 | 1 | 6.94 | 0 | 17.85 | - | 0.179
SubTotal: | [8 empty] | 0.33
MATERIAL | Unid | Código | Coefic. | C. Prod. | Pr. Prod. | Pr. Improd. | Pr. Unit. | Fator Ac. | Subtotal
BUCHA DE ALUMINIO FUNDIDO 1" (LABOR) | UN | '048503 | 1 | 1 | 1.33 | 0 | 1.33 | - | 1.33
ARRUELA DE ALUMINIO FUNDIDO 1" (LABOR) | UN | '048517 | 1 | 1 | 1.06 | 0 | 1.06 | - | 1.06
SubTotal: | [8 empty] | 2.39
RESUMO
DISCRIMINAÇÃO |  |  | TAXA(%) | VALORES
Mão-de-Obra(A) |  |  | 157.27 | 0.33
Materiais(B) |  |  |  | 2.39
Equipamentos(C) |  |  |  | 0
Produção da Equipe(D) |  |  |  | 1
Custo Horário Total(A+C) |  |  |  | 0.33
Custo Unitário da Execução[(A/D)+(C/D)] = E |  |  |  | 0.33
Custo Direto Total(B+E) |  |  |  | 2.72
Bonificações e Despesas Indiretas - BDI |  |  | 0 | 0
CUSTO UNITÁRIO (Adotado) |  |  |  | 2.72
Orçamento: 1021701 - TABELA CUSTOS LABOR/CT-UFES PADRÃO DER DEZEMBRO/2020(LS=157,27; BDI=0%)
Órgão Cliente: DER-ES |  |  | Órgão Gerente: DER-ES |  |  | Data Base: Dezembro/2020
Planilha: 1 - TABELA CUSTOS LABOR/CT-UFES PADRÃO DER DEZEMBRO/2020(LS=157,27; BDI=0%)
Item: 151510 - Bucha e arruela de alumínio fundido diâmetro 40mm (1 1/2") | [6 empty] | Unidade: und
Base: LABOR |  | Código Base: '151510 |  | Fonte: LABOR |  |  | Versão: 1
MÃO DE OBRA | Unid | Código | Coefic. | C. Prod. | Pr. Prod. | Pr. Improd. | Pr. Unit. | Fator Ac. | Subtotal
AJUDANTE (AJUDANTE PRATICO - SINDUSCON) (LABOR) | H | '010101 | 0.04 | 1 | 5.86 | 0 | 15.08 | - | 0.603
ELETRICISTA (OFICIAL - SINDUSCON) (LABOR) | H | '010115 | 0.04 | 1 | 6.94 | 0 | 17.85 | - | 0.714
SubTotal: | [8 empty] | 1.32
MATERIAL | Unid | Código | Coefic. | C. Prod. | Pr. Prod. | Pr. Improd. | Pr. Unit. | Fator Ac. | Subtotal
BUCHA DE ALUMINIO FUNDIDO 1 1/2" (LABOR) | UN | '048505 | 1 | 1 | 2.41 | 0 | 2.41 | - | 2.41
ARRUELA DE ALUMINIO FUNDIDO 1 1/2" (LABOR) | UN | '048519 | 1 | 1 | 1.79 | 0 | 1.79 | - | 1.79
SubTotal: | [8 empty] | 4.2
RESUMO
DISCRIMINAÇÃO |  |  | TAXA(%) | VALORES
Mão-de-Obra(A) |  |  | 157.27 | 1.32
Materiais(B) |  |  |  | 4.2
Equipamentos(C) |  |  |  | 0
Produção da Equipe(D) |  |  |  | 1
Custo Horário Total(A+C) |  |  |  | 1.32
Custo Unitário da Execução[(A/D)+(C/D)] = E |  |  |  | 1.32
Custo Direto Total(B+E) |  |  |  | 5.52
Bonificações e Despesas Indiretas - BDI |  |  | 0 | 0
CUSTO UNITÁRIO (Adotado) |  |  |  | 5.52
Orçamento: 1021701 - TABELA CUSTOS LABOR/CT-UFES PADRÃO DER DEZEMBRO/2020(LS=157,27; BDI=0%)
Órgão Cliente: DER-ES |  |  | Órgão Gerente: DER-ES |  |  | Data Base: Dezembro/2020
Planilha: 1 - TABELA CUSTOS LABOR/CT-UFES PADRÃO DER DEZEMBRO/2020(LS=157,27; BDI=0%)
Item: 151511 - Bucha e arruela de alumínio fundido diâmetro 80mm (3") | [6 empty] | Unidade: und
Base: LABOR |  | Código Base: '151511 |  | Fonte: LABOR |  |  | Versão: 1
MÃO DE OBRA | Unid | Código | Coefic. | C. Prod. | Pr. Prod. | Pr. Improd. | Pr. Unit. | Fator Ac. | Subtotal
AJUDANTE (AJUDANTE PRATICO - SINDUSCON) (LABOR) | H | '010101 | 0.18 | 1 | 5.86 | 0 | 15.08 | - | 2.714
ELETRICISTA (OFICIAL - SINDUSCON) (LABOR) | H | '010115 | 0.18 | 1 | 6.94 | 0 | 17.85 | - | 3.213
SubTotal: | [8 empty] | 5.93
MATERIAL | Unid | Código | Coefic. | C. Prod. | Pr. Prod. | Pr. Improd. | Pr. Unit. | Fator Ac. | Subtotal
BUCHA DE ALUMINIO FUNDIDO 3" (LABOR) | UN | '048508 | 1 | 1 | 7 | 0 | 7 | - | 7
ARRUELA DE ALUMINIO FUNDIDO 3" (LABOR) | UN | '048522 | 1 | 1 | 6.38 | 0 | 6.38 | - | 6.38
SubTotal: | [8 empty] | 13.38
RESUMO
DISCRIMINAÇÃO |  |  | TAXA(%) | VALORES
Mão-de-Obra(A) |  |  | 157.27 | 5.93
Materiais(B) |  |  |  | 13.38
Equipamentos(C) |  |  |  | 0
Produção da Equipe(D) |  |  |  | 1
Custo Horário Total(A+C) |  |  |  | 5.93
Custo Unitário da Execução[(A/D)+(C/D)] = E |  |  |  | 5.93
Custo Direto Total(B+E) |  |  |  | 19.31
Bonificações e Despesas Indiretas - BDI |  |  | 0 | 0
CUSTO UNITÁRIO (Adotado) |  |  |  | 19.31
Orçamento: 1021701 - TABELA CUSTOS LABOR/CT-UFES PADRÃO DER DEZEMBRO/2020(LS=157,27; BDI=0%)
Órgão Cliente: DER-ES |  |  | Órgão Gerente: DER-ES |  |  | Data Base: Dezembro/2020
Planilha: 1 - TABELA CUSTOS LABOR/CT-UFES PADRÃO DER DEZEMBRO/2020(LS=157,27; BDI=0%)
Item: 151512 - Automático de bóia, 2 funções 25A | [6 empty] | Unidade: und
Base: LABOR |  | Código Base: '151512 |  | Fonte: LABOR |  |  | Versão: 2
MÃO DE OBRA | Unid | Código | Coefic. | C. Prod. | Pr. Prod. | Pr. Improd. | Pr. Unit. | Fator Ac. | Subtotal
AJUDANTE (AJUDANTE PRATICO - SINDUSCON) (LABOR) | H | '010101 | 1 | 1 | 5.86 | 0 | 15.08 | - | 15.08
ELETRICISTA (OFICIAL - SINDUSCON) (LABOR) | H | '010115 | 1 | 1 | 6.94 | 0 | 17.85 | - | 17.85
SubTotal: | [8 empty] | 32.93
MATERIAL | Unid | Código | Coefic. | C. Prod. | Pr. Prod. | Pr. Improd. | Pr. Unit. | Fator Ac. | Subtotal
AUTOMATICO DE BOIA 2 FUNCOES 25A (LABOR) | UN | '069616 | 1 | 1 | 38.38 | 0 | 38.38 | - | 38.38
SubTotal: | [8 empty] | 38.38
RESUMO
DISCRIMINAÇÃO |  |  | TAXA(%) | VALORES
Mão-de-Obra(A) |  |  | 157.27 | 32.93
Materiais(B) |  |  |  | 38.38
Equipamentos(C) |  |  |  | 0
Produção da Equipe(D) |  |  |  | 1
Custo Horário Total(A+C) |  |  |  | 32.93
Custo Unitário da Execução[(A/D)+(C/D)] = E |  |  |  | 32.93
Custo Direto Total(B+E) |  |  |  | 71.31
Bonificações e Despesas Indiretas - BDI |  |  | 0 | 0
CUSTO UNITÁRIO (Adotado) |  |  |  | 71.31
Orçamento: 1021701 - TABELA CUSTOS LABOR/CT-UFES PADRÃO DER DEZEMBRO/2020(LS=157,27; BDI=0%)
Órgão Cliente: DER-ES |  |  | Órgão Gerente: DER-ES |  |  | Data Base: Dezembro/2020
Planilha: 1 - TABELA CUSTOS LABOR/CT-UFES PADRÃO DER DEZEMBRO/2020(LS=157,27; BDI=0%)
Item: 151513 - Parafuso de máquina de ferro galvanizado diâmetro 16mm | [6 empty] | Unidade: und
Base: LABOR |  | Código Base: '151513 |  | Fonte: LABOR |  |  | Versão: 1
MÃO DE OBRA | Unid | Código | Coefic. | C. Prod. | Pr. Prod. | Pr. Improd. | Pr. Unit. | Fator Ac. | Subtotal
AJUDANTE (AJUDANTE PRATICO - SINDUSCON) (LABOR) | H | '010101 | 0.2 | 1 | 5.86 | 0 | 15.08 | - | 3.016
ELETRICISTA (OFICIAL - SINDUSCON) (LABOR) | H | '010115 | 0.2 | 1 | 6.94 | 0 | 17.85 | - | 3.57
SubTotal: | [8 empty] | 6.59
MATERIAL | Unid | Código | Coefic. | C. Prod. | Pr. Prod. | Pr. Improd. | Pr. Unit. | Fator Ac. | Subtotal
PARAFUSO DE MAQ FERRO GALVANIZADO D= 16 X 100MM (LABOR) | UN | '026714 | 1 | 1 | 3.94 | 0 | 3.94 | - | 3.94
SubTotal: | [8 empty] | 3.94
RESUMO
DISCRIMINAÇÃO |  |  | TAXA(%) | VALORES
Mão-de-Obra(A) |  |  | 157.27 | 6.59
Materiais(B) |  |  |  | 3.94
Equipamentos(C) |  |  |  | 0
Produção da Equipe(D) |  |  |  | 1
Custo Horário Total(A+C) |  |  |  | 6.59
Custo Unitário da Execução[(A/D)+(C/D)] = E |  |  |  | 6.59
Custo Direto Total(B+E) |  |  |  | 10.53
Bonificações e Despesas Indiretas - BDI |  |  | 0 | 0
CUSTO UNITÁRIO (Adotado) |  |  |  | 10.53
Orçamento: 1021701 - TABELA CUSTOS LABOR/CT-UFES PADRÃO DER DEZEMBRO/2020(LS=157,27; BDI=0%)
Órgão Cliente: DER-ES |  |  | Órgão Gerente: DER-ES |  |  | Data Base: Dezembro/2020
Planilha: 1 - TABELA CUSTOS LABOR/CT-UFES PADRÃO DER DEZEMBRO/2020(LS=157,27; BDI=0%)
Item: 151601 - Abertura e fechamento de rasgos em alvenaria, para passagem de eletrodutos diâm. 1/2" a 1" | [6 empty] | Unidade: m
Base: LABOR |  | Código Base: '151601 |  | Fonte: LABOR |  |  | Versão: 1
MÃO DE OBRA | Unid | Código | Coefic. | C. Prod. | Pr. Prod. | Pr. Improd. | Pr. Unit. | Fator Ac. | Subtotal
AJUDANTE (AJUDANTE PRATICO - SINDUSCON) (LABOR) | H | '010101 | 0.25 | 1 | 5.86 | 0 | 15.08 | - | 3.77
ELETRICISTA (OFICIAL - SINDUSCON) (LABOR) | H | '010115 | 0.1 | 1 | 6.94 | 0 | 17.85 | - | 1.785
PEDREIRO - (OFICIAL - SINDUSCON) (LABOR) | H | '010139 | 0.15 | 1 | 6.94 | 0 | 17.85 | - | 2.678
SERVENTE (AUXILIAR DE OBRAS - SINDUSCON) (LABOR) | H | '010146 | 0.1 | 1 | 5.1 | 0 | 13.12 | - | 1.312
SubTotal: | [8 empty] | 9.54
MATERIAL | Unid | Código | Coefic. | C. Prod. | Pr. Prod. | Pr. Improd. | Pr. Unit. | Fator Ac. | Subtotal
AREIA LAVADA MEDIA (LABOR) | M3 | '020503 | 0.0002 | 1 | 71.67 | 0 | 71.67 | - | 0.014
CAL HIDRATADO P/ ARGAMASSA CH III (LABOR) | KG | '020505 | 0.036 | 1 | 0.78 | 0 | 0.78 | - | 0.028
CIMENTO PORTLAND CP III - 40 (LABOR) | KG | '020508 | 0.03 | 1 | 0.43 | 0 | 0.43 | - | 0.013
SubTotal: | [8 empty] | 0.06
RESUMO
DISCRIMINAÇÃO |  |  | TAXA(%) | VALORES
Mão-de-Obra(A) |  |  | 157.27 | 9.55
Materiais(B) |  |  |  | 0.06
Equipamentos(C) |  |  |  | 0
Produção da Equipe(D) |  |  |  | 1
Custo Horário Total(A+C) |  |  |  | 9.55
Custo Unitário da Execução[(A/D)+(C/D)] = E |  |  |  | 9.55
Custo Direto Total(B+E) |  |  |  | 9.61
Bonificações e Despesas Indiretas - BDI |  |  | 0 | 0
CUSTO UNITÁRIO (Adotado) |  |  |  | 9.61
Orçamento: 1021701 - TABELA CUSTOS LABOR/CT-UFES PADRÃO DER DEZEMBRO/2020(LS=157,27; BDI=0%)
Órgão Cliente: DER-ES |  |  | Órgão Gerente: DER-ES |  |  | Data Base: Dezembro/2020
Planilha: 1 - TABELA CUSTOS LABOR/CT-UFES PADRÃO DER DEZEMBRO/2020(LS=157,27; BDI=0%)
Item: 151602 - Abertura e fechamento de rasgos em alvenaria, para passagem de eletroduto diâm. 1 1/4"a 2" | [6 empty] | Unidade: m
Base: LABOR |  | Código Base: '151602 |  | Fonte: LABOR |  |  | Versão: 1
MÃO DE OBRA | Unid | Código | Coefic. | C. Prod. | Pr. Prod. | Pr. Improd. | Pr. Unit. | Fator Ac. | Subtotal
AJUDANTE (AJUDANTE PRATICO - SINDUSCON) (LABOR) | H | '010101 | 0.4 | 1 | 5.86 | 0 | 15.08 | - | 6.032
ELETRICISTA (OFICIAL - SINDUSCON) (LABOR) | H | '010115 | 0.15 | 1 | 6.94 | 0 | 17.85 | - | 2.678
PEDREIRO - (OFICIAL - SINDUSCON) (LABOR) | H | '010139 | 0.2 | 1 | 6.94 | 0 | 17.85 | - | 3.57
SERVENTE (AUXILIAR DE OBRAS - SINDUSCON) (LABOR) | H | '010146 | 0.15 | 1 | 5.1 | 0 | 13.12 | - | 1.968
SubTotal: | [8 empty] | 14.25
MATERIAL | Unid | Código | Coefic. | C. Prod. | Pr. Prod. | Pr. Improd. | Pr. Unit. | Fator Ac. | Subtotal
AREIA LAVADA MEDIA (LABOR) | M3 | '020503 | 0.0005 | 1 | 71.67 | 0 | 71.67 | - | 0.036
CAL HIDRATADO P/ ARGAMASSA CH III (LABOR) | KG | '020505 | 0.073 | 1 | 0.78 | 0 | 0.78 | - | 0.057
CIMENTO PORTLAND CP III - 40 (LABOR) | KG | '020508 | 0.06 | 1 | 0.43 | 0 | 0.43 | - | 0.026
SubTotal: | [8 empty] | 0.12
RESUMO
DISCRIMINAÇÃO |  |  | TAXA(%) | VALORES
Mão-de-Obra(A) |  |  | 157.27 | 14.25
Materiais(B) |  |  |  | 0.12
Equipamentos(C) |  |  |  | 0
Produção da Equipe(D) |  |  |  | 1
Custo Horário Total(A+C) |  |  |  | 14.25
Custo Unitário da Execução[(A/D)+(C/D)] = E |  |  |  | 14.25
Custo Direto Total(B+E) |  |  |  | 14.37
Bonificações e Despesas Indiretas - BDI |  |  | 0 | 0
CUSTO UNITÁRIO (Adotado) |  |  |  | 14.37
Orçamento: 1021701 - TABELA CUSTOS LABOR/CT-UFES PADRÃO DER DEZEMBRO/2020(LS=157,27; BDI=0%)
Órgão Cliente: DER-ES |  |  | Órgão Gerente: DER-ES |  |  | Data Base: Dezembro/2020
Planilha: 1 - TABELA CUSTOS LABOR/CT-UFES PADRÃO DER DEZEMBRO/2020(LS=157,27; BDI=0%)
Item: 151603 - Abertura e fechamento de rasgos em alvenaria, para passagem de eletroduto diâm. 2 1/2" a 4" | [6 empty] | Unidade: m
Base: LABOR |  | Código Base: '151603 |  | Fonte: LABOR |  |  | Versão: 1
MÃO DE OBRA | Unid | Código | Coefic. | C. Prod. | Pr. Prod. | Pr. Improd. | Pr. Unit. | Fator Ac. | Subtotal
AJUDANTE (AJUDANTE PRATICO - SINDUSCON) (LABOR) | H | '010101 | 0.6 | 1 | 5.86 | 0 | 15.08 | - | 9.048
ELETRICISTA (OFICIAL - SINDUSCON) (LABOR) | H | '010115 | 0.2 | 1 | 6.94 | 0 | 17.85 | - | 3.57
PEDREIRO - (OFICIAL - SINDUSCON) (LABOR) | H | '010139 | 0.33 | 1 | 6.94 | 0 | 17.85 | - | 5.891
SERVENTE (AUXILIAR DE OBRAS - SINDUSCON) (LABOR) | H | '010146 | 0.21 | 1 | 5.1 | 0 | 13.12 | - | 2.755
SubTotal: | [8 empty] | 21.26
MATERIAL | Unid | Código | Coefic. | C. Prod. | Pr. Prod. | Pr. Improd. | Pr. Unit. | Fator Ac. | Subtotal
AREIA LAVADA MEDIA (LABOR) | M3 | '020503 | 0.0015 | 1 | 71.67 | 0 | 71.67 | - | 0.108
CAL HIDRATADO P/ ARGAMASSA CH III (LABOR) | KG | '020505 | 0.22 | 1 | 0.78 | 0 | 0.78 | - | 0.172
CIMENTO PORTLAND CP III - 40 (LABOR) | KG | '020508 | 0.18 | 1 | 0.43 | 0 | 0.43 | - | 0.077
SubTotal: | [8 empty] | 0.36
RESUMO
DISCRIMINAÇÃO |  |  | TAXA(%) | VALORES
Mão-de-Obra(A) |  |  | 157.27 | 21.26
Materiais(B) |  |  |  | 0.36
Equipamentos(C) |  |  |  | 0
Produção da Equipe(D) |  |  |  | 1
Custo Horário Total(A+C) |  |  |  | 21.26
Custo Unitário da Execução[(A/D)+(C/D)] = E |  |  |  | 21.26
Custo Direto Total(B+E) |  |  |  | 21.62
Bonificações e Despesas Indiretas - BDI |  |  | 0 | 0
CUSTO UNITÁRIO (Adotado) |  |  |  | 21.62
Orçamento: 1021701 - TABELA CUSTOS LABOR/CT-UFES PADRÃO DER DEZEMBRO/2020(LS=157,27; BDI=0%)
Órgão Cliente: DER-ES |  |  | Órgão Gerente: DER-ES |  |  | Data Base: Dezembro/2020
Planilha: 1 - TABELA CUSTOS LABOR/CT-UFES PADRÃO DER DEZEMBRO/2020(LS=157,27; BDI=0%)
Item: 151604 - Abertura e fechamento de rasgos em concreto, para passagem de eletroduto diâm. 1/2" a 1" | [6 empty] | Unidade: m
Base: LABOR |  | Código Base: '151604 |  | Fonte: LABOR |  |  | Versão: 1
MÃO DE OBRA | Unid | Código | Coefic. | C. Prod. | Pr. Prod. | Pr. Improd. | Pr. Unit. | Fator Ac. | Subtotal
AJUDANTE (AJUDANTE PRATICO - SINDUSCON) (LABOR) | H | '010101 | 0.65 | 1 | 5.86 | 0 | 15.08 | - | 9.802
ELETRICISTA (OFICIAL - SINDUSCON) (LABOR) | H | '010115 | 0.25 | 1 | 6.94 | 0 | 17.85 | - | 4.463
PEDREIRO - (OFICIAL - SINDUSCON) (LABOR) | H | '010139 | 0.15 | 1 | 6.94 | 0 | 17.85 | - | 2.678
SERVENTE (AUXILIAR DE OBRAS - SINDUSCON) (LABOR) | H | '010146 | 0.1 | 1 | 5.1 | 0 | 13.12 | - | 1.312
SubTotal: | [8 empty] | 18.26
MATERIAL | Unid | Código | Coefic. | C. Prod. | Pr. Prod. | Pr. Improd. | Pr. Unit. | Fator Ac. | Subtotal
AREIA LAVADA MEDIA (LABOR) | M3 | '020503 | 0.0002 | 1 | 71.67 | 0 | 71.67 | - | 0.014
CAL HIDRATADO P/ ARGAMASSA CH III (LABOR) | KG | '020505 | 0.036 | 1 | 0.78 | 0 | 0.78 | - | 0.028
CIMENTO PORTLAND CP III - 40 (LABOR) | KG | '020508 | 0.03 | 1 | 0.43 | 0 | 0.43 | - | 0.013
SubTotal: | [8 empty] | 0.06
RESUMO
DISCRIMINAÇÃO |  |  | TAXA(%) | VALORES
Mão-de-Obra(A) |  |  | 157.27 | 18.26
Materiais(B) |  |  |  | 0.06
Equipamentos(C) |  |  |  | 0
Produção da Equipe(D) |  |  |  | 1
Custo Horário Total(A+C) |  |  |  | 18.26
Custo Unitário da Execução[(A/D)+(C/D)] = E |  |  |  | 18.26
Custo Direto Total(B+E) |  |  |  | 18.32
Bonificações e Despesas Indiretas - BDI |  |  | 0 | 0
CUSTO UNITÁRIO (Adotado) |  |  |  | 18.32
Orçamento: 1021701 - TABELA CUSTOS LABOR/CT-UFES PADRÃO DER DEZEMBRO/2020(LS=157,27; BDI=0%)
Órgão Cliente: DER-ES |  |  | Órgão Gerente: DER-ES |  |  | Data Base: Dezembro/2020
Planilha: 1 - TABELA CUSTOS LABOR/CT-UFES PADRÃO DER DEZEMBRO/2020(LS=157,27; BDI=0%)
Item: 151605 - Abertura e fechamento de rasgos em concreto, para passagem de eletroduto diâm. 1 1/4" a 2" | [6 empty] | Unidade: m
Base: LABOR |  | Código Base: '151605 |  | Fonte: LABOR |  |  | Versão: 1
MÃO DE OBRA | Unid | Código | Coefic. | C. Prod. | Pr. Prod. | Pr. Improd. | Pr. Unit. | Fator Ac. | Subtotal
AJUDANTE (AJUDANTE PRATICO - SINDUSCON) (LABOR) | H | '010101 | 1 | 1 | 5.86 | 0 | 15.08 | - | 15.08
ELETRICISTA (OFICIAL - SINDUSCON) (LABOR) | H | '010115 | 0.4 | 1 | 6.94 | 0 | 17.85 | - | 7.14
PEDREIRO - (OFICIAL - SINDUSCON) (LABOR) | H | '010139 | 0.2 | 1 | 6.94 | 0 | 17.85 | - | 3.57
SERVENTE (AUXILIAR DE OBRAS - SINDUSCON) (LABOR) | H | '010146 | 0.15 | 1 | 5.1 | 0 | 13.12 | - | 1.968
SubTotal: | [8 empty] | 27.76
MATERIAL | Unid | Código | Coefic. | C. Prod. | Pr. Prod. | Pr. Improd. | Pr. Unit. | Fator Ac. | Subtotal
AREIA LAVADA MEDIA (LABOR) | M3 | '020503 | 0.0005 | 1 | 71.67 | 0 | 71.67 | - | 0.036
CAL HIDRATADO P/ ARGAMASSA CH III (LABOR) | KG | '020505 | 0.073 | 1 | 0.78 | 0 | 0.78 | - | 0.057
CIMENTO PORTLAND CP III - 40 (LABOR) | KG | '020508 | 0.06 | 1 | 0.43 | 0 | 0.43 | - | 0.026
SubTotal: | [8 empty] | 0.12
RESUMO
DISCRIMINAÇÃO |  |  | TAXA(%) | VALORES
Mão-de-Obra(A) |  |  | 157.27 | 27.76
Materiais(B) |  |  |  | 0.12
Equipamentos(C) |  |  |  | 0
Produção da Equipe(D) |  |  |  | 1
Custo Horário Total(A+C) |  |  |  | 27.76
Custo Unitário da Execução[(A/D)+(C/D)] = E |  |  |  | 27.76
Custo Direto Total(B+E) |  |  |  | 27.88
Bonificações e Despesas Indiretas - BDI |  |  | 0 | 0
CUSTO UNITÁRIO (Adotado) |  |  |  | 27.88
Orçamento: 1021701 - TABELA CUSTOS LABOR/CT-UFES PADRÃO DER DEZEMBRO/2020(LS=157,27; BDI=0%)
Órgão Cliente: DER-ES |  |  | Órgão Gerente: DER-ES |  |  | Data Base: Dezembro/2020
Planilha: 1 - TABELA CUSTOS LABOR/CT-UFES PADRÃO DER DEZEMBRO/2020(LS=157,27; BDI=0%)
Item: 151606 - Abertura e fechamento de rasgos em concreto, para passagem de eletroduto diâm. 2 1/2" a 4" | [6 empty] | Unidade: m
Base: LABOR |  | Código Base: '151606 |  | Fonte: LABOR |  |  | Versão: 1
MÃO DE OBRA | Unid | Código | Coefic. | C. Prod. | Pr. Prod. | Pr. Improd. | Pr. Unit. | Fator Ac. | Subtotal
AJUDANTE (AJUDANTE PRATICO - SINDUSCON) (LABOR) | H | '010101 | 1.5 | 1 | 5.86 | 0 | 15.08 | - | 22.62
ELETRICISTA (OFICIAL - SINDUSCON) (LABOR) | H | '010115 | 0.5 | 1 | 6.94 | 0 | 17.85 | - | 8.925
PEDREIRO - (OFICIAL - SINDUSCON) (LABOR) | H | '010139 | 0.33 | 1 | 6.94 | 0 | 17.85 | - | 5.891
SERVENTE (AUXILIAR DE OBRAS - SINDUSCON) (LABOR) | H | '010146 | 0.21 | 1 | 5.1 | 0 | 13.12 | - | 2.755
SubTotal: | [8 empty] | 40.19
MATERIAL | Unid | Código | Coefic. | C. Prod. | Pr. Prod. | Pr. Improd. | Pr. Unit. | Fator Ac. | Subtotal
AREIA LAVADA MEDIA (LABOR) | M3 | '020503 | 0.0015 | 1 | 71.67 | 0 | 71.67 | - | 0.108
CAL HIDRATADO P/ ARGAMASSA CH III (LABOR) | KG | '020505 | 0.22 | 1 | 0.78 | 0 | 0.78 | - | 0.172
CIMENTO PORTLAND CP III - 40 (LABOR) | KG | '020508 | 0.18 | 1 | 0.43 | 0 | 0.43 | - | 0.077
SubTotal: | [8 empty] | 0.36
RESUMO
DISCRIMINAÇÃO |  |  | TAXA(%) | VALORES
Mão-de-Obra(A) |  |  | 157.27 | 40.19
Materiais(B) |  |  |  | 0.36
Equipamentos(C) |  |  |  | 0
Produção da Equipe(D) |  |  |  | 1
Custo Horário Total(A+C) |  |  |  | 40.19
Custo Unitário da Execução[(A/D)+(C/D)] = E |  |  |  | 40.19
Custo Direto Total(B+E) |  |  |  | 40.55
Bonificações e Despesas Indiretas - BDI |  |  | 0 | 0
CUSTO UNITÁRIO (Adotado) |  |  |  | 40.55
Orçamento: 1021701 - TABELA CUSTOS LABOR/CT-UFES PADRÃO DER DEZEMBRO/2020(LS=157,27; BDI=0%)
Órgão Cliente: DER-ES |  |  | Órgão Gerente: DER-ES |  |  | Data Base: Dezembro/2020
Planilha: 1 - TABELA CUSTOS LABOR/CT-UFES PADRÃO DER DEZEMBRO/2020(LS=157,27; BDI=0%)
Item: 151701 - Padrão de entrada de energia elétrica, monofásico, entrada aérea, a 2 fios, carga instalada em muro de 3500 até 9000W - 220/127V | [6 empty] | Unidade: und
Base: LABOR |  | Código Base: '151701 |  | Fonte: LABOR |  |  | Versão: 4
MÃO DE OBRA | Unid | Código | Coefic. | C. Prod. | Pr. Prod. | Pr. Improd. | Pr. Unit. | Fator Ac. | Subtotal
AJUDANTE (AJUDANTE PRATICO - SINDUSCON) (LABOR) | H | '010101 | 18.692 | 1 | 5.86 | 0 | 15.08 | - | 281.875
CARPINTEIRO (OFICIAL - SINDUSCON) (LABOR) | H | '010111 | 0.91 | 1 | 6.94 | 0 | 17.85 | - | 16.244
ELETRICISTA (OFICIAL - SINDUSCON) (LABOR) | H | '010115 | 17.782 | 1 | 6.94 | 0 | 17.85 | - | 317.409
PEDREIRO - (OFICIAL - SINDUSCON) (LABOR) | H | '010139 | 0.126 | 1 | 6.94 | 0 | 17.85 | - | 2.249
SERVENTE (AUXILIAR DE OBRAS - SINDUSCON) (LABOR) | H | '010146 | 1.9887 | 1 | 5.1 | 0 | 13.12 | - | 26.091
SubTotal: | [8 empty] | 643.87
MATERIAL | Unid | Código | Coefic. | C. Prod. | Pr. Prod. | Pr. Improd. | Pr. Unit. | Fator Ac. | Subtotal
AREIA LAVADA MEDIA (LABOR) | M3 | '020503 | 0.042336 | 1 | 71.67 | 0 | 71.67 | - | 3.034
CIMENTO PORTLAND CP III - 40 (LABOR) | KG | '020508 | 22.05 | 1 | 0.43 | 0 | 0.43 | - | 9.482
BRITA 1 (LABOR) | M3 | '020517 | 0.024003 | 1 | 90.03 | 0 | 90.03 | - | 2.161
BRITA 2 (LABOR) | M3 | '020518 | 0.024003 | 1 | 90.03 | 0 | 90.03 | - | 2.161
SARRAFO DE MADEIRA PINUS 10 X 2.5CM (LABOR) | M | '020985 | 0.35 | 1 | 5.39 | 0 | 5.39 | - | 1.887
TABUA DE MADEIRA PINUS 30 X 2.5 CM (LABOR) | M | '020988 | 0.7 | 1 | 9.71 | 0 | 9.71 | - | 6.797
PREGO 18X27 (LABOR) | KG | '026569 | 0.105 | 1 | 8.78 | 0 | 8.78 | - | 0.922
ARAME GALVANIZADO N.12 BWG (LABOR) | KG | '027003 | 0.1152 | 1 | 9.26 | 0 | 9.26 | - | 1.067
DESMOLDANTE PARA FORMAS (LABOR) | L | '028008 | 0.28 | 1 | 10.66 | 0 | 10.66 | - | 2.985
ARMACAO SECUNDARIA 2 ESTRIBOS COM HASTE 16X150MM (LABOR) | UN | '040974 | 1 | 1 | 32.87 | 0 | 32.87 | - | 32.87
ELETRODUTO FERRO GALV LEVE - 2.1/2" (LABOR) | M | '042051 | 7.875 | 1 | 32.8 | 0 | 32.8 | - | 258.3
REDUÇÃO DE FERRO GALVANIZADO Ø 50X32MM (2X1 1/4") (LABOR) | UN | '042091 | 2 | 1 | 13.52 | 0 | 13.52 | - | 27.04
ELETRODUTO DE PVC RIGIDO 1" - ROSCAVEL SEM LUVA (LABOR) | M | '042503 | 6.6 | 1 | 4.14 | 0 | 4.14 | - | 27.324
CABO FLEX ISOL. TERMOPLAST. 750V - 16MM2 - 70º (LABOR) | M | '043015 | 16.32 | 1 | 13.88 | 0 | 13.88 | - | 226.522
CABO DE COBRE NU TEMPERA MEIO DURA 10 MM2 (LABOR) | M | '043039 | 2.04 | 1 | 9.72 | 0 | 9.72 | - | 19.829
CONJ CX MEDIDOR MONOF P-980-009+CX DISJ P-940-003 (LABOR) | UN | '043835 | 1 | 1 | 60.45 | 0 | 60.45 | - | 60.45
MINI DISJUNTOR MONOPOLAR 70A CURVA C 5KA 220/127V (LABOR) | UN | '044833 | 1 | 1 | 15.44 | 0 | 15.44 | - | 15.44
HASTE TIPO COPPERWELD - 5/8"X2.4M (LABOR) | UN | '048035 | 1 | 1 | 27.16 | 0 | 27.16 | - | 27.16
CABECOTE DE ACO GALVANIZADO DE 2.1/2" (LABOR) | UN | '048546 | 2 | 1 | 17.51 | 0 | 17.51 | - | 35.02
CABECOTE DE ENTRADA 1" EM ALUMINIO FUNDIDO (LABOR) | UN | '048553 | 2 | 1 | 4.23 | 0 | 4.23 | - | 8.46
PARAFUSO CAB QUADRADA ACO GALV 1020 16 X 200 MM (LABOR) | UN | '049002 | 2 | 1 | 13.26 | 0 | 13.26 | - | 26.52
SAPATILHA PARA CABO DE AÇO (LABOR) | UN | '049507 | 1 | 1 | 2.96 | 0 | 2.96 | - | 2.96
OLHAL DE FERRO GALVANIZADO C/ PARAFUSO 16X200MM (LABOR) | UN | '049654 | 1 | 1 | 22.92 | 0 | 22.92 | - | 22.92
TERMINAL MECANICO P/CABO 16MM2 (LABOR) | UN | '049681 | 2 | 1 | 3.71 | 0 | 3.71 | - | 7.42
BUJAO DE ACO GALVANIZADO 2 1/2" (LABOR) | UN | '060241 | 1 | 1 | 19.63 | 0 | 19.63 | - | 19.63
SubTotal: | [8 empty] | 848.36
EQUIPAMENTO | Unid | Código | Coefic. | C. Prod. | Pr. Prod. | Pr. Improd. | Pr. Unit. | Fator Ac. | Subtotal
BETONEIRA 320 L (E301) (LABOR) | H | '080125 | 0.044982 | 1 | 29.36 | 13.61 | 29.36 | - | 1.321
CARREG. DE PNEUS CASE W-20 1,33M3 (1.0) (E016) (LABOR) | H | '086030 | 0.000832 | 1 | 80.01 | 13.61 | 80.01 | - | 0.067
CAMINHAO BASC M BENZ LK1620 6 M3 (10,5T) - (E403) (LABOR) | H | '086049 | 0.018592 | 1 | 95.11 | 11.21 | 95.11 | - | 1.768
SubTotal: | [8 empty] | 3.16
RESUMO
DISCRIMINAÇÃO |  |  | TAXA(%) | VALORES
Mão-de-Obra(A) |  |  | 157.27 | 643.87
Materiais(B) |  |  |  | 848.36
Equipamentos(C) |  |  |  | 3.16
Produção da Equipe(D) |  |  |  | 1
Custo Horário Total(A+C) |  |  |  | 647.03
Custo Unitário da Execução[(A/D)+(C/D)] = E |  |  |  | 647.03
Custo Direto Total(B+E) |  |  |  | 1495.39
Bonificações e Despesas Indiretas - BDI |  |  | 0 | 0
CUSTO UNITÁRIO (Adotado) |  |  |  | 1495.39
Orçamento: 1021701 - TABELA CUSTOS LABOR/CT-UFES PADRÃO DER DEZEMBRO/2020(LS=157,27; BDI=0%)
Órgão Cliente: DER-ES |  |  | Órgão Gerente: DER-ES |  |  | Data Base: Dezembro/2020
Planilha: 1 - TABELA CUSTOS LABOR/CT-UFES PADRÃO DER DEZEMBRO/2020(LS=157,27; BDI=0%)
Item: 151702 - Padrão de entrada de energia elétrica, bifásico, entrada aérea, a 3 fios, carga instalada em muro de 9001 até 15000W - 220/127V | [6 empty] | Unidade: und
Base: LABOR |  | Código Base: '151702 |  | Fonte: LABOR |  |  | Versão: 6
MÃO DE OBRA | Unid | Código | Coefic. | C. Prod. | Pr. Prod. | Pr. Improd. | Pr. Unit. | Fator Ac. | Subtotal
AJUDANTE (AJUDANTE PRATICO - SINDUSCON) (LABOR) | H | '010101 | 21.372 | 1 | 5.86 | 0 | 15.08 | - | 322.29
CARPINTEIRO (OFICIAL - SINDUSCON) (LABOR) | H | '010111 | 0.91 | 1 | 6.94 | 0 | 17.85 | - | 16.244
ELETRICISTA (OFICIAL - SINDUSCON) (LABOR) | H | '010115 | 20.462 | 1 | 6.94 | 0 | 17.85 | - | 365.247
PEDREIRO - (OFICIAL - SINDUSCON) (LABOR) | H | '010139 | 0.126 | 1 | 6.94 | 0 | 17.85 | - | 2.249
SERVENTE (AUXILIAR DE OBRAS - SINDUSCON) (LABOR) | H | '010146 | 1.9887 | 1 | 5.1 | 0 | 13.12 | - | 26.091
SubTotal: | [8 empty] | 732.12
MATERIAL | Unid | Código | Coefic. | C. Prod. | Pr. Prod. | Pr. Improd. | Pr. Unit. | Fator Ac. | Subtotal
AREIA LAVADA MEDIA (LABOR) | M3 | '020503 | 0.042336 | 1 | 71.67 | 0 | 71.67 | - | 3.034
CIMENTO PORTLAND CP III - 40 (LABOR) | KG | '020508 | 22.05 | 1 | 0.43 | 0 | 0.43 | - | 9.482
BRITA 1 (LABOR) | M3 | '020517 | 0.024003 | 1 | 90.03 | 0 | 90.03 | - | 2.161
BRITA 2 (LABOR) | M3 | '020518 | 0.024003 | 1 | 90.03 | 0 | 90.03 | - | 2.161
SARRAFO DE MADEIRA PINUS 10 X 2.5CM (LABOR) | M | '020985 | 0.35 | 1 | 5.39 | 0 | 5.39 | - | 1.887
TABUA DE MADEIRA PINUS 30 X 2.5 CM (LABOR) | M | '020988 | 0.7 | 1 | 9.71 | 0 | 9.71 | - | 6.797
PREGO 18X27 (LABOR) | KG | '026569 | 0.105 | 1 | 8.78 | 0 | 8.78 | - | 0.922
ARAME GALVANIZADO N.12 BWG (LABOR) | KG | '027003 | 0.1152 | 1 | 9.26 | 0 | 9.26 | - | 1.067
DESMOLDANTE PARA FORMAS (LABOR) | L | '028008 | 0.28 | 1 | 10.66 | 0 | 10.66 | - | 2.985
ARMACAO SECUNDARIA 2 ESTRIBOS COM HASTE 16X150MM (LABOR) | UN | '040974 | 1 | 1 | 32.87 | 0 | 32.87 | - | 32.87
ELETRODUTO DE FERRO GALVANIZADO 3" (LABOR) | M | '042090 | 7.5 | 1 | 47.39 | 0 | 47.39 | - | 355.425
REDUÇÃO DE FERRO GALVANIZADO Ø 50X32MM (2X1 1/4") (LABOR) | UN | '042091 | 2 | 1 | 13.52 | 0 | 13.52 | - | 27.04
ELETRODUTO DE PVC RIGIDO 1 1/4" - ROSCAVEL SEM LUVA (LABOR) | M | '042504 | 6.6 | 1 | 6.31 | 0 | 6.31 | - | 41.646
CABO FLEX ISOL. TERMOPLAST. 750V - 16MM2 - 70º (LABOR) | M | '043015 | 24.48 | 1 | 13.88 | 0 | 13.88 | - | 339.782
CABO DE COBRE NU TEMPERA MEIO DURA 10 MM2 (LABOR) | M | '043039 | 2.04 | 1 | 9.72 | 0 | 9.72 | - | 19.829
CAIXA MED POLIF P-980-009 CARGA ATE 41000W ESCELSA (CJ) (LABOR) | UN | '043836 | 1 | 1 | 108.97 | 0 | 108.97 | - | 108.97
MINI DISJUNTOR TRIPOLAR 70A CURVA C 5KA 220/127V (LABOR) | UN | '044676 | 1 | 1 | 110.46 | 0 | 110.46 | - | 110.46
HASTE TIPO COPPERWELD - 5/8"X2.4M (LABOR) | UN | '048035 | 1 | 1 | 27.16 | 0 | 27.16 | - | 27.16
PARAFUSO CAB QUADRADA ACO GALV 1020 16 X 200 MM (LABOR) | UN | '049002 | 3 | 1 | 13.26 | 0 | 13.26 | - | 39.78
SAPATILHA PARA CABO DE AÇO (LABOR) | UN | '049507 | 1 | 1 | 2.96 | 0 | 2.96 | - | 2.96
OLHAL DE FERRO GALVANIZADO C/ PARAFUSO 16X200MM (LABOR) | UN | '049654 | 1 | 1 | 22.92 | 0 | 22.92 | - | 22.92
TERMINAL MECANICO P/CABO 16MM2 (LABOR) | UN | '049681 | 3 | 1 | 3.71 | 0 | 3.71 | - | 11.13
ARMACAO SECUNDARIA 1 ESTRIBO C/HASTE 16X150MM (LABOR) | UN | '049694 | 1 | 1 | 15.69 | 0 | 15.69 | - | 15.69
CABECOTE EM ACO GALVANIZADO DE 3" (LABOR) | UN | '049772 | 2 | 1 | 20.82 | 0 | 20.82 | - | 41.64
BUJAO DE ACO GALVANIZADO 3" (LABOR) | UN | '060242 | 1 | 1 | 40.88 | 0 | 40.88 | - | 40.88
SubTotal: | [8 empty] | 1268.68
EQUIPAMENTO | Unid | Código | Coefic. | C. Prod. | Pr. Prod. | Pr. Improd. | Pr. Unit. | Fator Ac. | Subtotal
BETONEIRA 320 L (E301) (LABOR) | H | '080125 | 0.044982 | 1 | 29.36 | 13.61 | 29.36 | - | 1.321
CARREG. DE PNEUS CASE W-20 1,33M3 (1.0) (E016) (LABOR) | H | '086030 | 0.000832 | 1 | 80.01 | 13.61 | 80.01 | - | 0.067
CAMINHAO BASC M BENZ LK1620 6 M3 (10,5T) - (E403) (LABOR) | H | '086049 | 0.018592 | 1 | 95.11 | 11.21 | 95.11 | - | 1.768
SubTotal: | [8 empty] | 3.16
RESUMO
DISCRIMINAÇÃO |  |  | TAXA(%) | VALORES
Mão-de-Obra(A) |  |  | 157.27 | 732.12
Materiais(B) |  |  |  | 1268.68
Equipamentos(C) |  |  |  | 3.16
Produção da Equipe(D) |  |  |  | 1
Custo Horário Total(A+C) |  |  |  | 735.28
Custo Unitário da Execução[(A/D)+(C/D)] = E |  |  |  | 735.28
Custo Direto Total(B+E) |  |  |  | 2003.96
Bonificações e Despesas Indiretas - BDI |  |  | 0 | 0
CUSTO UNITÁRIO (Adotado) |  |  |  | 2003.96
Orçamento: 1021701 - TABELA CUSTOS LABOR/CT-UFES PADRÃO DER DEZEMBRO/2020(LS=157,27; BDI=0%)
Órgão Cliente: DER-ES |  |  | Órgão Gerente: DER-ES |  |  | Data Base: Dezembro/2020
Planilha: 1 - TABELA CUSTOS LABOR/CT-UFES PADRÃO DER DEZEMBRO/2020(LS=157,27; BDI=0%)
Item: 151703 - Padrão de entrada de energia elétrica, trifásico, entrada aérea, a 4 fios, carga instalada em muro de 15001 até 26000W - 220/127V | [6 empty] | Unidade: und
Base: LABOR |  | Código Base: '151703 |  | Fonte: LABOR |  |  | Versão: 5
MÃO DE OBRA | Unid | Código | Coefic. | C. Prod. | Pr. Prod. | Pr. Improd. | Pr. Unit. | Fator Ac. | Subtotal
AJUDANTE (AJUDANTE PRATICO - SINDUSCON) (LABOR) | H | '010101 | 23.152 | 1 | 5.86 | 0 | 15.08 | - | 349.132
CARPINTEIRO (OFICIAL - SINDUSCON) (LABOR) | H | '010111 | 0.91 | 1 | 6.94 | 0 | 17.85 | - | 16.244
ELETRICISTA (OFICIAL - SINDUSCON) (LABOR) | H | '010115 | 22.242 | 1 | 6.94 | 0 | 17.85 | - | 397.02
PEDREIRO - (OFICIAL - SINDUSCON) (LABOR) | H | '010139 | 0.126 | 1 | 6.94 | 0 | 17.85 | - | 2.249
SERVENTE (AUXILIAR DE OBRAS - SINDUSCON) (LABOR) | H | '010146 | 1.9887 | 1 | 5.1 | 0 | 13.12 | - | 26.091
SubTotal: | [8 empty] | 790.74
MATERIAL | Unid | Código | Coefic. | C. Prod. | Pr. Prod. | Pr. Improd. | Pr. Unit. | Fator Ac. | Subtotal
AREIA LAVADA MEDIA (LABOR) | M3 | '020503 | 0.042336 | 1 | 71.67 | 0 | 71.67 | - | 3.034
CIMENTO PORTLAND CP III - 40 (LABOR) | KG | '020508 | 22.05 | 1 | 0.43 | 0 | 0.43 | - | 9.482
BRITA 1 (LABOR) | M3 | '020517 | 0.024003 | 1 | 90.03 | 0 | 90.03 | - | 2.161
BRITA 2 (LABOR) | M3 | '020518 | 0.024003 | 1 | 90.03 | 0 | 90.03 | - | 2.161
SARRAFO DE MADEIRA PINUS 10 X 2.5CM (LABOR) | M | '020985 | 0.35 | 1 | 5.39 | 0 | 5.39 | - | 1.887
TABUA DE MADEIRA PINUS 30 X 2.5 CM (LABOR) | M | '020988 | 0.7 | 1 | 9.71 | 0 | 9.71 | - | 6.797
PREGO 18X27 (LABOR) | KG | '026569 | 0.105 | 1 | 8.78 | 0 | 8.78 | - | 0.922
ARAME GALVANIZADO N.12 BWG (LABOR) | KG | '027003 | 0.1152 | 1 | 9.26 | 0 | 9.26 | - | 1.067
DESMOLDANTE PARA FORMAS (LABOR) | L | '028008 | 0.28 | 1 | 10.66 | 0 | 10.66 | - | 2.985
ARMACAO SECUNDARIA 2 ESTRIBOS COM HASTE 16X150MM (LABOR) | UN | '040974 | 2 | 1 | 32.87 | 0 | 32.87 | - | 65.74
ELETRODUTO DE FERRO GALVANIZADO 3" (LABOR) | M | '042090 | 7.5 | 1 | 47.39 | 0 | 47.39 | - | 355.425
REDUÇÃO DE FERRO GALVANIZADO Ø 50X32MM (2X1 1/4") (LABOR) | UN | '042091 | 2 | 1 | 13.52 | 0 | 13.52 | - | 27.04
ELETRODUTO DE PVC RIGIDO 1 1/4" - ROSCAVEL SEM LUVA (LABOR) | M | '042504 | 6.6 | 1 | 6.31 | 0 | 6.31 | - | 41.646
CABO FLEX ISOL. TERMOPLAST. 750V - 16MM2 - 70º (LABOR) | M | '043015 | 32.64 | 1 | 13.88 | 0 | 13.88 | - | 453.043
CABO DE COBRE NU TEMPERA MEIO DURA 10 MM2 (LABOR) | M | '043039 | 2.04 | 1 | 9.72 | 0 | 9.72 | - | 19.829
CAIXA MED POLIF P-980-009 CARGA ATE 41000W ESCELSA (CJ) (LABOR) | UN | '043836 | 1 | 1 | 108.97 | 0 | 108.97 | - | 108.97
MINI DISJUNTOR TRIPOLAR 70A CURVA C 5KA 220/127V (LABOR) | UN | '044676 | 1 | 1 | 110.46 | 0 | 110.46 | - | 110.46
HASTE TIPO COPPERWELD - 5/8"X2.4M (LABOR) | UN | '048035 | 1 | 1 | 27.16 | 0 | 27.16 | - | 27.16
PARAFUSO CAB QUADRADA ACO GALV 1020 16 X 200 MM (LABOR) | UN | '049002 | 4 | 1 | 13.26 | 0 | 13.26 | - | 53.04
SAPATILHA PARA CABO DE AÇO (LABOR) | UN | '049507 | 1 | 1 | 2.96 | 0 | 2.96 | - | 2.96
OLHAL DE FERRO GALVANIZADO C/ PARAFUSO 16X200MM (LABOR) | UN | '049654 | 1 | 1 | 22.92 | 0 | 22.92 | - | 22.92
TERMINAL MECANICO P/CABO 16MM2 (LABOR) | UN | '049681 | 4 | 1 | 3.71 | 0 | 3.71 | - | 14.84
CABECOTE EM ACO GALVANIZADO DE 3" (LABOR) | UN | '049772 | 2 | 1 | 20.82 | 0 | 20.82 | - | 41.64
BUJAO DE ACO GALVANIZADO 3" (LABOR) | UN | '060242 | 1 | 1 | 40.88 | 0 | 40.88 | - | 40.88
SubTotal: | [8 empty] | 1416.09
EQUIPAMENTO | Unid | Código | Coefic. | C. Prod. | Pr. Prod. | Pr. Improd. | Pr. Unit. | Fator Ac. | Subtotal
BETONEIRA 320 L (E301) (LABOR) | H | '080125 | 0.044982 | 1 | 29.36 | 13.61 | 29.36 | - | 1.321
CARREG. DE PNEUS CASE W-20 1,33M3 (1.0) (E016) (LABOR) | H | '086030 | 0.000832 | 1 | 80.01 | 13.61 | 80.01 | - | 0.067
CAMINHAO BASC M BENZ LK1620 6 M3 (10,5T) - (E403) (LABOR) | H | '086049 | 0.018592 | 1 | 95.11 | 11.21 | 95.11 | - | 1.768
SubTotal: | [8 empty] | 3.16
RESUMO
DISCRIMINAÇÃO |  |  | TAXA(%) | VALORES
Mão-de-Obra(A) |  |  | 157.27 | 790.74
Materiais(B) |  |  |  | 1416.09
Equipamentos(C) |  |  |  | 3.16
Produção da Equipe(D) |  |  |  | 1
Custo Horário Total(A+C) |  |  |  | 793.9
Custo Unitário da Execução[(A/D)+(C/D)] = E |  |  |  | 793.9
Custo Direto Total(B+E) |  |  |  | 2209.99
Bonificações e Despesas Indiretas - BDI |  |  | 0 | 0
CUSTO UNITÁRIO (Adotado) |  |  |  | 2209.99
Orçamento: 1021701 - TABELA CUSTOS LABOR/CT-UFES PADRÃO DER DEZEMBRO/2020(LS=157,27; BDI=0%)
Órgão Cliente: DER-ES |  |  | Órgão Gerente: DER-ES |  |  | Data Base: Dezembro/2020
Planilha: 1 - TABELA CUSTOS LABOR/CT-UFES PADRÃO DER DEZEMBRO/2020(LS=157,27; BDI=0%)
Item: 151704 - Padrão de entrada de energia elétrica, trifásico, entrada aérea, a 4 fios, carga instalada em muro de 26001 até 34000W - 220/127V | [6 empty] | Unidade: und
Base: LABOR |  | Código Base: '151704 |  | Fonte: LABOR |  |  | Versão: 6
MÃO DE OBRA | Unid | Código | Coefic. | C. Prod. | Pr. Prod. | Pr. Improd. | Pr. Unit. | Fator Ac. | Subtotal
AJUDANTE (AJUDANTE PRATICO - SINDUSCON) (LABOR) | H | '010101 | 23.472 | 1 | 5.86 | 0 | 15.08 | - | 353.958
CARPINTEIRO (OFICIAL - SINDUSCON) (LABOR) | H | '010111 | 0.91 | 1 | 6.94 | 0 | 17.85 | - | 16.244
ELETRICISTA (OFICIAL - SINDUSCON) (LABOR) | H | '010115 | 22.562 | 1 | 6.94 | 0 | 17.85 | - | 402.732
PEDREIRO - (OFICIAL - SINDUSCON) (LABOR) | H | '010139 | 0.126 | 1 | 6.94 | 0 | 17.85 | - | 2.249
SERVENTE (AUXILIAR DE OBRAS - SINDUSCON) (LABOR) | H | '010146 | 1.9887 | 1 | 5.1 | 0 | 13.12 | - | 26.091
SubTotal: | [8 empty] | 801.27
MATERIAL | Unid | Código | Coefic. | C. Prod. | Pr. Prod. | Pr. Improd. | Pr. Unit. | Fator Ac. | Subtotal
AREIA LAVADA MEDIA (LABOR) | M3 | '020503 | 0.042336 | 1 | 71.67 | 0 | 71.67 | - | 3.034
CIMENTO PORTLAND CP III - 40 (LABOR) | KG | '020508 | 22.05 | 1 | 0.43 | 0 | 0.43 | - | 9.482
BRITA 1 (LABOR) | M3 | '020517 | 0.024003 | 1 | 90.03 | 0 | 90.03 | - | 2.161
BRITA 2 (LABOR) | M3 | '020518 | 0.024003 | 1 | 90.03 | 0 | 90.03 | - | 2.161
SARRAFO DE MADEIRA PINUS 10 X 2.5CM (LABOR) | M | '020985 | 0.35 | 1 | 5.39 | 0 | 5.39 | - | 1.887
TABUA DE MADEIRA PINUS 30 X 2.5 CM (LABOR) | M | '020988 | 0.7 | 1 | 9.71 | 0 | 9.71 | - | 6.797
PREGO 18X27 (LABOR) | KG | '026569 | 0.105 | 1 | 8.78 | 0 | 8.78 | - | 0.922
ARAME GALVANIZADO N.12 BWG (LABOR) | KG | '027003 | 0.1152 | 1 | 9.26 | 0 | 9.26 | - | 1.067
DESMOLDANTE PARA FORMAS (LABOR) | L | '028008 | 0.28 | 1 | 10.66 | 0 | 10.66 | - | 2.985
ARMACAO SECUNDARIA 2 ESTRIBOS COM HASTE 16X150MM (LABOR) | UN | '040974 | 2 | 1 | 32.87 | 0 | 32.87 | - | 65.74
ELETRODUTO DE FERRO GALVANIZADO 3" (LABOR) | M | '042090 | 7.5 | 1 | 47.39 | 0 | 47.39 | - | 355.425
REDUÇÃO DE FERRO GALVANIZADO Ø 50X32MM (2X1 1/4") (LABOR) | UN | '042091 | 2 | 1 | 13.52 | 0 | 13.52 | - | 27.04
ELETRODUTO DE PVC RIGIDO 1 1/4" - ROSCAVEL SEM LUVA (LABOR) | M | '042504 | 6.6 | 1 | 6.31 | 0 | 6.31 | - | 41.646
CABO FLEX ISOL. TERMOPLAST. 750V - 25MM2 - 70º (LABOR) | M | '043016 | 32.64 | 1 | 23.02 | 0 | 23.02 | - | 751.373
CABO DE COBRE NU TEMPERA MEIO DURA 10 MM2 (LABOR) | M | '043039 | 2.04 | 1 | 9.72 | 0 | 9.72 | - | 19.829
CAIXA MED POLIF P-980-009 CARGA ATE 41000W ESCELSA (CJ) (LABOR) | UN | '043836 | 1 | 1 | 108.97 | 0 | 108.97 | - | 108.97
MINI DISJUNTOR TRIPOLAR 90A CURVA C 5KA 220/127V (LABOR) | UN | '044562 | 1 | 1 | 120.85 | 0 | 120.85 | - | 120.85
HASTE TIPO COPPERWELD - 5/8"X2.4M (LABOR) | UN | '048035 | 1 | 1 | 27.16 | 0 | 27.16 | - | 27.16
PARAFUSO CAB QUADRADA ACO GALV 1020 16 X 200 MM (LABOR) | UN | '049002 | 4 | 1 | 13.26 | 0 | 13.26 | - | 53.04
SAPATILHA PARA CABO DE AÇO (LABOR) | UN | '049507 | 1 | 1 | 2.96 | 0 | 2.96 | - | 2.96
OLHAL DE FERRO GALVANIZADO C/ PARAFUSO 16X200MM (LABOR) | UN | '049654 | 1 | 1 | 22.92 | 0 | 22.92 | - | 22.92
TERMINAL MECANICO P/CABO 16MM2 (LABOR) | UN | '049681 | 4 | 1 | 3.71 | 0 | 3.71 | - | 14.84
CABECOTE EM ACO GALVANIZADO DE 3" (LABOR) | UN | '049772 | 2 | 1 | 20.82 | 0 | 20.82 | - | 41.64
BUJAO DE ACO GALVANIZADO 3" (LABOR) | UN | '060242 | 1 | 1 | 40.88 | 0 | 40.88 | - | 40.88
SubTotal: | [8 empty] | 1724.81
EQUIPAMENTO | Unid | Código | Coefic. | C. Prod. | Pr. Prod. | Pr. Improd. | Pr. Unit. | Fator Ac. | Subtotal
BETONEIRA 320 L (E301) (LABOR) | H | '080125 | 0.044982 | 1 | 29.36 | 13.61 | 29.36 | - | 1.321
CARREG. DE PNEUS CASE W-20 1,33M3 (1.0) (E016) (LABOR) | H | '086030 | 0.000832 | 1 | 80.01 | 13.61 | 80.01 | - | 0.067
CAMINHAO BASC M BENZ LK1620 6 M3 (10,5T) - (E403) (LABOR) | H | '086049 | 0.018592 | 1 | 95.11 | 11.21 | 95.11 | - | 1.768
SubTotal: | [8 empty] | 3.16
RESUMO
DISCRIMINAÇÃO |  |  | TAXA(%) | VALORES
Mão-de-Obra(A) |  |  | 157.27 | 801.27
Materiais(B) |  |  |  | 1724.81
Equipamentos(C) |  |  |  | 3.16
Produção da Equipe(D) |  |  |  | 1
Custo Horário Total(A+C) |  |  |  | 804.43
Custo Unitário da Execução[(A/D)+(C/D)] = E |  |  |  | 804.43
Custo Direto Total(B+E) |  |  |  | 2529.24
Bonificações e Despesas Indiretas - BDI |  |  | 0 | 0
CUSTO UNITÁRIO (Adotado) |  |  |  | 2529.24
Orçamento: 1021701 - TABELA CUSTOS LABOR/CT-UFES PADRÃO DER DEZEMBRO/2020(LS=157,27; BDI=0%)
Órgão Cliente: DER-ES |  |  | Órgão Gerente: DER-ES |  |  | Data Base: Dezembro/2020
Planilha: 1 - TABELA CUSTOS LABOR/CT-UFES PADRÃO DER DEZEMBRO/2020(LS=157,27; BDI=0%)
Item: 151705 - Padrão de entrada de energia elétrica, trifásico, entrada aérea, a 4 fios, carga instalada em muro de 34001 até 41000W - 220/127V | [6 empty] | Unidade: und
Base: LABOR |  | Código Base: '151705 |  | Fonte: LABOR |  |  | Versão: 4
MÃO DE OBRA | Unid | Código | Coefic. | C. Prod. | Pr. Prod. | Pr. Improd. | Pr. Unit. | Fator Ac. | Subtotal
AJUDANTE (AJUDANTE PRATICO - SINDUSCON) (LABOR) | H | '010101 | 24.712 | 1 | 5.86 | 0 | 15.08 | - | 372.657
CARPINTEIRO (OFICIAL - SINDUSCON) (LABOR) | H | '010111 | 0.91 | 1 | 6.94 | 0 | 17.85 | - | 16.244
ELETRICISTA (OFICIAL - SINDUSCON) (LABOR) | H | '010115 | 23.802 | 1 | 6.94 | 0 | 17.85 | - | 424.866
PEDREIRO - (OFICIAL - SINDUSCON) (LABOR) | H | '010139 | 0.126 | 1 | 6.94 | 0 | 17.85 | - | 2.249
SERVENTE (AUXILIAR DE OBRAS - SINDUSCON) (LABOR) | H | '010146 | 1.9887 | 1 | 5.1 | 0 | 13.12 | - | 26.091
SubTotal: | [8 empty] | 842.11
MATERIAL | Unid | Código | Coefic. | C. Prod. | Pr. Prod. | Pr. Improd. | Pr. Unit. | Fator Ac. | Subtotal
AREIA LAVADA MEDIA (LABOR) | M3 | '020503 | 0.042336 | 1 | 71.67 | 0 | 71.67 | - | 3.034
CIMENTO PORTLAND CP III - 40 (LABOR) | KG | '020508 | 22.05 | 1 | 0.43 | 0 | 0.43 | - | 9.482
BRITA 1 (LABOR) | M3 | '020517 | 0.024003 | 1 | 90.03 | 0 | 90.03 | - | 2.161
BRITA 2 (LABOR) | M3 | '020518 | 0.024003 | 1 | 90.03 | 0 | 90.03 | - | 2.161
SARRAFO DE MADEIRA PINUS 10 X 2.5CM (LABOR) | M | '020985 | 0.35 | 1 | 5.39 | 0 | 5.39 | - | 1.887
TABUA DE MADEIRA PINUS 30 X 2.5 CM (LABOR) | M | '020988 | 0.7 | 1 | 9.71 | 0 | 9.71 | - | 6.797
PREGO 18X27 (LABOR) | KG | '026569 | 0.105 | 1 | 8.78 | 0 | 8.78 | - | 0.922
ARAME GALVANIZADO N.12 BWG (LABOR) | KG | '027003 | 0.1152 | 1 | 9.26 | 0 | 9.26 | - | 1.067
DESMOLDANTE PARA FORMAS (LABOR) | L | '028008 | 0.28 | 1 | 10.66 | 0 | 10.66 | - | 2.985
ARMACAO SECUNDARIA 2 ESTRIBOS COM HASTE 16X150MM (LABOR) | UN | '040974 | 2 | 1 | 32.87 | 0 | 32.87 | - | 65.74
ELETRODUTO DE FERRO GALVANIZADO 3" (LABOR) | M | '042090 | 7.5 | 1 | 47.39 | 0 | 47.39 | - | 355.425
REDUÇÃO DE FERRO GALVANIZADO Ø 50X32MM (2X1 1/4") (LABOR) | UN | '042091 | 2 | 1 | 13.52 | 0 | 13.52 | - | 27.04
ELETRODUTO DE PVC RIGIDO 2" - ROSCAVEL SEM LUVA (LABOR) | M | '042506 | 6.6 | 1 | 10.89 | 0 | 10.89 | - | 71.874
CABO FLEX ISOL. TERMOPLAST. 750V - 25MM2 - 70º (LABOR) | M | '043016 | 32.64 | 1 | 23.02 | 0 | 23.02 | - | 751.373
CABO DE COBRE NU TEMPERA MEIO DURA 16 MM2 (LABOR) | M | '043038 | 2.04 | 1 | 14.61 | 0 | 14.61 | - | 29.804
CAIXA MED POLIF P-980-009 CARGA ATE 41000W ESCELSA (CJ) (LABOR) | UN | '043836 | 1 | 1 | 108.97 | 0 | 108.97 | - | 108.97
DISJUNTOR CX MOLDADA TRIPOLAR 100A - CURVA C - 15KA 220/127V (LABOR) | UN | '044561 | 1 | 1 | 326.02 | 0 | 326.02 | - | 326.02
HASTE TIPO COPPERWELD - 5/8"X2.4M (LABOR) | UN | '048035 | 1 | 1 | 27.16 | 0 | 27.16 | - | 27.16
PARAFUSO CAB QUADRADA ACO GALV 1020 16 X 200 MM (LABOR) | UN | '049002 | 4 | 1 | 13.26 | 0 | 13.26 | - | 53.04
SAPATILHA PARA CABO DE AÇO (LABOR) | UN | '049507 | 1 | 1 | 2.96 | 0 | 2.96 | - | 2.96
OLHAL DE FERRO GALVANIZADO C/ PARAFUSO 16X200MM (LABOR) | UN | '049654 | 1 | 1 | 22.92 | 0 | 22.92 | - | 22.92
TERMINAL MECANICO P/CABO 16MM2 (LABOR) | UN | '049681 | 4 | 1 | 3.71 | 0 | 3.71 | - | 14.84
CABECOTE EM ACO GALVANIZADO DE 3" (LABOR) | UN | '049772 | 2 | 1 | 20.82 | 0 | 20.82 | - | 41.64
BUJAO DE ACO GALVANIZADO 3" (LABOR) | UN | '060242 | 1 | 1 | 40.88 | 0 | 40.88 | - | 40.88
SubTotal: | [8 empty] | 1970.18
EQUIPAMENTO | Unid | Código | Coefic. | C. Prod. | Pr. Prod. | Pr. Improd. | Pr. Unit. | Fator Ac. | Subtotal
BETONEIRA 320 L (E301) (LABOR) | H | '080125 | 0.044982 | 1 | 29.36 | 13.61 | 29.36 | - | 1.321
CARREG. DE PNEUS CASE W-20 1,33M3 (1.0) (E016) (LABOR) | H | '086030 | 0.000832 | 1 | 80.01 | 13.61 | 80.01 | - | 0.067
CAMINHAO BASC M BENZ LK1620 6 M3 (10,5T) - (E403) (LABOR) | H | '086049 | 0.018592 | 1 | 95.11 | 11.21 | 95.11 | - | 1.768
SubTotal: | [8 empty] | 3.16
RESUMO
DISCRIMINAÇÃO |  |  | TAXA(%) | VALORES
Mão-de-Obra(A) |  |  | 157.27 | 842.11
Materiais(B) |  |  |  | 1970.18
Equipamentos(C) |  |  |  | 3.16
Produção da Equipe(D) |  |  |  | 1
Custo Horário Total(A+C) |  |  |  | 845.27
Custo Unitário da Execução[(A/D)+(C/D)] = E |  |  |  | 845.27
Custo Direto Total(B+E) |  |  |  | 2815.45
Bonificações e Despesas Indiretas - BDI |  |  | 0 | 0
CUSTO UNITÁRIO (Adotado) |  |  |  | 2815.45
Orçamento: 1021701 - TABELA CUSTOS LABOR/CT-UFES PADRÃO DER DEZEMBRO/2020(LS=157,27; BDI=0%)
Órgão Cliente: DER-ES |  |  | Órgão Gerente: DER-ES |  |  | Data Base: Dezembro/2020
Planilha: 1 - TABELA CUSTOS LABOR/CT-UFES PADRÃO DER DEZEMBRO/2020(LS=157,27; BDI=0%)
Item: 151706 - Padrão de entrada de energia elétrica, trifásico, entrada aérea, a 4 fios, carga instalada em muro de 41001 até 47000W - 220/127V | [6 empty] | Unidade: und
Base: LABOR |  | Código Base: '151706 |  | Fonte: LABOR |  |  | Versão: 3
MÃO DE OBRA | Unid | Código | Coefic. | C. Prod. | Pr. Prod. | Pr. Improd. | Pr. Unit. | Fator Ac. | Subtotal
AJUDANTE (AJUDANTE PRATICO - SINDUSCON) (LABOR) | H | '010101 | 33.652 | 1 | 5.86 | 0 | 15.08 | - | 507.472
CARPINTEIRO (OFICIAL - SINDUSCON) (LABOR) | H | '010111 | 0.91 | 1 | 6.94 | 0 | 17.85 | - | 16.244
ELETRICISTA (OFICIAL - SINDUSCON) (LABOR) | H | '010115 | 32.742 | 1 | 6.94 | 0 | 17.85 | - | 584.445
PEDREIRO - (OFICIAL - SINDUSCON) (LABOR) | H | '010139 | 0.126 | 1 | 6.94 | 0 | 17.85 | - | 2.249
SERVENTE (AUXILIAR DE OBRAS - SINDUSCON) (LABOR) | H | '010146 | 1.9887 | 1 | 5.1 | 0 | 13.12 | - | 26.091
SubTotal: | [8 empty] | 1136.5
MATERIAL | Unid | Código | Coefic. | C. Prod. | Pr. Prod. | Pr. Improd. | Pr. Unit. | Fator Ac. | Subtotal
AREIA LAVADA MEDIA (LABOR) | M3 | '020503 | 0.042336 | 1 | 71.67 | 0 | 71.67 | - | 3.034
CIMENTO PORTLAND CP III - 40 (LABOR) | KG | '020508 | 22.05 | 1 | 0.43 | 0 | 0.43 | - | 9.482
BRITA 1 (LABOR) | M3 | '020517 | 0.024003 | 1 | 90.03 | 0 | 90.03 | - | 2.161
BRITA 2 (LABOR) | M3 | '020518 | 0.024003 | 1 | 90.03 | 0 | 90.03 | - | 2.161
SARRAFO DE MADEIRA PINUS 10 X 2.5CM (LABOR) | M | '020985 | 0.35 | 1 | 5.39 | 0 | 5.39 | - | 1.887
TABUA DE MADEIRA PINUS 30 X 2.5 CM (LABOR) | M | '020988 | 0.7 | 1 | 9.71 | 0 | 9.71 | - | 6.797
PREGO 18X27 (LABOR) | KG | '026569 | 0.105 | 1 | 8.78 | 0 | 8.78 | - | 0.922
ARAME GALVANIZADO N.12 BWG (LABOR) | KG | '027003 | 0.1152 | 1 | 9.26 | 0 | 9.26 | - | 1.067
DESMOLDANTE PARA FORMAS (LABOR) | L | '028008 | 0.28 | 1 | 10.66 | 0 | 10.66 | - | 2.985
ELETRODUTO DE FERRO GALVANIZADO 4" (LABOR) | M | '042052 | 8.925 | 1 | 73.04 | 0 | 73.04 | - | 651.882
CURVA 90º DE FERRO GALVANIZADO 3" (LABOR) | UN | '042087 | 1 | 1 | 64.05 | 0 | 64.05 | - | 64.05
ELETRODUTO DE PVC RIGIDO 3" - ROSCAVEL SEM LUVA (LABOR) | M | '042508 | 8.8 | 1 | 26.48 | 0 | 26.48 | - | 233.024
NIPLE PVC PARA ELETRODUTO 3" (LABOR) | UN | '042530 | 2 | 1 | 40.49 | 0 | 40.49 | - | 80.98
CABO DE COBRE NU TEMPERA MEIO DURA 16 MM2 (LABOR) | M | '043038 | 2.04 | 1 | 14.61 | 0 | 14.61 | - | 29.804
CABO DE COBRE NU TEMPERA MEIO DURA 10 MM2 (LABOR) | M | '043039 | 2.04 | 1 | 9.72 | 0 | 9.72 | - | 19.829
CABO FLEX ISOL. TERMOPLAST. 0,6/1KV - 50MM2 - 70º (LABOR) | M | '043190 | 32.64 | 1 | 45.9 | 0 | 45.9 | - | 1498.176
CHAVE BLINDADA TRIPOLAR 600V/125A (LABOR) | UN | '043627 | 1 | 1 | 918.18 | 0 | 918.18 | - | 918.18
CAIXA MED POLIF P-980-009 CARGA- 41000A57000W ESCE (CJ) (LABOR) | UN | '043837 | 1 | 1 | 531.67 | 0 | 531.67 | - | 531.67
FUSIVEL NH - 01 RETARDADO, IN=100A (LABOR) | UN | '044014 | 3 | 1 | 37.38 | 0 | 37.38 | - | 112.14
HASTE TIPO COPPERWELD - 5/8"X2.4M (LABOR) | UN | '048035 | 1 | 1 | 27.16 | 0 | 27.16 | - | 27.16
TERMINAL COMPRESSÃO COBRE ESTANHADO 50MM2 TEL 5150 (LABOR) | UN | '048146 | 6 | 1 | 3.97 | 0 | 3.97 | - | 23.82
BUCHA DE ALUMINIO FUNDIDO 3" (LABOR) | UN | '048508 | 4 | 1 | 7 | 0 | 7 | - | 28
ARRUELA DE ALUMINIO FUNDIDO 3" (LABOR) | UN | '048522 | 4 | 1 | 6.38 | 0 | 6.38 | - | 25.52
CABECOTE EM ACO GALVANIZADO DE 4" (LABOR) | UN | '048589 | 1 | 1 | 26.05 | 0 | 26.05 | - | 26.05
CONJ PARAFUSO, PORCA E ARRUELA LATAO 3/8 X 11/2" (LABOR) | UN | '048607 | 6 | 1 | 8.04 | 0 | 8.04 | - | 48.24
PARAFUSO CAB QUADRADA ACO GALV 1020 16 X 200 MM (LABOR) | UN | '049002 | 1 | 1 | 13.26 | 0 | 13.26 | - | 13.26
SAPATILHA PARA CABO DE AÇO (LABOR) | UN | '049507 | 1 | 1 | 2.96 | 0 | 2.96 | - | 2.96
OLHAL DE FERRO GALVANIZADO C/ PARAFUSO 16X200MM (LABOR) | UN | '049654 | 1 | 1 | 22.92 | 0 | 22.92 | - | 22.92
TERMINAL MECANICO P/CABO 16MM2 (LABOR) | UN | '049681 | 1 | 1 | 3.71 | 0 | 3.71 | - | 3.71
BUJAO DE ACO GALVANIZADO 4" (LABOR) | UN | '060243 | 1 | 1 | 80.93 | 0 | 80.93 | - | 80.93
SubTotal: | [8 empty] | 4472.8
EQUIPAMENTO | Unid | Código | Coefic. | C. Prod. | Pr. Prod. | Pr. Improd. | Pr. Unit. | Fator Ac. | Subtotal
BETONEIRA 320 L (E301) (LABOR) | H | '080125 | 0.044982 | 1 | 29.36 | 13.61 | 29.36 | - | 1.321
CARREG. DE PNEUS CASE W-20 1,33M3 (1.0) (E016) (LABOR) | H | '086030 | 0.000832 | 1 | 80.01 | 13.61 | 80.01 | - | 0.067
CAMINHAO BASC M BENZ LK1620 6 M3 (10,5T) - (E403) (LABOR) | H | '086049 | 0.018592 | 1 | 95.11 | 11.21 | 95.11 | - | 1.768
SubTotal: | [8 empty] | 3.16
RESUMO
DISCRIMINAÇÃO |  |  | TAXA(%) | VALORES
Mão-de-Obra(A) |  |  | 157.27 | 1136.5
Materiais(B) |  |  |  | 4472.8
Equipamentos(C) |  |  |  | 3.16
Produção da Equipe(D) |  |  |  | 1
Custo Horário Total(A+C) |  |  |  | 1139.66
Custo Unitário da Execução[(A/D)+(C/D)] = E |  |  |  | 1139.66
Custo Direto Total(B+E) |  |  |  | 5612.46
Bonificações e Despesas Indiretas - BDI |  |  | 0 | 0
CUSTO UNITÁRIO (Adotado) |  |  |  | 5612.46
Orçamento: 1021701 - TABELA CUSTOS LABOR/CT-UFES PADRÃO DER DEZEMBRO/2020(LS=157,27; BDI=0%)
Órgão Cliente: DER-ES |  |  | Órgão Gerente: DER-ES |  |  | Data Base: Dezembro/2020
Planilha: 1 - TABELA CUSTOS LABOR/CT-UFES PADRÃO DER DEZEMBRO/2020(LS=157,27; BDI=0%)
Item: 151707 - Padrão de entrada de energia elétrica, trifásico, entrada subterrânea, a 4 fios, carga instalada em muro de 41001 até 47000W - 220/127V, exclusive derivação de ramal de entrada subterrânea | [6 empty] | Unidade: und
Base: LABOR |  | Código Base: '151707 |  | Fonte: LABOR |  |  | Versão: 2
MÃO DE OBRA | Unid | Código | Coefic. | C. Prod. | Pr. Prod. | Pr. Improd. | Pr. Unit. | Fator Ac. | Subtotal
AJUDANTE (AJUDANTE PRATICO - SINDUSCON) (LABOR) | H | '010101 | 19.23 | 1 | 5.86 | 0 | 15.08 | - | 289.988
ELETRICISTA (OFICIAL - SINDUSCON) (LABOR) | H | '010115 | 19.23 | 1 | 6.94 | 0 | 17.85 | - | 343.256
SubTotal: | [8 empty] | 633.24
MATERIAL | Unid | Código | Coefic. | C. Prod. | Pr. Prod. | Pr. Improd. | Pr. Unit. | Fator Ac. | Subtotal
ELETRODUTO DE FERRO GALVANIZADO 4" (LABOR) | M | '042052 | 3.15 | 1 | 73.04 | 0 | 73.04 | - | 230.076
CABO DE COBRE NU TEMPERA MEIO DURA 16 MM2 (LABOR) | M | '043038 | 2.04 | 1 | 14.61 | 0 | 14.61 | - | 29.804
CABO FLEX ISOL. TERMOPLAST. 0,6/1KV - 50MM2 - 70º (LABOR) | M | '043190 | 34.68 | 1 | 45.9 | 0 | 45.9 | - | 1591.812
CHAVE BLINDADA TRIPOLAR 600V/125A (LABOR) | UN | '043627 | 1 | 1 | 918.18 | 0 | 918.18 | - | 918.18
CAIXA MED POLIF P-980-009 CARGA- 41000A57000W ESCE (CJ) (LABOR) | UN | '043837 | 1 | 1 | 531.67 | 0 | 531.67 | - | 531.67
FUSIVEL NH - 01 RETARDADO, IN=100A (LABOR) | UN | '044014 | 3 | 1 | 37.38 | 0 | 37.38 | - | 112.14
HASTE TIPO COPPERWELD - 5/8"X2.4M (LABOR) | UN | '048035 | 1 | 1 | 27.16 | 0 | 27.16 | - | 27.16
TERMINAL COMPRESSÃO COBRE ESTANHADO 50MM2 TEL 5150 (LABOR) | UN | '048146 | 6 | 1 | 3.97 | 0 | 3.97 | - | 23.82
CABECOTE EM ACO GALVANIZADO DE 4" (LABOR) | UN | '048589 | 1 | 1 | 26.05 | 0 | 26.05 | - | 26.05
CONJ PARAFUSO, PORCA E ARRUELA LATAO 3/8 X 11/2" (LABOR) | UN | '048607 | 6 | 1 | 8.04 | 0 | 8.04 | - | 48.24
NIPLE DUPLO ACO GALVANIZADO BSP Ø 4" (100MM) (LABOR) | UN | '048730 | 2 | 1 | 93.2 | 0 | 93.2 | - | 186.4
TERMINAL MECANICO P/CABO 16MM2 (LABOR) | UN | '049681 | 1 | 1 | 3.71 | 0 | 3.71 | - | 3.71
SubTotal: | [8 empty] | 3729.06
RESUMO
DISCRIMINAÇÃO |  |  | TAXA(%) | VALORES
Mão-de-Obra(A) |  |  | 157.27 | 633.24
Materiais(B) |  |  |  | 3729.06
Equipamentos(C) |  |  |  | 0
Produção da Equipe(D) |  |  |  | 1
Custo Horário Total(A+C) |  |  |  | 633.24
Custo Unitário da Execução[(A/D)+(C/D)] = E |  |  |  | 633.24
Custo Direto Total(B+E) |  |  |  | 4362.3
Bonificações e Despesas Indiretas - BDI |  |  | 0 | 0
CUSTO UNITÁRIO (Adotado) |  |  |  | 4362.3
Orçamento: 1021701 - TABELA CUSTOS LABOR/CT-UFES PADRÃO DER DEZEMBRO/2020(LS=157,27; BDI=0%)
Órgão Cliente: DER-ES |  |  | Órgão Gerente: DER-ES |  |  | Data Base: Dezembro/2020
Planilha: 1 - TABELA CUSTOS LABOR/CT-UFES PADRÃO DER DEZEMBRO/2020(LS=157,27; BDI=0%)
Item: 151708 - Padrão de entrada de energia elétrica, trifásico, entrada aérea, a 4 fios, carga instalada em muro de 47001 até 57000W - 220/127V | [6 empty] | Unidade: und
Base: LABOR |  | Código Base: '151708 |  | Fonte: LABOR |  |  | Versão: 3
MÃO DE OBRA | Unid | Código | Coefic. | C. Prod. | Pr. Prod. | Pr. Improd. | Pr. Unit. | Fator Ac. | Subtotal
AJUDANTE (AJUDANTE PRATICO - SINDUSCON) (LABOR) | H | '010101 | 34.252 | 1 | 5.86 | 0 | 15.08 | - | 516.52
CARPINTEIRO (OFICIAL - SINDUSCON) (LABOR) | H | '010111 | 0.91 | 1 | 6.94 | 0 | 17.85 | - | 16.244
ELETRICISTA (OFICIAL - SINDUSCON) (LABOR) | H | '010115 | 33.242 | 1 | 6.94 | 0 | 17.85 | - | 593.37
PEDREIRO - (OFICIAL - SINDUSCON) (LABOR) | H | '010139 | 0.126 | 1 | 6.94 | 0 | 17.85 | - | 2.249
SERVENTE (AUXILIAR DE OBRAS - SINDUSCON) (LABOR) | H | '010146 | 1.9887 | 1 | 5.1 | 0 | 13.12 | - | 26.091
SubTotal: | [8 empty] | 1154.47
MATERIAL | Unid | Código | Coefic. | C. Prod. | Pr. Prod. | Pr. Improd. | Pr. Unit. | Fator Ac. | Subtotal
AREIA LAVADA MEDIA (LABOR) | M3 | '020503 | 0.042336 | 1 | 71.67 | 0 | 71.67 | - | 3.034
CIMENTO PORTLAND CP III - 40 (LABOR) | KG | '020508 | 22.05 | 1 | 0.43 | 0 | 0.43 | - | 9.482
BRITA 1 (LABOR) | M3 | '020517 | 0.024003 | 1 | 90.03 | 0 | 90.03 | - | 2.161
BRITA 2 (LABOR) | M3 | '020518 | 0.024003 | 1 | 90.03 | 0 | 90.03 | - | 2.161
SARRAFO DE MADEIRA PINUS 10 X 2.5CM (LABOR) | M | '020985 | 0.35 | 1 | 5.39 | 0 | 5.39 | - | 1.887
TABUA DE MADEIRA PINUS 30 X 2.5 CM (LABOR) | M | '020988 | 0.7 | 1 | 9.71 | 0 | 9.71 | - | 6.797
PREGO 18X27 (LABOR) | KG | '026569 | 0.105 | 1 | 8.78 | 0 | 8.78 | - | 0.922
ARAME GALVANIZADO N.12 BWG (LABOR) | KG | '027003 | 0.1152 | 1 | 9.26 | 0 | 9.26 | - | 1.067
DESMOLDANTE PARA FORMAS (LABOR) | L | '028008 | 0.28 | 1 | 10.66 | 0 | 10.66 | - | 2.985
ELETRODUTO DE FERRO GALVANIZADO 4" (LABOR) | M | '042052 | 8.925 | 1 | 73.04 | 0 | 73.04 | - | 651.882
CURVA 90º DE FERRO GALVANIZADO 3" (LABOR) | UN | '042087 | 1 | 1 | 64.05 | 0 | 64.05 | - | 64.05
ELETRODUTO DE PVC RIGIDO 3" - ROSCAVEL SEM LUVA (LABOR) | M | '042508 | 8.8 | 1 | 26.48 | 0 | 26.48 | - | 233.024
NIPLE PVC PARA ELETRODUTO 3" (LABOR) | UN | '042530 | 2 | 1 | 40.49 | 0 | 40.49 | - | 80.98
CABO COBRE NU TEMPERA MEIO DURA 25MM2 (LABOR) | M | '043040 | 2.04 | 1 | 22.5 | 0 | 22.5 | - | 45.9
CABO FLEX ISOL. TERMOPLAST. 0,6/1KV - 70MM2 - 70º (LABOR) | M | '043137 | 32.64 | 1 | 64.61 | 0 | 64.61 | - | 2108.87
CHAVE BLINDADA 600V 160A C/ TERMINAIS P/CABO 70MM2 (LABOR) | UN | '043540 | 1 | 1 | 2094.08 | 0 | 2094.08 | - | 2094.08
CAIXA MED POLIF P-980-009 CARGA- 41000A57000W ESCE (CJ) (LABOR) | UN | '043837 | 1 | 1 | 531.67 | 0 | 531.67 | - | 531.67
FUSIVEL NH 01 RETARDADO IN 125 A (LABOR) | UN | '044059 | 3 | 1 | 37.38 | 0 | 37.38 | - | 112.14
HASTE TIPO COPPERWELD - 5/8"X2.4M (LABOR) | UN | '048035 | 1 | 1 | 27.16 | 0 | 27.16 | - | 27.16
TERMINAL A COMPRESSAO TIPO OLHAL #70MM2 (LABOR) | UN | '048365 | 3 | 1 | 5.35 | 0 | 5.35 | - | 16.05
BUCHA DE ALUMINIO FUNDIDO 3" (LABOR) | UN | '048508 | 4 | 1 | 7 | 0 | 7 | - | 28
ARRUELA DE ALUMINIO FUNDIDO 3" (LABOR) | UN | '048522 | 4 | 1 | 6.38 | 0 | 6.38 | - | 25.52
CABECOTE EM ACO GALVANIZADO DE 4" (LABOR) | UN | '048589 | 1 | 1 | 26.05 | 0 | 26.05 | - | 26.05
PARAFUSO CAB QUADRADA ACO GALV 1020 16 X 200 MM (LABOR) | UN | '049002 | 1 | 1 | 13.26 | 0 | 13.26 | - | 13.26
SAPATILHA PARA CABO DE AÇO (LABOR) | UN | '049507 | 1 | 1 | 2.96 | 0 | 2.96 | - | 2.96
OLHAL DE FERRO GALVANIZADO C/ PARAFUSO 16X200MM (LABOR) | UN | '049654 | 1 | 1 | 22.92 | 0 | 22.92 | - | 22.92
TERMINAL MECANICO P/CABO 16MM2 (LABOR) | UN | '049681 | 1 | 1 | 3.71 | 0 | 3.71 | - | 3.71
BUJAO DE ACO GALVANIZADO 4" (LABOR) | UN | '060243 | 1 | 1 | 80.93 | 0 | 80.93 | - | 80.93
SubTotal: | [8 empty] | 6199.65
EQUIPAMENTO | Unid | Código | Coefic. | C. Prod. | Pr. Prod. | Pr. Improd. | Pr. Unit. | Fator Ac. | Subtotal
BETONEIRA 320 L (E301) (LABOR) | H | '080125 | 0.044982 | 1 | 29.36 | 13.61 | 29.36 | - | 1.321
CARREG. DE PNEUS CASE W-20 1,33M3 (1.0) (E016) (LABOR) | H | '086030 | 0.000832 | 1 | 80.01 | 13.61 | 80.01 | - | 0.067
CAMINHAO BASC M BENZ LK1620 6 M3 (10,5T) - (E403) (LABOR) | H | '086049 | 0.018592 | 1 | 95.11 | 11.21 | 95.11 | - | 1.768
SubTotal: | [8 empty] | 3.16
RESUMO
DISCRIMINAÇÃO |  |  | TAXA(%) | VALORES
Mão-de-Obra(A) |  |  | 157.27 | 1154.47
Materiais(B) |  |  |  | 6199.65
Equipamentos(C) |  |  |  | 3.16
Produção da Equipe(D) |  |  |  | 1
Custo Horário Total(A+C) |  |  |  | 1157.63
Custo Unitário da Execução[(A/D)+(C/D)] = E |  |  |  | 1157.63
Custo Direto Total(B+E) |  |  |  | 7357.28
Bonificações e Despesas Indiretas - BDI |  |  | 0 | 0
CUSTO UNITÁRIO (Adotado) |  |  |  | 7357.28
Orçamento: 1021701 - TABELA CUSTOS LABOR/CT-UFES PADRÃO DER DEZEMBRO/2020(LS=157,27; BDI=0%)
Órgão Cliente: DER-ES |  |  | Órgão Gerente: DER-ES |  |  | Data Base: Dezembro/2020
Planilha: 1 - TABELA CUSTOS LABOR/CT-UFES PADRÃO DER DEZEMBRO/2020(LS=157,27; BDI=0%)
Item: 151709 - Padrão de entrada de energia elétrica, trifásico, entrada subterrânea, a 4 fios, carga instalada em muro de 47001 até 57000W - 220/127V, exclusive derivação de ramal de entrada subterrânea | [6 empty] | Unidade: und
Base: LABOR |  | Código Base: '151709 |  | Fonte: LABOR |  |  | Versão: 2
MÃO DE OBRA | Unid | Código | Coefic. | C. Prod. | Pr. Prod. | Pr. Improd. | Pr. Unit. | Fator Ac. | Subtotal
AJUDANTE (AJUDANTE PRATICO - SINDUSCON) (LABOR) | H | '010101 | 22.57 | 1 | 5.86 | 0 | 15.08 | - | 340.356
ELETRICISTA (OFICIAL - SINDUSCON) (LABOR) | H | '010115 | 22.47 | 1 | 6.94 | 0 | 17.85 | - | 401.09
SubTotal: | [8 empty] | 741.45
MATERIAL | Unid | Código | Coefic. | C. Prod. | Pr. Prod. | Pr. Improd. | Pr. Unit. | Fator Ac. | Subtotal
ELETRODUTO DE FERRO GALVANIZADO 4" (LABOR) | M | '042052 | 3.15 | 1 | 73.04 | 0 | 73.04 | - | 230.076
CABO COBRE NU TEMPERA MEIO DURA 25MM2 (LABOR) | M | '043040 | 2.04 | 1 | 22.5 | 0 | 22.5 | - | 45.9
CABO FLEX ISOL. TERMOPLAST. 0,6/1KV - 70MM2 - 70º (LABOR) | M | '043137 | 34.68 | 1 | 64.61 | 0 | 64.61 | - | 2240.675
CHAVE BLINDADA 600V 160A C/ TERMINAIS P/CABO 70MM2 (LABOR) | UN | '043540 | 1 | 1 | 2094.08 | 0 | 2094.08 | - | 2094.08
CAIXA MED POLIF P-980-009 CARGA- 41000A57000W ESCE (CJ) (LABOR) | UN | '043837 | 1 | 1 | 531.67 | 0 | 531.67 | - | 531.67
FUSIVEL NH 01 RETARDADO IN 125 A (LABOR) | UN | '044059 | 3 | 1 | 37.38 | 0 | 37.38 | - | 112.14
HASTE TIPO COPPERWELD - 5/8"X2.4M (LABOR) | UN | '048035 | 1 | 1 | 27.16 | 0 | 27.16 | - | 27.16
CABECOTE EM ACO GALVANIZADO DE 4" (LABOR) | UN | '048589 | 1 | 1 | 26.05 | 0 | 26.05 | - | 26.05
CONJ PARAFUSO, PORCA E ARRUELA LATAO 3/8 X 11/2" (LABOR) | UN | '048607 | 6 | 1 | 8.04 | 0 | 8.04 | - | 48.24
NIPLE DUPLO ACO GALVANIZADO BSP Ø 4" (100MM) (LABOR) | UN | '048730 | 2 | 1 | 93.2 | 0 | 93.2 | - | 186.4
TERMINAL MECANICO P/CABO 16MM2 (LABOR) | UN | '049681 | 1 | 1 | 3.71 | 0 | 3.71 | - | 3.71
TERMINAL CABO-BARRA EM LATÃO # 70 MM2 (LABOR) | UN | '049806 | 6 | 1 | 6.62 | 0 | 6.62 | - | 39.72
SubTotal: | [8 empty] | 5585.82
RESUMO
DISCRIMINAÇÃO |  |  | TAXA(%) | VALORES
Mão-de-Obra(A) |  |  | 157.27 | 741.45
Materiais(B) |  |  |  | 5585.82
Equipamentos(C) |  |  |  | 0
Produção da Equipe(D) |  |  |  | 1
Custo Horário Total(A+C) |  |  |  | 741.45
Custo Unitário da Execução[(A/D)+(C/D)] = E |  |  |  | 741.45
Custo Direto Total(B+E) |  |  |  | 6327.27
Bonificações e Despesas Indiretas - BDI |  |  | 0 | 0
CUSTO UNITÁRIO (Adotado) |  |  |  | 6327.27
Orçamento: 1021701 - TABELA CUSTOS LABOR/CT-UFES PADRÃO DER DEZEMBRO/2020(LS=157,27; BDI=0%)
Órgão Cliente: DER-ES |  |  | Órgão Gerente: DER-ES |  |  | Data Base: Dezembro/2020
Planilha: 1 - TABELA CUSTOS LABOR/CT-UFES PADRÃO DER DEZEMBRO/2020(LS=157,27; BDI=0%)
Item: 151710 - Padrão de entrada de energia elétrica, trifásico, entrada aérea, a 4 fios, carga instalada em muro de 57001 até 75000W - 220/127V | [6 empty] | Unidade: und
Base: LABOR |  | Código Base: '151710 |  | Fonte: LABOR |  |  | Versão: 4
MÃO DE OBRA | Unid | Código | Coefic. | C. Prod. | Pr. Prod. | Pr. Improd. | Pr. Unit. | Fator Ac. | Subtotal
AJUDANTE (AJUDANTE PRATICO - SINDUSCON) (LABOR) | H | '010101 | 36.092 | 1 | 5.86 | 0 | 15.08 | - | 544.267
CARPINTEIRO (OFICIAL - SINDUSCON) (LABOR) | H | '010111 | 0.91 | 1 | 6.94 | 0 | 17.85 | - | 16.244
ELETRICISTA (OFICIAL - SINDUSCON) (LABOR) | H | '010115 | 35.182 | 1 | 6.94 | 0 | 17.85 | - | 627.999
PEDREIRO - (OFICIAL - SINDUSCON) (LABOR) | H | '010139 | 0.126 | 1 | 6.94 | 0 | 17.85 | - | 2.249
SERVENTE (AUXILIAR DE OBRAS - SINDUSCON) (LABOR) | H | '010146 | 1.9887 | 1 | 5.1 | 0 | 13.12 | - | 26.091
SubTotal: | [8 empty] | 1216.85
MATERIAL | Unid | Código | Coefic. | C. Prod. | Pr. Prod. | Pr. Improd. | Pr. Unit. | Fator Ac. | Subtotal
AREIA LAVADA MEDIA (LABOR) | M3 | '020503 | 0.042336 | 1 | 71.67 | 0 | 71.67 | - | 3.034
CIMENTO PORTLAND CP III - 40 (LABOR) | KG | '020508 | 22.05 | 1 | 0.43 | 0 | 0.43 | - | 9.482
BRITA 1 (LABOR) | M3 | '020517 | 0.024003 | 1 | 90.03 | 0 | 90.03 | - | 2.161
BRITA 2 (LABOR) | M3 | '020518 | 0.024003 | 1 | 90.03 | 0 | 90.03 | - | 2.161
SARRAFO DE MADEIRA PINUS 10 X 2.5CM (LABOR) | M | '020985 | 0.35 | 1 | 5.39 | 0 | 5.39 | - | 1.887
TABUA DE MADEIRA PINUS 30 X 2.5 CM (LABOR) | M | '020988 | 0.7 | 1 | 9.71 | 0 | 9.71 | - | 6.797
PREGO 18X27 (LABOR) | KG | '026569 | 0.105 | 1 | 8.78 | 0 | 8.78 | - | 0.922
ARAME GALVANIZADO N.12 BWG (LABOR) | KG | '027003 | 0.1152 | 1 | 9.26 | 0 | 9.26 | - | 1.067
DESMOLDANTE PARA FORMAS (LABOR) | L | '028008 | 0.28 | 1 | 10.66 | 0 | 10.66 | - | 2.985
ELETRODUTO DE FERRO GALVANIZADO 4" (LABOR) | M | '042052 | 8.925 | 1 | 73.04 | 0 | 73.04 | - | 651.882
CURVA 90º DE FERRO GALVANIZADO 3" (LABOR) | UN | '042087 | 1 | 1 | 64.05 | 0 | 64.05 | - | 64.05
ELETRODUTO DE PVC RIGIDO 3" - ROSCAVEL SEM LUVA (LABOR) | M | '042508 | 8.8 | 1 | 26.48 | 0 | 26.48 | - | 233.024
NIPLE PVC PARA ELETRODUTO 3" (LABOR) | UN | '042530 | 2 | 1 | 40.49 | 0 | 40.49 | - | 80.98
CABO FLEX ISOL. TERMOPLAST. 0,6/1KV - 95MM2 - 70º (LABOR) | M | '043009 | 32.64 | 1 | 87.97 | 0 | 87.97 | - | 2871.341
CABO COBRE NU TEMPERA MEIO DURA 25MM2 (LABOR) | M | '043040 | 2.04 | 1 | 22.5 | 0 | 22.5 | - | 45.9
CHAVE BLINDADA TRIPOLAR 600V/200A (LABOR) | UN | '043585 | 1 | 1 | 2151.26 | 0 | 2151.26 | - | 2151.26
CAIXA MED POLIF P-980-010 CARGA-57000A75000W ESCE (CJ) (LABOR) | UN | '043838 | 1 | 1 | 598.33 | 0 | 598.33 | - | 598.33
FUSIVEL NH - 01 RETARDADO, IN=160A (LABOR) | UN | '044034 | 3 | 1 | 37.38 | 0 | 37.38 | - | 112.14
HASTE TIPO COPPERWELD - 5/8"X2.4M (LABOR) | UN | '048035 | 1 | 1 | 27.16 | 0 | 27.16 | - | 27.16
TERMINAL A COMPRESSAO TIPO OLHAL #70MM2 (LABOR) | UN | '048365 | 3 | 1 | 5.35 | 0 | 5.35 | - | 16.05
BUCHA DE ALUMINIO FUNDIDO 3" (LABOR) | UN | '048508 | 4 | 1 | 7 | 0 | 7 | - | 28
ARRUELA DE ALUMINIO FUNDIDO 3" (LABOR) | UN | '048522 | 4 | 1 | 6.38 | 0 | 6.38 | - | 25.52
CABECOTE EM ACO GALVANIZADO DE 4" (LABOR) | UN | '048589 | 1 | 1 | 26.05 | 0 | 26.05 | - | 26.05
PARAFUSO CAB QUADRADA ACO GALV 1020 16 X 200 MM (LABOR) | UN | '049002 | 1 | 1 | 13.26 | 0 | 13.26 | - | 13.26
SAPATILHA PARA CABO DE AÇO (LABOR) | UN | '049507 | 1 | 1 | 2.96 | 0 | 2.96 | - | 2.96
OLHAL DE FERRO GALVANIZADO C/ PARAFUSO 16X200MM (LABOR) | UN | '049654 | 1 | 1 | 22.92 | 0 | 22.92 | - | 22.92
TERMINAL MECANICO P/CABO 16MM2 (LABOR) | UN | '049681 | 1 | 1 | 3.71 | 0 | 3.71 | - | 3.71
BUJAO DE ACO GALVANIZADO 4" (LABOR) | UN | '060243 | 1 | 1 | 80.93 | 0 | 80.93 | - | 80.93
SubTotal: | [8 empty] | 7085.96
EQUIPAMENTO | Unid | Código | Coefic. | C. Prod. | Pr. Prod. | Pr. Improd. | Pr. Unit. | Fator Ac. | Subtotal
BETONEIRA 320 L (E301) (LABOR) | H | '080125 | 0.044982 | 1 | 29.36 | 13.61 | 29.36 | - | 1.321
CARREG. DE PNEUS CASE W-20 1,33M3 (1.0) (E016) (LABOR) | H | '086030 | 0.000832 | 1 | 80.01 | 13.61 | 80.01 | - | 0.067
CAMINHAO BASC M BENZ LK1620 6 M3 (10,5T) - (E403) (LABOR) | H | '086049 | 0.018592 | 1 | 95.11 | 11.21 | 95.11 | - | 1.768
SubTotal: | [8 empty] | 3.16
RESUMO
DISCRIMINAÇÃO |  |  | TAXA(%) | VALORES
Mão-de-Obra(A) |  |  | 157.27 | 1216.85
Materiais(B) |  |  |  | 7085.96
Equipamentos(C) |  |  |  | 3.16
Produção da Equipe(D) |  |  |  | 1
Custo Horário Total(A+C) |  |  |  | 1220.01
Custo Unitário da Execução[(A/D)+(C/D)] = E |  |  |  | 1220.01
Custo Direto Total(B+E) |  |  |  | 8305.97
Bonificações e Despesas Indiretas - BDI |  |  | 0 | 0
CUSTO UNITÁRIO (Adotado) |  |  |  | 8305.97
Orçamento: 1021701 - TABELA CUSTOS LABOR/CT-UFES PADRÃO DER DEZEMBRO/2020(LS=157,27; BDI=0%)
Órgão Cliente: DER-ES |  |  | Órgão Gerente: DER-ES |  |  | Data Base: Dezembro/2020
Planilha: 1 - TABELA CUSTOS LABOR/CT-UFES PADRÃO DER DEZEMBRO/2020(LS=157,27; BDI=0%)
Item: 151711 - Padrão de entrada de energia elétrica, trifásico, entrada subterrânea, a 4 fios, carga instalada em muro de 57001 até 75000W - 220/127V, exclusive derivação de ramal de entrada subterrânea | [6 empty] | Unidade: und
Base: LABOR |  | Código Base: '151711 |  | Fonte: LABOR |  |  | Versão: 2
MÃO DE OBRA | Unid | Código | Coefic. | C. Prod. | Pr. Prod. | Pr. Improd. | Pr. Unit. | Fator Ac. | Subtotal
AJUDANTE (AJUDANTE PRATICO - SINDUSCON) (LABOR) | H | '010101 | 24.75 | 1 | 5.86 | 0 | 15.08 | - | 373.23
ELETRICISTA (OFICIAL - SINDUSCON) (LABOR) | H | '010115 | 24.75 | 1 | 6.94 | 0 | 17.85 | - | 441.788
SubTotal: | [8 empty] | 815.02
MATERIAL | Unid | Código | Coefic. | C. Prod. | Pr. Prod. | Pr. Improd. | Pr. Unit. | Fator Ac. | Subtotal
ELETRODUTO DE FERRO GALVANIZADO 4" (LABOR) | M | '042052 | 3.15 | 1 | 73.04 | 0 | 73.04 | - | 230.076
CABO FLEX ISOL. TERMOPLAST. 0,6/1KV - 95MM2 - 70º (LABOR) | M | '043009 | 34.68 | 1 | 87.97 | 0 | 87.97 | - | 3050.8
CABO COBRE NU TEMPERA MEIO DURA 25MM2 (LABOR) | M | '043040 | 2.04 | 1 | 22.5 | 0 | 22.5 | - | 45.9
CHAVE BLINDADA TRIPOLAR 600V/200A (LABOR) | UN | '043585 | 1 | 1 | 2151.26 | 0 | 2151.26 | - | 2151.26
CAIXA MED POLIF P-980-009 CARGA- 41000A57000W ESCE (CJ) (LABOR) | UN | '043837 | 1 | 1 | 531.67 | 0 | 531.67 | - | 531.67
FUSIVEL NH - 01 RETARDADO, IN=160A (LABOR) | UN | '044034 | 3 | 1 | 37.38 | 0 | 37.38 | - | 112.14
HASTE TIPO COPPERWELD - 5/8"X2.4M (LABOR) | UN | '048035 | 1 | 1 | 27.16 | 0 | 27.16 | - | 27.16
CABECOTE EM ACO GALVANIZADO DE 4" (LABOR) | UN | '048589 | 1 | 1 | 26.05 | 0 | 26.05 | - | 26.05
CONJ PARAFUSO, PORCA E ARRUELA LATAO 3/8 X 11/2" (LABOR) | UN | '048607 | 6 | 1 | 8.04 | 0 | 8.04 | - | 48.24
NIPLE DUPLO ACO GALVANIZADO BSP Ø 4" (100MM) (LABOR) | UN | '048730 | 2 | 1 | 93.2 | 0 | 93.2 | - | 186.4
TERMINAL MECANICO P/CABO 16MM2 (LABOR) | UN | '049681 | 1 | 1 | 3.71 | 0 | 3.71 | - | 3.71
TERMINAL CABO-BARRA EM LATÃO # 95 MM2 (LABOR) | UN | '049807 | 6 | 1 | 11.98 | 0 | 11.98 | - | 71.88
SubTotal: | [8 empty] | 6485.29
RESUMO
DISCRIMINAÇÃO |  |  | TAXA(%) | VALORES
Mão-de-Obra(A) |  |  | 157.27 | 815.02
Materiais(B) |  |  |  | 6485.29
Equipamentos(C) |  |  |  | 0
Produção da Equipe(D) |  |  |  | 1
Custo Horário Total(A+C) |  |  |  | 815.02
Custo Unitário da Execução[(A/D)+(C/D)] = E |  |  |  | 815.02
Custo Direto Total(B+E) |  |  |  | 7300.31
Bonificações e Despesas Indiretas - BDI |  |  | 0 | 0
CUSTO UNITÁRIO (Adotado) |  |  |  | 7300.31
Orçamento: 1021701 - TABELA CUSTOS LABOR/CT-UFES PADRÃO DER DEZEMBRO/2020(LS=157,27; BDI=0%)
Órgão Cliente: DER-ES |  |  | Órgão Gerente: DER-ES |  |  | Data Base: Dezembro/2020
Planilha: 1 - TABELA CUSTOS LABOR/CT-UFES PADRÃO DER DEZEMBRO/2020(LS=157,27; BDI=0%)
Item: 151712 - Subestação ext. aérea trifás. 75KVA, completa, c/ quadros de medição, transf. a óleo, chave geral tripolar, poste e acessórios, conf. NOR-TEC-01 da Escelsa, incl. mureta rev. c/ arg. cimento, cal hidrat. CH1 e areia traço 1:0.5:6 | [6 empty] | Unidade: und
Base: LABOR |  | Código Base: '151712 |  | Fonte: LABOR |  |  | Versão: 6
MÃO DE OBRA | Unid | Código | Coefic. | C. Prod. | Pr. Prod. | Pr. Improd. | Pr. Unit. | Fator Ac. | Subtotal
AJUDANTE (AJUDANTE PRATICO - SINDUSCON) (LABOR) | H | '010101 | 113.4608 | 1 | 5.86 | 0 | 15.08 | - | 1710.988
CARPINTEIRO (OFICIAL - SINDUSCON) (LABOR) | H | '010111 | 7.1919 | 1 | 6.94 | 0 | 17.85 | - | 128.375
ELETRICISTA (OFICIAL - SINDUSCON) (LABOR) | H | '010115 | 83.244 | 1 | 6.94 | 0 | 17.85 | - | 1485.905
ELETROTECNICO MONTADOR - SINTRACONST (LABOR) | H | '010117 | 17 | 1 | 13.18 | 0 | 33.91 | - | 576.47
ARMADOR (OFICIAL - SINDUSCON) (LABOR) | H | '010121 | 0.5944 | 1 | 6.94 | 0 | 17.85 | - | 10.61
PEDREIRO - (OFICIAL - SINDUSCON) (LABOR) | H | '010139 | 30.612 | 1 | 6.94 | 0 | 17.85 | - | 546.424
PINTOR -(OFICIAL - SINDUSCON) (LABOR) | H | '010140 | 9.01 | 1 | 6.94 | 0 | 17.85 | - | 160.829
SERVENTE (AUXILIAR DE OBRAS - SINDUSCON) (LABOR) | H | '010146 | 46.6234 | 1 | 5.1 | 0 | 13.12 | - | 611.7
SubTotal: | [8 empty] | 5231.3
MATERIAL | Unid | Código | Coefic. | C. Prod. | Pr. Prod. | Pr. Improd. | Pr. Unit. | Fator Ac. | Subtotal
AREIA LAVADA MEDIA (LABOR) | M3 | '020503 | 0.98133 | 1 | 71.67 | 0 | 71.67 | - | 70.332
CAL HIDRATADO P/ ARGAMASSA CH III (LABOR) | KG | '020505 | 28.834 | 1 | 0.78 | 0 | 0.78 | - | 22.491
CIMENTO PORTLAND CP III - 40 (LABOR) | KG | '020508 | 272.9629 | 1 | 0.43 | 0 | 0.43 | - | 117.374
BRITA 1 (LABOR) | M3 | '020517 | 0.10483 | 1 | 90.03 | 0 | 90.03 | - | 9.437
BRITA 2 (LABOR) | M3 | '020518 | 0.2455 | 1 | 90.03 | 0 | 90.03 | - | 22.102
BRITA 3 (LABOR) | M3 | '020519 | 0.0216 | 1 | 90.03 | 0 | 90.03 | - | 1.945
SARRAFO DE MADEIRA PINUS 10 X 2.5CM (LABOR) | M | '020985 | 4.3353 | 1 | 5.39 | 0 | 5.39 | - | 23.367
TABUA DE MADEIRA PINUS 30 X 2.5 CM (LABOR) | M | '020988 | 6.482 | 1 | 9.71 | 0 | 9.71 | - | 62.94
CHAPA COMPENSADA RESINADA ESP. 12MM (LABOR) | M2 | '021032 | 0.66758 | 1 | 22.55 | 0 | 22.55 | - | 15.054
PECA EM MADEIRA DE LEI 8.0 X 8.0 CM (LABOR) | M | '021040 | 2.0925 | 1 | 31.5 | 0 | 31.5 | - | 65.914
ACO CA-50 DE 8.0MM (LABOR) | KG | '021517 | 8.5445 | 1 | 7.34 | 0 | 7.34 | - | 62.717
BLOCO CERÂMICO 10 FUROS 09X19X19CM - PRAÇA VITÓRIA (LABOR) | UN | '022585 | 423 | 1 | 1.14 | 0 | 1.14 | - | 482.22
TELHA CERAMICA TIPO CAPA E CANAL PLAN - NATURAL (LABOR) | M2 | '025569 | 1.35 | 1 | 64.51 | 0 | 64.51 | - | 87.089
PREGO - PRECO MEDIO DAS BITOLAS (LABOR) | KG | '026560 | 0.0135 | 1 | 9.58 | 0 | 9.58 | - | 0.129
PREGO 18X27 (LABOR) | KG | '026569 | 0.97613 | 1 | 8.78 | 0 | 8.78 | - | 8.57
PARAFUSO GALV. C/PORCA E ARRUELA 16MM X 200MM (LABOR) | UN | '026618 | 2 | 1 | 9.3 | 0 | 9.3 | - | 18.6
ARAME RECOZIDO N.18 BWG (LABOR) | KG | '027010 | 0.0558 | 1 | 8.4 | 0 | 8.4 | - | 0.469
ARAME GALVANIZADO N.14 AWG (LABOR) | M | '027020 | 6.4 | 1 | 0.29 | 0 | 0.29 | - | 1.856
DESMOLDANTE PARA FORMAS (LABOR) | L | '028008 | 1.7232 | 1 | 10.66 | 0 | 10.66 | - | 18.37
TINTA LATEX ACRILICA FOSCA (LABOR) | L | '037514 | 2.544 | 1 | 16.28 | 0 | 16.28 | - | 41.416
SELADOR ACRILICO (LABOR) | L | '037519 | 1.272 | 1 | 4.43 | 0 | 4.43 | - | 5.635
LIXA PARA MADEIRA/MASSA Nº 150 (LABOR) | UN | '038013 | 7.95 | 1 | 0.6 | 0 | 0.6 | - | 4.77
MASSA ACRILICA (LABOR) | KG | '038014 | 7.42 | 1 | 4.49 | 0 | 4.49 | - | 33.316
POSTE CIRCULAR DE CONCRETO 11M/600KG (LABOR) | UN | '040140 | 1 | 1 | 1407.6 | 0 | 1407.6 | - | 1407.6
MAO FRANCESA PLANA GALVANIZADA 32 X 726 MM (LABOR) | UN | '040211 | 4 | 1 | 18.72 | 0 | 18.72 | - | 74.88
ISOLADOR DE PINO POLIMERICO 15KV - ROSCA 25MM (LABOR) | UN | '040504 | 6 | 1 | 39.59 | 0 | 39.59 | - | 237.54
TRANSF. TRIF A OLEO 75KVA 15KV - 220/127V (LABOR) | UN | '041055 | 1 | 1 | 6665.5 | 0 | 6665.5 | - | 6665.5
CAIXA PARA TRANSFORMADOR DE CORRENTE (TC) ATE 112,5KVA - 200:5A (LABOR) | UN | '041542 | 1 | 1 | 512.03 | 0 | 512.03 | - | 512.03
CHAVE BLINDADA 600V-200A C/ FUSIVEL NH160A (LABOR) | UN | '041543 | 1 | 1 | 2268.93 | 0 | 2268.93 | - | 2268.93
CONJ CX MEDIDOR POLIFASICO P-980-005+CX DISJ P-940-003 (LABOR) | UN | '041569 | 1 | 1 | 97.36 | 0 | 97.36 | - | 97.36
ELETRODUTO DE FERRO GALVANIZADO 3" (LABOR) | M | '042090 | 7 | 1 | 47.39 | 0 | 47.39 | - | 331.73
NIPLE PVC PARA ELETRODUTO 3" (LABOR) | UN | '042530 | 4 | 1 | 40.49 | 0 | 40.49 | - | 161.96
CABO FLEX ISOL. TERMOPLAST. 0,6/1KV - 95MM2 - 70º (LABOR) | M | '043009 | 44 | 1 | 87.97 | 0 | 87.97 | - | 3870.68
CABO DE COBRE NU TEMPERA MEIO DURA 16 MM2 (LABOR) | M | '043038 | 15 | 1 | 14.61 | 0 | 14.61 | - | 219.15
CABO COBRE NU TEMPERA MEIO DURA 25MM2 (LABOR) | M | '043040 | 16 | 1 | 22.5 | 0 | 22.5 | - | 360
CABO COBRE NU TEMPERA MEIO DURA 35MM2 (LABOR) | M | '043041 | 10 | 1 | 32.74 | 0 | 32.74 | - | 327.4
FIO DE COBRE RECOZIDO Nº 6 P/ AMARRAÇÃO (LABOR) | KG | '043243 | 0.22 | 1 | 57.3 | 0 | 57.3 | - | 12.606
HASTE TIPO COPPERWELD - 5/8"X2.4M (LABOR) | UN | '048035 | 4 | 1 | 27.16 | 0 | 27.16 | - | 108.64
PARA-RAIOS POLIMERICO 12KV - 10KA COM SUPORTE (LABOR) | UN | '048041 | 3 | 1 | 156.18 | 0 | 156.18 | - | 468.54
ISOLADOR PORCELANA TIPO ROLDANA 80X80 MM P/ 2 CABOS - MARROM (LABOR) | UN | '048342 | 1 | 1 | 6.71 | 0 | 6.71 | - | 6.71
BUCHA DE ALUMINIO FUNDIDO 3" (LABOR) | UN | '048508 | 10 | 1 | 7 | 0 | 7 | - | 70
ARRUELA DE ALUMINIO FUNDIDO 3" (LABOR) | UN | '048522 | 10 | 1 | 6.38 | 0 | 6.38 | - | 63.8
PORCA QUADRADA DIAM. 16MM (LABOR) | UN | '049104 | 4 | 1 | 1.75 | 0 | 1.75 | - | 7
PARAFUSO CAB ABAULADA ACO GALV 1020 16X45MM (LABOR) | UN | '049492 | 6 | 1 | 4 | 0 | 4 | - | 24
PARAFUSO CAB ABAULADA ACO GALV 1020 16 X 125MM (LABOR) | UN | '049493 | 4 | 1 | 7.27 | 0 | 7.27 | - | 29.08
SELA PARA CRUZETA DE MADEIRA (LABOR) | UN | '049514 | 2 | 1 | 14.88 | 0 | 14.88 | - | 29.76
PARAFUSO ABAULADO M16X150MM (LABOR) | UN | '049537 | 2 | 1 | 5.88 | 0 | 5.88 | - | 11.76
ARRUELA QUADRADA 36MM DE FURO 18MM (LABOR) | UN | '049633 | 14 | 1 | 1.62 | 0 | 1.62 | - | 22.68
CRUZETA DE MADEIRA P/ POSTE 90 X 112,5 X 2400 MM (LABOR) | UN | '049645 | 2 | 1 | 206.33 | 0 | 206.33 | - | 412.66
ARMACAO SECUNDARIA 1 ESTRIBO C/HASTE 16X150MM (LABOR) | UN | '049694 | 1 | 1 | 15.69 | 0 | 15.69 | - | 15.69
CABECOTE EM ACO GALVANIZADO DE 3" (LABOR) | UN | '049772 | 1 | 1 | 20.82 | 0 | 20.82 | - | 20.82
PINO DE CRUZETA 19MM P/ISOLADOR DE DISTRIBUICAO (LABOR) | UN | '049774 | 6 | 1 | 17.65 | 0 | 17.65 | - | 105.9
CINTA CIRCULAR ACO GALVANIZADO 200MM (LABOR) | UN | '049897 | 5 | 1 | 30.6 | 0 | 30.6 | - | 153
SUPORTE P/ TRANSFORMADOR EM LIGA DE ALUMINIO P/ POSTE CONCRETO CIRCULAR - 225MM (LABOR) | UN | '049905 | 2 | 1 | 158.2 | 0 | 158.2 | - | 316.4
LUVA DE REDUCAO ACO GALV 4X2 1/2" (LABOR) | UN | '060406 | 2 | 1 | 113.44 | 0 | 113.44 | - | 226.88
SubTotal: | [8 empty] | 19816.8
EQUIPAMENTO | Unid | Código | Coefic. | C. Prod. | Pr. Prod. | Pr. Improd. | Pr. Unit. | Fator Ac. | Subtotal
BETONEIRA 320 L (E301) (LABOR) | H | '080125 | 0.285 | 1 | 29.36 | 13.61 | 29.36 | - | 8.368
CAMINHAO CARR MBENZ L1620/51 C/GUIND. 6T X M(E434) (LABOR) | H | '080170 | 1.5 | 1 | 136.86 | 11.21 | 136.86 | - | 205.29
SubTotal: | [8 empty] | 213.66
RESUMO
DISCRIMINAÇÃO |  |  | TAXA(%) | VALORES
Mão-de-Obra(A) |  |  | 157.27 | 5231.3
Materiais(B) |  |  |  | 19816.8
Equipamentos(C) |  |  |  | 213.66
Produção da Equipe(D) |  |  |  | 1
Custo Horário Total(A+C) |  |  |  | 5444.96
Custo Unitário da Execução[(A/D)+(C/D)] = E |  |  |  | 5444.96
Custo Direto Total(B+E) |  |  |  | 25261.76
Bonificações e Despesas Indiretas - BDI |  |  | 0 | 0
CUSTO UNITÁRIO (Adotado) |  |  |  | 25261.76
Orçamento: 1021701 - TABELA CUSTOS LABOR/CT-UFES PADRÃO DER DEZEMBRO/2020(LS=157,27; BDI=0%)
Órgão Cliente: DER-ES |  |  | Órgão Gerente: DER-ES |  |  | Data Base: Dezembro/2020
Planilha: 1 - TABELA CUSTOS LABOR/CT-UFES PADRÃO DER DEZEMBRO/2020(LS=157,27; BDI=0%)
Item: 151713 - Subestação ext. aérea trifás. 112.5KVA, completa, c/ quadros de medição, transf. a óleo, chave geral trip., poste e acessórios, conf. NOR-TEC-01 da Escelsa, incl. mureta rev. c/ arg. cimento, cal hidrat. CH1 e areia traço 1:0.5:6 | [6 empty] | Unidade: und
Base: LABOR |  | Código Base: '151713 |  | Fonte: LABOR |  |  | Versão: 3
MÃO DE OBRA | Unid | Código | Coefic. | C. Prod. | Pr. Prod. | Pr. Improd. | Pr. Unit. | Fator Ac. | Subtotal
AJUDANTE (AJUDANTE PRATICO - SINDUSCON) (LABOR) | H | '010101 | 114.0675 | 1 | 5.86 | 0 | 15.08 | - | 1720.138
CARPINTEIRO (OFICIAL - SINDUSCON) (LABOR) | H | '010111 | 7.1919 | 1 | 6.94 | 0 | 17.85 | - | 128.375
ELETRICISTA (OFICIAL - SINDUSCON) (LABOR) | H | '010115 | 102.264 | 1 | 6.94 | 0 | 17.85 | - | 1825.412
ELETROTECNICO MONTADOR - SINTRACONST (LABOR) | H | '010117 | 20 | 1 | 13.18 | 0 | 33.91 | - | 678.2
ARMADOR (OFICIAL - SINDUSCON) (LABOR) | H | '010121 | 0.5944 | 1 | 6.94 | 0 | 17.85 | - | 10.61
PEDREIRO - (OFICIAL - SINDUSCON) (LABOR) | H | '010139 | 30.612 | 1 | 6.94 | 0 | 17.85 | - | 546.424
PINTOR -(OFICIAL - SINDUSCON) (LABOR) | H | '010140 | 9.01 | 1 | 6.94 | 0 | 17.85 | - | 160.829
SERVENTE (AUXILIAR DE OBRAS - SINDUSCON) (LABOR) | H | '010146 | 46.6234 | 1 | 5.1 | 0 | 13.12 | - | 611.7
SubTotal: | [8 empty] | 5681.69
MATERIAL | Unid | Código | Coefic. | C. Prod. | Pr. Prod. | Pr. Improd. | Pr. Unit. | Fator Ac. | Subtotal
AREIA LAVADA MEDIA (LABOR) | M3 | '020503 | 0.98133 | 1 | 71.67 | 0 | 71.67 | - | 70.332
CAL HIDRATADO P/ ARGAMASSA CH III (LABOR) | KG | '020505 | 28.834 | 1 | 0.78 | 0 | 0.78 | - | 22.491
CIMENTO PORTLAND CP III - 40 (LABOR) | KG | '020508 | 272.9629 | 1 | 0.43 | 0 | 0.43 | - | 117.374
BRITA 1 (LABOR) | M3 | '020517 | 0.10483 | 1 | 90.03 | 0 | 90.03 | - | 9.437
BRITA 2 (LABOR) | M3 | '020518 | 0.2455 | 1 | 90.03 | 0 | 90.03 | - | 22.102
BRITA 3 (LABOR) | M3 | '020519 | 0.0216 | 1 | 90.03 | 0 | 90.03 | - | 1.945
SARRAFO DE MADEIRA PINUS 10 X 2.5CM (LABOR) | M | '020985 | 4.3353 | 1 | 5.39 | 0 | 5.39 | - | 23.367
TABUA DE MADEIRA PINUS 30 X 2.5 CM (LABOR) | M | '020988 | 6.482 | 1 | 9.71 | 0 | 9.71 | - | 62.94
CHAPA COMPENSADA RESINADA ESP. 12MM (LABOR) | M2 | '021032 | 0.66758 | 1 | 22.55 | 0 | 22.55 | - | 15.054
PECA EM MADEIRA DE LEI 8.0 X 8.0 CM (LABOR) | M | '021040 | 2.0925 | 1 | 31.5 | 0 | 31.5 | - | 65.914
ACO CA-50 DE 8.0MM (LABOR) | KG | '021517 | 8.5445 | 1 | 7.34 | 0 | 7.34 | - | 62.717
BLOCO CERÂMICO 10 FUROS 09X19X19CM - PRAÇA VITÓRIA (LABOR) | UN | '022585 | 423 | 1 | 1.14 | 0 | 1.14 | - | 482.22
TELHA CERAMICA TIPO CAPA E CANAL PLAN - NATURAL (LABOR) | M2 | '025569 | 1.35 | 1 | 64.51 | 0 | 64.51 | - | 87.089
PREGO - PRECO MEDIO DAS BITOLAS (LABOR) | KG | '026560 | 0.0135 | 1 | 9.58 | 0 | 9.58 | - | 0.129
PREGO 18X27 (LABOR) | KG | '026569 | 0.97613 | 1 | 8.78 | 0 | 8.78 | - | 8.57
ARAME RECOZIDO N.18 BWG (LABOR) | KG | '027010 | 0.0558 | 1 | 8.4 | 0 | 8.4 | - | 0.469
ARAME GALVANIZADO N.14 AWG (LABOR) | M | '027020 | 6.4 | 1 | 0.29 | 0 | 0.29 | - | 1.856
DESMOLDANTE PARA FORMAS (LABOR) | L | '028008 | 1.7232 | 1 | 10.66 | 0 | 10.66 | - | 18.37
TINTA LATEX ACRILICA FOSCA (LABOR) | L | '037514 | 2.544 | 1 | 16.28 | 0 | 16.28 | - | 41.416
SELADOR ACRILICO (LABOR) | L | '037519 | 1.272 | 1 | 4.43 | 0 | 4.43 | - | 5.635
LIXA PARA MADEIRA/MASSA Nº 150 (LABOR) | UN | '038013 | 7.95 | 1 | 0.6 | 0 | 0.6 | - | 4.77
MASSA ACRILICA (LABOR) | KG | '038014 | 7.42 | 1 | 4.49 | 0 | 4.49 | - | 33.316
POSTE CIRCULAR DE CONCRETO 11M/600KG (LABOR) | UN | '040140 | 1 | 1 | 1407.6 | 0 | 1407.6 | - | 1407.6
MAO FRANCESA PLANA GALVANIZADA 32 X 726 MM (LABOR) | UN | '040211 | 4 | 1 | 18.72 | 0 | 18.72 | - | 74.88
ISOLADOR DE PINO POLIMERICO 15KV - ROSCA 25MM (LABOR) | UN | '040504 | 6 | 1 | 39.59 | 0 | 39.59 | - | 237.54
TRANSF TRIFASICO 112.5KVA 15KV/220-127V A OLEO (LABOR) | UN | '041058 | 1 | 1 | 9380.13 | 0 | 9380.13 | - | 9380.13
CAIXA PARA TRANSFORMADOR DE CORRENTE (TC) ATE 112,5KVA - 200:5A (LABOR) | UN | '041542 | 1 | 1 | 512.03 | 0 | 512.03 | - | 512.03
CONJ CX MEDIDOR POLIFASICO P-980-005+CX DISJ P-940-003 (LABOR) | UN | '041569 | 1 | 1 | 97.36 | 0 | 97.36 | - | 97.36
ELETRODUTO DE FERRO GALVANIZADO 4" (LABOR) | M | '042052 | 7 | 1 | 73.04 | 0 | 73.04 | - | 511.28
CABO FLEX ISOL. TERMOPLAST. 0,6/1KV - 185MM2 - 70º (LABOR) | M | '043023 | 44 | 1 | 167.74 | 0 | 167.74 | - | 7380.56
CABO DE COBRE NU TEMPERA MEIO DURA 16 MM2 (LABOR) | M | '043038 | 15 | 1 | 14.61 | 0 | 14.61 | - | 219.15
CABO COBRE NU TEMPERA MEIO DURA 25MM2 (LABOR) | M | '043040 | 16 | 1 | 22.5 | 0 | 22.5 | - | 360
CABO COBRE NU TEMPERA MEIO DURA 35MM2 (LABOR) | M | '043041 | 10 | 1 | 32.74 | 0 | 32.74 | - | 327.4
FIO DE COBRE RECOZIDO Nº 6 P/ AMARRAÇÃO (LABOR) | KG | '043243 | 0.22 | 1 | 57.3 | 0 | 57.3 | - | 12.606
CHAVE BLINDADA TRIPOLAR 600V-300A C/3 FU-NH 250A (LABOR) | UN | '043593 | 1 | 1 | 2975.04 | 0 | 2975.04 | - | 2975.04
HASTE TIPO COPPERWELD - 5/8"X2.4M (LABOR) | UN | '048035 | 4 | 1 | 27.16 | 0 | 27.16 | - | 108.64
PARA-RAIOS POLIMERICO 12KV - 10KA COM SUPORTE (LABOR) | UN | '048041 | 3 | 1 | 156.18 | 0 | 156.18 | - | 468.54
ISOLADOR PORCELANA TIPO ROLDANA 80X80 MM P/ 2 CABOS - MARROM (LABOR) | UN | '048342 | 1 | 1 | 6.71 | 0 | 6.71 | - | 6.71
PARAFUSO CAB QUADRADA ACO GALV 1020 16X300MM (LABOR) | UN | '048444 | 2 | 1 | 24.79 | 0 | 24.79 | - | 49.58
BUCHA DE ALUMINIO FUNDIDO 4" (LABOR) | UN | '048510 | 10 | 1 | 10.06 | 0 | 10.06 | - | 100.6
ARRUELA DE ALUMINIO FUNDIDO 4" (LABOR) | UN | '048524 | 10 | 1 | 8.05 | 0 | 8.05 | - | 80.5
CABECOTE EM ACO GALVANIZADO DE 4" (LABOR) | UN | '048589 | 1 | 1 | 26.05 | 0 | 26.05 | - | 26.05
PORCA QUADRADA DIAM. 16MM (LABOR) | UN | '049104 | 4 | 1 | 1.75 | 0 | 1.75 | - | 7
PARAFUSO CAB ABAULADA ACO GALV 1020 16X45MM (LABOR) | UN | '049492 | 6 | 1 | 4 | 0 | 4 | - | 24
PARAFUSO CAB ABAULADA ACO GALV 1020 16 X 125MM (LABOR) | UN | '049493 | 4 | 1 | 7.27 | 0 | 7.27 | - | 29.08
SELA PARA CRUZETA DE MADEIRA (LABOR) | UN | '049514 | 2 | 1 | 14.88 | 0 | 14.88 | - | 29.76
PARAFUSO ABAULADO M16X150MM (LABOR) | UN | '049537 | 2 | 1 | 5.88 | 0 | 5.88 | - | 11.76
ARRUELA QUADRADA 36MM DE FURO 18MM (LABOR) | UN | '049633 | 14 | 1 | 1.62 | 0 | 1.62 | - | 22.68
CRUZETA DE MADEIRA P/ POSTE 90 X 112,5 X 2400 MM (LABOR) | UN | '049645 | 2 | 1 | 206.33 | 0 | 206.33 | - | 412.66
NIPLE PVC DUPLO 4" (LABOR) | UN | '049686 | 4 | 1 | 49.43 | 0 | 49.43 | - | 197.72
ARMACAO SECUNDARIA 1 ESTRIBO C/HASTE 16X150MM (LABOR) | UN | '049694 | 1 | 1 | 15.69 | 0 | 15.69 | - | 15.69
PINO DE CRUZETA 19MM P/ISOLADOR DE DISTRIBUICAO (LABOR) | UN | '049774 | 6 | 1 | 17.65 | 0 | 17.65 | - | 105.9
CINTA CIRCULAR ACO GALVANIZADO 200MM (LABOR) | UN | '049897 | 5 | 1 | 30.6 | 0 | 30.6 | - | 153
SUPORTE P/ TRANSFORMADOR EM LIGA DE ALUMINIO P/ POSTE CONCRETO CIRCULAR - 225MM (LABOR) | UN | '049905 | 2 | 1 | 158.2 | 0 | 158.2 | - | 316.4
LUVA DE REDUCAO ACO GALV 4X2 1/2" (LABOR) | UN | '060406 | 2 | 1 | 113.44 | 0 | 113.44 | - | 226.88
SubTotal: | [8 empty] | 27046.24
EQUIPAMENTO | Unid | Código | Coefic. | C. Prod. | Pr. Prod. | Pr. Improd. | Pr. Unit. | Fator Ac. | Subtotal
BETONEIRA 320 L (E301) (LABOR) | H | '080125 | 0.285 | 1 | 29.36 | 13.61 | 29.36 | - | 8.368
CAMINHAO CARR MBENZ L1620/51 C/GUIND. 6T X M(E434) (LABOR) | H | '080170 | 1.5 | 1 | 136.86 | 11.21 | 136.86 | - | 205.29
SubTotal: | [8 empty] | 213.66
RESUMO
DISCRIMINAÇÃO |  |  | TAXA(%) | VALORES
Mão-de-Obra(A) |  |  | 157.27 | 5681.69
Materiais(B) |  |  |  | 27046.24
Equipamentos(C) |  |  |  | 213.66
Produção da Equipe(D) |  |  |  | 1
Custo Horário Total(A+C) |  |  |  | 5895.35
Custo Unitário da Execução[(A/D)+(C/D)] = E |  |  |  | 5895.35
Custo Direto Total(B+E) |  |  |  | 32941.59
Bonificações e Despesas Indiretas - BDI |  |  | 0 | 0
CUSTO UNITÁRIO (Adotado) |  |  |  | 32941.59
Orçamento: 1021701 - TABELA CUSTOS LABOR/CT-UFES PADRÃO DER DEZEMBRO/2020(LS=157,27; BDI=0%)
Órgão Cliente: DER-ES |  |  | Órgão Gerente: DER-ES |  |  | Data Base: Dezembro/2020
Planilha: 1 - TABELA CUSTOS LABOR/CT-UFES PADRÃO DER DEZEMBRO/2020(LS=157,27; BDI=0%)
Item: 151714 - Subestação ext. aérea trifás. 150KVA, completa, c/ quadros de medição, transf. a óleo, chave geral trip., poste e acessórios, conf. NOR-TEC-01 da Escelsa, incl. mureta rev. c/ arg. cimento, cal hidrat. CH1 e areia traço 1:0.5:6 | [6 empty] | Unidade: und
Base: LABOR |  | Código Base: '151714 |  | Fonte: LABOR |  |  | Versão: 5
MÃO DE OBRA | Unid | Código | Coefic. | C. Prod. | Pr. Prod. | Pr. Improd. | Pr. Unit. | Fator Ac. | Subtotal
AJUDANTE (AJUDANTE PRATICO - SINDUSCON) (LABOR) | H | '010101 | 189.6203 | 1 | 5.86 | 0 | 15.08 | - | 2859.474
CARPINTEIRO (OFICIAL - SINDUSCON) (LABOR) | H | '010111 | 7.1919 | 1 | 6.94 | 0 | 17.85 | - | 128.375
ELETRICISTA (OFICIAL - SINDUSCON) (LABOR) | H | '010115 | 141.404 | 1 | 6.94 | 0 | 17.85 | - | 2524.061
ELETROTECNICO MONTADOR - SINTRACONST (LABOR) | H | '010117 | 40 | 1 | 13.18 | 0 | 33.91 | - | 1356.4
ARMADOR (OFICIAL - SINDUSCON) (LABOR) | H | '010121 | 0.5944 | 1 | 6.94 | 0 | 17.85 | - | 10.61
PEDREIRO - (OFICIAL - SINDUSCON) (LABOR) | H | '010139 | 31.412 | 1 | 6.94 | 0 | 17.85 | - | 560.704
PINTOR -(OFICIAL - SINDUSCON) (LABOR) | H | '010140 | 9.01 | 1 | 6.94 | 0 | 17.85 | - | 160.829
SERVENTE (AUXILIAR DE OBRAS - SINDUSCON) (LABOR) | H | '010146 | 64.0234 | 1 | 5.1 | 0 | 13.12 | - | 839.988
SubTotal: | [8 empty] | 8440.44
MATERIAL | Unid | Código | Coefic. | C. Prod. | Pr. Prod. | Pr. Improd. | Pr. Unit. | Fator Ac. | Subtotal
AREIA LAVADA MEDIA (LABOR) | M3 | '020503 | 1.2302 | 1 | 71.67 | 0 | 71.67 | - | 88.169
CAL HIDRATADO P/ ARGAMASSA CH III (LABOR) | KG | '020505 | 28.834 | 1 | 0.78 | 0 | 0.78 | - | 22.491
CIMENTO PORTLAND CP III - 40 (LABOR) | KG | '020508 | 409.0428 | 1 | 0.43 | 0 | 0.43 | - | 175.888
BRITA 1 (LABOR) | M3 | '020517 | 0.21002 | 1 | 90.03 | 0 | 90.03 | - | 18.909
BRITA 2 (LABOR) | M3 | '020518 | 0.4915 | 1 | 90.03 | 0 | 90.03 | - | 44.25
BRITA 3 (LABOR) | M3 | '020519 | 0.0216 | 1 | 90.03 | 0 | 90.03 | - | 1.945
SARRAFO DE MADEIRA PINUS 10 X 2.5CM (LABOR) | M | '020985 | 4.3353 | 1 | 5.39 | 0 | 5.39 | - | 23.367
TABUA DE MADEIRA PINUS 30 X 2.5 CM (LABOR) | M | '020988 | 6.482 | 1 | 9.71 | 0 | 9.71 | - | 62.94
PONTALETE DE MADEIRA BRUTA DE 3ª 8.0 X 8.0 CM (LABOR) | M | '021009 | 2.0925 | 1 | 5.02 | 0 | 5.02 | - | 10.504
CHAPA COMPENSADA RESINADA ESP. 12MM (LABOR) | M2 | '021032 | 0.66758 | 1 | 22.55 | 0 | 22.55 | - | 15.054
ACO CA-50 DE 8.0MM (LABOR) | KG | '021517 | 8.5445 | 1 | 7.34 | 0 | 7.34 | - | 62.717
BLOCO CERÂMICO 10 FUROS 09X19X19CM - PRAÇA VITÓRIA (LABOR) | UN | '022585 | 423 | 1 | 1.14 | 0 | 1.14 | - | 482.22
TELHA CERAMICA TIPO CAPA E CANAL PLAN - NATURAL (LABOR) | M2 | '025569 | 1.35 | 1 | 64.51 | 0 | 64.51 | - | 87.089
PREGO - PRECO MEDIO DAS BITOLAS (LABOR) | KG | '026560 | 0.0135 | 1 | 9.58 | 0 | 9.58 | - | 0.129
PREGO 18X27 (LABOR) | KG | '026569 | 0.97613 | 1 | 8.78 | 0 | 8.78 | - | 8.57
ARAME RECOZIDO N.18 BWG (LABOR) | KG | '027010 | 0.0558 | 1 | 8.4 | 0 | 8.4 | - | 0.469
ARAME GALVANIZADO N.14 AWG (LABOR) | M | '027020 | 6.4 | 1 | 0.29 | 0 | 0.29 | - | 1.856
DESMOLDANTE PARA FORMAS (LABOR) | L | '028008 | 1.7232 | 1 | 10.66 | 0 | 10.66 | - | 18.37
CABO ACO GALV. SM 6X7-AF 6,4MM (1/4") (LABOR) | M | '028067 | 7 | 1 | 6.36 | 0 | 6.36 | - | 44.52
TINTA LATEX ACRILICA FOSCA (LABOR) | L | '037514 | 2.544 | 1 | 16.28 | 0 | 16.28 | - | 41.416
SELADOR ACRILICO (LABOR) | L | '037519 | 1.272 | 1 | 4.43 | 0 | 4.43 | - | 5.635
LIXA PARA MADEIRA/MASSA Nº 150 (LABOR) | UN | '038013 | 7.95 | 1 | 0.6 | 0 | 0.6 | - | 4.77
MASSA ACRILICA (LABOR) | KG | '038014 | 7.42 | 1 | 4.49 | 0 | 4.49 | - | 33.316
POSTE CIRC.CONCRETO ALT.MONT.11M/300KG,PAD ESCELSA (LABOR) | UN | '040102 | 2 | 1 | 1018.23 | 0 | 1018.23 | - | 2036.46
ISOLADOR DE PINO POLIMERICO 15KV - ROSCA 25MM (LABOR) | UN | '040504 | 6 | 1 | 39.59 | 0 | 39.59 | - | 237.54
TRANSF A OLEO MINERAL 150KVA 13.8-10.4 KV 220127V (LABOR) | UN | '041056 | 1 | 1 | 11728 | 0 | 11728 | - | 11728
CONJ CX MEDIDOR POLIFASICO P-980-005+CX DISJ P-940-003 (LABOR) | UN | '041569 | 1 | 1 | 97.36 | 0 | 97.36 | - | 97.36
CAIXA PARA TRANSFORMADOR DE CORRENTE (TC) 112,5 ATE 225KVA - 400:5A (LABOR) | UN | '041579 | 1 | 1 | 923.79 | 0 | 923.79 | - | 923.79
ELETRODUTO DE FERRO GALVANIZADO 6" (LABOR) | M | '042047 | 7 | 1 | 324.34 | 0 | 324.34 | - | 2270.38
CABO DE COBRE NU TEMPERA MEIO DURA 16 MM2 (LABOR) | M | '043038 | 15 | 1 | 14.61 | 0 | 14.61 | - | 219.15
CABO COBRE NU TEMPERA MEIO DURA 25MM2 (LABOR) | M | '043040 | 16 | 1 | 22.5 | 0 | 22.5 | - | 360
CABO COBRE NU TEMPERA MEIO DURA 35MM2 (LABOR) | M | '043041 | 10 | 1 | 32.74 | 0 | 32.74 | - | 327.4
FIO DE COBRE RECOZIDO Nº 6 P/ AMARRAÇÃO (LABOR) | KG | '043243 | 0.22 | 1 | 57.3 | 0 | 57.3 | - | 12.606
CABO FLEX ISOL. TERMOPLAST. 0,6/1KV - 300MM2 - 70º (LABOR) | M | '043253 | 44 | 1 | 287.67 | 0 | 287.67 | - | 12657.48
CHAVE TRIPOLAR BLINDADA 600V/400A-FUSIVEL NH 350A (LABOR) | UN | '043591 | 1 | 1 | 2999.05 | 0 | 2999.05 | - | 2999.05
HASTE TIPO COPPERWELD - 5/8"X2.4M (LABOR) | UN | '048035 | 4 | 1 | 27.16 | 0 | 27.16 | - | 108.64
PARA-RAIOS POLIMERICO 12KV - 10KA COM SUPORTE (LABOR) | UN | '048041 | 3 | 1 | 156.18 | 0 | 156.18 | - | 468.54
ISOLADOR PORCELANA TIPO ROLDANA 80X80 MM P/ 2 CABOS - MARROM (LABOR) | UN | '048342 | 1 | 1 | 6.71 | 0 | 6.71 | - | 6.71
PARAFUSO CAB QUADRADA ACO GALV 1020 16X300MM (LABOR) | UN | '048444 | 1 | 1 | 24.79 | 0 | 24.79 | - | 24.79
BUCHA DE ALUMINIO FUNDIDO 6" (LABOR) | UN | '048512 | 10 | 1 | 41.12 | 0 | 41.12 | - | 411.2
ARRUELA DE ALUMINIO FUNDIDO 6" (LABOR) | UN | '048525 | 10 | 1 | 20.91 | 0 | 20.91 | - | 209.1
CRUZETA DE MADEIRA P/ POSTE 90 X 135 X 2400MM (LABOR) | UN | '049101 | 4 | 1 | 323.27 | 0 | 323.27 | - | 1293.08
PORCA QUADRADA DIAM. 16MM (LABOR) | UN | '049104 | 1 | 1 | 1.75 | 0 | 1.75 | - | 1.75
PORCA QUADRADA PARA PARAFUSO M16 (LABOR) | UN | '049502 | 2 | 1 | 1.75 | 0 | 1.75 | - | 3.5
SELA PARA CRUZETA DE MADEIRA (LABOR) | UN | '049514 | 8 | 1 | 14.88 | 0 | 14.88 | - | 119.04
PARAFUSO ABAULADO M16X150MM (LABOR) | UN | '049537 | 8 | 1 | 5.88 | 0 | 5.88 | - | 47.04
ARRUELA QUADRADA 36MM DE FURO 18MM (LABOR) | UN | '049633 | 26 | 1 | 1.62 | 0 | 1.62 | - | 42.12
ARMACAO SECUNDARIA 1 ESTRIBO C/HASTE 16X150MM (LABOR) | UN | '049694 | 1 | 1 | 15.69 | 0 | 15.69 | - | 15.69
CABECOTE DE ALUMINIO FUNDIDO 6" (LABOR) | UN | '049695 | 1 | 1 | 57.32 | 0 | 57.32 | - | 57.32
NIPLE PVC DUPLO 6" (LABOR) | UN | '049696 | 4 | 1 | 65.78 | 0 | 65.78 | - | 263.12
PARAFUSO ABAULADO M10X150MM (LABOR) | UN | '049709 | 4 | 1 | 3.8 | 0 | 3.8 | - | 15.2
PINO DE CRUZETA 19MM P/ISOLADOR DE DISTRIBUICAO (LABOR) | UN | '049774 | 6 | 1 | 17.65 | 0 | 17.65 | - | 105.9
CINTA CIRCULAR ACO GALVANIZADO 200MM (LABOR) | UN | '049897 | 5 | 1 | 30.6 | 0 | 30.6 | - | 153
LUVA DE REDUCAO ACO GALV 4X2 1/2" (LABOR) | UN | '060406 | 2 | 1 | 113.44 | 0 | 113.44 | - | 226.88
SubTotal: | [8 empty] | 38696.43
EQUIPAMENTO | Unid | Código | Coefic. | C. Prod. | Pr. Prod. | Pr. Improd. | Pr. Unit. | Fator Ac. | Subtotal
BETONEIRA 320 L (E301) (LABOR) | H | '080125 | 0.5706 | 1 | 29.36 | 13.61 | 29.36 | - | 16.753
CAMINHAO CARR MBENZ L1620/51 C/GUIND. 6T X M(E434) (LABOR) | H | '080170 | 4.5 | 1 | 136.86 | 11.21 | 136.86 | - | 615.87
SubTotal: | [8 empty] | 632.62
RESUMO
DISCRIMINAÇÃO |  |  | TAXA(%) | VALORES
Mão-de-Obra(A) |  |  | 157.27 | 8440.44
Materiais(B) |  |  |  | 38696.43
Equipamentos(C) |  |  |  | 632.62
Produção da Equipe(D) |  |  |  | 1
Custo Horário Total(A+C) |  |  |  | 9073.06
Custo Unitário da Execução[(A/D)+(C/D)] = E |  |  |  | 9073.06
Custo Direto Total(B+E) |  |  |  | 47769.49
Bonificações e Despesas Indiretas - BDI |  |  | 0 | 0
CUSTO UNITÁRIO (Adotado) |  |  |  | 47769.49
Orçamento: 1021701 - TABELA CUSTOS LABOR/CT-UFES PADRÃO DER DEZEMBRO/2020(LS=157,27; BDI=0%)
Órgão Cliente: DER-ES |  |  | Órgão Gerente: DER-ES |  |  | Data Base: Dezembro/2020
Planilha: 1 - TABELA CUSTOS LABOR/CT-UFES PADRÃO DER DEZEMBRO/2020(LS=157,27; BDI=0%)
Item: 151715 - Subestação ext. aérea trifás. 225KVA, completa, c/ quadros de medição, transf. a óleo, chave geral trip., poste e acessórios, conf. NOR-TEC-01 da Escelsa, incl. mureta rev. c/ arg. cimento, cal hidrat. CH1 e areia traço 1:0.5:6 | [6 empty] | Unidade: und
Base: LABOR |  | Código Base: '151715 |  | Fonte: LABOR |  |  | Versão: 6
MÃO DE OBRA | Unid | Código | Coefic. | C. Prod. | Pr. Prod. | Pr. Improd. | Pr. Unit. | Fator Ac. | Subtotal
AJUDANTE (AJUDANTE PRATICO - SINDUSCON) (LABOR) | H | '010101 | 238.9803 | 1 | 5.86 | 0 | 15.08 | - | 3603.823
CARPINTEIRO (OFICIAL - SINDUSCON) (LABOR) | H | '010111 | 7.1919 | 1 | 6.94 | 0 | 17.85 | - | 128.375
ELETRICISTA (OFICIAL - SINDUSCON) (LABOR) | H | '010115 | 190.764 | 1 | 6.94 | 0 | 17.85 | - | 3405.137
ELETROTECNICO MONTADOR - SINTRACONST (LABOR) | H | '010117 | 60 | 1 | 13.18 | 0 | 33.91 | - | 2034.6
ARMADOR (OFICIAL - SINDUSCON) (LABOR) | H | '010121 | 0.5944 | 1 | 6.94 | 0 | 17.85 | - | 10.61
PEDREIRO - (OFICIAL - SINDUSCON) (LABOR) | H | '010139 | 31.412 | 1 | 6.94 | 0 | 17.85 | - | 560.704
PINTOR -(OFICIAL - SINDUSCON) (LABOR) | H | '010140 | 9.01 | 1 | 6.94 | 0 | 17.85 | - | 160.829
SERVENTE (AUXILIAR DE OBRAS - SINDUSCON) (LABOR) | H | '010146 | 64.0234 | 1 | 5.1 | 0 | 13.12 | - | 839.988
SubTotal: | [8 empty] | 10744.07
MATERIAL | Unid | Código | Coefic. | C. Prod. | Pr. Prod. | Pr. Improd. | Pr. Unit. | Fator Ac. | Subtotal
AREIA LAVADA MEDIA (LABOR) | M3 | '020503 | 1.2302 | 1 | 71.67 | 0 | 71.67 | - | 88.169
CAL HIDRATADO P/ ARGAMASSA CH III (LABOR) | KG | '020505 | 28.834 | 1 | 0.78 | 0 | 0.78 | - | 22.491
CIMENTO PORTLAND CP III - 40 (LABOR) | KG | '020508 | 409.0428 | 1 | 0.43 | 0 | 0.43 | - | 175.888
BRITA 1 (LABOR) | M3 | '020517 | 0.21002 | 1 | 90.03 | 0 | 90.03 | - | 18.909
BRITA 2 (LABOR) | M3 | '020518 | 0.4915 | 1 | 90.03 | 0 | 90.03 | - | 44.25
BRITA 3 (LABOR) | M3 | '020519 | 0.0216 | 1 | 90.03 | 0 | 90.03 | - | 1.945
SARRAFO DE MADEIRA PINUS 10 X 2.5CM (LABOR) | M | '020985 | 4.3353 | 1 | 5.39 | 0 | 5.39 | - | 23.367
TABUA DE MADEIRA PINUS 30 X 2.5 CM (LABOR) | M | '020988 | 6.482 | 1 | 9.71 | 0 | 9.71 | - | 62.94
PONTALETE DE MADEIRA BRUTA DE 3ª 8.0 X 8.0 CM (LABOR) | M | '021009 | 2.0925 | 1 | 5.02 | 0 | 5.02 | - | 10.504
CHAPA COMPENSADA RESINADA ESP. 12MM (LABOR) | M2 | '021032 | 0.66758 | 1 | 22.55 | 0 | 22.55 | - | 15.054
ACO CA-50 DE 8.0MM (LABOR) | KG | '021517 | 8.5445 | 1 | 7.34 | 0 | 7.34 | - | 62.717
BLOCO CERÂMICO 10 FUROS 09X19X19CM - PRAÇA VITÓRIA (LABOR) | UN | '022585 | 423 | 1 | 1.14 | 0 | 1.14 | - | 482.22
TELHA CERAMICA TIPO CAPA E CANAL PLAN - NATURAL (LABOR) | M2 | '025569 | 1.35 | 1 | 64.51 | 0 | 64.51 | - | 87.089
PREGO - PRECO MEDIO DAS BITOLAS (LABOR) | KG | '026560 | 0.0135 | 1 | 9.58 | 0 | 9.58 | - | 0.129
PREGO 18X27 (LABOR) | KG | '026569 | 0.97613 | 1 | 8.78 | 0 | 8.78 | - | 8.57
ARAME RECOZIDO N.18 BWG (LABOR) | KG | '027010 | 0.0558 | 1 | 8.4 | 0 | 8.4 | - | 0.469
ARAME GALVANIZADO N.14 AWG (LABOR) | M | '027020 | 6.4 | 1 | 0.29 | 0 | 0.29 | - | 1.856
DESMOLDANTE PARA FORMAS (LABOR) | L | '028008 | 1.7232 | 1 | 10.66 | 0 | 10.66 | - | 18.37
CABO ACO GALV. SM 6X7-AF 6,4MM (1/4") (LABOR) | M | '028067 | 6 | 1 | 6.36 | 0 | 6.36 | - | 38.16
TINTA LATEX ACRILICA FOSCA (LABOR) | L | '037514 | 2.544 | 1 | 16.28 | 0 | 16.28 | - | 41.416
SELADOR ACRILICO (LABOR) | L | '037519 | 1.272 | 1 | 4.43 | 0 | 4.43 | - | 5.635
LIXA PARA MADEIRA/MASSA Nº 150 (LABOR) | UN | '038013 | 7.95 | 1 | 0.6 | 0 | 0.6 | - | 4.77
MASSA ACRILICA (LABOR) | KG | '038014 | 7.42 | 1 | 4.49 | 0 | 4.49 | - | 33.316
POSTE CIRC.CONCRETO ALT.MONT.11M/300KG,PAD ESCELSA (LABOR) | UN | '040102 | 2 | 1 | 1018.23 | 0 | 1018.23 | - | 2036.46
ISOLADOR DE PINO POLIMERICO 15KV - ROSCA 25MM (LABOR) | UN | '040504 | 6 | 1 | 39.59 | 0 | 39.59 | - | 237.54
TRANSF. TRIFASICO A OLEO 225KVA 15KV - 220/127V (LABOR) | UN | '041054 | 1 | 1 | 15252.75 | 0 | 15252.75 | - | 15252.75
CONJ CX MEDIDOR POLIFASICO P-980-005+CX DISJ P-940-003 (LABOR) | UN | '041569 | 1 | 1 | 97.36 | 0 | 97.36 | - | 97.36
CAIXA PARA TRANSFORMADOR DE CORRENTE (TC) 112,5 ATE 225KVA - 400:5A (LABOR) | UN | '041579 | 1 | 1 | 923.79 | 0 | 923.79 | - | 923.79
ELETRODUTO DE FERRO GALVANIZADO 6" (LABOR) | M | '042047 | 7 | 1 | 324.34 | 0 | 324.34 | - | 2270.38
CABO DE COBRE NU TEMPERA MEIO DURA 16 MM2 (LABOR) | M | '043038 | 15 | 1 | 14.61 | 0 | 14.61 | - | 219.15
CABO COBRE NU TEMPERA MEIO DURA 25MM2 (LABOR) | M | '043040 | 16 | 1 | 22.5 | 0 | 22.5 | - | 360
CABO COBRE NU TEMPERA MEIO DURA 35MM2 (LABOR) | M | '043041 | 10 | 1 | 32.74 | 0 | 32.74 | - | 327.4
CABO FLEX ISOL. TERMOPLAST. 0,6/1KV - 240MM2 - 70º (LABOR) | M | '043194 | 88 | 1 | 223.29 | 0 | 223.29 | - | 19649.52
FIO DE COBRE RECOZIDO Nº 6 P/ AMARRAÇÃO (LABOR) | KG | '043243 | 0.22 | 1 | 57.3 | 0 | 57.3 | - | 12.606
CHAVE BLINDADA TRIPOLAR 800A C/FUSIVEL NH 2X300 A (LABOR) | UN | '043648 | 1 | 1 | 7059.21 | 0 | 7059.21 | - | 7059.21
HASTE TIPO COPPERWELD - 5/8"X2.4M (LABOR) | UN | '048035 | 4 | 1 | 27.16 | 0 | 27.16 | - | 108.64
PARA-RAIOS POLIMERICO 12KV - 10KA COM SUPORTE (LABOR) | UN | '048041 | 3 | 1 | 156.18 | 0 | 156.18 | - | 468.54
ISOLADOR PORCELANA TIPO ROLDANA 80X80 MM P/ 2 CABOS - MARROM (LABOR) | UN | '048342 | 1 | 1 | 6.71 | 0 | 6.71 | - | 6.71
PARAFUSO CAB QUADRADA ACO GALV 1020 16X300MM (LABOR) | UN | '048444 | 1 | 1 | 24.79 | 0 | 24.79 | - | 24.79
BUCHA DE ALUMINIO FUNDIDO 6" (LABOR) | UN | '048512 | 10 | 1 | 41.12 | 0 | 41.12 | - | 411.2
ARRUELA DE ALUMINIO FUNDIDO 6" (LABOR) | UN | '048525 | 10 | 1 | 20.91 | 0 | 20.91 | - | 209.1
CRUZETA DE MADEIRA P/ POSTE 90 X 135 X 2400MM (LABOR) | UN | '049101 | 4 | 1 | 323.27 | 0 | 323.27 | - | 1293.08
PORCA QUADRADA PARA PARAFUSO M16 (LABOR) | UN | '049502 | 2 | 1 | 1.75 | 0 | 1.75 | - | 3.5
SELA PARA CRUZETA DE MADEIRA (LABOR) | UN | '049514 | 8 | 1 | 14.88 | 0 | 14.88 | - | 119.04
PARAFUSO ABAULADO M16X150MM (LABOR) | UN | '049537 | 8 | 1 | 5.88 | 0 | 5.88 | - | 47.04
ARRUELA QUADRADA 36MM DE FURO 18MM (LABOR) | UN | '049633 | 18 | 1 | 1.62 | 0 | 1.62 | - | 29.16
ARMACAO SECUNDARIA 1 ESTRIBO C/HASTE 16X150MM (LABOR) | UN | '049694 | 1 | 1 | 15.69 | 0 | 15.69 | - | 15.69
CABECOTE DE ALUMINIO FUNDIDO 6" (LABOR) | UN | '049695 | 1 | 1 | 57.32 | 0 | 57.32 | - | 57.32
NIPLE PVC DUPLO 6" (LABOR) | UN | '049696 | 4 | 1 | 65.78 | 0 | 65.78 | - | 263.12
PARAFUSO ABAULADO M10X150MM (LABOR) | UN | '049709 | 4 | 1 | 3.8 | 0 | 3.8 | - | 15.2
PINO DE CRUZETA 19MM P/ISOLADOR DE DISTRIBUICAO (LABOR) | UN | '049774 | 6 | 1 | 17.65 | 0 | 17.65 | - | 105.9
CINTA CIRCULAR ACO GALVANIZADO 200MM (LABOR) | UN | '049897 | 9 | 1 | 30.6 | 0 | 30.6 | - | 275.4
LUVA DE REDUCAO ACO GALV 4X2 1/2" (LABOR) | UN | '060406 | 2 | 1 | 113.44 | 0 | 113.44 | - | 226.88
SubTotal: | [8 empty] | 53374.71
EQUIPAMENTO | Unid | Código | Coefic. | C. Prod. | Pr. Prod. | Pr. Improd. | Pr. Unit. | Fator Ac. | Subtotal
BETONEIRA 320 L (E301) (LABOR) | H | '080125 | 0.5706 | 1 | 29.36 | 13.61 | 29.36 | - | 16.753
CAMINHAO CARR MBENZ L1620/51 C/GUIND. 6T X M(E434) (LABOR) | H | '080170 | 4.5 | 1 | 136.86 | 11.21 | 136.86 | - | 615.87
SubTotal: | [8 empty] | 632.62
RESUMO
DISCRIMINAÇÃO |  |  | TAXA(%) | VALORES
Mão-de-Obra(A) |  |  | 157.27 | 10744.07
Materiais(B) |  |  |  | 53374.71
Equipamentos(C) |  |  |  | 632.62
Produção da Equipe(D) |  |  |  | 1
Custo Horário Total(A+C) |  |  |  | 11376.69
Custo Unitário da Execução[(A/D)+(C/D)] = E |  |  |  | 11376.69
Custo Direto Total(B+E) |  |  |  | 64751.4
Bonificações e Despesas Indiretas - BDI |  |  | 0 | 0
CUSTO UNITÁRIO (Adotado) |  |  |  | 64751.4
Orçamento: 1021701 - TABELA CUSTOS LABOR/CT-UFES PADRÃO DER DEZEMBRO/2020(LS=157,27; BDI=0%)
Órgão Cliente: DER-ES |  |  | Órgão Gerente: DER-ES |  |  | Data Base: Dezembro/2020
Planilha: 1 - TABELA CUSTOS LABOR/CT-UFES PADRÃO DER DEZEMBRO/2020(LS=157,27; BDI=0%)
Item: 151801 - Ponto padrão de luz no teto - considerando eletroduto PVC rígido de 3/4" inclusive conexões (4.5m), fio isolado PVC de 2.5mm2 (16.2m) e caixa estampada 4x4" (1 und) | [6 empty] | Unidade: und
Base: LABOR |  | Código Base: '151801 |  | Fonte: LABOR |  |  | Versão: 1
MÃO DE OBRA | Unid | Código | Coefic. | C. Prod. | Pr. Prod. | Pr. Improd. | Pr. Unit. | Fator Ac. | Subtotal
AJUDANTE (AJUDANTE PRATICO - SINDUSCON) (LABOR) | H | '010101 | 3.402 | 1 | 5.86 | 0 | 15.08 | - | 51.302
ELETRICISTA (OFICIAL - SINDUSCON) (LABOR) | H | '010115 | 3.402 | 1 | 6.94 | 0 | 17.85 | - | 60.726
SubTotal: | [8 empty] | 112.03
MATERIAL | Unid | Código | Coefic. | C. Prod. | Pr. Prod. | Pr. Improd. | Pr. Unit. | Fator Ac. | Subtotal
ELETRODUTO DE PVC RIGIDO 3/4" - ROSCAVEL SEM LUVA (LABOR) | M | '042502 | 4.95 | 1 | 2.88 | 0 | 2.88 | - | 14.256
CABO FLEX ISOL. TERMOPLAST. 750V - 2,50 MM2 - 70º (LABOR) | M | '043005 | 16.524 | 1 | 2.1 | 0 | 2.1 | - | 34.7
CAIXA EM CHAPA ACO ESTAMPADA C/FUNDO MOVEL 4X4" (LABOR) | UN | '045020 | 1 | 1 | 3.01 | 0 | 3.01 | - | 3.01
BUCHA DE ALUMINIO FUNDIDO 3/4" (LABOR) | UN | '048502 | 2 | 1 | 0.99 | 0 | 0.99 | - | 1.98
ARRUELA DE ALUMINIO FUNDIDO 3/4" (LABOR) | UN | '048516 | 2 | 1 | 0.58 | 0 | 0.58 | - | 1.16
SubTotal: | [8 empty] | 55.11
RESUMO
DISCRIMINAÇÃO |  |  | TAXA(%) | VALORES
Mão-de-Obra(A) |  |  | 157.27 | 112.03
Materiais(B) |  |  |  | 55.11
Equipamentos(C) |  |  |  | 0
Produção da Equipe(D) |  |  |  | 1
Custo Horário Total(A+C) |  |  |  | 112.03
Custo Unitário da Execução[(A/D)+(C/D)] = E |  |  |  | 112.03
Custo Direto Total(B+E) |  |  |  | 167.14
Bonificações e Despesas Indiretas - BDI |  |  | 0 | 0
CUSTO UNITÁRIO (Adotado) |  |  |  | 167.14
Orçamento: 1021701 - TABELA CUSTOS LABOR/CT-UFES PADRÃO DER DEZEMBRO/2020(LS=157,27; BDI=0%)
Órgão Cliente: DER-ES |  |  | Órgão Gerente: DER-ES |  |  | Data Base: Dezembro/2020
Planilha: 1 - TABELA CUSTOS LABOR/CT-UFES PADRÃO DER DEZEMBRO/2020(LS=157,27; BDI=0%)
Item: 151802 - Ponto padrão de luz na parede - considerando eletroduto PVC rígido de 3/4" inclusive conexões (4.5m), fio isolado PVC de 2.5mm2 (16.2m) e caixa estampada 4x4" (1 und) | [6 empty] | Unidade: und
Base: LABOR |  | Código Base: '151802 |  | Fonte: LABOR |  |  | Versão: 1
MÃO DE OBRA | Unid | Código | Coefic. | C. Prod. | Pr. Prod. | Pr. Improd. | Pr. Unit. | Fator Ac. | Subtotal
AJUDANTE (AJUDANTE PRATICO - SINDUSCON) (LABOR) | H | '010101 | 3.042 | 1 | 5.86 | 0 | 15.08 | - | 45.873
ELETRICISTA (OFICIAL - SINDUSCON) (LABOR) | H | '010115 | 3.042 | 1 | 6.94 | 0 | 17.85 | - | 54.3
SubTotal: | [8 empty] | 100.17
MATERIAL | Unid | Código | Coefic. | C. Prod. | Pr. Prod. | Pr. Improd. | Pr. Unit. | Fator Ac. | Subtotal
ELETRODUTO DE PVC RIGIDO 3/4" - ROSCAVEL SEM LUVA (LABOR) | M | '042502 | 3.63 | 1 | 2.88 | 0 | 2.88 | - | 10.454
CABO FLEX ISOL. TERMOPLAST. 750V - 2,50 MM2 - 70º (LABOR) | M | '043005 | 16.524 | 1 | 2.1 | 0 | 2.1 | - | 34.7
CAIXA ESTAMPADA 4X2"- CHAPA 18 (LABOR) | UN | '045017 | 1 | 1 | 1.88 | 0 | 1.88 | - | 1.88
BUCHA DE ALUMINIO FUNDIDO 3/4" (LABOR) | UN | '048502 | 2 | 1 | 0.99 | 0 | 0.99 | - | 1.98
ARRUELA DE ALUMINIO FUNDIDO 3/4" (LABOR) | UN | '048516 | 2 | 1 | 0.58 | 0 | 0.58 | - | 1.16
SubTotal: | [8 empty] | 50.17
RESUMO
DISCRIMINAÇÃO |  |  | TAXA(%) | VALORES
Mão-de-Obra(A) |  |  | 157.27 | 100.17
Materiais(B) |  |  |  | 50.17
Equipamentos(C) |  |  |  | 0
Produção da Equipe(D) |  |  |  | 1
Custo Horário Total(A+C) |  |  |  | 100.17
Custo Unitário da Execução[(A/D)+(C/D)] = E |  |  |  | 100.17
Custo Direto Total(B+E) |  |  |  | 150.34
Bonificações e Despesas Indiretas - BDI |  |  | 0 | 0
CUSTO UNITÁRIO (Adotado) |  |  |  | 150.34
Orçamento: 1021701 - TABELA CUSTOS LABOR/CT-UFES PADRÃO DER DEZEMBRO/2020(LS=157,27; BDI=0%)
Órgão Cliente: DER-ES |  |  | Órgão Gerente: DER-ES |  |  | Data Base: Dezembro/2020
Planilha: 1 - TABELA CUSTOS LABOR/CT-UFES PADRÃO DER DEZEMBRO/2020(LS=157,27; BDI=0%)
Item: 151803 - Ponto padrão de tomada 2 pólos mais terra - considerando eletroduto PVC rígido de 3/4" inclusive conexões (5.0m), fio isolado PVC de 2.5mm2 (16.5m) e caixa estampada 4x2" (1 und) | [6 empty] | Unidade: und
Base: LABOR |  | Código Base: '151803 |  | Fonte: LABOR |  |  | Versão: 1
MÃO DE OBRA | Unid | Código | Coefic. | C. Prod. | Pr. Prod. | Pr. Improd. | Pr. Unit. | Fator Ac. | Subtotal
AJUDANTE (AJUDANTE PRATICO - SINDUSCON) (LABOR) | H | '010101 | 3.485 | 1 | 5.86 | 0 | 15.08 | - | 52.554
ELETRICISTA (OFICIAL - SINDUSCON) (LABOR) | H | '010115 | 3.485 | 1 | 6.94 | 0 | 17.85 | - | 62.207
SubTotal: | [8 empty] | 114.76
MATERIAL | Unid | Código | Coefic. | C. Prod. | Pr. Prod. | Pr. Improd. | Pr. Unit. | Fator Ac. | Subtotal
ELETRODUTO DE PVC RIGIDO 3/4" - ROSCAVEL SEM LUVA (LABOR) | M | '042502 | 5.5 | 1 | 2.88 | 0 | 2.88 | - | 15.84
CABO FLEX ISOL. TERMOPLAST. 750V - 2,50 MM2 - 70º (LABOR) | M | '043005 | 16.83 | 1 | 2.1 | 0 | 2.1 | - | 35.343
CAIXA ESTAMPADA 4X2"- CHAPA 18 (LABOR) | UN | '045017 | 1 | 1 | 1.88 | 0 | 1.88 | - | 1.88
BUCHA DE ALUMINIO FUNDIDO 3/4" (LABOR) | UN | '048502 | 2 | 1 | 0.99 | 0 | 0.99 | - | 1.98
ARRUELA DE ALUMINIO FUNDIDO 3/4" (LABOR) | UN | '048516 | 2 | 1 | 0.58 | 0 | 0.58 | - | 1.16
SubTotal: | [8 empty] | 56.2
RESUMO
DISCRIMINAÇÃO |  |  | TAXA(%) | VALORES
Mão-de-Obra(A) |  |  | 157.27 | 114.76
Materiais(B) |  |  |  | 56.2
Equipamentos(C) |  |  |  | 0
Produção da Equipe(D) |  |  |  | 1
Custo Horário Total(A+C) |  |  |  | 114.76
Custo Unitário da Execução[(A/D)+(C/D)] = E |  |  |  | 114.76
Custo Direto Total(B+E) |  |  |  | 170.96
Bonificações e Despesas Indiretas - BDI |  |  | 0 | 0
CUSTO UNITÁRIO (Adotado) |  |  |  | 170.96
Orçamento: 1021701 - TABELA CUSTOS LABOR/CT-UFES PADRÃO DER DEZEMBRO/2020(LS=157,27; BDI=0%)
Órgão Cliente: DER-ES |  |  | Órgão Gerente: DER-ES |  |  | Data Base: Dezembro/2020
Planilha: 1 - TABELA CUSTOS LABOR/CT-UFES PADRÃO DER DEZEMBRO/2020(LS=157,27; BDI=0%)
Item: 151805 - Ponto padrão de tomada para chuveiro elétrico - considerando eletroduto PVC rígido de 3/4" inclusive conexões (9.0m), fio isolado PVC de 6.0mm2 (32.5m) e caixa estampada 4x2" (1 und) | [6 empty] | Unidade: und
Base: LABOR |  | Código Base: '151805 |  | Fonte: LABOR |  |  | Versão: 1
MÃO DE OBRA | Unid | Código | Coefic. | C. Prod. | Pr. Prod. | Pr. Improd. | Pr. Unit. | Fator Ac. | Subtotal
AJUDANTE (AJUDANTE PRATICO - SINDUSCON) (LABOR) | H | '010101 | 7.095 | 1 | 5.86 | 0 | 15.08 | - | 106.993
ELETRICISTA (OFICIAL - SINDUSCON) (LABOR) | H | '010115 | 7.095 | 1 | 6.94 | 0 | 17.85 | - | 126.646
SubTotal: | [8 empty] | 233.64
MATERIAL | Unid | Código | Coefic. | C. Prod. | Pr. Prod. | Pr. Improd. | Pr. Unit. | Fator Ac. | Subtotal
ELETRODUTO DE PVC RIGIDO 3/4" - ROSCAVEL SEM LUVA (LABOR) | M | '042502 | 9.9 | 1 | 2.88 | 0 | 2.88 | - | 28.512
CABO FLEX ISOL. TERMOPLAST. 750V - 6,00 MM2 - 70º (LABOR) | M | '043007 | 33.15 | 1 | 5.3 | 0 | 5.3 | - | 175.695
CAIXA ESTAMPADA 4X2"- CHAPA 18 (LABOR) | UN | '045017 | 1 | 1 | 1.88 | 0 | 1.88 | - | 1.88
BUCHA DE ALUMINIO FUNDIDO 3/4" (LABOR) | UN | '048502 | 2 | 1 | 0.99 | 0 | 0.99 | - | 1.98
ARRUELA DE ALUMINIO FUNDIDO 3/4" (LABOR) | UN | '048516 | 2 | 1 | 0.58 | 0 | 0.58 | - | 1.16
SubTotal: | [8 empty] | 209.23
RESUMO
DISCRIMINAÇÃO |  |  | TAXA(%) | VALORES
Mão-de-Obra(A) |  |  | 157.27 | 233.64
Materiais(B) |  |  |  | 209.23
Equipamentos(C) |  |  |  | 0
Produção da Equipe(D) |  |  |  | 1
Custo Horário Total(A+C) |  |  |  | 233.64
Custo Unitário da Execução[(A/D)+(C/D)] = E |  |  |  | 233.64
Custo Direto Total(B+E) |  |  |  | 442.87
Bonificações e Despesas Indiretas - BDI |  |  | 0 | 0
CUSTO UNITÁRIO (Adotado) |  |  |  | 442.87
Orçamento: 1021701 - TABELA CUSTOS LABOR/CT-UFES PADRÃO DER DEZEMBRO/2020(LS=157,27; BDI=0%)
Órgão Cliente: DER-ES |  |  | Órgão Gerente: DER-ES |  |  | Data Base: Dezembro/2020
Planilha: 1 - TABELA CUSTOS LABOR/CT-UFES PADRÃO DER DEZEMBRO/2020(LS=157,27; BDI=0%)
Item: 151806 - Ponto padrão de tomada para ar refrigerado - considerando eletroduto PVC rígido de 3/4" inclusive conexões (6.0m), fio isolado PVC de 4.0mm2 (21.6m) e caixa estampada 4x2" (1 und) | [6 empty] | Unidade: und
Base: LABOR |  | Código Base: '151806 |  | Fonte: LABOR |  |  | Versão: 1
MÃO DE OBRA | Unid | Código | Coefic. | C. Prod. | Pr. Prod. | Pr. Improd. | Pr. Unit. | Fator Ac. | Subtotal
AJUDANTE (AJUDANTE PRATICO - SINDUSCON) (LABOR) | H | '010101 | 4.562 | 1 | 5.86 | 0 | 15.08 | - | 68.795
ELETRICISTA (OFICIAL - SINDUSCON) (LABOR) | H | '010115 | 4.562 | 1 | 6.94 | 0 | 17.85 | - | 81.432
SubTotal: | [8 empty] | 150.23
MATERIAL | Unid | Código | Coefic. | C. Prod. | Pr. Prod. | Pr. Improd. | Pr. Unit. | Fator Ac. | Subtotal
ELETRODUTO DE PVC RIGIDO 3/4" - ROSCAVEL SEM LUVA (LABOR) | M | '042502 | 6.6 | 1 | 2.88 | 0 | 2.88 | - | 19.008
CABO FLEX ISOL. TERMOPLAST. 750V - 4,00 MM2 - 70º (LABOR) | M | '043006 | 22.032 | 1 | 3.47 | 0 | 3.47 | - | 76.451
CAIXA ESTAMPADA 4X2"- CHAPA 18 (LABOR) | UN | '045017 | 1 | 1 | 1.88 | 0 | 1.88 | - | 1.88
BUCHA DE ALUMINIO FUNDIDO 3/4" (LABOR) | UN | '048502 | 2 | 1 | 0.99 | 0 | 0.99 | - | 1.98
ARRUELA DE ALUMINIO FUNDIDO 3/4" (LABOR) | UN | '048516 | 2 | 1 | 0.58 | 0 | 0.58 | - | 1.16
SubTotal: | [8 empty] | 100.48
RESUMO
DISCRIMINAÇÃO |  |  | TAXA(%) | VALORES
Mão-de-Obra(A) |  |  | 157.27 | 150.23
Materiais(B) |  |  |  | 100.48
Equipamentos(C) |  |  |  | 0
Produção da Equipe(D) |  |  |  | 1
Custo Horário Total(A+C) |  |  |  | 150.23
Custo Unitário da Execução[(A/D)+(C/D)] = E |  |  |  | 150.23
Custo Direto Total(B+E) |  |  |  | 250.71
Bonificações e Despesas Indiretas - BDI |  |  | 0 | 0
CUSTO UNITÁRIO (Adotado) |  |  |  | 250.71
Orçamento: 1021701 - TABELA CUSTOS LABOR/CT-UFES PADRÃO DER DEZEMBRO/2020(LS=157,27; BDI=0%)
Órgão Cliente: DER-ES |  |  | Órgão Gerente: DER-ES |  |  | Data Base: Dezembro/2020
Planilha: 1 - TABELA CUSTOS LABOR/CT-UFES PADRÃO DER DEZEMBRO/2020(LS=157,27; BDI=0%)
Item: 151807 - Ponto padrão de ventilador no teto - considerando eletroduto PVC rígido de 3/4" inclusive conexões (4.5m), fio isolado PVC de 2.5mm2 (21.6m) e caixa estampada 4x4" (1 und) | [6 empty] | Unidade: und
Base: LABOR |  | Código Base: '151807 |  | Fonte: LABOR |  |  | Versão: 1
MÃO DE OBRA | Unid | Código | Coefic. | C. Prod. | Pr. Prod. | Pr. Improd. | Pr. Unit. | Fator Ac. | Subtotal
AJUDANTE (AJUDANTE PRATICO - SINDUSCON) (LABOR) | H | '010101 | 3.996 | 1 | 5.86 | 0 | 15.08 | - | 60.26
ELETRICISTA (OFICIAL - SINDUSCON) (LABOR) | H | '010115 | 3.996 | 1 | 6.94 | 0 | 17.85 | - | 71.329
SubTotal: | [8 empty] | 131.59
MATERIAL | Unid | Código | Coefic. | C. Prod. | Pr. Prod. | Pr. Improd. | Pr. Unit. | Fator Ac. | Subtotal
ELETRODUTO DE PVC RIGIDO 3/4" - ROSCAVEL SEM LUVA (LABOR) | M | '042502 | 4.95 | 1 | 2.88 | 0 | 2.88 | - | 14.256
CABO FLEX ISOL. TERMOPLAST. 750V - 2,50 MM2 - 70º (LABOR) | M | '043005 | 22.032 | 1 | 2.1 | 0 | 2.1 | - | 46.267
CAIXA EM CHAPA ACO ESTAMPADA C/FUNDO MOVEL 4X4" (LABOR) | UN | '045020 | 1 | 1 | 3.01 | 0 | 3.01 | - | 3.01
BUCHA DE ALUMINIO FUNDIDO 3/4" (LABOR) | UN | '048502 | 2 | 1 | 0.99 | 0 | 0.99 | - | 1.98
ARRUELA DE ALUMINIO FUNDIDO 3/4" (LABOR) | UN | '048516 | 2 | 1 | 0.58 | 0 | 0.58 | - | 1.16
SubTotal: | [8 empty] | 66.67
RESUMO
DISCRIMINAÇÃO |  |  | TAXA(%) | VALORES
Mão-de-Obra(A) |  |  | 157.27 | 131.59
Materiais(B) |  |  |  | 66.67
Equipamentos(C) |  |  |  | 0
Produção da Equipe(D) |  |  |  | 1
Custo Horário Total(A+C) |  |  |  | 131.59
Custo Unitário da Execução[(A/D)+(C/D)] = E |  |  |  | 131.59
Custo Direto Total(B+E) |  |  |  | 198.26
Bonificações e Despesas Indiretas - BDI |  |  | 0 | 0
CUSTO UNITÁRIO (Adotado) |  |  |  | 198.26
Orçamento: 1021701 - TABELA CUSTOS LABOR/CT-UFES PADRÃO DER DEZEMBRO/2020(LS=157,27; BDI=0%)
Órgão Cliente: DER-ES |  |  | Órgão Gerente: DER-ES |  |  | Data Base: Dezembro/2020
Planilha: 1 - TABELA CUSTOS LABOR/CT-UFES PADRÃO DER DEZEMBRO/2020(LS=157,27; BDI=0%)
Item: 151809 - Ponto padrão de interruptor de 2 teclas simples - considerando eletroduto PVC rígido de 3/4" inclusive conexões (3.3m), fio isolado PVC de 2.5mm2 (17.2m) e caixa estampada 4x2" (1 und) | [6 empty] | Unidade: und
Base: LABOR |  | Código Base: '151809 |  | Fonte: LABOR |  |  | Versão: 1
MÃO DE OBRA | Unid | Código | Coefic. | C. Prod. | Pr. Prod. | Pr. Improd. | Pr. Unit. | Fator Ac. | Subtotal
AJUDANTE (AJUDANTE PRATICO - SINDUSCON) (LABOR) | H | '010101 | 3.052 | 1 | 5.86 | 0 | 15.08 | - | 46.024
ELETRICISTA (OFICIAL - SINDUSCON) (LABOR) | H | '010115 | 3.052 | 1 | 6.94 | 0 | 17.85 | - | 54.478
SubTotal: | [8 empty] | 100.5
MATERIAL | Unid | Código | Coefic. | C. Prod. | Pr. Prod. | Pr. Improd. | Pr. Unit. | Fator Ac. | Subtotal
ELETRODUTO DE PVC RIGIDO 3/4" - ROSCAVEL SEM LUVA (LABOR) | M | '042502 | 3.63 | 1 | 2.88 | 0 | 2.88 | - | 10.454
CABO FLEX ISOL. TERMOPLAST. 750V - 2,50 MM2 - 70º (LABOR) | M | '043005 | 17.544 | 1 | 2.1 | 0 | 2.1 | - | 36.842
CAIXA ESTAMPADA 4X2"- CHAPA 18 (LABOR) | UN | '045017 | 1 | 1 | 1.88 | 0 | 1.88 | - | 1.88
BUCHA DE ALUMINIO FUNDIDO 3/4" (LABOR) | UN | '048502 | 2 | 1 | 0.99 | 0 | 0.99 | - | 1.98
ARRUELA DE ALUMINIO FUNDIDO 3/4" (LABOR) | UN | '048516 | 2 | 1 | 0.58 | 0 | 0.58 | - | 1.16
SubTotal: | [8 empty] | 52.32
RESUMO
DISCRIMINAÇÃO |  |  | TAXA(%) | VALORES
Mão-de-Obra(A) |  |  | 157.27 | 100.5
Materiais(B) |  |  |  | 52.32
Equipamentos(C) |  |  |  | 0
Produção da Equipe(D) |  |  |  | 1
Custo Horário Total(A+C) |  |  |  | 100.5
Custo Unitário da Execução[(A/D)+(C/D)] = E |  |  |  | 100.5
Custo Direto Total(B+E) |  |  |  | 152.82
Bonificações e Despesas Indiretas - BDI |  |  | 0 | 0
CUSTO UNITÁRIO (Adotado) |  |  |  | 152.82
Orçamento: 1021701 - TABELA CUSTOS LABOR/CT-UFES PADRÃO DER DEZEMBRO/2020(LS=157,27; BDI=0%)
Órgão Cliente: DER-ES |  |  | Órgão Gerente: DER-ES |  |  | Data Base: Dezembro/2020
Planilha: 1 - TABELA CUSTOS LABOR/CT-UFES PADRÃO DER DEZEMBRO/2020(LS=157,27; BDI=0%)
Item: 151810 - Ponto padrão de interruptor de 1 tecla paralelo - considerando eletroduto PVC rígido de 3/4" inclusive conexões (8.5m), fio isolado PVC de 2.5mm2 (28.8m) e caixa estampada 4x2" (1 und) | [6 empty] | Unidade: und
Base: LABOR |  | Código Base: '151810 |  | Fonte: LABOR |  |  | Versão: 1
MÃO DE OBRA | Unid | Código | Coefic. | C. Prod. | Pr. Prod. | Pr. Improd. | Pr. Unit. | Fator Ac. | Subtotal
AJUDANTE (AJUDANTE PRATICO - SINDUSCON) (LABOR) | H | '010101 | 5.888 | 1 | 5.86 | 0 | 15.08 | - | 88.791
ELETRICISTA (OFICIAL - SINDUSCON) (LABOR) | H | '010115 | 5.888 | 1 | 6.94 | 0 | 17.85 | - | 105.101
SubTotal: | [8 empty] | 193.89
MATERIAL | Unid | Código | Coefic. | C. Prod. | Pr. Prod. | Pr. Improd. | Pr. Unit. | Fator Ac. | Subtotal
ELETRODUTO DE PVC RIGIDO 3/4" - ROSCAVEL SEM LUVA (LABOR) | M | '042502 | 9.35 | 1 | 2.88 | 0 | 2.88 | - | 26.928
CABO FLEX ISOL. TERMOPLAST. 750V - 2,50 MM2 - 70º (LABOR) | M | '043005 | 29.376 | 1 | 2.1 | 0 | 2.1 | - | 61.69
CAIXA ESTAMPADA 4X2"- CHAPA 18 (LABOR) | UN | '045017 | 1 | 1 | 1.88 | 0 | 1.88 | - | 1.88
BUCHA DE ALUMINIO FUNDIDO 3/4" (LABOR) | UN | '048502 | 2 | 1 | 0.99 | 0 | 0.99 | - | 1.98
ARRUELA DE ALUMINIO FUNDIDO 3/4" (LABOR) | UN | '048516 | 2 | 1 | 0.58 | 0 | 0.58 | - | 1.16
SubTotal: | [8 empty] | 93.64
RESUMO
DISCRIMINAÇÃO |  |  | TAXA(%) | VALORES
Mão-de-Obra(A) |  |  | 157.27 | 193.89
Materiais(B) |  |  |  | 93.64
Equipamentos(C) |  |  |  | 0
Produção da Equipe(D) |  |  |  | 1
Custo Horário Total(A+C) |  |  |  | 193.89
Custo Unitário da Execução[(A/D)+(C/D)] = E |  |  |  | 193.89
Custo Direto Total(B+E) |  |  |  | 287.53
Bonificações e Despesas Indiretas - BDI |  |  | 0 | 0
CUSTO UNITÁRIO (Adotado) |  |  |  | 287.53
Orçamento: 1021701 - TABELA CUSTOS LABOR/CT-UFES PADRÃO DER DEZEMBRO/2020(LS=157,27; BDI=0%)
Órgão Cliente: DER-ES |  |  | Órgão Gerente: DER-ES |  |  | Data Base: Dezembro/2020
Planilha: 1 - TABELA CUSTOS LABOR/CT-UFES PADRÃO DER DEZEMBRO/2020(LS=157,27; BDI=0%)
Item: 151811 - Ponto padrão de interruptor de 1 tecla simples e 1 tomada dois pólos mais terra 10A/250V - considerando eletroduto PVC rígido de 3/4" inclusive conexões (4.5m), fio isolado PVC de 2.5mm2 (19.4m) e caixa estampada 4x2" (1 und) | [6 empty] | Unidade: und
Base: LABOR |  | Código Base: '151811 |  | Fonte: LABOR |  |  | Versão: 1
MÃO DE OBRA | Unid | Código | Coefic. | C. Prod. | Pr. Prod. | Pr. Improd. | Pr. Unit. | Fator Ac. | Subtotal
AJUDANTE (AJUDANTE PRATICO - SINDUSCON) (LABOR) | H | '010101 | 3.6485 | 1 | 5.86 | 0 | 15.08 | - | 55.019
ELETRICISTA (OFICIAL - SINDUSCON) (LABOR) | H | '010115 | 3.6485 | 1 | 6.94 | 0 | 17.85 | - | 65.126
SubTotal: | [8 empty] | 120.14
MATERIAL | Unid | Código | Coefic. | C. Prod. | Pr. Prod. | Pr. Improd. | Pr. Unit. | Fator Ac. | Subtotal
ELETRODUTO DE PVC RIGIDO 3/4" - ROSCAVEL SEM LUVA (LABOR) | M | '042502 | 4.95 | 1 | 2.88 | 0 | 2.88 | - | 14.256
CABO FLEX ISOL. TERMOPLAST. 750V - 2,50 MM2 - 70º (LABOR) | M | '043005 | 19.737 | 1 | 2.1 | 0 | 2.1 | - | 41.448
CAIXA ESTAMPADA 4X2"- CHAPA 18 (LABOR) | UN | '045017 | 1 | 1 | 1.88 | 0 | 1.88 | - | 1.88
BUCHA DE ALUMINIO FUNDIDO 3/4" (LABOR) | UN | '048502 | 2 | 1 | 0.99 | 0 | 0.99 | - | 1.98
ARRUELA DE ALUMINIO FUNDIDO 3/4" (LABOR) | UN | '048516 | 2 | 1 | 0.58 | 0 | 0.58 | - | 1.16
SubTotal: | [8 empty] | 60.72
RESUMO
DISCRIMINAÇÃO |  |  | TAXA(%) | VALORES
Mão-de-Obra(A) |  |  | 157.27 | 120.15
Materiais(B) |  |  |  | 60.72
Equipamentos(C) |  |  |  | 0
Produção da Equipe(D) |  |  |  | 1
Custo Horário Total(A+C) |  |  |  | 120.15
Custo Unitário da Execução[(A/D)+(C/D)] = E |  |  |  | 120.15
Custo Direto Total(B+E) |  |  |  | 180.87
Bonificações e Despesas Indiretas - BDI |  |  | 0 | 0
CUSTO UNITÁRIO (Adotado) |  |  |  | 180.87
Orçamento: 1021701 - TABELA CUSTOS LABOR/CT-UFES PADRÃO DER DEZEMBRO/2020(LS=157,27; BDI=0%)
Órgão Cliente: DER-ES |  |  | Órgão Gerente: DER-ES |  |  | Data Base: Dezembro/2020
Planilha: 1 - TABELA CUSTOS LABOR/CT-UFES PADRÃO DER DEZEMBRO/2020(LS=157,27; BDI=0%)
Item: 151812 - Ponto padrão de interruptor de 2 teclas simples e 1 tomada dois pólos mais terra 10A/250V - considerando eletroduto PVC rígido de 3/4" inclusive conexões (4.5m), fio isolado PVC de 2.5mm2 (22.9m) e caixa estampada 4x2" (1 und) | [6 empty] | Unidade: und
Base: LABOR |  | Código Base: '151812 |  | Fonte: LABOR |  |  | Versão: 1
MÃO DE OBRA | Unid | Código | Coefic. | C. Prod. | Pr. Prod. | Pr. Improd. | Pr. Unit. | Fator Ac. | Subtotal
AJUDANTE (AJUDANTE PRATICO - SINDUSCON) (LABOR) | H | '010101 | 4.0335 | 1 | 5.86 | 0 | 15.08 | - | 60.825
ELETRICISTA (OFICIAL - SINDUSCON) (LABOR) | H | '010115 | 4.0335 | 1 | 6.94 | 0 | 17.85 | - | 71.998
SubTotal: | [8 empty] | 132.82
MATERIAL | Unid | Código | Coefic. | C. Prod. | Pr. Prod. | Pr. Improd. | Pr. Unit. | Fator Ac. | Subtotal
ELETRODUTO DE PVC RIGIDO 3/4" - ROSCAVEL SEM LUVA (LABOR) | M | '042502 | 4.95 | 1 | 2.88 | 0 | 2.88 | - | 14.256
CABO FLEX ISOL. TERMOPLAST. 750V - 2,50 MM2 - 70º (LABOR) | M | '043005 | 23.307 | 1 | 2.1 | 0 | 2.1 | - | 48.945
CAIXA ESTAMPADA 4X2"- CHAPA 18 (LABOR) | UN | '045017 | 1 | 1 | 1.88 | 0 | 1.88 | - | 1.88
BUCHA DE ALUMINIO FUNDIDO 3/4" (LABOR) | UN | '048502 | 2 | 1 | 0.99 | 0 | 0.99 | - | 1.98
ARRUELA DE ALUMINIO FUNDIDO 3/4" (LABOR) | UN | '048516 | 2 | 1 | 0.58 | 0 | 0.58 | - | 1.16
SubTotal: | [8 empty] | 68.22
RESUMO
DISCRIMINAÇÃO |  |  | TAXA(%) | VALORES
Mão-de-Obra(A) |  |  | 157.27 | 132.82
Materiais(B) |  |  |  | 68.22
Equipamentos(C) |  |  |  | 0
Produção da Equipe(D) |  |  |  | 1
Custo Horário Total(A+C) |  |  |  | 132.82
Custo Unitário da Execução[(A/D)+(C/D)] = E |  |  |  | 132.82
Custo Direto Total(B+E) |  |  |  | 201.04
Bonificações e Despesas Indiretas - BDI |  |  | 0 | 0
CUSTO UNITÁRIO (Adotado) |  |  |  | 201.04
Orçamento: 1021701 - TABELA CUSTOS LABOR/CT-UFES PADRÃO DER DEZEMBRO/2020(LS=157,27; BDI=0%)
Órgão Cliente: DER-ES |  |  | Órgão Gerente: DER-ES |  |  | Data Base: Dezembro/2020
Planilha: 1 - TABELA CUSTOS LABOR/CT-UFES PADRÃO DER DEZEMBRO/2020(LS=157,27; BDI=0%)
Item: 151813 - Ponto padrão de campainha - considerando eletroduto PVC rígido de 3/4" inclusive conexões (5.0m), fio isolado PVC de 2.5mm2 (12.0m) e caixa estampada 4x2" (1 und) | [6 empty] | Unidade: und
Base: LABOR |  | Código Base: '151813 |  | Fonte: LABOR |  |  | Versão: 1
MÃO DE OBRA | Unid | Código | Coefic. | C. Prod. | Pr. Prod. | Pr. Improd. | Pr. Unit. | Fator Ac. | Subtotal
AJUDANTE (AJUDANTE PRATICO - SINDUSCON) (LABOR) | H | '010101 | 3.24 | 1 | 5.86 | 0 | 15.08 | - | 48.859
ELETRICISTA (OFICIAL - SINDUSCON) (LABOR) | H | '010115 | 3.24 | 1 | 6.94 | 0 | 17.85 | - | 57.834
SubTotal: | [8 empty] | 106.69
MATERIAL | Unid | Código | Coefic. | C. Prod. | Pr. Prod. | Pr. Improd. | Pr. Unit. | Fator Ac. | Subtotal
ELETRODUTO DE PVC RIGIDO 3/4" - ROSCAVEL SEM LUVA (LABOR) | M | '042502 | 5.5 | 1 | 2.88 | 0 | 2.88 | - | 15.84
CABO FLEX ISOL. TERMOPLAST. 750V - 2,50 MM2 - 70º (LABOR) | M | '043005 | 12.24 | 1 | 2.1 | 0 | 2.1 | - | 25.704
CAIXA ESTAMPADA 4X2"- CHAPA 18 (LABOR) | UN | '045017 | 2 | 1 | 1.88 | 0 | 1.88 | - | 3.76
BUCHA DE ALUMINIO FUNDIDO 3/4" (LABOR) | UN | '048502 | 2 | 1 | 0.99 | 0 | 0.99 | - | 1.98
ARRUELA DE ALUMINIO FUNDIDO 3/4" (LABOR) | UN | '048516 | 2 | 1 | 0.58 | 0 | 0.58 | - | 1.16
SubTotal: | [8 empty] | 48.44
RESUMO
DISCRIMINAÇÃO |  |  | TAXA(%) | VALORES
Mão-de-Obra(A) |  |  | 157.27 | 106.69
Materiais(B) |  |  |  | 48.44
Equipamentos(C) |  |  |  | 0
Produção da Equipe(D) |  |  |  | 1
Custo Horário Total(A+C) |  |  |  | 106.69
Custo Unitário da Execução[(A/D)+(C/D)] = E |  |  |  | 106.69
Custo Direto Total(B+E) |  |  |  | 155.13
Bonificações e Despesas Indiretas - BDI |  |  | 0 | 0
CUSTO UNITÁRIO (Adotado) |  |  |  | 155.13
Orçamento: 1021701 - TABELA CUSTOS LABOR/CT-UFES PADRÃO DER DEZEMBRO/2020(LS=157,27; BDI=0%)
Órgão Cliente: DER-ES |  |  | Órgão Gerente: DER-ES |  |  | Data Base: Dezembro/2020
Planilha: 1 - TABELA CUSTOS LABOR/CT-UFES PADRÃO DER DEZEMBRO/2020(LS=157,27; BDI=0%)
Item: 151814 - Ponto padrão de poste para iluminação externa - considerando eletroduto PVC rígido de 3/4" inclusive conexões (7.7m) e fio isolado PVC de 2.5mm2 (25.2.0m) | [6 empty] | Unidade: und
Base: LABOR |  | Código Base: '151814 |  | Fonte: LABOR |  |  | Versão: 1
MÃO DE OBRA | Unid | Código | Coefic. | C. Prod. | Pr. Prod. | Pr. Improd. | Pr. Unit. | Fator Ac. | Subtotal
AJUDANTE (AJUDANTE PRATICO - SINDUSCON) (LABOR) | H | '010101 | 5.1162 | 1 | 5.86 | 0 | 15.08 | - | 77.152
ELETRICISTA (OFICIAL - SINDUSCON) (LABOR) | H | '010115 | 5.1162 | 1 | 6.94 | 0 | 17.85 | - | 91.324
SubTotal: | [8 empty] | 168.48
MATERIAL | Unid | Código | Coefic. | C. Prod. | Pr. Prod. | Pr. Improd. | Pr. Unit. | Fator Ac. | Subtotal
ELETRODUTO DE PVC RIGIDO 3/4" - ROSCAVEL SEM LUVA (LABOR) | M | '042502 | 8.514 | 1 | 2.88 | 0 | 2.88 | - | 24.52
CABO FLEX ISOL. TERMOPLAST. 750V - 2,50 MM2 - 70º (LABOR) | M | '043005 | 25.7244 | 1 | 2.1 | 0 | 2.1 | - | 54.021
BUCHA DE ALUMINIO FUNDIDO 3/4" (LABOR) | UN | '048502 | 2 | 1 | 0.99 | 0 | 0.99 | - | 1.98
ARRUELA DE ALUMINIO FUNDIDO 3/4" (LABOR) | UN | '048516 | 2 | 1 | 0.58 | 0 | 0.58 | - | 1.16
SubTotal: | [8 empty] | 81.68
RESUMO
DISCRIMINAÇÃO |  |  | TAXA(%) | VALORES
Mão-de-Obra(A) |  |  | 157.27 | 168.48
Materiais(B) |  |  |  | 81.68
Equipamentos(C) |  |  |  | 0
Produção da Equipe(D) |  |  |  | 1
Custo Horário Total(A+C) |  |  |  | 168.48
Custo Unitário da Execução[(A/D)+(C/D)] = E |  |  |  | 168.48
Custo Direto Total(B+E) |  |  |  | 250.16
Bonificações e Despesas Indiretas - BDI |  |  | 0 | 0
CUSTO UNITÁRIO (Adotado) |  |  |  | 250.16
Orçamento: 1021701 - TABELA CUSTOS LABOR/CT-UFES PADRÃO DER DEZEMBRO/2020(LS=157,27; BDI=0%)
Órgão Cliente: DER-ES |  |  | Órgão Gerente: DER-ES |  |  | Data Base: Dezembro/2020
Planilha: 1 - TABELA CUSTOS LABOR/CT-UFES PADRÃO DER DEZEMBRO/2020(LS=157,27; BDI=0%)
Item: 151815 - Ponto padrão de interruptor para ventilador - considerando eletroduto PVC rígido de 3/4" inclusive conexões (3.3m), fio isolado PVC de 2.5mm2 (12.0m) e caixa estampada 4x2" (1 und) | [6 empty] | Unidade: und
Base: LABOR |  | Código Base: '151815 |  | Fonte: LABOR |  |  | Versão: 1
MÃO DE OBRA | Unid | Código | Coefic. | C. Prod. | Pr. Prod. | Pr. Improd. | Pr. Unit. | Fator Ac. | Subtotal
AJUDANTE (AJUDANTE PRATICO - SINDUSCON) (LABOR) | H | '010101 | 2.48 | 1 | 5.86 | 0 | 15.08 | - | 37.398
ELETRICISTA (OFICIAL - SINDUSCON) (LABOR) | H | '010115 | 2.48 | 1 | 6.94 | 0 | 17.85 | - | 44.268
SubTotal: | [8 empty] | 81.67
MATERIAL | Unid | Código | Coefic. | C. Prod. | Pr. Prod. | Pr. Improd. | Pr. Unit. | Fator Ac. | Subtotal
ELETRODUTO DE PVC RIGIDO 3/4" - ROSCAVEL SEM LUVA (LABOR) | M | '042502 | 3.63 | 1 | 2.88 | 0 | 2.88 | - | 10.454
CABO FLEX ISOL. TERMOPLAST. 750V - 2,50 MM2 - 70º (LABOR) | M | '043005 | 12.24 | 1 | 2.1 | 0 | 2.1 | - | 25.704
CAIXA ESTAMPADA 4X2"- CHAPA 18 (LABOR) | UN | '045017 | 1 | 1 | 1.88 | 0 | 1.88 | - | 1.88
BUCHA DE ALUMINIO FUNDIDO 3/4" (LABOR) | UN | '048502 | 2 | 1 | 0.99 | 0 | 0.99 | - | 1.98
ARRUELA DE ALUMINIO FUNDIDO 3/4" (LABOR) | UN | '048516 | 2 | 1 | 0.58 | 0 | 0.58 | - | 1.16
SubTotal: | [8 empty] | 41.18
RESUMO
DISCRIMINAÇÃO |  |  | TAXA(%) | VALORES
Mão-de-Obra(A) |  |  | 157.27 | 81.67
Materiais(B) |  |  |  | 41.18
Equipamentos(C) |  |  |  | 0
Produção da Equipe(D) |  |  |  | 1
Custo Horário Total(A+C) |  |  |  | 81.67
Custo Unitário da Execução[(A/D)+(C/D)] = E |  |  |  | 81.67
Custo Direto Total(B+E) |  |  |  | 122.85
Bonificações e Despesas Indiretas - BDI |  |  | 0 | 0
CUSTO UNITÁRIO (Adotado) |  |  |  | 122.85
Orçamento: 1021701 - TABELA CUSTOS LABOR/CT-UFES PADRÃO DER DEZEMBRO/2020(LS=157,27; BDI=0%)
Órgão Cliente: DER-ES |  |  | Órgão Gerente: DER-ES |  |  | Data Base: Dezembro/2020
Planilha: 1 - TABELA CUSTOS LABOR/CT-UFES PADRÃO DER DEZEMBRO/2020(LS=157,27; BDI=0%)
Item: 151816 - Ponto padrão de interruptor de 3 teclas simples - considerando eletroduto PVC rígido de 3/4" inclusive conexões (4.5m), fio isolado PVC de 2.5mm2 (25.8m) e caixa estampada 4x2" (1 und) | [6 empty] | Unidade: und
Base: LABOR |  | Código Base: '151816 |  | Fonte: LABOR |  |  | Versão: 1
MÃO DE OBRA | Unid | Código | Coefic. | C. Prod. | Pr. Prod. | Pr. Improd. | Pr. Unit. | Fator Ac. | Subtotal
AJUDANTE (AJUDANTE PRATICO - SINDUSCON) (LABOR) | H | '010101 | 4.358 | 1 | 5.86 | 0 | 15.08 | - | 65.719
ELETRICISTA (OFICIAL - SINDUSCON) (LABOR) | H | '010115 | 4.358 | 1 | 6.94 | 0 | 17.85 | - | 77.79
SubTotal: | [8 empty] | 143.51
MATERIAL | Unid | Código | Coefic. | C. Prod. | Pr. Prod. | Pr. Improd. | Pr. Unit. | Fator Ac. | Subtotal
ELETRODUTO DE PVC RIGIDO 3/4" - ROSCAVEL SEM LUVA (LABOR) | M | '042502 | 4.95 | 1 | 2.88 | 0 | 2.88 | - | 14.256
CABO FLEX ISOL. TERMOPLAST. 750V - 2,50 MM2 - 70º (LABOR) | M | '043005 | 26.316 | 1 | 2.1 | 0 | 2.1 | - | 55.264
CAIXA ESTAMPADA 4X2"- CHAPA 18 (LABOR) | UN | '045017 | 1 | 1 | 1.88 | 0 | 1.88 | - | 1.88
BUCHA DE ALUMINIO FUNDIDO 3/4" (LABOR) | UN | '048502 | 2 | 1 | 0.99 | 0 | 0.99 | - | 1.98
ARRUELA DE ALUMINIO FUNDIDO 3/4" (LABOR) | UN | '048516 | 2 | 1 | 0.58 | 0 | 0.58 | - | 1.16
SubTotal: | [8 empty] | 74.54
RESUMO
DISCRIMINAÇÃO |  |  | TAXA(%) | VALORES
Mão-de-Obra(A) |  |  | 157.27 | 143.51
Materiais(B) |  |  |  | 74.54
Equipamentos(C) |  |  |  | 0
Produção da Equipe(D) |  |  |  | 1
Custo Horário Total(A+C) |  |  |  | 143.51
Custo Unitário da Execução[(A/D)+(C/D)] = E |  |  |  | 143.51
Custo Direto Total(B+E) |  |  |  | 218.05
Bonificações e Despesas Indiretas - BDI |  |  | 0 | 0
CUSTO UNITÁRIO (Adotado) |  |  |  | 218.05
Orçamento: 1021701 - TABELA CUSTOS LABOR/CT-UFES PADRÃO DER DEZEMBRO/2020(LS=157,27; BDI=0%)
Órgão Cliente: DER-ES |  |  | Órgão Gerente: DER-ES |  |  | Data Base: Dezembro/2020
Planilha: 1 - TABELA CUSTOS LABOR/CT-UFES PADRÃO DER DEZEMBRO/2020(LS=157,27; BDI=0%)
Item: 151817 - Ponto padrão de tomada de piso - considerando eletroduto PVC rígido de 3/4" inclusive conexões (5.0m), fio isolado PVC de 2.5mm2 (18.0m) e caixa alumínio silício 4x4" (1 und) | [6 empty] | Unidade: und
Base: LABOR |  | Código Base: '151817 |  | Fonte: LABOR |  |  | Versão: 1
MÃO DE OBRA | Unid | Código | Coefic. | C. Prod. | Pr. Prod. | Pr. Improd. | Pr. Unit. | Fator Ac. | Subtotal
AJUDANTE (AJUDANTE PRATICO - SINDUSCON) (LABOR) | H | '010101 | 3.65 | 1 | 5.86 | 0 | 15.08 | - | 55.042
ELETRICISTA (OFICIAL - SINDUSCON) (LABOR) | H | '010115 | 3.65 | 1 | 6.94 | 0 | 17.85 | - | 65.153
SubTotal: | [8 empty] | 120.2
MATERIAL | Unid | Código | Coefic. | C. Prod. | Pr. Prod. | Pr. Improd. | Pr. Unit. | Fator Ac. | Subtotal
ELETRODUTO DE PVC RIGIDO 3/4" - ROSCAVEL SEM LUVA (LABOR) | M | '042502 | 5.5 | 1 | 2.88 | 0 | 2.88 | - | 15.84
CABO FLEX ISOL. TERMOPLAST. 750V - 2,50 MM2 - 70º (LABOR) | M | '043005 | 18.36 | 1 | 2.1 | 0 | 2.1 | - | 38.556
CAIXA 4X4" EM ALUMINIO (LABOR) | UN | '045067 | 1 | 1 | 16.45 | 0 | 16.45 | - | 16.45
BUCHA DE ALUMINIO FUNDIDO 3/4" (LABOR) | UN | '048502 | 2 | 1 | 0.99 | 0 | 0.99 | - | 1.98
ARRUELA DE ALUMINIO FUNDIDO 3/4" (LABOR) | UN | '048516 | 2 | 1 | 0.58 | 0 | 0.58 | - | 1.16
SubTotal: | [8 empty] | 73.99
RESUMO
DISCRIMINAÇÃO |  |  | TAXA(%) | VALORES
Mão-de-Obra(A) |  |  | 157.27 | 120.2
Materiais(B) |  |  |  | 73.99
Equipamentos(C) |  |  |  | 0
Produção da Equipe(D) |  |  |  | 1
Custo Horário Total(A+C) |  |  |  | 120.2
Custo Unitário da Execução[(A/D)+(C/D)] = E |  |  |  | 120.2
Custo Direto Total(B+E) |  |  |  | 194.19
Bonificações e Despesas Indiretas - BDI |  |  | 0 | 0
CUSTO UNITÁRIO (Adotado) |  |  |  | 194.19
Orçamento: 1021701 - TABELA CUSTOS LABOR/CT-UFES PADRÃO DER DEZEMBRO/2020(LS=157,27; BDI=0%)
Órgão Cliente: DER-ES |  |  | Órgão Gerente: DER-ES |  |  | Data Base: Dezembro/2020
Planilha: 1 - TABELA CUSTOS LABOR/CT-UFES PADRÃO DER DEZEMBRO/2020(LS=157,27; BDI=0%)
Item: 151819 - Ponto de antena de TV - considerando eletroduto PVC rígido de 3/4" inclusive conexões (3.0m), cabo coaxial 67 Ohms (4.5m) e caixa estampada 4x2" (1 und) | [6 empty] | Unidade: und
Base: LABOR |  | Código Base: '151819 |  | Fonte: LABOR |  |  | Versão: 2
MÃO DE OBRA | Unid | Código | Coefic. | C. Prod. | Pr. Prod. | Pr. Improd. | Pr. Unit. | Fator Ac. | Subtotal
AJUDANTE (AJUDANTE PRATICO - SINDUSCON) (LABOR) | H | '010101 | 1.735 | 1 | 5.86 | 0 | 15.08 | - | 26.164
ELETRICISTA (OFICIAL - SINDUSCON) (LABOR) | H | '010115 | 1.735 | 1 | 6.94 | 0 | 17.85 | - | 30.97
SubTotal: | [8 empty] | 57.13
MATERIAL | Unid | Código | Coefic. | C. Prod. | Pr. Prod. | Pr. Improd. | Pr. Unit. | Fator Ac. | Subtotal
ELETRODUTO DE PVC RIGIDO 3/4" - ROSCAVEL SEM LUVA (LABOR) | M | '042502 | 3.3 | 1 | 2.88 | 0 | 2.88 | - | 9.504
CABO COAXIAL P/ TV 67 OHMS (LABOR) | M | '043441 | 4.59 | 1 | 1.09 | 0 | 1.09 | - | 5.003
CAIXA ESTAMPADA 4X2"- CHAPA 18 (LABOR) | UN | '045017 | 1 | 1 | 1.88 | 0 | 1.88 | - | 1.88
BUCHA DE ALUMINIO FUNDIDO 3/4" (LABOR) | UN | '048502 | 2 | 1 | 0.99 | 0 | 0.99 | - | 1.98
ARRUELA DE ALUMINIO FUNDIDO 3/4" (LABOR) | UN | '048516 | 2 | 1 | 0.58 | 0 | 0.58 | - | 1.16
SubTotal: | [8 empty] | 19.53
RESUMO
DISCRIMINAÇÃO |  |  | TAXA(%) | VALORES
Mão-de-Obra(A) |  |  | 157.27 | 57.13
Materiais(B) |  |  |  | 19.53
Equipamentos(C) |  |  |  | 0
Produção da Equipe(D) |  |  |  | 1
Custo Horário Total(A+C) |  |  |  | 57.13
Custo Unitário da Execução[(A/D)+(C/D)] = E |  |  |  | 57.13
Custo Direto Total(B+E) |  |  |  | 76.66
Bonificações e Despesas Indiretas - BDI |  |  | 0 | 0
CUSTO UNITÁRIO (Adotado) |  |  |  | 76.66
Orçamento: 1021701 - TABELA CUSTOS LABOR/CT-UFES PADRÃO DER DEZEMBRO/2020(LS=157,27; BDI=0%)
Órgão Cliente: DER-ES |  |  | Órgão Gerente: DER-ES |  |  | Data Base: Dezembro/2020
Planilha: 1 - TABELA CUSTOS LABOR/CT-UFES PADRÃO DER DEZEMBRO/2020(LS=157,27; BDI=0%)
Item: 151820 - Ponto padrão de interruptor de 1 tecla intermediário - considerando eletroduto PVC rígido de 3/4" inclusive conexões (3.3m), fio isolado PVC de 2.5mm2 (15.8m) e caixa estampada 4x2" (1 und) | [6 empty] | Unidade: und
Base: LABOR |  | Código Base: '151820 |  | Fonte: LABOR |  |  | Versão: 1
MÃO DE OBRA | Unid | Código | Coefic. | C. Prod. | Pr. Prod. | Pr. Improd. | Pr. Unit. | Fator Ac. | Subtotal
AJUDANTE (AJUDANTE PRATICO - SINDUSCON) (LABOR) | H | '010101 | 2.898 | 1 | 5.86 | 0 | 15.08 | - | 43.702
ELETRICISTA (OFICIAL - SINDUSCON) (LABOR) | H | '010115 | 2.898 | 1 | 6.94 | 0 | 17.85 | - | 51.729
SubTotal: | [8 empty] | 95.43
MATERIAL | Unid | Código | Coefic. | C. Prod. | Pr. Prod. | Pr. Improd. | Pr. Unit. | Fator Ac. | Subtotal
ELETRODUTO DE PVC RIGIDO 3/4" - ROSCAVEL SEM LUVA (LABOR) | M | '042502 | 3.63 | 1 | 2.88 | 0 | 2.88 | - | 10.454
CABO FLEX ISOL. TERMOPLAST. 750V - 2,50 MM2 - 70º (LABOR) | M | '043005 | 16.116 | 1 | 2.1 | 0 | 2.1 | - | 33.844
CAIXA ESTAMPADA 4X2"- CHAPA 18 (LABOR) | UN | '045017 | 1 | 1 | 1.88 | 0 | 1.88 | - | 1.88
BUCHA DE ALUMINIO FUNDIDO 3/4" (LABOR) | UN | '048502 | 2 | 1 | 0.99 | 0 | 0.99 | - | 1.98
ARRUELA DE ALUMINIO FUNDIDO 3/4" (LABOR) | UN | '048516 | 2 | 1 | 0.58 | 0 | 0.58 | - | 1.16
SubTotal: | [8 empty] | 49.32
RESUMO
DISCRIMINAÇÃO |  |  | TAXA(%) | VALORES
Mão-de-Obra(A) |  |  | 157.27 | 95.43
Materiais(B) |  |  |  | 49.32
Equipamentos(C) |  |  |  | 0
Produção da Equipe(D) |  |  |  | 1
Custo Horário Total(A+C) |  |  |  | 95.43
Custo Unitário da Execução[(A/D)+(C/D)] = E |  |  |  | 95.43
Custo Direto Total(B+E) |  |  |  | 144.75
Bonificações e Despesas Indiretas - BDI |  |  | 0 | 0
CUSTO UNITÁRIO (Adotado) |  |  |  | 144.75
Orçamento: 1021701 - TABELA CUSTOS LABOR/CT-UFES PADRÃO DER DEZEMBRO/2020(LS=157,27; BDI=0%)
Órgão Cliente: DER-ES |  |  | Órgão Gerente: DER-ES |  |  | Data Base: Dezembro/2020
Planilha: 1 - TABELA CUSTOS LABOR/CT-UFES PADRÃO DER DEZEMBRO/2020(LS=157,27; BDI=0%)
Item: 151901 - Quadro distrib. energia, embutido ou semi embutido, capac. p/ 16 disj. DIN, c/barram trif. 100A barra. neutro e terra, fab. em chapa de aço 12 USG com porta, espelho, trinco com fechad ch yale, Ref. QDTN II-16DIN-CEMAR ou equiv. | [6 empty] | Unidade: und
Base: LABOR |  | Código Base: '151901 |  | Fonte: LABOR |  |  | Versão: 1
MÃO DE OBRA | Unid | Código | Coefic. | C. Prod. | Pr. Prod. | Pr. Improd. | Pr. Unit. | Fator Ac. | Subtotal
AJUDANTE (AJUDANTE PRATICO - SINDUSCON) (LABOR) | H | '010101 | 2 | 1 | 5.86 | 0 | 15.08 | - | 30.16
ELETRICISTA (OFICIAL - SINDUSCON) (LABOR) | H | '010115 | 2 | 1 | 6.94 | 0 | 17.85 | - | 35.7
SubTotal: | [8 empty] | 65.86
MATERIAL | Unid | Código | Coefic. | C. Prod. | Pr. Prod. | Pr. Improd. | Pr. Unit. | Fator Ac. | Subtotal
QUADRO DIST EMBUTIR MET C/ BARRAMENTO TRIFASICO 16 CIRC - 100A C/ TRINCO (LABOR) | UN | '041724 | 1 | 1 | 319.97 | 0 | 319.97 | - | 319.97
SubTotal: | [8 empty] | 319.97
RESUMO
DISCRIMINAÇÃO |  |  | TAXA(%) | VALORES
Mão-de-Obra(A) |  |  | 157.27 | 65.86
Materiais(B) |  |  |  | 319.97
Equipamentos(C) |  |  |  | 0
Produção da Equipe(D) |  |  |  | 1
Custo Horário Total(A+C) |  |  |  | 65.86
Custo Unitário da Execução[(A/D)+(C/D)] = E |  |  |  | 65.86
Custo Direto Total(B+E) |  |  |  | 385.83
Bonificações e Despesas Indiretas - BDI |  |  | 0 | 0
CUSTO UNITÁRIO (Adotado) |  |  |  | 385.83
Orçamento: 1021701 - TABELA CUSTOS LABOR/CT-UFES PADRÃO DER DEZEMBRO/2020(LS=157,27; BDI=0%)
Órgão Cliente: DER-ES |  |  | Órgão Gerente: DER-ES |  |  | Data Base: Dezembro/2020
Planilha: 1 - TABELA CUSTOS LABOR/CT-UFES PADRÃO DER DEZEMBRO/2020(LS=157,27; BDI=0%)
Item: 151902 - Quadro distrib. energia, embutido ou semi embutido, capac. p/ 28 disj. DIN, c/barram trif. 100A barra. neutro e terra, fab. em chapa de aço 12 USG com porta, espelho, trinco com fechad ch yale, Ref. QDTN II-28DIN-CEMAR ou equiv. | [6 empty] | Unidade: und
Base: LABOR |  | Código Base: '151902 |  | Fonte: LABOR |  |  | Versão: 2
MÃO DE OBRA | Unid | Código | Coefic. | C. Prod. | Pr. Prod. | Pr. Improd. | Pr. Unit. | Fator Ac. | Subtotal
AJUDANTE (AJUDANTE PRATICO - SINDUSCON) (LABOR) | H | '010101 | 2 | 1 | 5.86 | 0 | 15.08 | - | 30.16
ELETRICISTA (OFICIAL - SINDUSCON) (LABOR) | H | '010115 | 2 | 1 | 6.94 | 0 | 17.85 | - | 35.7
SubTotal: | [8 empty] | 65.86
MATERIAL | Unid | Código | Coefic. | C. Prod. | Pr. Prod. | Pr. Improd. | Pr. Unit. | Fator Ac. | Subtotal
QUADRO DIST EMBUTIR MET C/ BARRAMENTO TRIFASICO 28 CIRC - 100A C/ TRINCO (LABOR) | UN | '041726 | 1 | 1 | 439 | 0 | 439 | - | 439
SubTotal: | [8 empty] | 439
RESUMO
DISCRIMINAÇÃO |  |  | TAXA(%) | VALORES
Mão-de-Obra(A) |  |  | 157.27 | 65.86
Materiais(B) |  |  |  | 439
Equipamentos(C) |  |  |  | 0
Produção da Equipe(D) |  |  |  | 1
Custo Horário Total(A+C) |  |  |  | 65.86
Custo Unitário da Execução[(A/D)+(C/D)] = E |  |  |  | 65.86
Custo Direto Total(B+E) |  |  |  | 504.86
Bonificações e Despesas Indiretas - BDI |  |  | 0 | 0
CUSTO UNITÁRIO (Adotado) |  |  |  | 504.86
Orçamento: 1021701 - TABELA CUSTOS LABOR/CT-UFES PADRÃO DER DEZEMBRO/2020(LS=157,27; BDI=0%)
Órgão Cliente: DER-ES |  |  | Órgão Gerente: DER-ES |  |  | Data Base: Dezembro/2020
Planilha: 1 - TABELA CUSTOS LABOR/CT-UFES PADRÃO DER DEZEMBRO/2020(LS=157,27; BDI=0%)
Item: 151903 - Quadro distrib. energia, embutido ou semi embutido, capac. p/ 34 disj. DIN, c/barram trif. 100A barra. neutro e terra, fab. em chapa de aço 12 USG com porta, espelho, trinco com fechad ch yale, Ref. QDTN II-34DIN-CEMAR ou equiv | [6 empty] | Unidade: und
Base: LABOR |  | Código Base: '151903 |  | Fonte: LABOR |  |  | Versão: 2
MÃO DE OBRA | Unid | Código | Coefic. | C. Prod. | Pr. Prod. | Pr. Improd. | Pr. Unit. | Fator Ac. | Subtotal
AJUDANTE (AJUDANTE PRATICO - SINDUSCON) (LABOR) | H | '010101 | 2 | 1 | 5.86 | 0 | 15.08 | - | 30.16
ELETRICISTA (OFICIAL - SINDUSCON) (LABOR) | H | '010115 | 2 | 1 | 6.94 | 0 | 17.85 | - | 35.7
SubTotal: | [8 empty] | 65.86
MATERIAL | Unid | Código | Coefic. | C. Prod. | Pr. Prod. | Pr. Improd. | Pr. Unit. | Fator Ac. | Subtotal
QUADRO DIST EMBUTIR MET C/ BARRAMENTO TRIFASICO 34 CIRC - 100A C/ TRINCO (LABOR) | UN | '041962 | 1 | 1 | 468.3 | 0 | 468.3 | - | 468.3
SubTotal: | [8 empty] | 468.3
RESUMO
DISCRIMINAÇÃO |  |  | TAXA(%) | VALORES
Mão-de-Obra(A) |  |  | 157.27 | 65.86
Materiais(B) |  |  |  | 468.3
Equipamentos(C) |  |  |  | 0
Produção da Equipe(D) |  |  |  | 1
Custo Horário Total(A+C) |  |  |  | 65.86
Custo Unitário da Execução[(A/D)+(C/D)] = E |  |  |  | 65.86
Custo Direto Total(B+E) |  |  |  | 534.16
Bonificações e Despesas Indiretas - BDI |  |  | 0 | 0
CUSTO UNITÁRIO (Adotado) |  |  |  | 534.16
Orçamento: 1021701 - TABELA CUSTOS LABOR/CT-UFES PADRÃO DER DEZEMBRO/2020(LS=157,27; BDI=0%)
Órgão Cliente: DER-ES |  |  | Órgão Gerente: DER-ES |  |  | Data Base: Dezembro/2020
Planilha: 1 - TABELA CUSTOS LABOR/CT-UFES PADRÃO DER DEZEMBRO/2020(LS=157,27; BDI=0%)
Item: 151904 - Quadro distrib. energia, embutido ou semi embutido, capac. p/ 44 disj. DIN, c/barram trif. 100A barra. neutro e terra, fab. em chapa de aço 12 USG com porta, espelho, trinco com fechad ch yale, Ref. QDTN II-44DIN-CEMAR ou equiv | [6 empty] | Unidade: und
Base: LABOR |  | Código Base: '151904 |  | Fonte: LABOR |  |  | Versão: 2
MÃO DE OBRA | Unid | Código | Coefic. | C. Prod. | Pr. Prod. | Pr. Improd. | Pr. Unit. | Fator Ac. | Subtotal
AJUDANTE (AJUDANTE PRATICO - SINDUSCON) (LABOR) | H | '010101 | 2 | 1 | 5.86 | 0 | 15.08 | - | 30.16
ELETRICISTA (OFICIAL - SINDUSCON) (LABOR) | H | '010115 | 2 | 1 | 6.94 | 0 | 17.85 | - | 35.7
SubTotal: | [8 empty] | 65.86
MATERIAL | Unid | Código | Coefic. | C. Prod. | Pr. Prod. | Pr. Improd. | Pr. Unit. | Fator Ac. | Subtotal
QUADRO DIST EMBUTIR MET C/ BARRAMENTO TRIFASICO 44 CIRC - 100A C/ TRINCO (LABOR) | UN | '041821 | 1 | 1 | 566.67 | 0 | 566.67 | - | 566.67
SubTotal: | [8 empty] | 566.67
RESUMO
DISCRIMINAÇÃO |  |  | TAXA(%) | VALORES
Mão-de-Obra(A) |  |  | 157.27 | 65.86
Materiais(B) |  |  |  | 566.67
Equipamentos(C) |  |  |  | 0
Produção da Equipe(D) |  |  |  | 1
Custo Horário Total(A+C) |  |  |  | 65.86
Custo Unitário da Execução[(A/D)+(C/D)] = E |  |  |  | 65.86
Custo Direto Total(B+E) |  |  |  | 632.53
Bonificações e Despesas Indiretas - BDI |  |  | 0 | 0
CUSTO UNITÁRIO (Adotado) |  |  |  | 632.53
Orçamento: 1021701 - TABELA CUSTOS LABOR/CT-UFES PADRÃO DER DEZEMBRO/2020(LS=157,27; BDI=0%)
Órgão Cliente: DER-ES |  |  | Órgão Gerente: DER-ES |  |  | Data Base: Dezembro/2020
Planilha: 1 - TABELA CUSTOS LABOR/CT-UFES PADRÃO DER DEZEMBRO/2020(LS=157,27; BDI=0%)
Item: 151905 - Quadro distrib. energia, embutido ou semi embutido, capac. p/ 54 disj. DIN, c/barram trif. 100A barra. neutro e terra, fab. em chapa de aço 12 USG com porta, espelho, trinco com fechad ch yale, Ref. QDTN II-54DIN-CEMAR | [6 empty] | Unidade: und
Base: LABOR |  | Código Base: '151905 |  | Fonte: LABOR |  |  | Versão: 2
MÃO DE OBRA | Unid | Código | Coefic. | C. Prod. | Pr. Prod. | Pr. Improd. | Pr. Unit. | Fator Ac. | Subtotal
AJUDANTE (AJUDANTE PRATICO - SINDUSCON) (LABOR) | H | '010101 | 2 | 1 | 5.86 | 0 | 15.08 | - | 30.16
ELETRICISTA (OFICIAL - SINDUSCON) (LABOR) | H | '010115 | 2 | 1 | 6.94 | 0 | 17.85 | - | 35.7
SubTotal: | [8 empty] | 65.86
MATERIAL | Unid | Código | Coefic. | C. Prod. | Pr. Prod. | Pr. Improd. | Pr. Unit. | Fator Ac. | Subtotal
QUADRO DIST EMBUTIR MET C/ BARRAMENTO TRIFASICO 54 CIRC - 100A C/ TRINCO (LABOR) | UN | '041817 | 1 | 1 | 1145.25 | 0 | 1145.25 | - | 1145.25
SubTotal: | [8 empty] | 1145.25
RESUMO
DISCRIMINAÇÃO |  |  | TAXA(%) | VALORES
Mão-de-Obra(A) |  |  | 157.27 | 65.86
Materiais(B) |  |  |  | 1145.25
Equipamentos(C) |  |  |  | 0
Produção da Equipe(D) |  |  |  | 1
Custo Horário Total(A+C) |  |  |  | 65.86
Custo Unitário da Execução[(A/D)+(C/D)] = E |  |  |  | 65.86
Custo Direto Total(B+E) |  |  |  | 1211.11
Bonificações e Despesas Indiretas - BDI |  |  | 0 | 0
CUSTO UNITÁRIO (Adotado) |  |  |  | 1211.11
Orçamento: 1021701 - TABELA CUSTOS LABOR/CT-UFES PADRÃO DER DEZEMBRO/2020(LS=157,27; BDI=0%)
Órgão Cliente: DER-ES |  |  | Órgão Gerente: DER-ES |  |  | Data Base: Dezembro/2020
Planilha: 1 - TABELA CUSTOS LABOR/CT-UFES PADRÃO DER DEZEMBRO/2020(LS=157,27; BDI=0%)
Item: 152001 - Terminal para ligação de cabo a barra até 4.0mm2 | [6 empty] | Unidade: und
Base: LABOR |  | Código Base: '152001 |  | Fonte: LABOR |  |  | Versão: 2
MÃO DE OBRA | Unid | Código | Coefic. | C. Prod. | Pr. Prod. | Pr. Improd. | Pr. Unit. | Fator Ac. | Subtotal
AJUDANTE (AJUDANTE PRATICO - SINDUSCON) (LABOR) | H | '010101 | 0.2 | 1 | 5.86 | 0 | 15.08 | - | 3.016
ELETRICISTA (OFICIAL - SINDUSCON) (LABOR) | H | '010115 | 0.2 | 1 | 6.94 | 0 | 17.85 | - | 3.57
SubTotal: | [8 empty] | 6.59
MATERIAL | Unid | Código | Coefic. | C. Prod. | Pr. Prod. | Pr. Improd. | Pr. Unit. | Fator Ac. | Subtotal
TERMINAL CABO-BARRA EM LATÃO # ATÉ 4 MM2 (LABOR) | UN | '049242 | 1 | 1 | 2.5 | 0 | 2.5 | - | 2.5
SubTotal: | [8 empty] | 2.5
RESUMO
DISCRIMINAÇÃO |  |  | TAXA(%) | VALORES
Mão-de-Obra(A) |  |  | 157.27 | 6.59
Materiais(B) |  |  |  | 2.5
Equipamentos(C) |  |  |  | 0
Produção da Equipe(D) |  |  |  | 1
Custo Horário Total(A+C) |  |  |  | 6.59
Custo Unitário da Execução[(A/D)+(C/D)] = E |  |  |  | 6.59
Custo Direto Total(B+E) |  |  |  | 9.09
Bonificações e Despesas Indiretas - BDI |  |  | 0 | 0
CUSTO UNITÁRIO (Adotado) |  |  |  | 9.09
Orçamento: 1021701 - TABELA CUSTOS LABOR/CT-UFES PADRÃO DER DEZEMBRO/2020(LS=157,27; BDI=0%)
Órgão Cliente: DER-ES |  |  | Órgão Gerente: DER-ES |  |  | Data Base: Dezembro/2020
Planilha: 1 - TABELA CUSTOS LABOR/CT-UFES PADRÃO DER DEZEMBRO/2020(LS=157,27; BDI=0%)
Item: 152002 - Terminal para ligação de cabo a barra de 6.0 mm2 | [6 empty] | Unidade: und
Base: LABOR |  | Código Base: '152002 |  | Fonte: IOPES |  |  | Versão: 1
MÃO DE OBRA | Unid | Código | Coefic. | C. Prod. | Pr. Prod. | Pr. Improd. | Pr. Unit. | Fator Ac. | Subtotal
AJUDANTE (AJUDANTE PRATICO - SINDUSCON) (LABOR) | H | '010101 | 0.2 | 1 | 5.86 | 0 | 15.08 | - | 3.016
ELETRICISTA (OFICIAL - SINDUSCON) (LABOR) | H | '010115 | 0.2 | 1 | 6.94 | 0 | 17.85 | - | 3.57
SubTotal: | [8 empty] | 6.59
MATERIAL | Unid | Código | Coefic. | C. Prod. | Pr. Prod. | Pr. Improd. | Pr. Unit. | Fator Ac. | Subtotal
CONJ PARAFUSO, PORCA E ARRUELA LATAO 3/16 X 1" (LABOR) | UN | '048604 | 1 | 1 | 1.72 | 0 | 1.72 | - | 1.72
TERMINAL CABO-BARRA EM LATÃO # 6 MM2 (LABOR) | UN | '049803 | 1 | 1 | 2.81 | 0 | 2.81 | - | 2.81
SubTotal: | [8 empty] | 4.53
RESUMO
DISCRIMINAÇÃO |  |  | TAXA(%) | VALORES
Mão-de-Obra(A) |  |  | 157.27 | 6.59
Materiais(B) |  |  |  | 4.53
Equipamentos(C) |  |  |  | 0
Produção da Equipe(D) |  |  |  | 1
Custo Horário Total(A+C) |  |  |  | 6.59
Custo Unitário da Execução[(A/D)+(C/D)] = E |  |  |  | 6.59
Custo Direto Total(B+E) |  |  |  | 11.12
Bonificações e Despesas Indiretas - BDI |  |  | 0 | 0
CUSTO UNITÁRIO (Adotado) |  |  |  | 11.12
Orçamento: 1021701 - TABELA CUSTOS LABOR/CT-UFES PADRÃO DER DEZEMBRO/2020(LS=157,27; BDI=0%)
Órgão Cliente: DER-ES |  |  | Órgão Gerente: DER-ES |  |  | Data Base: Dezembro/2020
Planilha: 1 - TABELA CUSTOS LABOR/CT-UFES PADRÃO DER DEZEMBRO/2020(LS=157,27; BDI=0%)
Item: 152003 - Terminal para ligação de cabo a barra de 10.0 mm2 | [6 empty] | Unidade: und
Base: LABOR |  | Código Base: '152003 |  | Fonte: LABOR |  |  | Versão: 1
MÃO DE OBRA | Unid | Código | Coefic. | C. Prod. | Pr. Prod. | Pr. Improd. | Pr. Unit. | Fator Ac. | Subtotal
AJUDANTE (AJUDANTE PRATICO - SINDUSCON) (LABOR) | H | '010101 | 0.3 | 1 | 5.86 | 0 | 15.08 | - | 4.524
ELETRICISTA (OFICIAL - SINDUSCON) (LABOR) | H | '010115 | 0.3 | 1 | 6.94 | 0 | 17.85 | - | 5.355
SubTotal: | [8 empty] | 9.88
MATERIAL | Unid | Código | Coefic. | C. Prod. | Pr. Prod. | Pr. Improd. | Pr. Unit. | Fator Ac. | Subtotal
CONJ PARAFUSO, PORCA E ARRUELA LATAO 1/4 X 1" (LABOR) | UN | '048605 | 1 | 1 | 2.81 | 0 | 2.81 | - | 2.81
TERMINAL CABO-BARRA EM LATÃO # 10 MM2 (LABOR) | UN | '049227 | 1 | 1 | 3.35 | 0 | 3.35 | - | 3.35
SubTotal: | [8 empty] | 6.16
RESUMO
DISCRIMINAÇÃO |  |  | TAXA(%) | VALORES
Mão-de-Obra(A) |  |  | 157.27 | 9.88
Materiais(B) |  |  |  | 6.16
Equipamentos(C) |  |  |  | 0
Produção da Equipe(D) |  |  |  | 1
Custo Horário Total(A+C) |  |  |  | 9.88
Custo Unitário da Execução[(A/D)+(C/D)] = E |  |  |  | 9.88
Custo Direto Total(B+E) |  |  |  | 16.04
Bonificações e Despesas Indiretas - BDI |  |  | 0 | 0
CUSTO UNITÁRIO (Adotado) |  |  |  | 16.04
Orçamento: 1021701 - TABELA CUSTOS LABOR/CT-UFES PADRÃO DER DEZEMBRO/2020(LS=157,27; BDI=0%)
Órgão Cliente: DER-ES |  |  | Órgão Gerente: DER-ES |  |  | Data Base: Dezembro/2020
Planilha: 1 - TABELA CUSTOS LABOR/CT-UFES PADRÃO DER DEZEMBRO/2020(LS=157,27; BDI=0%)
Item: 152004 - Terminal para ligação de cabo a barra de 16.0 mm2 | [6 empty] | Unidade: und
Base: LABOR |  | Código Base: '152004 |  | Fonte: LABOR |  |  | Versão: 1
MÃO DE OBRA | Unid | Código | Coefic. | C. Prod. | Pr. Prod. | Pr. Improd. | Pr. Unit. | Fator Ac. | Subtotal
AJUDANTE (AJUDANTE PRATICO - SINDUSCON) (LABOR) | H | '010101 | 0.3 | 1 | 5.86 | 0 | 15.08 | - | 4.524
ELETRICISTA (OFICIAL - SINDUSCON) (LABOR) | H | '010115 | 0.3 | 1 | 6.94 | 0 | 17.85 | - | 5.355
SubTotal: | [8 empty] | 9.88
MATERIAL | Unid | Código | Coefic. | C. Prod. | Pr. Prod. | Pr. Improd. | Pr. Unit. | Fator Ac. | Subtotal
CONJ PARAFUSO, PORCA E ARRUELA LATAO 1/4 X 1" (LABOR) | UN | '048605 | 1 | 1 | 2.81 | 0 | 2.81 | - | 2.81
TERMINAL CABO-BARRA EM LATÃO # 16 MM2 (LABOR) | UN | '049804 | 1 | 1 | 3.49 | 0 | 3.49 | - | 3.49
SubTotal: | [8 empty] | 6.3
RESUMO
DISCRIMINAÇÃO |  |  | TAXA(%) | VALORES
Mão-de-Obra(A) |  |  | 157.27 | 9.88
Materiais(B) |  |  |  | 6.3
Equipamentos(C) |  |  |  | 0
Produção da Equipe(D) |  |  |  | 1
Custo Horário Total(A+C) |  |  |  | 9.88
Custo Unitário da Execução[(A/D)+(C/D)] = E |  |  |  | 9.88
Custo Direto Total(B+E) |  |  |  | 16.18
Bonificações e Despesas Indiretas - BDI |  |  | 0 | 0
CUSTO UNITÁRIO (Adotado) |  |  |  | 16.18
Orçamento: 1021701 - TABELA CUSTOS LABOR/CT-UFES PADRÃO DER DEZEMBRO/2020(LS=157,27; BDI=0%)
Órgão Cliente: DER-ES |  |  | Órgão Gerente: DER-ES |  |  | Data Base: Dezembro/2020
Planilha: 1 - TABELA CUSTOS LABOR/CT-UFES PADRÃO DER DEZEMBRO/2020(LS=157,27; BDI=0%)
Item: 152005 - Terminal para ligação de cabo a barra de 25.0 mm2 | [6 empty] | Unidade: und
Base: LABOR |  | Código Base: '152005 |  | Fonte: LABOR |  |  | Versão: 1
MÃO DE OBRA | Unid | Código | Coefic. | C. Prod. | Pr. Prod. | Pr. Improd. | Pr. Unit. | Fator Ac. | Subtotal
AJUDANTE (AJUDANTE PRATICO - SINDUSCON) (LABOR) | H | '010101 | 0.3 | 1 | 5.86 | 0 | 15.08 | - | 4.524
ELETRICISTA (OFICIAL - SINDUSCON) (LABOR) | H | '010115 | 0.3 | 1 | 6.94 | 0 | 17.85 | - | 5.355
SubTotal: | [8 empty] | 9.88
MATERIAL | Unid | Código | Coefic. | C. Prod. | Pr. Prod. | Pr. Improd. | Pr. Unit. | Fator Ac. | Subtotal
CONJ PARAFUSO, PORCA E ARRUELA LATAO 1/4 X 1" (LABOR) | UN | '048605 | 1 | 1 | 2.81 | 0 | 2.81 | - | 2.81
TERMINAL CABO-BARRA EM LATÃO # 25 MM2 (LABOR) | UN | '049228 | 1 | 1 | 4.01 | 0 | 4.01 | - | 4.01
SubTotal: | [8 empty] | 6.82
RESUMO
DISCRIMINAÇÃO |  |  | TAXA(%) | VALORES
Mão-de-Obra(A) |  |  | 157.27 | 9.88
Materiais(B) |  |  |  | 6.82
Equipamentos(C) |  |  |  | 0
Produção da Equipe(D) |  |  |  | 1
Custo Horário Total(A+C) |  |  |  | 9.88
Custo Unitário da Execução[(A/D)+(C/D)] = E |  |  |  | 9.88
Custo Direto Total(B+E) |  |  |  | 16.7
Bonificações e Despesas Indiretas - BDI |  |  | 0 | 0
CUSTO UNITÁRIO (Adotado) |  |  |  | 16.7
Orçamento: 1021701 - TABELA CUSTOS LABOR/CT-UFES PADRÃO DER DEZEMBRO/2020(LS=157,27; BDI=0%)
Órgão Cliente: DER-ES |  |  | Órgão Gerente: DER-ES |  |  | Data Base: Dezembro/2020
Planilha: 1 - TABELA CUSTOS LABOR/CT-UFES PADRÃO DER DEZEMBRO/2020(LS=157,27; BDI=0%)
Item: 152006 - Terminal para ligação de cabo a barra de 35.0 mm2 | [6 empty] | Unidade: und
Base: LABOR |  | Código Base: '152006 |  | Fonte: LABOR |  |  | Versão: 1
MÃO DE OBRA | Unid | Código | Coefic. | C. Prod. | Pr. Prod. | Pr. Improd. | Pr. Unit. | Fator Ac. | Subtotal
AJUDANTE (AJUDANTE PRATICO - SINDUSCON) (LABOR) | H | '010101 | 0.3 | 1 | 5.86 | 0 | 15.08 | - | 4.524
ELETRICISTA (OFICIAL - SINDUSCON) (LABOR) | H | '010115 | 0.3 | 1 | 6.94 | 0 | 17.85 | - | 5.355
SubTotal: | [8 empty] | 9.88
MATERIAL | Unid | Código | Coefic. | C. Prod. | Pr. Prod. | Pr. Improd. | Pr. Unit. | Fator Ac. | Subtotal
CONJ PARAFUSO, PORCA E ARRUELA LATAO 5/16 X 11/4" (LABOR) | UN | '048606 | 1 | 1 | 5.58 | 0 | 5.58 | - | 5.58
TERMINAL CABO-BARRA EM LATÃO # 35 MM2 (LABOR) | UN | '049241 | 1 | 1 | 4.77 | 0 | 4.77 | - | 4.77
SubTotal: | [8 empty] | 10.35
RESUMO
DISCRIMINAÇÃO |  |  | TAXA(%) | VALORES
Mão-de-Obra(A) |  |  | 157.27 | 9.88
Materiais(B) |  |  |  | 10.35
Equipamentos(C) |  |  |  | 0
Produção da Equipe(D) |  |  |  | 1
Custo Horário Total(A+C) |  |  |  | 9.88
Custo Unitário da Execução[(A/D)+(C/D)] = E |  |  |  | 9.88
Custo Direto Total(B+E) |  |  |  | 20.23
Bonificações e Despesas Indiretas - BDI |  |  | 0 | 0
CUSTO UNITÁRIO (Adotado) |  |  |  | 20.23
Orçamento: 1021701 - TABELA CUSTOS LABOR/CT-UFES PADRÃO DER DEZEMBRO/2020(LS=157,27; BDI=0%)
Órgão Cliente: DER-ES |  |  | Órgão Gerente: DER-ES |  |  | Data Base: Dezembro/2020
Planilha: 1 - TABELA CUSTOS LABOR/CT-UFES PADRÃO DER DEZEMBRO/2020(LS=157,27; BDI=0%)
Item: 152007 - Terminal para ligação de cabo a barra de 50.0 mm2 | [6 empty] | Unidade: und
Base: LABOR |  | Código Base: '152007 |  | Fonte: LABOR |  |  | Versão: 1
MÃO DE OBRA | Unid | Código | Coefic. | C. Prod. | Pr. Prod. | Pr. Improd. | Pr. Unit. | Fator Ac. | Subtotal
AJUDANTE (AJUDANTE PRATICO - SINDUSCON) (LABOR) | H | '010101 | 0.4 | 1 | 5.86 | 0 | 15.08 | - | 6.032
ELETRICISTA (OFICIAL - SINDUSCON) (LABOR) | H | '010115 | 0.4 | 1 | 6.94 | 0 | 17.85 | - | 7.14
SubTotal: | [8 empty] | 13.17
MATERIAL | Unid | Código | Coefic. | C. Prod. | Pr. Prod. | Pr. Improd. | Pr. Unit. | Fator Ac. | Subtotal
CONJ PARAFUSO, PORCA E ARRUELA LATAO 3/8 X 11/2" (LABOR) | UN | '048607 | 1 | 1 | 8.04 | 0 | 8.04 | - | 8.04
TERMINAL CABO-BARRA EM LATÃO # 50 MM2 (LABOR) | UN | '049805 | 1 | 1 | 6.04 | 0 | 6.04 | - | 6.04
SubTotal: | [8 empty] | 14.08
RESUMO
DISCRIMINAÇÃO |  |  | TAXA(%) | VALORES
Mão-de-Obra(A) |  |  | 157.27 | 13.17
Materiais(B) |  |  |  | 14.08
Equipamentos(C) |  |  |  | 0
Produção da Equipe(D) |  |  |  | 1
Custo Horário Total(A+C) |  |  |  | 13.17
Custo Unitário da Execução[(A/D)+(C/D)] = E |  |  |  | 13.17
Custo Direto Total(B+E) |  |  |  | 27.25
Bonificações e Despesas Indiretas - BDI |  |  | 0 | 0
CUSTO UNITÁRIO (Adotado) |  |  |  | 27.25
Orçamento: 1021701 - TABELA CUSTOS LABOR/CT-UFES PADRÃO DER DEZEMBRO/2020(LS=157,27; BDI=0%)
Órgão Cliente: DER-ES |  |  | Órgão Gerente: DER-ES |  |  | Data Base: Dezembro/2020
Planilha: 1 - TABELA CUSTOS LABOR/CT-UFES PADRÃO DER DEZEMBRO/2020(LS=157,27; BDI=0%)
Item: 152010 - Terminal para ligação de cabo a barra de 70 mm2 | [6 empty] | Unidade: und
Base: LABOR |  | Código Base: '152010 |  | Fonte: LABOR |  |  | Versão: 2
MÃO DE OBRA | Unid | Código | Coefic. | C. Prod. | Pr. Prod. | Pr. Improd. | Pr. Unit. | Fator Ac. | Subtotal
AJUDANTE (AJUDANTE PRATICO - SINDUSCON) (LABOR) | H | '010101 | 0.4 | 1 | 5.86 | 0 | 15.08 | - | 6.032
ELETRICISTA (OFICIAL - SINDUSCON) (LABOR) | H | '010115 | 0.4 | 1 | 6.94 | 0 | 17.85 | - | 7.14
SubTotal: | [8 empty] | 13.17
MATERIAL | Unid | Código | Coefic. | C. Prod. | Pr. Prod. | Pr. Improd. | Pr. Unit. | Fator Ac. | Subtotal
CONJ PARAFUSO, PORCA E ARRUELA LATAO 3/8 X 11/2" (LABOR) | UN | '048607 | 1 | 1 | 8.04 | 0 | 8.04 | - | 8.04
TERMINAL CABO-BARRA EM LATÃO # 70 MM2 (LABOR) | UN | '049806 | 1 | 1 | 6.62 | 0 | 6.62 | - | 6.62
SubTotal: | [8 empty] | 14.66
RESUMO
DISCRIMINAÇÃO |  |  | TAXA(%) | VALORES
Mão-de-Obra(A) |  |  | 157.27 | 13.17
Materiais(B) |  |  |  | 14.66
Equipamentos(C) |  |  |  | 0
Produção da Equipe(D) |  |  |  | 1
Custo Horário Total(A+C) |  |  |  | 13.17
Custo Unitário da Execução[(A/D)+(C/D)] = E |  |  |  | 13.17
Custo Direto Total(B+E) |  |  |  | 27.83
Bonificações e Despesas Indiretas - BDI |  |  | 0 | 0
CUSTO UNITÁRIO (Adotado) |  |  |  | 27.83
Orçamento: 1021701 - TABELA CUSTOS LABOR/CT-UFES PADRÃO DER DEZEMBRO/2020(LS=157,27; BDI=0%)
Órgão Cliente: DER-ES |  |  | Órgão Gerente: DER-ES |  |  | Data Base: Dezembro/2020
Planilha: 1 - TABELA CUSTOS LABOR/CT-UFES PADRÃO DER DEZEMBRO/2020(LS=157,27; BDI=0%)
Item: 152011 - Terminal para ligação de cabo a barra de 95 mm2 | [6 empty] | Unidade: und
Base: LABOR |  | Código Base: '152011 |  | Fonte: LABOR |  |  | Versão: 1
MÃO DE OBRA | Unid | Código | Coefic. | C. Prod. | Pr. Prod. | Pr. Improd. | Pr. Unit. | Fator Ac. | Subtotal
AJUDANTE (AJUDANTE PRATICO - SINDUSCON) (LABOR) | H | '010101 | 0.45 | 1 | 5.86 | 0 | 15.08 | - | 6.786
ELETRICISTA (OFICIAL - SINDUSCON) (LABOR) | H | '010115 | 0.45 | 1 | 6.94 | 0 | 17.85 | - | 8.033
SubTotal: | [8 empty] | 14.82
MATERIAL | Unid | Código | Coefic. | C. Prod. | Pr. Prod. | Pr. Improd. | Pr. Unit. | Fator Ac. | Subtotal
CONJ PARAFUSO, PORCA E ARRUELA LATAO 3/8 X 11/2" (LABOR) | UN | '048607 | 1 | 1 | 8.04 | 0 | 8.04 | - | 8.04
TERMINAL CABO-BARRA EM LATÃO # 95 MM2 (LABOR) | UN | '049807 | 1 | 1 | 11.98 | 0 | 11.98 | - | 11.98
SubTotal: | [8 empty] | 20.02
RESUMO
DISCRIMINAÇÃO |  |  | TAXA(%) | VALORES
Mão-de-Obra(A) |  |  | 157.27 | 14.82
Materiais(B) |  |  |  | 20.02
Equipamentos(C) |  |  |  | 0
Produção da Equipe(D) |  |  |  | 1
Custo Horário Total(A+C) |  |  |  | 14.82
Custo Unitário da Execução[(A/D)+(C/D)] = E |  |  |  | 14.82
Custo Direto Total(B+E) |  |  |  | 34.84
Bonificações e Despesas Indiretas - BDI |  |  | 0 | 0
CUSTO UNITÁRIO (Adotado) |  |  |  | 34.84
Orçamento: 1021701 - TABELA CUSTOS LABOR/CT-UFES PADRÃO DER DEZEMBRO/2020(LS=157,27; BDI=0%)
Órgão Cliente: DER-ES |  |  | Órgão Gerente: DER-ES |  |  | Data Base: Dezembro/2020
Planilha: 1 - TABELA CUSTOS LABOR/CT-UFES PADRÃO DER DEZEMBRO/2020(LS=157,27; BDI=0%)
Item: 152012 - Terminal para ligação de cabo a barra de 120 mm2 | [6 empty] | Unidade: und
Base: LABOR |  | Código Base: '152012 |  | Fonte: LABOR |  |  | Versão: 1
MÃO DE OBRA | Unid | Código | Coefic. | C. Prod. | Pr. Prod. | Pr. Improd. | Pr. Unit. | Fator Ac. | Subtotal
AJUDANTE (AJUDANTE PRATICO - SINDUSCON) (LABOR) | H | '010101 | 0.45 | 1 | 5.86 | 0 | 15.08 | - | 6.786
ELETRICISTA (OFICIAL - SINDUSCON) (LABOR) | H | '010115 | 0.45 | 1 | 6.94 | 0 | 17.85 | - | 8.033
SubTotal: | [8 empty] | 14.82
MATERIAL | Unid | Código | Coefic. | C. Prod. | Pr. Prod. | Pr. Improd. | Pr. Unit. | Fator Ac. | Subtotal
CONJ PARAFUSO, PORCA E ARRUELA LATAO 1/2 X 2" (LABOR) | UN | '026972 | 1 | 1 | 18.8 | 0 | 18.8 | - | 18.8
TERMINAL CABO-BARRA EM LATÃO # 120 MM2 (LABOR) | UN | '049809 | 1 | 1 | 15.93 | 0 | 15.93 | - | 15.93
SubTotal: | [8 empty] | 34.73
RESUMO
DISCRIMINAÇÃO |  |  | TAXA(%) | VALORES
Mão-de-Obra(A) |  |  | 157.27 | 14.82
Materiais(B) |  |  |  | 34.73
Equipamentos(C) |  |  |  | 0
Produção da Equipe(D) |  |  |  | 1
Custo Horário Total(A+C) |  |  |  | 14.82
Custo Unitário da Execução[(A/D)+(C/D)] = E |  |  |  | 14.82
Custo Direto Total(B+E) |  |  |  | 49.55
Bonificações e Despesas Indiretas - BDI |  |  | 0 | 0
CUSTO UNITÁRIO (Adotado) |  |  |  | 49.55
Orçamento: 1021701 - TABELA CUSTOS LABOR/CT-UFES PADRÃO DER DEZEMBRO/2020(LS=157,27; BDI=0%)
Órgão Cliente: DER-ES |  |  | Órgão Gerente: DER-ES |  |  | Data Base: Dezembro/2020
Planilha: 1 - TABELA CUSTOS LABOR/CT-UFES PADRÃO DER DEZEMBRO/2020(LS=157,27; BDI=0%)
Item: 152013 - Terminal para ligação de cabo a barra de 150 mm2 | [6 empty] | Unidade: und
Base: LABOR |  | Código Base: '152013 |  | Fonte: LABOR |  |  | Versão: 1
MÃO DE OBRA | Unid | Código | Coefic. | C. Prod. | Pr. Prod. | Pr. Improd. | Pr. Unit. | Fator Ac. | Subtotal
AJUDANTE (AJUDANTE PRATICO - SINDUSCON) (LABOR) | H | '010101 | 0.45 | 1 | 5.86 | 0 | 15.08 | - | 6.786
ELETRICISTA (OFICIAL - SINDUSCON) (LABOR) | H | '010115 | 0.45 | 1 | 6.94 | 0 | 17.85 | - | 8.033
SubTotal: | [8 empty] | 14.82
MATERIAL | Unid | Código | Coefic. | C. Prod. | Pr. Prod. | Pr. Improd. | Pr. Unit. | Fator Ac. | Subtotal
CONJ PARAFUSO, PORCA E ARRUELA LATAO 1/2 X 2" (LABOR) | UN | '026972 | 1 | 1 | 18.8 | 0 | 18.8 | - | 18.8
TERMINAL CABO-BARRA EM LATÃO # 150 MM2 (LABOR) | UN | '048860 | 1 | 1 | 19.33 | 0 | 19.33 | - | 19.33
SubTotal: | [8 empty] | 38.13
RESUMO
DISCRIMINAÇÃO |  |  | TAXA(%) | VALORES
Mão-de-Obra(A) |  |  | 157.27 | 14.82
Materiais(B) |  |  |  | 38.13
Equipamentos(C) |  |  |  | 0
Produção da Equipe(D) |  |  |  | 1
Custo Horário Total(A+C) |  |  |  | 14.82
Custo Unitário da Execução[(A/D)+(C/D)] = E |  |  |  | 14.82
Custo Direto Total(B+E) |  |  |  | 52.95
Bonificações e Despesas Indiretas - BDI |  |  | 0 | 0
CUSTO UNITÁRIO (Adotado) |  |  |  | 52.95
Orçamento: 1021701 - TABELA CUSTOS LABOR/CT-UFES PADRÃO DER DEZEMBRO/2020(LS=157,27; BDI=0%)
Órgão Cliente: DER-ES |  |  | Órgão Gerente: DER-ES |  |  | Data Base: Dezembro/2020
Planilha: 1 - TABELA CUSTOS LABOR/CT-UFES PADRÃO DER DEZEMBRO/2020(LS=157,27; BDI=0%)
Item: 152014 - Terminal para ligação de cabo a barra de 185 mm2 | [6 empty] | Unidade: und
Base: LABOR |  | Código Base: '152014 |  | Fonte: LABOR |  |  | Versão: 1
MÃO DE OBRA | Unid | Código | Coefic. | C. Prod. | Pr. Prod. | Pr. Improd. | Pr. Unit. | Fator Ac. | Subtotal
AJUDANTE (AJUDANTE PRATICO - SINDUSCON) (LABOR) | H | '010101 | 0.5 | 1 | 5.86 | 0 | 15.08 | - | 7.54
ELETRICISTA (OFICIAL - SINDUSCON) (LABOR) | H | '010115 | 0.5 | 1 | 6.94 | 0 | 17.85 | - | 8.925
SubTotal: | [8 empty] | 16.46
MATERIAL | Unid | Código | Coefic. | C. Prod. | Pr. Prod. | Pr. Improd. | Pr. Unit. | Fator Ac. | Subtotal
CONJ PARAFUSO, PORCA E ARRUELA LATAO 1/2 X 2" (LABOR) | UN | '026972 | 1 | 1 | 18.8 | 0 | 18.8 | - | 18.8
TERMINAL CABO-BARRA EM LATÃO # 185 MM2 (LABOR) | UN | '049811 | 1 | 1 | 23.63 | 0 | 23.63 | - | 23.63
SubTotal: | [8 empty] | 42.43
RESUMO
DISCRIMINAÇÃO |  |  | TAXA(%) | VALORES
Mão-de-Obra(A) |  |  | 157.27 | 16.47
Materiais(B) |  |  |  | 42.43
Equipamentos(C) |  |  |  | 0
Produção da Equipe(D) |  |  |  | 1
Custo Horário Total(A+C) |  |  |  | 16.47
Custo Unitário da Execução[(A/D)+(C/D)] = E |  |  |  | 16.47
Custo Direto Total(B+E) |  |  |  | 58.9
Bonificações e Despesas Indiretas - BDI |  |  | 0 | 0
CUSTO UNITÁRIO (Adotado) |  |  |  | 58.9
Orçamento: 1021701 - TABELA CUSTOS LABOR/CT-UFES PADRÃO DER DEZEMBRO/2020(LS=157,27; BDI=0%)
Órgão Cliente: DER-ES |  |  | Órgão Gerente: DER-ES |  |  | Data Base: Dezembro/2020
Planilha: 1 - TABELA CUSTOS LABOR/CT-UFES PADRÃO DER DEZEMBRO/2020(LS=157,27; BDI=0%)
Item: 152015 - Terminal para ligação de cabo a barra de 240 mm2 | [6 empty] | Unidade: und
Base: LABOR |  | Código Base: '152015 |  | Fonte: LABOR |  |  | Versão: 1
MÃO DE OBRA | Unid | Código | Coefic. | C. Prod. | Pr. Prod. | Pr. Improd. | Pr. Unit. | Fator Ac. | Subtotal
AJUDANTE (AJUDANTE PRATICO - SINDUSCON) (LABOR) | H | '010101 | 0.5 | 1 | 5.86 | 0 | 15.08 | - | 7.54
ELETRICISTA (OFICIAL - SINDUSCON) (LABOR) | H | '010115 | 0.5 | 1 | 6.94 | 0 | 17.85 | - | 8.925
SubTotal: | [8 empty] | 16.46
MATERIAL | Unid | Código | Coefic. | C. Prod. | Pr. Prod. | Pr. Improd. | Pr. Unit. | Fator Ac. | Subtotal
CONJ PARAFUSO, PORCA E ARRUELA LATAO 1/2 X 2" (LABOR) | UN | '026972 | 1 | 1 | 18.8 | 0 | 18.8 | - | 18.8
TERMINAL CABO-BARRA EM LATÃO # 240 MM2 (LABOR) | UN | '049072 | 1 | 1 | 29.59 | 0 | 29.59 | - | 29.59
SubTotal: | [8 empty] | 48.39
RESUMO
DISCRIMINAÇÃO |  |  | TAXA(%) | VALORES
Mão-de-Obra(A) |  |  | 157.27 | 16.47
Materiais(B) |  |  |  | 48.39
Equipamentos(C) |  |  |  | 0
Produção da Equipe(D) |  |  |  | 1
Custo Horário Total(A+C) |  |  |  | 16.47
Custo Unitário da Execução[(A/D)+(C/D)] = E |  |  |  | 16.47
Custo Direto Total(B+E) |  |  |  | 64.86
Bonificações e Despesas Indiretas - BDI |  |  | 0 | 0
CUSTO UNITÁRIO (Adotado) |  |  |  | 64.86
Orçamento: 1021701 - TABELA CUSTOS LABOR/CT-UFES PADRÃO DER DEZEMBRO/2020(LS=157,27; BDI=0%)
Órgão Cliente: DER-ES |  |  | Órgão Gerente: DER-ES |  |  | Data Base: Dezembro/2020
Planilha: 1 - TABELA CUSTOS LABOR/CT-UFES PADRÃO DER DEZEMBRO/2020(LS=157,27; BDI=0%)
Item: 152016 - Terminal para ligação de cabo a barra de 300 mm2 | [6 empty] | Unidade: und
Base: LABOR |  | Código Base: '152016 |  | Fonte: LABOR |  |  | Versão: 1
MÃO DE OBRA | Unid | Código | Coefic. | C. Prod. | Pr. Prod. | Pr. Improd. | Pr. Unit. | Fator Ac. | Subtotal
AJUDANTE (AJUDANTE PRATICO - SINDUSCON) (LABOR) | H | '010101 | 0.5 | 1 | 5.86 | 0 | 15.08 | - | 7.54
ELETRICISTA (OFICIAL - SINDUSCON) (LABOR) | H | '010115 | 0.5 | 1 | 6.94 | 0 | 17.85 | - | 8.925
SubTotal: | [8 empty] | 16.46
MATERIAL | Unid | Código | Coefic. | C. Prod. | Pr. Prod. | Pr. Improd. | Pr. Unit. | Fator Ac. | Subtotal
CONJ PARAFUSO, PORCA E ARRUELA LATAO 1/2 X 2" (LABOR) | UN | '026972 | 1 | 1 | 18.8 | 0 | 18.8 | - | 18.8
TERMINAL CABO-BARRA EM LATÃO # 300 MM2 (LABOR) | UN | '049112 | 1 | 1 | 33.31 | 0 | 33.31 | - | 33.31
SubTotal: | [8 empty] | 52.11
RESUMO
DISCRIMINAÇÃO |  |  | TAXA(%) | VALORES
Mão-de-Obra(A) |  |  | 157.27 | 16.47
Materiais(B) |  |  |  | 52.11
Equipamentos(C) |  |  |  | 0
Produção da Equipe(D) |  |  |  | 1
Custo Horário Total(A+C) |  |  |  | 16.47
Custo Unitário da Execução[(A/D)+(C/D)] = E |  |  |  | 16.47
Custo Direto Total(B+E) |  |  |  | 68.58
Bonificações e Despesas Indiretas - BDI |  |  | 0 | 0
CUSTO UNITÁRIO (Adotado) |  |  |  | 68.58
Orçamento: 1021701 - TABELA CUSTOS LABOR/CT-UFES PADRÃO DER DEZEMBRO/2020(LS=157,27; BDI=0%)
Órgão Cliente: DER-ES |  |  | Órgão Gerente: DER-ES |  |  | Data Base: Dezembro/2020
Planilha: 1 - TABELA CUSTOS LABOR/CT-UFES PADRÃO DER DEZEMBRO/2020(LS=157,27; BDI=0%)
Item: 152025 - Terminal para ligação de cabo a barra duplo de 185 mm2 | [6 empty] | Unidade: und
Base: LABOR |  | Código Base: '152025 |  | Fonte: LABOR |  |  | Versão: 1
MÃO DE OBRA | Unid | Código | Coefic. | C. Prod. | Pr. Prod. | Pr. Improd. | Pr. Unit. | Fator Ac. | Subtotal
AJUDANTE (AJUDANTE PRATICO - SINDUSCON) (LABOR) | H | '010101 | 0.75 | 1 | 5.86 | 0 | 15.08 | - | 11.31
ELETRICISTA (OFICIAL - SINDUSCON) (LABOR) | H | '010115 | 0.75 | 1 | 6.94 | 0 | 17.85 | - | 13.388
SubTotal: | [8 empty] | 24.7
MATERIAL | Unid | Código | Coefic. | C. Prod. | Pr. Prod. | Pr. Improd. | Pr. Unit. | Fator Ac. | Subtotal
CONJ PARAFUSO, PORCA E ARRUELA LATAO 1/2 X 2" (LABOR) | UN | '026972 | 2 | 1 | 18.8 | 0 | 18.8 | - | 37.6
TERMINAL CABO-BARRA EM LATÃO 2 X # 185 MM2 (LABOR) | UN | '049812 | 1 | 1 | 123.13 | 0 | 123.13 | - | 123.13
SubTotal: | [8 empty] | 160.73
RESUMO
DISCRIMINAÇÃO |  |  | TAXA(%) | VALORES
Mão-de-Obra(A) |  |  | 157.27 | 24.7
Materiais(B) |  |  |  | 160.73
Equipamentos(C) |  |  |  | 0
Produção da Equipe(D) |  |  |  | 1
Custo Horário Total(A+C) |  |  |  | 24.7
Custo Unitário da Execução[(A/D)+(C/D)] = E |  |  |  | 24.7
Custo Direto Total(B+E) |  |  |  | 185.43
Bonificações e Despesas Indiretas - BDI |  |  | 0 | 0
CUSTO UNITÁRIO (Adotado) |  |  |  | 185.43
Orçamento: 1021701 - TABELA CUSTOS LABOR/CT-UFES PADRÃO DER DEZEMBRO/2020(LS=157,27; BDI=0%)
Órgão Cliente: DER-ES |  |  | Órgão Gerente: DER-ES |  |  | Data Base: Dezembro/2020
Planilha: 1 - TABELA CUSTOS LABOR/CT-UFES PADRÃO DER DEZEMBRO/2020(LS=157,27; BDI=0%)
Item: 152026 - Terminal para ligação de cabo a barra duplo de 240 mm2 | [6 empty] | Unidade: und
Base: LABOR |  | Código Base: '152026 |  | Fonte: LABOR |  |  | Versão: 1
MÃO DE OBRA | Unid | Código | Coefic. | C. Prod. | Pr. Prod. | Pr. Improd. | Pr. Unit. | Fator Ac. | Subtotal
AJUDANTE (AJUDANTE PRATICO - SINDUSCON) (LABOR) | H | '010101 | 0.75 | 1 | 5.86 | 0 | 15.08 | - | 11.31
ELETRICISTA (OFICIAL - SINDUSCON) (LABOR) | H | '010115 | 0.75 | 1 | 6.94 | 0 | 17.85 | - | 13.388
SubTotal: | [8 empty] | 24.7
MATERIAL | Unid | Código | Coefic. | C. Prod. | Pr. Prod. | Pr. Improd. | Pr. Unit. | Fator Ac. | Subtotal
CONJ PARAFUSO, PORCA E ARRUELA LATAO 1/2 X 2" (LABOR) | UN | '026972 | 2 | 1 | 18.8 | 0 | 18.8 | - | 37.6
TERMINAL CABO-BARRA EM LATÃO 2 X # 240 MM2 (LABOR) | UN | '048474 | 1 | 1 | 149.2 | 0 | 149.2 | - | 149.2
SubTotal: | [8 empty] | 186.8
RESUMO
DISCRIMINAÇÃO |  |  | TAXA(%) | VALORES
Mão-de-Obra(A) |  |  | 157.27 | 24.7
Materiais(B) |  |  |  | 186.8
Equipamentos(C) |  |  |  | 0
Produção da Equipe(D) |  |  |  | 1
Custo Horário Total(A+C) |  |  |  | 24.7
Custo Unitário da Execução[(A/D)+(C/D)] = E |  |  |  | 24.7
Custo Direto Total(B+E) |  |  |  | 211.5
Bonificações e Despesas Indiretas - BDI |  |  | 0 | 0
CUSTO UNITÁRIO (Adotado) |  |  |  | 211.5
Orçamento: 1021701 - TABELA CUSTOS LABOR/CT-UFES PADRÃO DER DEZEMBRO/2020(LS=157,27; BDI=0%)
Órgão Cliente: DER-ES |  |  | Órgão Gerente: DER-ES |  |  | Data Base: Dezembro/2020
Planilha: 1 - TABELA CUSTOS LABOR/CT-UFES PADRÃO DER DEZEMBRO/2020(LS=157,27; BDI=0%)
Item: 152027 - Terminal para ligação de cabo a barra duplo de 300 mm2 | [6 empty] | Unidade: und
Base: LABOR |  | Código Base: '152027 |  | Fonte: LABOR |  |  | Versão: 1
MÃO DE OBRA | Unid | Código | Coefic. | C. Prod. | Pr. Prod. | Pr. Improd. | Pr. Unit. | Fator Ac. | Subtotal
AJUDANTE (AJUDANTE PRATICO - SINDUSCON) (LABOR) | H | '010101 | 0.75 | 1 | 5.86 | 0 | 15.08 | - | 11.31
ELETRICISTA (OFICIAL - SINDUSCON) (LABOR) | H | '010115 | 0.75 | 1 | 6.94 | 0 | 17.85 | - | 13.388
SubTotal: | [8 empty] | 24.7
MATERIAL | Unid | Código | Coefic. | C. Prod. | Pr. Prod. | Pr. Improd. | Pr. Unit. | Fator Ac. | Subtotal
CONJ PARAFUSO, PORCA E ARRUELA LATAO 1/2 X 2" (LABOR) | UN | '026972 | 2 | 1 | 18.8 | 0 | 18.8 | - | 37.6
TERMINAL CABO-BARRA EM LATAO 2X # 300MM2 (LABOR) | UN | '049959 | 1 | 1 | 177.99 | 0 | 177.99 | - | 177.99
SubTotal: | [8 empty] | 215.59
RESUMO
DISCRIMINAÇÃO |  |  | TAXA(%) | VALORES
Mão-de-Obra(A) |  |  | 157.27 | 24.7
Materiais(B) |  |  |  | 215.59
Equipamentos(C) |  |  |  | 0
Produção da Equipe(D) |  |  |  | 1
Custo Horário Total(A+C) |  |  |  | 24.7
Custo Unitário da Execução[(A/D)+(C/D)] = E |  |  |  | 24.7
Custo Direto Total(B+E) |  |  |  | 240.29
Bonificações e Despesas Indiretas - BDI |  |  | 0 | 0
CUSTO UNITÁRIO (Adotado) |  |  |  | 240.29
Orçamento: 1021701 - TABELA CUSTOS LABOR/CT-UFES PADRÃO DER DEZEMBRO/2020(LS=157,27; BDI=0%)
Órgão Cliente: DER-ES |  |  | Órgão Gerente: DER-ES |  |  | Data Base: Dezembro/2020
Planilha: 1 - TABELA CUSTOS LABOR/CT-UFES PADRÃO DER DEZEMBRO/2020(LS=157,27; BDI=0%)
Item: 152030 - Conector split bolt para cabo de 4.0 mm2 | [6 empty] | Unidade: und
Base: LABOR |  | Código Base: '152030 |  | Fonte: LABOR |  |  | Versão: 1
MÃO DE OBRA | Unid | Código | Coefic. | C. Prod. | Pr. Prod. | Pr. Improd. | Pr. Unit. | Fator Ac. | Subtotal
AJUDANTE (AJUDANTE PRATICO - SINDUSCON) (LABOR) | H | '010101 | 0.2 | 1 | 5.86 | 0 | 15.08 | - | 3.016
ELETRICISTA (OFICIAL - SINDUSCON) (LABOR) | H | '010115 | 0.2 | 1 | 6.94 | 0 | 17.85 | - | 3.57
SubTotal: | [8 empty] | 6.59
MATERIAL | Unid | Código | Coefic. | C. Prod. | Pr. Prod. | Pr. Improd. | Pr. Unit. | Fator Ac. | Subtotal
CONECTOR SPLIT-BOLT (KS) P/CABO 4MM2 (LABOR) | UN | '049243 | 1 | 1 | 3.24 | 0 | 3.24 | - | 3.24
SubTotal: | [8 empty] | 3.24
RESUMO
DISCRIMINAÇÃO |  |  | TAXA(%) | VALORES
Mão-de-Obra(A) |  |  | 157.27 | 6.59
Materiais(B) |  |  |  | 3.24
Equipamentos(C) |  |  |  | 0
Produção da Equipe(D) |  |  |  | 1
Custo Horário Total(A+C) |  |  |  | 6.59
Custo Unitário da Execução[(A/D)+(C/D)] = E |  |  |  | 6.59
Custo Direto Total(B+E) |  |  |  | 9.83
Bonificações e Despesas Indiretas - BDI |  |  | 0 | 0
CUSTO UNITÁRIO (Adotado) |  |  |  | 9.83
Orçamento: 1021701 - TABELA CUSTOS LABOR/CT-UFES PADRÃO DER DEZEMBRO/2020(LS=157,27; BDI=0%)
Órgão Cliente: DER-ES |  |  | Órgão Gerente: DER-ES |  |  | Data Base: Dezembro/2020
Planilha: 1 - TABELA CUSTOS LABOR/CT-UFES PADRÃO DER DEZEMBRO/2020(LS=157,27; BDI=0%)
Item: 152031 - Conector split bolt para cabo de 35.0 mm2 | [6 empty] | Unidade: und
Base: LABOR |  | Código Base: '152031 |  | Fonte: LABOR |  |  | Versão: 1
MÃO DE OBRA | Unid | Código | Coefic. | C. Prod. | Pr. Prod. | Pr. Improd. | Pr. Unit. | Fator Ac. | Subtotal
AJUDANTE (AJUDANTE PRATICO - SINDUSCON) (LABOR) | H | '010101 | 0.3 | 1 | 5.86 | 0 | 15.08 | - | 4.524
ELETRICISTA (OFICIAL - SINDUSCON) (LABOR) | H | '010115 | 0.3 | 1 | 6.94 | 0 | 17.85 | - | 5.355
SubTotal: | [8 empty] | 9.88
MATERIAL | Unid | Código | Coefic. | C. Prod. | Pr. Prod. | Pr. Improd. | Pr. Unit. | Fator Ac. | Subtotal
CONECTOR SPLIT-BOLT (KS) P/CABO 35MM2 (LABOR) | UN | '049521 | 1 | 1 | 5.87 | 0 | 5.87 | - | 5.87
SubTotal: | [8 empty] | 5.87
RESUMO
DISCRIMINAÇÃO |  |  | TAXA(%) | VALORES
Mão-de-Obra(A) |  |  | 157.27 | 9.88
Materiais(B) |  |  |  | 5.87
Equipamentos(C) |  |  |  | 0
Produção da Equipe(D) |  |  |  | 1
Custo Horário Total(A+C) |  |  |  | 9.88
Custo Unitário da Execução[(A/D)+(C/D)] = E |  |  |  | 9.88
Custo Direto Total(B+E) |  |  |  | 15.75
Bonificações e Despesas Indiretas - BDI |  |  | 0 | 0
CUSTO UNITÁRIO (Adotado) |  |  |  | 15.75
Orçamento: 1021701 - TABELA CUSTOS LABOR/CT-UFES PADRÃO DER DEZEMBRO/2020(LS=157,27; BDI=0%)
Órgão Cliente: DER-ES |  |  | Órgão Gerente: DER-ES |  |  | Data Base: Dezembro/2020
Planilha: 1 - TABELA CUSTOS LABOR/CT-UFES PADRÃO DER DEZEMBRO/2020(LS=157,27; BDI=0%)
Item: 152033 - Conector porcelana 3 polos para cabos de #4,0mm2 | [6 empty] | Unidade: und
Base: LABOR |  | Código Base: '152033 |  | Fonte: LABOR |  |  | Versão: 1
MÃO DE OBRA | Unid | Código | Coefic. | C. Prod. | Pr. Prod. | Pr. Improd. | Pr. Unit. | Fator Ac. | Subtotal
AJUDANTE (AJUDANTE PRATICO - SINDUSCON) (LABOR) | H | '010101 | 0.2 | 1 | 5.86 | 0 | 15.08 | - | 3.016
ELETRICISTA (OFICIAL - SINDUSCON) (LABOR) | H | '010115 | 0.2 | 1 | 6.94 | 0 | 17.85 | - | 3.57
SubTotal: | [8 empty] | 6.59
MATERIAL | Unid | Código | Coefic. | C. Prod. | Pr. Prod. | Pr. Improd. | Pr. Unit. | Fator Ac. | Subtotal
CONECTOR PORCELANA 3P P/ FIO 4MM2 (LABOR) | UN | '040524 | 1 | 1 | 6.36 | 0 | 6.36 | - | 6.36
SubTotal: | [8 empty] | 6.36
RESUMO
DISCRIMINAÇÃO |  |  | TAXA(%) | VALORES
Mão-de-Obra(A) |  |  | 157.27 | 6.59
Materiais(B) |  |  |  | 6.36
Equipamentos(C) |  |  |  | 0
Produção da Equipe(D) |  |  |  | 1
Custo Horário Total(A+C) |  |  |  | 6.59
Custo Unitário da Execução[(A/D)+(C/D)] = E |  |  |  | 6.59
Custo Direto Total(B+E) |  |  |  | 12.95
Bonificações e Despesas Indiretas - BDI |  |  | 0 | 0
CUSTO UNITÁRIO (Adotado) |  |  |  | 12.95
Orçamento: 1021701 - TABELA CUSTOS LABOR/CT-UFES PADRÃO DER DEZEMBRO/2020(LS=157,27; BDI=0%)
Órgão Cliente: DER-ES |  |  | Órgão Gerente: DER-ES |  |  | Data Base: Dezembro/2020
Planilha: 1 - TABELA CUSTOS LABOR/CT-UFES PADRÃO DER DEZEMBRO/2020(LS=157,27; BDI=0%)
Item: 152034 - Conector porcelana 3 polos para cabo de #6,0mm2 | [6 empty] | Unidade: und
Base: LABOR |  | Código Base: '152034 |  | Fonte: LABOR |  |  | Versão: 1
MÃO DE OBRA | Unid | Código | Coefic. | C. Prod. | Pr. Prod. | Pr. Improd. | Pr. Unit. | Fator Ac. | Subtotal
AJUDANTE (AJUDANTE PRATICO - SINDUSCON) (LABOR) | H | '010101 | 0.2 | 1 | 5.86 | 0 | 15.08 | - | 3.016
ELETRICISTA (OFICIAL - SINDUSCON) (LABOR) | H | '010115 | 0.2 | 1 | 6.94 | 0 | 17.85 | - | 3.57
SubTotal: | [8 empty] | 6.59
MATERIAL | Unid | Código | Coefic. | C. Prod. | Pr. Prod. | Pr. Improd. | Pr. Unit. | Fator Ac. | Subtotal
CONECTOR PORCELANA 3P P/FIO 6MM2 (LABOR) | UN | '040523 | 1 | 1 | 6.36 | 0 | 6.36 | - | 6.36
SubTotal: | [8 empty] | 6.36
RESUMO
DISCRIMINAÇÃO |  |  | TAXA(%) | VALORES
Mão-de-Obra(A) |  |  | 157.27 | 6.59
Materiais(B) |  |  |  | 6.36
Equipamentos(C) |  |  |  | 0
Produção da Equipe(D) |  |  |  | 1
Custo Horário Total(A+C) |  |  |  | 6.59
Custo Unitário da Execução[(A/D)+(C/D)] = E |  |  |  | 6.59
Custo Direto Total(B+E) |  |  |  | 12.95
Bonificações e Despesas Indiretas - BDI |  |  | 0 | 0
CUSTO UNITÁRIO (Adotado) |  |  |  | 12.95
Orçamento: 1021701 - TABELA CUSTOS LABOR/CT-UFES PADRÃO DER DEZEMBRO/2020(LS=157,27; BDI=0%)
Órgão Cliente: DER-ES |  |  | Órgão Gerente: DER-ES |  |  | Data Base: Dezembro/2020
Planilha: 1 - TABELA CUSTOS LABOR/CT-UFES PADRÃO DER DEZEMBRO/2020(LS=157,27; BDI=0%)
Item: 152035 - Conector porcelana 3 polos para cabos de #10,0mm2 | [6 empty] | Unidade: und
Base: LABOR |  | Código Base: '152035 |  | Fonte: LABOR |  |  | Versão: 1
MÃO DE OBRA | Unid | Código | Coefic. | C. Prod. | Pr. Prod. | Pr. Improd. | Pr. Unit. | Fator Ac. | Subtotal
AJUDANTE (AJUDANTE PRATICO - SINDUSCON) (LABOR) | H | '010101 | 0.2 | 1 | 5.86 | 0 | 15.08 | - | 3.016
ELETRICISTA (OFICIAL - SINDUSCON) (LABOR) | H | '010115 | 0.2 | 1 | 6.94 | 0 | 17.85 | - | 3.57
SubTotal: | [8 empty] | 6.59
MATERIAL | Unid | Código | Coefic. | C. Prod. | Pr. Prod. | Pr. Improd. | Pr. Unit. | Fator Ac. | Subtotal
CONECTOR PORCELANA 3P P/FIO 10MM2 (LABOR) | UN | '040522 | 1 | 1 | 8.07 | 0 | 8.07 | - | 8.07
SubTotal: | [8 empty] | 8.07
RESUMO
DISCRIMINAÇÃO |  |  | TAXA(%) | VALORES
Mão-de-Obra(A) |  |  | 157.27 | 6.59
Materiais(B) |  |  |  | 8.07
Equipamentos(C) |  |  |  | 0
Produção da Equipe(D) |  |  |  | 1
Custo Horário Total(A+C) |  |  |  | 6.59
Custo Unitário da Execução[(A/D)+(C/D)] = E |  |  |  | 6.59
Custo Direto Total(B+E) |  |  |  | 14.66
Bonificações e Despesas Indiretas - BDI |  |  | 0 | 0
CUSTO UNITÁRIO (Adotado) |  |  |  | 14.66
Orçamento: 1021701 - TABELA CUSTOS LABOR/CT-UFES PADRÃO DER DEZEMBRO/2020(LS=157,27; BDI=0%)
Órgão Cliente: DER-ES |  |  | Órgão Gerente: DER-ES |  |  | Data Base: Dezembro/2020
Planilha: 1 - TABELA CUSTOS LABOR/CT-UFES PADRÃO DER DEZEMBRO/2020(LS=157,27; BDI=0%)
Item: 152040 - Prensa cabos para eletroduto 1/2" | [6 empty] | Unidade: und
Base: LABOR |  | Código Base: '152040 |  | Fonte: LABOR |  |  | Versão: 1
MÃO DE OBRA | Unid | Código | Coefic. | C. Prod. | Pr. Prod. | Pr. Improd. | Pr. Unit. | Fator Ac. | Subtotal
AJUDANTE (AJUDANTE PRATICO - SINDUSCON) (LABOR) | H | '010101 | 0.6 | 1 | 5.86 | 0 | 15.08 | - | 9.048
ELETRICISTA (OFICIAL - SINDUSCON) (LABOR) | H | '010115 | 0.6 | 1 | 6.94 | 0 | 17.85 | - | 10.71
SubTotal: | [8 empty] | 19.76
MATERIAL | Unid | Código | Coefic. | C. Prod. | Pr. Prod. | Pr. Improd. | Pr. Unit. | Fator Ac. | Subtotal
PRENSA CABOS PARA ELETRODUTO 1/2" (LABOR) | UN | '050163 | 1 | 1 | 3.49 | 0 | 3.49 | - | 3.49
SubTotal: | [8 empty] | 3.49
RESUMO
DISCRIMINAÇÃO |  |  | TAXA(%) | VALORES
Mão-de-Obra(A) |  |  | 157.27 | 19.76
Materiais(B) |  |  |  | 3.49
Equipamentos(C) |  |  |  | 0
Produção da Equipe(D) |  |  |  | 1
Custo Horário Total(A+C) |  |  |  | 19.76
Custo Unitário da Execução[(A/D)+(C/D)] = E |  |  |  | 19.76
Custo Direto Total(B+E) |  |  |  | 23.25
Bonificações e Despesas Indiretas - BDI |  |  | 0 | 0
CUSTO UNITÁRIO (Adotado) |  |  |  | 23.25
Orçamento: 1021701 - TABELA CUSTOS LABOR/CT-UFES PADRÃO DER DEZEMBRO/2020(LS=157,27; BDI=0%)
Órgão Cliente: DER-ES |  |  | Órgão Gerente: DER-ES |  |  | Data Base: Dezembro/2020
Planilha: 1 - TABELA CUSTOS LABOR/CT-UFES PADRÃO DER DEZEMBRO/2020(LS=157,27; BDI=0%)
Item: 152041 - Prensa cabos para eletroduto 3/4" | [6 empty] | Unidade: und
Base: LABOR |  | Código Base: '152041 |  | Fonte: LABOR |  |  | Versão: 1
MÃO DE OBRA | Unid | Código | Coefic. | C. Prod. | Pr. Prod. | Pr. Improd. | Pr. Unit. | Fator Ac. | Subtotal
AJUDANTE (AJUDANTE PRATICO - SINDUSCON) (LABOR) | H | '010101 | 0.6 | 1 | 5.86 | 0 | 15.08 | - | 9.048
ELETRICISTA (OFICIAL - SINDUSCON) (LABOR) | H | '010115 | 0.6 | 1 | 6.94 | 0 | 17.85 | - | 10.71
SubTotal: | [8 empty] | 19.76
MATERIAL | Unid | Código | Coefic. | C. Prod. | Pr. Prod. | Pr. Improd. | Pr. Unit. | Fator Ac. | Subtotal
PRENSA CABOS PARA ELETRODUTO 3/4" (LABOR) | UN | '043702 | 1 | 1 | 5.59 | 0 | 5.59 | - | 5.59
SubTotal: | [8 empty] | 5.59
RESUMO
DISCRIMINAÇÃO |  |  | TAXA(%) | VALORES
Mão-de-Obra(A) |  |  | 157.27 | 19.76
Materiais(B) |  |  |  | 5.59
Equipamentos(C) |  |  |  | 0
Produção da Equipe(D) |  |  |  | 1
Custo Horário Total(A+C) |  |  |  | 19.76
Custo Unitário da Execução[(A/D)+(C/D)] = E |  |  |  | 19.76
Custo Direto Total(B+E) |  |  |  | 25.35
Bonificações e Despesas Indiretas - BDI |  |  | 0 | 0
CUSTO UNITÁRIO (Adotado) |  |  |  | 25.35
Orçamento: 1021701 - TABELA CUSTOS LABOR/CT-UFES PADRÃO DER DEZEMBRO/2020(LS=157,27; BDI=0%)
Órgão Cliente: DER-ES |  |  | Órgão Gerente: DER-ES |  |  | Data Base: Dezembro/2020
Planilha: 1 - TABELA CUSTOS LABOR/CT-UFES PADRÃO DER DEZEMBRO/2020(LS=157,27; BDI=0%)
Item: 152042 - Prensa cabos para eletroduto de 1" | [6 empty] | Unidade: und
Base: LABOR |  | Código Base: '152042 |  | Fonte: LABOR |  |  | Versão: 1
MÃO DE OBRA | Unid | Código | Coefic. | C. Prod. | Pr. Prod. | Pr. Improd. | Pr. Unit. | Fator Ac. | Subtotal
AJUDANTE (AJUDANTE PRATICO - SINDUSCON) (LABOR) | H | '010101 | 0.6 | 1 | 5.86 | 0 | 15.08 | - | 9.048
ELETRICISTA (OFICIAL - SINDUSCON) (LABOR) | H | '010115 | 0.6 | 1 | 6.94 | 0 | 17.85 | - | 10.71
SubTotal: | [8 empty] | 19.76
MATERIAL | Unid | Código | Coefic. | C. Prod. | Pr. Prod. | Pr. Improd. | Pr. Unit. | Fator Ac. | Subtotal
PRENSA CABOS PARA ELETRODUTO 1" (LABOR) | UN | '050164 | 1 | 1 | 8.72 | 0 | 8.72 | - | 8.72
SubTotal: | [8 empty] | 8.72
RESUMO
DISCRIMINAÇÃO |  |  | TAXA(%) | VALORES
Mão-de-Obra(A) |  |  | 157.27 | 19.76
Materiais(B) |  |  |  | 8.72
Equipamentos(C) |  |  |  | 0
Produção da Equipe(D) |  |  |  | 1
Custo Horário Total(A+C) |  |  |  | 19.76
Custo Unitário da Execução[(A/D)+(C/D)] = E |  |  |  | 19.76
Custo Direto Total(B+E) |  |  |  | 28.48
Bonificações e Despesas Indiretas - BDI |  |  | 0 | 0
CUSTO UNITÁRIO (Adotado) |  |  |  | 28.48
Orçamento: 1021701 - TABELA CUSTOS LABOR/CT-UFES PADRÃO DER DEZEMBRO/2020(LS=157,27; BDI=0%)
Órgão Cliente: DER-ES |  |  | Órgão Gerente: DER-ES |  |  | Data Base: Dezembro/2020
Planilha: 1 - TABELA CUSTOS LABOR/CT-UFES PADRÃO DER DEZEMBRO/2020(LS=157,27; BDI=0%)
Item: 160105 - Caixa de telefone em chapa de aço padrão TELEBRAS N. 6, 1200x1200x150 mm, com fundo de madeira | [6 empty] | Unidade: und
Base: LABOR |  | Código Base: '160105 |  | Fonte: LABOR |  |  | Versão: 3
MÃO DE OBRA | Unid | Código | Coefic. | C. Prod. | Pr. Prod. | Pr. Improd. | Pr. Unit. | Fator Ac. | Subtotal
AJUDANTE (AJUDANTE PRATICO - SINDUSCON) (LABOR) | H | '010101 | 4.25 | 1 | 5.86 | 0 | 15.08 | - | 64.09
ELETRICISTA (OFICIAL - SINDUSCON) (LABOR) | H | '010115 | 4.25 | 1 | 6.94 | 0 | 17.85 | - | 75.863
SubTotal: | [8 empty] | 139.95
MATERIAL | Unid | Código | Coefic. | C. Prod. | Pr. Prod. | Pr. Improd. | Pr. Unit. | Fator Ac. | Subtotal
CX PASS MET Nº6 "TELEBRAS" 120X120X15CM CH GALV (LABOR) | UN | '041520 | 1 | 1 | 749.2 | 0 | 749.2 | - | 749.2
SubTotal: | [8 empty] | 749.2
RESUMO
DISCRIMINAÇÃO |  |  | TAXA(%) | VALORES
Mão-de-Obra(A) |  |  | 157.27 | 139.95
Materiais(B) |  |  |  | 749.2
Equipamentos(C) |  |  |  | 0
Produção da Equipe(D) |  |  |  | 1
Custo Horário Total(A+C) |  |  |  | 139.95
Custo Unitário da Execução[(A/D)+(C/D)] = E |  |  |  | 139.95
Custo Direto Total(B+E) |  |  |  | 889.15
Bonificações e Despesas Indiretas - BDI |  |  | 0 | 0
CUSTO UNITÁRIO (Adotado) |  |  |  | 889.15
Orçamento: 1021701 - TABELA CUSTOS LABOR/CT-UFES PADRÃO DER DEZEMBRO/2020(LS=157,27; BDI=0%)
Órgão Cliente: DER-ES |  |  | Órgão Gerente: DER-ES |  |  | Data Base: Dezembro/2020
Planilha: 1 - TABELA CUSTOS LABOR/CT-UFES PADRÃO DER DEZEMBRO/2020(LS=157,27; BDI=0%)
Item: 160106 - Aterramento com haste de terra 5/8"x2.40m, cabo de cobre nú 6mm2 em caixa de concreto de dimensões internas de 30x30x30cm | [6 empty] | Unidade: und
Base: LABOR |  | Código Base: '160106 |  | Fonte: LABOR |  |  | Versão: 2
MÃO DE OBRA | Unid | Código | Coefic. | C. Prod. | Pr. Prod. | Pr. Improd. | Pr. Unit. | Fator Ac. | Subtotal
AJUDANTE (AJUDANTE PRATICO - SINDUSCON) (LABOR) | H | '010101 | 4.5768 | 1 | 5.86 | 0 | 15.08 | - | 69.018
CARPINTEIRO (OFICIAL - SINDUSCON) (LABOR) | H | '010111 | 1.274 | 1 | 6.94 | 0 | 17.85 | - | 22.741
ELETRICISTA (OFICIAL - SINDUSCON) (LABOR) | H | '010115 | 3.21 | 1 | 6.94 | 0 | 17.85 | - | 57.299
ARMADOR (OFICIAL - SINDUSCON) (LABOR) | H | '010121 | 0.0928 | 1 | 6.94 | 0 | 17.85 | - | 1.656
PEDREIRO - (OFICIAL - SINDUSCON) (LABOR) | H | '010139 | 0.058 | 1 | 6.94 | 0 | 17.85 | - | 1.035
SERVENTE (AUXILIAR DE OBRAS - SINDUSCON) (LABOR) | H | '010146 | 0.3593 | 1 | 5.1 | 0 | 13.12 | - | 4.714
SubTotal: | [8 empty] | 156.46
MATERIAL | Unid | Código | Coefic. | C. Prod. | Pr. Prod. | Pr. Improd. | Pr. Unit. | Fator Ac. | Subtotal
AREIA LAVADA MEDIA (LABOR) | M3 | '020503 | 0.018 | 1 | 71.67 | 0 | 71.67 | - | 1.29
CIMENTO PORTLAND CP III - 40 (LABOR) | KG | '020508 | 9.8658 | 1 | 0.43 | 0 | 0.43 | - | 4.242
BRITA 1 (LABOR) | M3 | '020517 | 0.0076 | 1 | 90.03 | 0 | 90.03 | - | 0.684
BRITA 2 (LABOR) | M3 | '020518 | 0.0178 | 1 | 90.03 | 0 | 90.03 | - | 1.603
BRITA 3 (LABOR) | M3 | '020519 | 0.0054 | 1 | 90.03 | 0 | 90.03 | - | 0.486
SARRAFO DE MADEIRA PINUS 10 X 2.5CM (LABOR) | M | '020985 | 0.49 | 1 | 5.39 | 0 | 5.39 | - | 2.641
TABUA DE MADEIRA PINUS 30 X 2.5 CM (TAIPA DE 1ª) (LABOR) | M2 | '020987 | 0.98 | 1 | 32.53 | 0 | 32.53 | - | 31.879
ACO CA-50 DE 8.0MM (LABOR) | KG | '021517 | 1.334 | 1 | 7.34 | 0 | 7.34 | - | 9.792
PREGO 18X27 (LABOR) | KG | '026569 | 0.147 | 1 | 8.78 | 0 | 8.78 | - | 1.291
DESMOLDANTE PARA FORMAS (LABOR) | L | '028008 | 0.392 | 1 | 10.66 | 0 | 10.66 | - | 4.179
CABO DE COBRE NU TEMPERA MEIO DURA 6MM2 (LABOR) | M | '043036 | 8.16 | 1 | 5.83 | 0 | 5.83 | - | 47.573
HASTE TIPO COPPERWELD - 5/8"X2.4M (LABOR) | UN | '048035 | 1 | 1 | 27.16 | 0 | 27.16 | - | 27.16
SubTotal: | [8 empty] | 132.82
EQUIPAMENTO | Unid | Código | Coefic. | C. Prod. | Pr. Prod. | Pr. Improd. | Pr. Unit. | Fator Ac. | Subtotal
BETONEIRA 320 L (E301) (LABOR) | H | '080125 | 0.0207 | 1 | 29.36 | 13.61 | 29.36 | - | 0.608
SubTotal: | [8 empty] | 0.61
RESUMO
DISCRIMINAÇÃO |  |  | TAXA(%) | VALORES
Mão-de-Obra(A) |  |  | 157.27 | 156.46
Materiais(B) |  |  |  | 132.82
Equipamentos(C) |  |  |  | 0.61
Produção da Equipe(D) |  |  |  | 1
Custo Horário Total(A+C) |  |  |  | 157.07
Custo Unitário da Execução[(A/D)+(C/D)] = E |  |  |  | 157.07
Custo Direto Total(B+E) |  |  |  | 289.89
Bonificações e Despesas Indiretas - BDI |  |  | 0 | 0
CUSTO UNITÁRIO (Adotado) |  |  |  | 289.89
Orçamento: 1021701 - TABELA CUSTOS LABOR/CT-UFES PADRÃO DER DEZEMBRO/2020(LS=157,27; BDI=0%)
Órgão Cliente: DER-ES |  |  | Órgão Gerente: DER-ES |  |  | Data Base: Dezembro/2020
Planilha: 1 - TABELA CUSTOS LABOR/CT-UFES PADRÃO DER DEZEMBRO/2020(LS=157,27; BDI=0%)
Item: 160108 - Caixa de telefone em chapa de aço padrão TELEBRAS do tipo CIE-2 200x200x120mm | [6 empty] | Unidade: und
Base: LABOR |  | Código Base: '160108 |  | Fonte: LABOR |  |  | Versão: 3
MÃO DE OBRA | Unid | Código | Coefic. | C. Prod. | Pr. Prod. | Pr. Improd. | Pr. Unit. | Fator Ac. | Subtotal
AJUDANTE (AJUDANTE PRATICO - SINDUSCON) (LABOR) | H | '010101 | 1.3 | 1 | 5.86 | 0 | 15.08 | - | 19.604
ELETRICISTA (OFICIAL - SINDUSCON) (LABOR) | H | '010115 | 1.3 | 1 | 6.94 | 0 | 17.85 | - | 23.205
SubTotal: | [8 empty] | 42.81
MATERIAL | Unid | Código | Coefic. | C. Prod. | Pr. Prod. | Pr. Improd. | Pr. Unit. | Fator Ac. | Subtotal
CAIXA C/TAMPA DO TIPO CIE-2 20X20X12 CM (TELEFONE) (DE EMBUTIR) (LABOR) | UN | '045035 | 1 | 1 | 62.5 | 0 | 62.5 | - | 62.5
SubTotal: | [8 empty] | 62.5
RESUMO
DISCRIMINAÇÃO |  |  | TAXA(%) | VALORES
Mão-de-Obra(A) |  |  | 157.27 | 42.81
Materiais(B) |  |  |  | 62.5
Equipamentos(C) |  |  |  | 0
Produção da Equipe(D) |  |  |  | 1
Custo Horário Total(A+C) |  |  |  | 42.81
Custo Unitário da Execução[(A/D)+(C/D)] = E |  |  |  | 42.81
Custo Direto Total(B+E) |  |  |  | 105.31
Bonificações e Despesas Indiretas - BDI |  |  | 0 | 0
CUSTO UNITÁRIO (Adotado) |  |  |  | 105.31
Orçamento: 1021701 - TABELA CUSTOS LABOR/CT-UFES PADRÃO DER DEZEMBRO/2020(LS=157,27; BDI=0%)
Órgão Cliente: DER-ES |  |  | Órgão Gerente: DER-ES |  |  | Data Base: Dezembro/2020
Planilha: 1 - TABELA CUSTOS LABOR/CT-UFES PADRÃO DER DEZEMBRO/2020(LS=157,27; BDI=0%)
Item: 160110 - Caixa de telefone em chapa de aço padrão TELEBRAS do tipo CIE-4 600x600x120 mm | [6 empty] | Unidade: und
Base: LABOR |  | Código Base: '160110 |  | Fonte: LABOR |  |  | Versão: 3
MÃO DE OBRA | Unid | Código | Coefic. | C. Prod. | Pr. Prod. | Pr. Improd. | Pr. Unit. | Fator Ac. | Subtotal
AJUDANTE (AJUDANTE PRATICO - SINDUSCON) (LABOR) | H | '010101 | 2.25 | 1 | 5.86 | 0 | 15.08 | - | 33.93
ELETRICISTA (OFICIAL - SINDUSCON) (LABOR) | H | '010115 | 2.25 | 1 | 6.94 | 0 | 17.85 | - | 40.163
SubTotal: | [8 empty] | 74.09
MATERIAL | Unid | Código | Coefic. | C. Prod. | Pr. Prod. | Pr. Improd. | Pr. Unit. | Fator Ac. | Subtotal
CAIXA C/TAMPA DO TIPO CIE-4 60X60X12 CM (TELEFONE) (DE EMBUTIR) (LABOR) | UN | '045037 | 1 | 1 | 238.53 | 0 | 238.53 | - | 238.53
SubTotal: | [8 empty] | 238.53
RESUMO
DISCRIMINAÇÃO |  |  | TAXA(%) | VALORES
Mão-de-Obra(A) |  |  | 157.27 | 74.09
Materiais(B) |  |  |  | 238.53
Equipamentos(C) |  |  |  | 0
Produção da Equipe(D) |  |  |  | 1
Custo Horário Total(A+C) |  |  |  | 74.09
Custo Unitário da Execução[(A/D)+(C/D)] = E |  |  |  | 74.09
Custo Direto Total(B+E) |  |  |  | 312.62
Bonificações e Despesas Indiretas - BDI |  |  | 0 | 0
CUSTO UNITÁRIO (Adotado) |  |  |  | 312.62
Orçamento: 1021701 - TABELA CUSTOS LABOR/CT-UFES PADRÃO DER DEZEMBRO/2020(LS=157,27; BDI=0%)
Órgão Cliente: DER-ES |  |  | Órgão Gerente: DER-ES |  |  | Data Base: Dezembro/2020
Planilha: 1 - TABELA CUSTOS LABOR/CT-UFES PADRÃO DER DEZEMBRO/2020(LS=157,27; BDI=0%)
Item: 160111 - Caixa para telefone padrão TELEMAR, dim. 1070 x 520 x 500 mm, com tampa de ferro tipo R2, assentada com argamassa de cimento, cal e areia | [6 empty] | Unidade: und
Base: LABOR |  | Código Base: '160111 |  | Fonte: LABOR |  |  | Versão: 1
MÃO DE OBRA | Unid | Código | Coefic. | C. Prod. | Pr. Prod. | Pr. Improd. | Pr. Unit. | Fator Ac. | Subtotal
AJUDANTE (AJUDANTE PRATICO - SINDUSCON) (LABOR) | H | '010101 | 0.12 | 1 | 5.86 | 0 | 15.08 | - | 1.81
ELETRICISTA (OFICIAL - SINDUSCON) (LABOR) | H | '010115 | 0.12 | 1 | 6.94 | 0 | 17.85 | - | 2.142
PEDREIRO - (OFICIAL - SINDUSCON) (LABOR) | H | '010139 | 3.3404 | 1 | 6.94 | 0 | 17.85 | - | 59.626
SERVENTE (AUXILIAR DE OBRAS - SINDUSCON) (LABOR) | H | '010146 | 9.016 | 1 | 5.1 | 0 | 13.12 | - | 118.289
SubTotal: | [8 empty] | 181.87
MATERIAL | Unid | Código | Coefic. | C. Prod. | Pr. Prod. | Pr. Improd. | Pr. Unit. | Fator Ac. | Subtotal
AREIA LAVADA MEDIA (LABOR) | M3 | '020503 | 0.11574 | 1 | 71.67 | 0 | 71.67 | - | 8.295
CAL HIDRATADO P/ ARGAMASSA CH III (LABOR) | KG | '020505 | 3.4728 | 1 | 0.78 | 0 | 0.78 | - | 2.709
CIMENTO PORTLAND CP III - 40 (LABOR) | KG | '020508 | 32.927 | 1 | 0.43 | 0 | 0.43 | - | 14.159
BRITA 1 (LABOR) | M3 | '020517 | 0.012098 | 1 | 90.03 | 0 | 90.03 | - | 1.089
BRITA 2 (LABOR) | M3 | '020518 | 0.02829 | 1 | 90.03 | 0 | 90.03 | - | 2.547
BLOCO DE CONCRETO 9 X 19 X 39CM - VEDACAO (LABOR) | UN | '022502 | 23.5027 | 1 | 1.93 | 0 | 1.93 | - | 45.36
BUCHA DE ALUMINIO FUNDIDO 2" (LABOR) | UN | '048506 | 2 | 1 | 4.36 | 0 | 4.36 | - | 8.72
ARRUELA DE ALUMINIO FUNDIDO 2" (LABOR) | UN | '048520 | 2 | 1 | 2.61 | 0 | 2.61 | - | 5.22
TAMPA DE FERRO R2 DIM. 1070X520MM PADRAO TELEBRAS (TRAFEGO LEVE) (LABOR) | UN | '049510 | 1 | 1 | 726.54 | 0 | 726.54 | - | 726.54
TUBO DE PVC PARA ESGOTO DE 50MM (LABOR) | M | '062531 | 0.5 | 1 | 6.79 | 0 | 6.79 | - | 3.395
SubTotal: | [8 empty] | 818.03
EQUIPAMENTO | Unid | Código | Coefic. | C. Prod. | Pr. Prod. | Pr. Improd. | Pr. Unit. | Fator Ac. | Subtotal
BETONEIRA 320 L (E301) (LABOR) | H | '080125 | 0.032844 | 1 | 29.36 | 13.61 | 29.36 | - | 0.964
SubTotal: | [8 empty] | 0.96
RESUMO
DISCRIMINAÇÃO |  |  | TAXA(%) | VALORES
Mão-de-Obra(A) |  |  | 157.27 | 181.87
Materiais(B) |  |  |  | 818.03
Equipamentos(C) |  |  |  | 0.96
Produção da Equipe(D) |  |  |  | 1
Custo Horário Total(A+C) |  |  |  | 182.83
Custo Unitário da Execução[(A/D)+(C/D)] = E |  |  |  | 182.83
Custo Direto Total(B+E) |  |  |  | 1000.86
Bonificações e Despesas Indiretas - BDI |  |  | 0 | 0
CUSTO UNITÁRIO (Adotado) |  |  |  | 1000.86
Orçamento: 1021701 - TABELA CUSTOS LABOR/CT-UFES PADRÃO DER DEZEMBRO/2020(LS=157,27; BDI=0%)
Órgão Cliente: DER-ES |  |  | Órgão Gerente: DER-ES |  |  | Data Base: Dezembro/2020
Planilha: 1 - TABELA CUSTOS LABOR/CT-UFES PADRÃO DER DEZEMBRO/2020(LS=157,27; BDI=0%)
Item: 160115 - Cabo telefônico CI, diâmetro do condutor 50mm, 30 pares | [6 empty] | Unidade: m
Base: LABOR |  | Código Base: '160115 |  | Fonte: LABOR |  |  | Versão: 2
MÃO DE OBRA | Unid | Código | Coefic. | C. Prod. | Pr. Prod. | Pr. Improd. | Pr. Unit. | Fator Ac. | Subtotal
AJUDANTE (AJUDANTE PRATICO - SINDUSCON) (LABOR) | H | '010101 | 0.12 | 1 | 5.86 | 0 | 15.08 | - | 1.81
ELETRICISTA (OFICIAL - SINDUSCON) (LABOR) | H | '010115 | 0.12 | 1 | 6.94 | 0 | 17.85 | - | 2.142
SubTotal: | [8 empty] | 3.95
MATERIAL | Unid | Código | Coefic. | C. Prod. | Pr. Prod. | Pr. Improd. | Pr. Unit. | Fator Ac. | Subtotal
CABO TELEFONICO CI C/ 30 PARES Ø 50 MM (LABOR) | M | '043055 | 1.02 | 1 | 18.55 | 0 | 18.55 | - | 18.921
SubTotal: | [8 empty] | 18.92
RESUMO
DISCRIMINAÇÃO |  |  | TAXA(%) | VALORES
Mão-de-Obra(A) |  |  | 157.27 | 3.95
Materiais(B) |  |  |  | 18.92
Equipamentos(C) |  |  |  | 0
Produção da Equipe(D) |  |  |  | 1
Custo Horário Total(A+C) |  |  |  | 3.95
Custo Unitário da Execução[(A/D)+(C/D)] = E |  |  |  | 3.95
Custo Direto Total(B+E) |  |  |  | 22.87
Bonificações e Despesas Indiretas - BDI |  |  | 0 | 0
CUSTO UNITÁRIO (Adotado) |  |  |  | 22.87
Orçamento: 1021701 - TABELA CUSTOS LABOR/CT-UFES PADRÃO DER DEZEMBRO/2020(LS=157,27; BDI=0%)
Órgão Cliente: DER-ES |  |  | Órgão Gerente: DER-ES |  |  | Data Base: Dezembro/2020
Planilha: 1 - TABELA CUSTOS LABOR/CT-UFES PADRÃO DER DEZEMBRO/2020(LS=157,27; BDI=0%)
Item: 160120 - Tomada para telefone com conector RJ 11 | [6 empty] | Unidade: und
Base: LABOR |  | Código Base: '160120 |  | Fonte: LABOR |  |  | Versão: 1
MÃO DE OBRA | Unid | Código | Coefic. | C. Prod. | Pr. Prod. | Pr. Improd. | Pr. Unit. | Fator Ac. | Subtotal
AJUDANTE (AJUDANTE PRATICO - SINDUSCON) (LABOR) | H | '010101 | 0.43 | 1 | 5.86 | 0 | 15.08 | - | 6.484
ELETRICISTA (OFICIAL - SINDUSCON) (LABOR) | H | '010115 | 0.43 | 1 | 6.94 | 0 | 17.85 | - | 7.676
SubTotal: | [8 empty] | 14.16
MATERIAL | Unid | Código | Coefic. | C. Prod. | Pr. Prod. | Pr. Improd. | Pr. Unit. | Fator Ac. | Subtotal
TOMADA TELEFONE COM CONECTOR RJ11 (LABOR) | UN | '051015 | 1 | 1 | 15.15 | 0 | 15.15 | - | 15.15
SubTotal: | [8 empty] | 15.15
RESUMO
DISCRIMINAÇÃO |  |  | TAXA(%) | VALORES
Mão-de-Obra(A) |  |  | 157.27 | 14.16
Materiais(B) |  |  |  | 15.15
Equipamentos(C) |  |  |  | 0
Produção da Equipe(D) |  |  |  | 1
Custo Horário Total(A+C) |  |  |  | 14.16
Custo Unitário da Execução[(A/D)+(C/D)] = E |  |  |  | 14.16
Custo Direto Total(B+E) |  |  |  | 29.31
Bonificações e Despesas Indiretas - BDI |  |  | 0 | 0
CUSTO UNITÁRIO (Adotado) |  |  |  | 29.31
Orçamento: 1021701 - TABELA CUSTOS LABOR/CT-UFES PADRÃO DER DEZEMBRO/2020(LS=157,27; BDI=0%)
Órgão Cliente: DER-ES |  |  | Órgão Gerente: DER-ES |  |  | Data Base: Dezembro/2020
Planilha: 1 - TABELA CUSTOS LABOR/CT-UFES PADRÃO DER DEZEMBRO/2020(LS=157,27; BDI=0%)
Item: 160207 - Abrigo de gás para 2 cilindros 45 Kg, exec. em alv. bloco conc cheio,dim 1,50x0.85x2.10m, inclusive cilindros e rede interna do abrigo compreendendo tubos e válvulas de esfera que interligam os cilindros | [6 empty] | Unidade: und
Base: LABOR |  | Código Base: '160207 |  | Fonte: IOPES |  |  | Versão: 6
MÃO DE OBRA | Unid | Código | Coefic. | C. Prod. | Pr. Prod. | Pr. Improd. | Pr. Unit. | Fator Ac. | Subtotal
AJUDANTE (AJUDANTE PRATICO - SINDUSCON) (LABOR) | H | '010101 | 13.8667 | 1 | 5.86 | 0 | 15.08 | - | 209.109
CARPINTEIRO (OFICIAL - SINDUSCON) (LABOR) | H | '010111 | 4.1715 | 1 | 6.94 | 0 | 17.85 | - | 74.461
ENCANADOR - (OFICIAL - SINDUSCON) (LABOR) | H | '010118 | 2.64 | 1 | 6.94 | 0 | 17.85 | - | 47.124
ARMADOR (OFICIAL - SINDUSCON) (LABOR) | H | '010121 | 0.91516 | 1 | 6.94 | 0 | 17.85 | - | 16.336
PEDREIRO - (OFICIAL - SINDUSCON) (LABOR) | H | '010139 | 19.88 | 1 | 6.94 | 0 | 17.85 | - | 354.858
PINTOR -(OFICIAL - SINDUSCON) (LABOR) | H | '010140 | 8.431 | 1 | 6.94 | 0 | 17.85 | - | 150.493
SERVENTE (AUXILIAR DE OBRAS - SINDUSCON) (LABOR) | H | '010146 | 29.0241 | 1 | 5.1 | 0 | 13.12 | - | 380.796
SubTotal: | [8 empty] | 1233.18
MATERIAL | Unid | Código | Coefic. | C. Prod. | Pr. Prod. | Pr. Improd. | Pr. Unit. | Fator Ac. | Subtotal
AREIA LAVADA MEDIA (LABOR) | M3 | '020503 | 0.85726 | 1 | 71.67 | 0 | 71.67 | - | 61.44
CAL HIDRATADO P/ ARGAMASSA CH III (LABOR) | KG | '020505 | 11.832 | 1 | 0.78 | 0 | 0.78 | - | 9.229
CIMENTO PORTLAND CP III - 40 (LABOR) | KG | '020508 | 350.5594 | 1 | 0.43 | 0 | 0.43 | - | 150.741
BRITA 1 (LABOR) | M3 | '020517 | 0.24573 | 1 | 90.03 | 0 | 90.03 | - | 22.123
BRITA 2 (LABOR) | M3 | '020518 | 0.36795 | 1 | 90.03 | 0 | 90.03 | - | 33.126
BRITA 3 (LABOR) | M3 | '020519 | 0.0756 | 1 | 90.03 | 0 | 90.03 | - | 6.806
SARRAFO DE MADEIRA PINUS 10 X 2.5CM (LABOR) | M | '020985 | 4.7277 | 1 | 5.39 | 0 | 5.39 | - | 25.482
TABUA DE MADEIRA PINUS 30 X 2.5 CM (LABOR) | M | '020988 | 4.944 | 1 | 9.71 | 0 | 9.71 | - | 48.006
CHAPA COMPENSADA RESINADA ESP. 12MM (LABOR) | M2 | '021032 | 1.3287 | 1 | 22.55 | 0 | 22.55 | - | 29.962
ESCORA DE EUCALIPTO (COMP.=3.50M) (LABOR) | DZ | '021109 | 0.19127 | 1 | 79.6 | 0 | 79.6 | - | 15.225
ACO CA-50 DE 8.0MM (LABOR) | KG | '021517 | 11.44 | 1 | 7.34 | 0 | 7.34 | - | 83.97
TELA SOLDADA EM AÇO TIPO TELCON Q-138 P/ ARMADURA (LABOR) | M2 | '021543 | 1.2978 | 1 | 15.02 | 0 | 15.02 | - | 19.493
BLOCO DE CONCRETO 14 X 19 X 39CM - ESTRUTURAL (LABOR) | UN | '022507 | 70 | 1 | 2.76 | 0 | 2.76 | - | 193.2
MANTA ASFALTICA 3MM TIPO III - APP (AREIA/POLIESTER/POLIESTER) NBR 9952, INCL. ARG. REGULAR. E PROTECAO (LABOR) | M2 | '024130 | 3.92 | 1 | 175.03 | 0 | 175.03 | - | 686.118
PREGO 18X27 (LABOR) | KG | '026569 | 0.7725 | 1 | 8.78 | 0 | 8.78 | - | 6.783
ARAME RECOZIDO N.18 BWG (LABOR) | KG | '027010 | 0.208 | 1 | 8.4 | 0 | 8.4 | - | 1.747
TELA ARAME GALV CORRUGADA "QUEBRA CHAMA" MALHA 3MM QUADRADA (LABOR) | M2 | '027676 | 0.2772 | 1 | 48.77 | 0 | 48.77 | - | 13.519
DESMOLDANTE PARA FORMAS (LABOR) | L | '028008 | 0.309 | 1 | 10.66 | 0 | 10.66 | - | 3.294
CILINDRO DE GAS DE COZINHA 45 KG (LABOR) | UN | '029028 | 2 | 1 | 577.07 | 0 | 577.07 | - | 1154.14
ESMALTE SINTETICO (LABOR) | L | '037502 | 0.9072 | 1 | 26.72 | 0 | 26.72 | - | 24.24
TINTA LATEX PVA (LABOR) | L | '037513 | 1.4544 | 1 | 15.42 | 0 | 15.42 | - | 22.427
TINTA LATEX ACRILICA FOSCA (LABOR) | L | '037514 | 1.6248 | 1 | 16.28 | 0 | 16.28 | - | 26.452
SELADOR ACRILICO (LABOR) | L | '037519 | 0.8124 | 1 | 4.43 | 0 | 4.43 | - | 3.599
AGUARRAZ MINERAL (LABOR) | L | '038001 | 0.1008 | 1 | 10.21 | 0 | 10.21 | - | 1.029
LIQUIDO SELADOR PARA PINTURA LATEX PVA (LABOR) | L | '038009 | 0.7272 | 1 | 4.43 | 0 | 4.43 | - | 3.221
LIXA P/ FERRO Nº 100 K-246 225X275MM - NORTON OU EQUIVALENTE (LABOR) | UN | '038012 | 1.26 | 1 | 2.31 | 0 | 2.31 | - | 2.911
LIXA PARA MADEIRA/MASSA Nº 150 (LABOR) | UN | '038013 | 3.2075 | 1 | 0.6 | 0 | 0.6 | - | 1.925
ZARCAO (LABOR) | L | '038028 | 0.5544 | 1 | 14.71 | 0 | 14.71 | - | 8.155
ESTRADO DE MADEIRA PADRÃO CASA GAS CONF PROJETO (LABOR) | M2 | '039075 | 0.85 | 1 | 580.7 | 0 | 580.7 | - | 493.595
CANTONEIRA ABAS IGUAIS DE FERRO ASTM A-36 - 3/16" X 1.1/2" X 1.1/2" GALV. (LABOR) | M | '039125 | 6.8292 | 1 | 31.77 | 0 | 31.77 | - | 216.964
VÁLVULA ESFERA NPT CLASSE 300 Ø 3/4" (LABOR) | UN | '064149 | 2 | 1 | 58.3 | 0 | 58.3 | - | 116.6
TUBO ACO GALV NBR5590 CL PESADA 20 MM (3/4) - GAS (LABOR) | M | '064701 | 3.2 | 1 | 20.4 | 0 | 20.4 | - | 65.28
CAP 3/4 NPT - GALVANIZADO 300 LBS (LABOR) | UN | '064702 | 2 | 1 | 18.59 | 0 | 18.59 | - | 37.18
VALVULA DE RETENCAO MEIA LUVA 7/16" NS X 1/2" NPT (LABOR) | UN | '064703 | 2 | 1 | 12.36 | 0 | 12.36 | - | 24.72
PIGTAIL POL MX7/16 NS(24) - P45 - 0,50M (LABOR) | UN | '064704 | 2 | 1 | 24.38 | 0 | 24.38 | - | 48.76
TE NPT 3/4"- GALVANIZADO 300 LBS (LABOR) | UN | '064706 | 1 | 1 | 38.74 | 0 | 38.74 | - | 38.74
REGULADOR PRESSAO PRIM EST SAIDA 150KPA INC VALVULA P/ 02 CILIDROS (LABOR) | UN | '064707 | 1 | 1 | 582.76 | 0 | 582.76 | - | 582.76
CHAPA DE ACO GALVANIZADA Nº 14 (ESP. 1,95MM) (LABOR) | M2 | '068047 | 2.2428 | 1 | 160.1 | 0 | 160.1 | - | 359.072
SubTotal: | [8 empty] | 4642.03
EQUIPAMENTO | Unid | Código | Coefic. | C. Prod. | Pr. Prod. | Pr. Improd. | Pr. Unit. | Fator Ac. | Subtotal
BETONEIRA 320 L (E301) (LABOR) | H | '080125 | 0.53729 | 1 | 29.36 | 13.61 | 29.36 | - | 15.775
SubTotal: | [8 empty] | 15.78
RESUMO
DISCRIMINAÇÃO |  |  | TAXA(%) | VALORES
Mão-de-Obra(A) |  |  | 157.27 | 1233.18
Materiais(B) |  |  |  | 4642.03
Equipamentos(C) |  |  |  | 15.78
Produção da Equipe(D) |  |  |  | 1
Custo Horário Total(A+C) |  |  |  | 1248.96
Custo Unitário da Execução[(A/D)+(C/D)] = E |  |  |  | 1248.96
Custo Direto Total(B+E) |  |  |  | 5890.99
Bonificações e Despesas Indiretas - BDI |  |  | 0 | 0
CUSTO UNITÁRIO (Adotado) |  |  |  | 5890.99
Orçamento: 1021701 - TABELA CUSTOS LABOR/CT-UFES PADRÃO DER DEZEMBRO/2020(LS=157,27; BDI=0%)
Órgão Cliente: DER-ES |  |  | Órgão Gerente: DER-ES |  |  | Data Base: Dezembro/2020
Planilha: 1 - TABELA CUSTOS LABOR/CT-UFES PADRÃO DER DEZEMBRO/2020(LS=157,27; BDI=0%)
Item: 160208 - Abrigo de gás para 4 cilindros 45Kg , exec. em alv bloco concreto, dim.4.05x0,85x2.10m, inclusive cilindros e rede interna do abrigo compreendendo tubos e válvulas de esfera que interligam os cilindros | [6 empty] | Unidade: und
Base: LABOR |  | Código Base: '160208 |  | Fonte: LABOR |  |  | Versão: 5
MÃO DE OBRA | Unid | Código | Coefic. | C. Prod. | Pr. Prod. | Pr. Improd. | Pr. Unit. | Fator Ac. | Subtotal
AJUDANTE (AJUDANTE PRATICO - SINDUSCON) (LABOR) | H | '010101 | 25.7496 | 1 | 5.86 | 0 | 15.08 | - | 388.304
CARPINTEIRO (OFICIAL - SINDUSCON) (LABOR) | H | '010111 | 7.668 | 1 | 6.94 | 0 | 17.85 | - | 136.874
ENCANADOR - (OFICIAL - SINDUSCON) (LABOR) | H | '010118 | 3.52 | 1 | 6.94 | 0 | 17.85 | - | 62.832
ARMADOR (OFICIAL - SINDUSCON) (LABOR) | H | '010121 | 1.7736 | 1 | 6.94 | 0 | 17.85 | - | 31.658
PEDREIRO - (OFICIAL - SINDUSCON) (LABOR) | H | '010139 | 38.0313 | 1 | 6.94 | 0 | 17.85 | - | 678.858
PINTOR -(OFICIAL - SINDUSCON) (LABOR) | H | '010140 | 18.145 | 1 | 6.94 | 0 | 17.85 | - | 323.888
SERVENTE (AUXILIAR DE OBRAS - SINDUSCON) (LABOR) | H | '010146 | 56.7949 | 1 | 5.1 | 0 | 13.12 | - | 745.149
SubTotal: | [8 empty] | 2367.56
MATERIAL | Unid | Código | Coefic. | C. Prod. | Pr. Prod. | Pr. Improd. | Pr. Unit. | Fator Ac. | Subtotal
AREIA LAVADA MEDIA (LABOR) | M3 | '020503 | 1.7227 | 1 | 71.67 | 0 | 71.67 | - | 123.468
CAL HIDRATADO P/ ARGAMASSA CH III (LABOR) | KG | '020505 | 22.8085 | 1 | 0.78 | 0 | 0.78 | - | 17.791
CIMENTO PORTLAND CP III - 40 (LABOR) | KG | '020508 | 710.9983 | 1 | 0.43 | 0 | 0.43 | - | 305.729
BRITA 1 (LABOR) | M3 | '020517 | 0.50075 | 1 | 90.03 | 0 | 90.03 | - | 45.082
BRITA 2 (LABOR) | M3 | '020518 | 0.76242 | 1 | 90.03 | 0 | 90.03 | - | 68.64
BRITA 3 (LABOR) | M3 | '020519 | 0.1572 | 1 | 90.03 | 0 | 90.03 | - | 14.153
SARRAFO DE MADEIRA PINUS 10 X 2.5CM (LABOR) | M | '020985 | 8.6904 | 1 | 5.39 | 0 | 5.39 | - | 46.841
TABUA DE MADEIRA PINUS 30 X 2.5 CM (LABOR) | M | '020988 | 9.088 | 1 | 9.71 | 0 | 9.71 | - | 88.244
CHAPA COMPENSADA RESINADA ESP. 12MM (LABOR) | M2 | '021032 | 2.4424 | 1 | 22.55 | 0 | 22.55 | - | 55.076
ESCORA DE EUCALIPTO (COMP.=3.50M) (LABOR) | DZ | '021109 | 0.35159 | 1 | 79.6 | 0 | 79.6 | - | 27.987
ACO CA-50 DE 8.0MM (LABOR) | KG | '021517 | 22 | 1 | 7.34 | 0 | 7.34 | - | 161.48
TELA SOLDADA EM AÇO TIPO TELCON Q-138 P/ ARMADURA (LABOR) | M2 | '021543 | 2.7089 | 1 | 15.02 | 0 | 15.02 | - | 40.688
BLOCO DE CONCRETO 14 X 19 X 39CM - ESTRUTURAL (LABOR) | UN | '022507 | 149.875 | 1 | 2.76 | 0 | 2.76 | - | 413.655
MANTA ASFALTICA 3MM TIPO III - APP (AREIA/POLIESTER/POLIESTER) NBR 9952, INCL. ARG. REGULAR. E PROTECAO (LABOR) | M2 | '024130 | 7.13 | 1 | 175.03 | 0 | 175.03 | - | 1247.964
PREGO 18X27 (LABOR) | KG | '026569 | 1.42 | 1 | 8.78 | 0 | 8.78 | - | 12.468
ARAME RECOZIDO N.18 BWG (LABOR) | KG | '027010 | 0.4 | 1 | 8.4 | 0 | 8.4 | - | 3.36
TELA ARAME GALV CORRUGADA "QUEBRA CHAMA" MALHA 3MM QUADRADA (LABOR) | M2 | '027676 | 0.396 | 1 | 48.77 | 0 | 48.77 | - | 19.313
DESMOLDANTE PARA FORMAS (LABOR) | L | '028008 | 0.568 | 1 | 10.66 | 0 | 10.66 | - | 6.055
CILINDRO DE GAS DE COZINHA 45 KG (LABOR) | UN | '029028 | 4 | 1 | 577.07 | 0 | 577.07 | - | 2308.28
ESMALTE SINTETICO (LABOR) | L | '037502 | 2.592 | 1 | 26.72 | 0 | 26.72 | - | 69.258
TINTA LATEX PVA (LABOR) | L | '037513 | 3.2256 | 1 | 15.42 | 0 | 15.42 | - | 49.739
TINTA LATEX ACRILICA FOSCA (LABOR) | L | '037514 | 2.7192 | 1 | 16.28 | 0 | 16.28 | - | 44.269
SELADOR ACRILICO (LABOR) | L | '037519 | 1.3596 | 1 | 4.43 | 0 | 4.43 | - | 6.023
AGUARRAZ MINERAL (LABOR) | L | '038001 | 0.288 | 1 | 10.21 | 0 | 10.21 | - | 2.94
LIQUIDO SELADOR PARA PINTURA LATEX PVA (LABOR) | L | '038009 | 1.6128 | 1 | 4.43 | 0 | 4.43 | - | 7.145
LIXA P/ FERRO Nº 100 K-246 225X275MM - NORTON OU EQUIVALENTE (LABOR) | UN | '038012 | 3.6 | 1 | 2.31 | 0 | 2.31 | - | 8.316
LIXA PARA MADEIRA/MASSA Nº 150 (LABOR) | UN | '038013 | 6.1925 | 1 | 0.6 | 0 | 0.6 | - | 3.716
ZARCAO (LABOR) | L | '038028 | 1.584 | 1 | 14.71 | 0 | 14.71 | - | 23.301
ESTRADO DE MADEIRA PADRÃO CASA GAS CONF PROJETO (LABOR) | M2 | '039075 | 1.7 | 1 | 580.7 | 0 | 580.7 | - | 987.19
CANTONEIRA ABAS IGUAIS DE FERRO ASTM A-36 - 3/16" X 1.1/2" X 1.1/2" GALV. (LABOR) | M | '039125 | 9.756 | 1 | 31.77 | 0 | 31.77 | - | 309.948
VÁLVULA ESFERA NPT CLASSE 300 Ø 3/4" (LABOR) | UN | '064149 | 2 | 1 | 58.3 | 0 | 58.3 | - | 116.6
TUBO ACO GALV NBR5590 CL PESADA 20 MM (3/4) - GAS (LABOR) | M | '064701 | 3.2 | 1 | 20.4 | 0 | 20.4 | - | 65.28
CAP 3/4 NPT - GALVANIZADO 300 LBS (LABOR) | UN | '064702 | 2 | 1 | 18.59 | 0 | 18.59 | - | 37.18
VALVULA DE RETENCAO MEIA LUVA 7/16" NS X 1/2" NPT (LABOR) | UN | '064703 | 4 | 1 | 12.36 | 0 | 12.36 | - | 49.44
PIGTAIL POL MX7/16 NS(24) - P45 - 0,50M (LABOR) | UN | '064704 | 4 | 1 | 24.38 | 0 | 24.38 | - | 97.52
TE NPT 3/4"- GALVANIZADO 300 LBS (LABOR) | UN | '064706 | 1 | 1 | 38.74 | 0 | 38.74 | - | 38.74
REGULADOR PRESSAO PRIM EST SAIDA 150KPA INC VALVULA P/ 02 CILIDROS (LABOR) | UN | '064707 | 1 | 1 | 582.76 | 0 | 582.76 | - | 582.76
CHAPA DE ACO GALVANIZADA Nº 14 (ESP. 1,95MM) (LABOR) | M2 | '068047 | 3.204 | 1 | 160.1 | 0 | 160.1 | - | 512.96
SubTotal: | [8 empty] | 8018.6
EQUIPAMENTO | Unid | Código | Coefic. | C. Prod. | Pr. Prod. | Pr. Improd. | Pr. Unit. | Fator Ac. | Subtotal
BETONEIRA 320 L (E301) (LABOR) | H | '080125 | 1.1028 | 1 | 29.36 | 13.61 | 29.36 | - | 32.378
SubTotal: | [8 empty] | 32.38
RESUMO
DISCRIMINAÇÃO |  |  | TAXA(%) | VALORES
Mão-de-Obra(A) |  |  | 157.27 | 2367.56
Materiais(B) |  |  |  | 8018.6
Equipamentos(C) |  |  |  | 32.38
Produção da Equipe(D) |  |  |  | 1
Custo Horário Total(A+C) |  |  |  | 2399.94
Custo Unitário da Execução[(A/D)+(C/D)] = E |  |  |  | 2399.94
Custo Direto Total(B+E) |  |  |  | 10418.54
Bonificações e Despesas Indiretas - BDI |  |  | 0 | 0
CUSTO UNITÁRIO (Adotado) |  |  |  | 10418.54
Orçamento: 1021701 - TABELA CUSTOS LABOR/CT-UFES PADRÃO DER DEZEMBRO/2020(LS=157,27; BDI=0%)
Órgão Cliente: DER-ES |  |  | Órgão Gerente: DER-ES |  |  | Data Base: Dezembro/2020
Planilha: 1 - TABELA CUSTOS LABOR/CT-UFES PADRÃO DER DEZEMBRO/2020(LS=157,27; BDI=0%)
Item: 160303 - Aterramento com haste terra 5/8" x 2.40, cabo de cobre nu 6mm2, inclusive caixa de concreto 30 x 30 cm | [6 empty] | Unidade: und
Base: LABOR |  | Código Base: '160303 |  | Fonte: LABOR |  |  | Versão: 2
MÃO DE OBRA | Unid | Código | Coefic. | C. Prod. | Pr. Prod. | Pr. Improd. | Pr. Unit. | Fator Ac. | Subtotal
AJUDANTE (AJUDANTE PRATICO - SINDUSCON) (LABOR) | H | '010101 | 4.5768 | 1 | 5.86 | 0 | 15.08 | - | 69.018
CARPINTEIRO (OFICIAL - SINDUSCON) (LABOR) | H | '010111 | 1.274 | 1 | 6.94 | 0 | 17.85 | - | 22.741
ELETRICISTA (OFICIAL - SINDUSCON) (LABOR) | H | '010115 | 3.21 | 1 | 6.94 | 0 | 17.85 | - | 57.299
ARMADOR (OFICIAL - SINDUSCON) (LABOR) | H | '010121 | 0.0928 | 1 | 6.94 | 0 | 17.85 | - | 1.656
PEDREIRO - (OFICIAL - SINDUSCON) (LABOR) | H | '010139 | 0.058 | 1 | 6.94 | 0 | 17.85 | - | 1.035
SERVENTE (AUXILIAR DE OBRAS - SINDUSCON) (LABOR) | H | '010146 | 0.3593 | 1 | 5.1 | 0 | 13.12 | - | 4.714
SubTotal: | [8 empty] | 156.46
MATERIAL | Unid | Código | Coefic. | C. Prod. | Pr. Prod. | Pr. Improd. | Pr. Unit. | Fator Ac. | Subtotal
AREIA LAVADA MEDIA (LABOR) | M3 | '020503 | 0.018 | 1 | 71.67 | 0 | 71.67 | - | 1.29
CIMENTO PORTLAND CP III - 40 (LABOR) | KG | '020508 | 9.8658 | 1 | 0.43 | 0 | 0.43 | - | 4.242
BRITA 1 (LABOR) | M3 | '020517 | 0.0076 | 1 | 90.03 | 0 | 90.03 | - | 0.684
BRITA 2 (LABOR) | M3 | '020518 | 0.0178 | 1 | 90.03 | 0 | 90.03 | - | 1.603
BRITA 3 (LABOR) | M3 | '020519 | 0.0054 | 1 | 90.03 | 0 | 90.03 | - | 0.486
SARRAFO DE MADEIRA PINUS 10 X 2.5CM (LABOR) | M | '020985 | 0.49 | 1 | 5.39 | 0 | 5.39 | - | 2.641
TABUA DE MADEIRA PINUS 30 X 2.5 CM (LABOR) | M | '020988 | 0.98 | 1 | 9.71 | 0 | 9.71 | - | 9.516
ACO CA-50 DE 8.0MM (LABOR) | KG | '021517 | 1.334 | 1 | 7.34 | 0 | 7.34 | - | 9.792
PREGO 18X27 (LABOR) | KG | '026569 | 0.147 | 1 | 8.78 | 0 | 8.78 | - | 1.291
DESMOLDANTE PARA FORMAS (LABOR) | L | '028008 | 0.392 | 1 | 10.66 | 0 | 10.66 | - | 4.179
CABO DE COBRE NU TEMPERA MEIO DURA 6MM2 (LABOR) | M | '043036 | 8.16 | 1 | 5.83 | 0 | 5.83 | - | 47.573
HASTE TIPO COPPERWELD - 5/8"X2.4M (LABOR) | UN | '048035 | 1 | 1 | 27.16 | 0 | 27.16 | - | 27.16
SubTotal: | [8 empty] | 110.46
EQUIPAMENTO | Unid | Código | Coefic. | C. Prod. | Pr. Prod. | Pr. Improd. | Pr. Unit. | Fator Ac. | Subtotal
BETONEIRA 320 L (E301) (LABOR) | H | '080125 | 0.0207 | 1 | 29.36 | 13.61 | 29.36 | - | 0.608
SubTotal: | [8 empty] | 0.61
RESUMO
DISCRIMINAÇÃO |  |  | TAXA(%) | VALORES
Mão-de-Obra(A) |  |  | 157.27 | 156.46
Materiais(B) |  |  |  | 110.46
Equipamentos(C) |  |  |  | 0.61
Produção da Equipe(D) |  |  |  | 1
Custo Horário Total(A+C) |  |  |  | 157.07
Custo Unitário da Execução[(A/D)+(C/D)] = E |  |  |  | 157.07
Custo Direto Total(B+E) |  |  |  | 267.53
Bonificações e Despesas Indiretas - BDI |  |  | 0 | 0
CUSTO UNITÁRIO (Adotado) |  |  |  | 267.53
Orçamento: 1021701 - TABELA CUSTOS LABOR/CT-UFES PADRÃO DER DEZEMBRO/2020(LS=157,27; BDI=0%)
Órgão Cliente: DER-ES |  |  | Órgão Gerente: DER-ES |  |  | Data Base: Dezembro/2020
Planilha: 1 - TABELA CUSTOS LABOR/CT-UFES PADRÃO DER DEZEMBRO/2020(LS=157,27; BDI=0%)
Item: 160304 - Pára-raios tipo franklim incluindo base de fixação, conjunto de contraventagem c/abraçadeira p/3 estais em tubo e demais acessórios c/exceção do cabo de cobre de descida e suportes isoladores | [6 empty] | Unidade: und
Base: LABOR |  | Código Base: '160304 |  | Fonte: LABOR |  |  | Versão: 2
MÃO DE OBRA | Unid | Código | Coefic. | C. Prod. | Pr. Prod. | Pr. Improd. | Pr. Unit. | Fator Ac. | Subtotal
AJUDANTE (AJUDANTE PRATICO - SINDUSCON) (LABOR) | H | '010101 | 7.625 | 1 | 5.86 | 0 | 15.08 | - | 114.985
ELETRICISTA (OFICIAL - SINDUSCON) (LABOR) | H | '010115 | 7.625 | 1 | 6.94 | 0 | 17.85 | - | 136.106
SubTotal: | [8 empty] | 251.09
MATERIAL | Unid | Código | Coefic. | C. Prod. | Pr. Prod. | Pr. Improd. | Pr. Unit. | Fator Ac. | Subtotal
BASE EM ACO GALV P/ MASTROS 2" - 4 FUROS Ø8MM TEL-074 (LABOR) | UN | '048002 | 1 | 1 | 67.29 | 0 | 67.29 | - | 67.29
CONJ ESTAIAMENTO TIPO RIGIDO 1,5M CADA ESTAIS X 1.1/2" - TEL 440 (LABOR) | UN | '048004 | 1 | 1 | 111.65 | 0 | 111.65 | - | 111.65
CONECTOR DE UMA DESCIDA PARA CABO 35MM2 (LABOR) | UN | '048020 | 1 | 1 | 9.23 | 0 | 9.23 | - | 9.23
CAPTOR C/ ROSCA ACO INOX Ø 3/4" X 350MM, TEL-036 (LABOR) | UN | '048036 | 1 | 1 | 102.75 | 0 | 102.75 | - | 102.75
MASTRO SIMPLES FG DE 1 1/2"X3M (LABOR) | UN | '130401 | 1 | 1 | 80.37 | 0 | 80.37 | - | 80.37
SubTotal: | [8 empty] | 371.29
RESUMO
DISCRIMINAÇÃO |  |  | TAXA(%) | VALORES
Mão-de-Obra(A) |  |  | 157.27 | 251.09
Materiais(B) |  |  |  | 371.29
Equipamentos(C) |  |  |  | 0
Produção da Equipe(D) |  |  |  | 1
Custo Horário Total(A+C) |  |  |  | 251.09
Custo Unitário da Execução[(A/D)+(C/D)] = E |  |  |  | 251.09
Custo Direto Total(B+E) |  |  |  | 622.38
Bonificações e Despesas Indiretas - BDI |  |  | 0 | 0
CUSTO UNITÁRIO (Adotado) |  |  |  | 622.38
Orçamento: 1021701 - TABELA CUSTOS LABOR/CT-UFES PADRÃO DER DEZEMBRO/2020(LS=157,27; BDI=0%)
Órgão Cliente: DER-ES |  |  | Órgão Gerente: DER-ES |  |  | Data Base: Dezembro/2020
Planilha: 1 - TABELA CUSTOS LABOR/CT-UFES PADRÃO DER DEZEMBRO/2020(LS=157,27; BDI=0%)
Item: 160305 - Condutor de cobre nú, seção de 35mm2, inclusive suportes isoladores e acessórios de fixação, conforme projeto | [6 empty] | Unidade: m
Base: LABOR |  | Código Base: '160305 |  | Fonte: LABOR |  |  | Versão: 1
MÃO DE OBRA | Unid | Código | Coefic. | C. Prod. | Pr. Prod. | Pr. Improd. | Pr. Unit. | Fator Ac. | Subtotal
AJUDANTE (AJUDANTE PRATICO - SINDUSCON) (LABOR) | H | '010101 | 0.788 | 1 | 5.86 | 0 | 15.08 | - | 11.883
ELETRICISTA (OFICIAL - SINDUSCON) (LABOR) | H | '010115 | 0.788 | 1 | 6.94 | 0 | 17.85 | - | 14.066
SubTotal: | [8 empty] | 25.95
MATERIAL | Unid | Código | Coefic. | C. Prod. | Pr. Prod. | Pr. Improd. | Pr. Unit. | Fator Ac. | Subtotal
ELETRODUTO DE PVC RIGIDO 2" - ROSCAVEL SEM LUVA (LABOR) | M | '042506 | 0.15 | 1 | 10.89 | 0 | 10.89 | - | 1.634
CABO COBRE NU TEMPERA MEIO DURA 35MM2 (LABOR) | M | '043041 | 1 | 1 | 32.74 | 0 | 32.74 | - | 32.74
CAIXA INSPECAO DO TERRA,PVC,DIÂM.30CM,TAMPA FERRO (LABOR) | UN | '048015 | 0.05 | 1 | 93.32 | 0 | 93.32 | - | 4.666
ABRACADEIRA GUIA P/ MASTRO REFORCADA P/ 1 DESCIDA 2" (LABOR) | UN | '048050 | 0.1 | 1 | 14.36 | 0 | 14.36 | - | 1.436
ABRACADEIRA GUIA P/ MASTRO SIMPLES P/1 DESCIDA 2" (LABOR) | UN | '048051 | 0.05 | 1 | 10.72 | 0 | 10.72 | - | 0.536
ABRACADEIRA TIPO CHUMBADOR P/ ELETRODUTO 2" (LABOR) | UN | '048052 | 0.15 | 1 | 6.45 | 0 | 6.45 | - | 0.968
CONECTOR MEDICAO EM BRONZE C/ 4 PARAFUSOS TEL-560 (LABOR) | UN | '048053 | 0.05 | 1 | 26.07 | 0 | 26.07 | - | 1.304
CONECTOR DE PRESSAO P/CABO DE COBRE DE 35 MM2 (LABOR) | UN | '048054 | 0.25 | 1 | 5.51 | 0 | 5.51 | - | 1.378
SUPORTE ISOLADOR P/APLICACAO EM QUINAS DE 90 GRAUS (LABOR) | UN | '048055 | 0.1 | 1 | 17.8 | 0 | 17.8 | - | 1.78
SUPORTE ISOLADOR C/ROLDANA P/APARAFUSAR C/CHAPA (LABOR) | UN | '048056 | 0.3 | 1 | 8.14 | 0 | 8.14 | - | 2.442
SUPORTE ISOLADOR REFORCADO P/APARAFUSAR C/CHAPA (LABOR) | UN | '048057 | 0.2 | 1 | 7.62 | 0 | 7.62 | - | 1.524
SubTotal: | [8 empty] | 50.41
RESUMO
DISCRIMINAÇÃO |  |  | TAXA(%) | VALORES
Mão-de-Obra(A) |  |  | 157.27 | 25.95
Materiais(B) |  |  |  | 50.41
Equipamentos(C) |  |  |  | 0
Produção da Equipe(D) |  |  |  | 1
Custo Horário Total(A+C) |  |  |  | 25.95
Custo Unitário da Execução[(A/D)+(C/D)] = E |  |  |  | 25.95
Custo Direto Total(B+E) |  |  |  | 76.36
Bonificações e Despesas Indiretas - BDI |  |  | 0 | 0
CUSTO UNITÁRIO (Adotado) |  |  |  | 76.36
Orçamento: 1021701 - TABELA CUSTOS LABOR/CT-UFES PADRÃO DER DEZEMBRO/2020(LS=157,27; BDI=0%)
Órgão Cliente: DER-ES |  |  | Órgão Gerente: DER-ES |  |  | Data Base: Dezembro/2020
Planilha: 1 - TABELA CUSTOS LABOR/CT-UFES PADRÃO DER DEZEMBRO/2020(LS=157,27; BDI=0%)
Item: 160308 - Cabo condutor de cobre eletrolítico nu, tempera meio dura, encordoamento classe 2, para aterramento, diam. 50mm2 | [6 empty] | Unidade: m
Base: LABOR |  | Código Base: '160308 |  | Fonte: LABOR |  |  | Versão: 1
MÃO DE OBRA | Unid | Código | Coefic. | C. Prod. | Pr. Prod. | Pr. Improd. | Pr. Unit. | Fator Ac. | Subtotal
AJUDANTE (AJUDANTE PRATICO - SINDUSCON) (LABOR) | H | '010101 | 0.31 | 1 | 5.86 | 0 | 15.08 | - | 4.675
ELETRICISTA (OFICIAL - SINDUSCON) (LABOR) | H | '010115 | 0.31 | 1 | 6.94 | 0 | 17.85 | - | 5.534
SubTotal: | [8 empty] | 10.21
MATERIAL | Unid | Código | Coefic. | C. Prod. | Pr. Prod. | Pr. Improd. | Pr. Unit. | Fator Ac. | Subtotal
CABO COBRE NU TEMPERA MEIO DURA 50MM2 (LABOR) | M | '043044 | 1.02 | 1 | 46.1 | 0 | 46.1 | - | 47.022
SubTotal: | [8 empty] | 47.02
RESUMO
DISCRIMINAÇÃO |  |  | TAXA(%) | VALORES
Mão-de-Obra(A) |  |  | 157.27 | 10.21
Materiais(B) |  |  |  | 47.02
Equipamentos(C) |  |  |  | 0
Produção da Equipe(D) |  |  |  | 1
Custo Horário Total(A+C) |  |  |  | 10.21
Custo Unitário da Execução[(A/D)+(C/D)] = E |  |  |  | 10.21
Custo Direto Total(B+E) |  |  |  | 57.23
Bonificações e Despesas Indiretas - BDI |  |  | 0 | 0
CUSTO UNITÁRIO (Adotado) |  |  |  | 57.23
Orçamento: 1021701 - TABELA CUSTOS LABOR/CT-UFES PADRÃO DER DEZEMBRO/2020(LS=157,27; BDI=0%)
Órgão Cliente: DER-ES |  |  | Órgão Gerente: DER-ES |  |  | Data Base: Dezembro/2020
Planilha: 1 - TABELA CUSTOS LABOR/CT-UFES PADRÃO DER DEZEMBRO/2020(LS=157,27; BDI=0%)
Item: 160309 - Terminal aéreo em latão (captor), com conector e fixação horizontal 5/16"x250mm, ref. TEL-024, inclusive vedação dos furos com poliuretano ref. TEL 5905, marca de ref. Termotécnica ou equivalente | [6 empty] | Unidade: und
Base: LABOR |  | Código Base: '160309 |  | Fonte: LABOR |  |  | Versão: 1
MÃO DE OBRA | Unid | Código | Coefic. | C. Prod. | Pr. Prod. | Pr. Improd. | Pr. Unit. | Fator Ac. | Subtotal
AJUDANTE (AJUDANTE PRATICO - SINDUSCON) (LABOR) | H | '010101 | 0.6 | 1 | 5.86 | 0 | 15.08 | - | 9.048
ELETRICISTA (OFICIAL - SINDUSCON) (LABOR) | H | '010115 | 0.6 | 1 | 6.94 | 0 | 17.85 | - | 10.71
SubTotal: | [8 empty] | 19.76
MATERIAL | Unid | Código | Coefic. | C. Prod. | Pr. Prod. | Pr. Improd. | Pr. Unit. | Fator Ac. | Subtotal
POLIURETANO FLEXIVEL BISNAGA 360G TEL 5905 (LABOR) | UN | '024184 | 0.013 | 1 | 35.07 | 0 | 35.07 | - | 0.456
PARAFUSO AUTOATARRACHANTE DIM 4.2X32MM REF TEL5333 (LABOR) | UN | '026877 | 2 | 1 | 0.41 | 0 | 0.41 | - | 0.82
BUCHA DE NYLON N.º6 REF.: TEL-5306 (LABOR) | UN | '026894 | 2 | 1 | 0.1 | 0 | 0.1 | - | 0.2
TERMINAL AEREO H=25CM, DIM 5/16" - REF. TEL 024 (LABOR) | UN | '048782 | 1 | 1 | 19.89 | 0 | 19.89 | - | 19.89
SubTotal: | [8 empty] | 21.37
RESUMO
DISCRIMINAÇÃO |  |  | TAXA(%) | VALORES
Mão-de-Obra(A) |  |  | 157.27 | 19.76
Materiais(B) |  |  |  | 21.37
Equipamentos(C) |  |  |  | 0
Produção da Equipe(D) |  |  |  | 1
Custo Horário Total(A+C) |  |  |  | 19.76
Custo Unitário da Execução[(A/D)+(C/D)] = E |  |  |  | 19.76
Custo Direto Total(B+E) |  |  |  | 41.13
Bonificações e Despesas Indiretas - BDI |  |  | 0 | 0
CUSTO UNITÁRIO (Adotado) |  |  |  | 41.13
Orçamento: 1021701 - TABELA CUSTOS LABOR/CT-UFES PADRÃO DER DEZEMBRO/2020(LS=157,27; BDI=0%)
Órgão Cliente: DER-ES |  |  | Órgão Gerente: DER-ES |  |  | Data Base: Dezembro/2020
Planilha: 1 - TABELA CUSTOS LABOR/CT-UFES PADRÃO DER DEZEMBRO/2020(LS=157,27; BDI=0%)
Item: 160310 - Conector de medição em latão com 2 parafusos para cabos de 16 a 50 mm2, ref. TEL-562, Termotécnica ou equivalente | [6 empty] | Unidade: und
Base: LABOR |  | Código Base: '160310 |  | Fonte: LABOR |  |  | Versão: 1
MÃO DE OBRA | Unid | Código | Coefic. | C. Prod. | Pr. Prod. | Pr. Improd. | Pr. Unit. | Fator Ac. | Subtotal
AJUDANTE (AJUDANTE PRATICO - SINDUSCON) (LABOR) | H | '010101 | 0.9 | 1 | 5.86 | 0 | 15.08 | - | 13.572
ELETRICISTA (OFICIAL - SINDUSCON) (LABOR) | H | '010115 | 0.9 | 1 | 6.94 | 0 | 17.85 | - | 16.065
SubTotal: | [8 empty] | 29.64
MATERIAL | Unid | Código | Coefic. | C. Prod. | Pr. Prod. | Pr. Improd. | Pr. Unit. | Fator Ac. | Subtotal
CONECTOR DE MEDICAO EM LATAO C/ 2 PARAFUSOS TEL-562 (LABOR) | UN | '054010 | 1 | 1 | 20.93 | 0 | 20.93 | - | 20.93
SubTotal: | [8 empty] | 20.93
RESUMO
DISCRIMINAÇÃO |  |  | TAXA(%) | VALORES
Mão-de-Obra(A) |  |  | 157.27 | 29.64
Materiais(B) |  |  |  | 20.93
Equipamentos(C) |  |  |  | 0
Produção da Equipe(D) |  |  |  | 1
Custo Horário Total(A+C) |  |  |  | 29.64
Custo Unitário da Execução[(A/D)+(C/D)] = E |  |  |  | 29.64
Custo Direto Total(B+E) |  |  |  | 50.57
Bonificações e Despesas Indiretas - BDI |  |  | 0 | 0
CUSTO UNITÁRIO (Adotado) |  |  |  | 50.57
Orçamento: 1021701 - TABELA CUSTOS LABOR/CT-UFES PADRÃO DER DEZEMBRO/2020(LS=157,27; BDI=0%)
Órgão Cliente: DER-ES |  |  | Órgão Gerente: DER-ES |  |  | Data Base: Dezembro/2020
Planilha: 1 - TABELA CUSTOS LABOR/CT-UFES PADRÃO DER DEZEMBRO/2020(LS=157,27; BDI=0%)
Item: 160311 - Haste de terra tipo COPPERWELD - 5/8" x 2.40m | [6 empty] | Unidade: und
Base: LABOR |  | Código Base: '160311 |  | Fonte: LABOR |  |  | Versão: 1
MÃO DE OBRA | Unid | Código | Coefic. | C. Prod. | Pr. Prod. | Pr. Improd. | Pr. Unit. | Fator Ac. | Subtotal
AJUDANTE (AJUDANTE PRATICO - SINDUSCON) (LABOR) | H | '010101 | 2.17 | 1 | 5.86 | 0 | 15.08 | - | 32.724
ELETRICISTA (OFICIAL - SINDUSCON) (LABOR) | H | '010115 | 2.17 | 1 | 6.94 | 0 | 17.85 | - | 38.735
SubTotal: | [8 empty] | 71.46
MATERIAL | Unid | Código | Coefic. | C. Prod. | Pr. Prod. | Pr. Improd. | Pr. Unit. | Fator Ac. | Subtotal
HASTE TIPO COPPERWELD - 5/8"X2.4M (LABOR) | UN | '048035 | 1 | 1 | 27.16 | 0 | 27.16 | - | 27.16
SubTotal: | [8 empty] | 27.16
RESUMO
DISCRIMINAÇÃO |  |  | TAXA(%) | VALORES
Mão-de-Obra(A) |  |  | 157.27 | 71.46
Materiais(B) |  |  |  | 27.16
Equipamentos(C) |  |  |  | 0
Produção da Equipe(D) |  |  |  | 1
Custo Horário Total(A+C) |  |  |  | 71.46
Custo Unitário da Execução[(A/D)+(C/D)] = E |  |  |  | 71.46
Custo Direto Total(B+E) |  |  |  | 98.62
Bonificações e Despesas Indiretas - BDI |  |  | 0 | 0
CUSTO UNITÁRIO (Adotado) |  |  |  | 98.62
Orçamento: 1021701 - TABELA CUSTOS LABOR/CT-UFES PADRÃO DER DEZEMBRO/2020(LS=157,27; BDI=0%)
Órgão Cliente: DER-ES |  |  | Órgão Gerente: DER-ES |  |  | Data Base: Dezembro/2020
Planilha: 1 - TABELA CUSTOS LABOR/CT-UFES PADRÃO DER DEZEMBRO/2020(LS=157,27; BDI=0%)
Item: 160312 - Kit completo para solda Exotérmica (Molde HCL 5/8" Ref: TEL905611 / Cartucho n° 115 Ref: TEL 909115 / Alicate Z 201 Ref: TEL 998201), marca de referência Termotécnica ou equivalente | [6 empty] | Unidade: und
Base: LABOR |  | Código Base: '160312 |  | Fonte: LABOR |  |  | Versão: 1
MÃO DE OBRA | Unid | Código | Coefic. | C. Prod. | Pr. Prod. | Pr. Improd. | Pr. Unit. | Fator Ac. | Subtotal
ELETRICISTA (OFICIAL - SINDUSCON) (LABOR) | H | '010115 | 1 | 1 | 6.94 | 0 | 17.85 | - | 17.85
SubTotal: | [8 empty] | 17.85
MATERIAL | Unid | Código | Coefic. | C. Prod. | Pr. Prod. | Pr. Improd. | Pr. Unit. | Fator Ac. | Subtotal
ALICATE Z-201 (LABOR) | UN | '048772 | 0.002 | 1 | 114.01 | 0 | 114.01 | - | 0.228
MOLDE P/ SOLDA EXOTERMICA TIPO HCL 5/8" 50-5 (LABOR) | PÇ | '071911 | 0.02 | 1 | 202.61 | 0 | 202.61 | - | 4.052
PO EXOTERMICO IGNICAO C/ PALITO CARTUCHO 115 (LABOR) | UN | '072708 | 1 | 1 | 13.16 | 0 | 13.16 | - | 13.16
SubTotal: | [8 empty] | 17.44
RESUMO
DISCRIMINAÇÃO |  |  | TAXA(%) | VALORES
Mão-de-Obra(A) |  |  | 157.27 | 17.85
Materiais(B) |  |  |  | 17.44
Equipamentos(C) |  |  |  | 0
Produção da Equipe(D) |  |  |  | 1
Custo Horário Total(A+C) |  |  |  | 17.85
Custo Unitário da Execução[(A/D)+(C/D)] = E |  |  |  | 17.85
Custo Direto Total(B+E) |  |  |  | 35.29
Bonificações e Despesas Indiretas - BDI |  |  | 0 | 0
CUSTO UNITÁRIO (Adotado) |  |  |  | 35.29
Orçamento: 1021701 - TABELA CUSTOS LABOR/CT-UFES PADRÃO DER DEZEMBRO/2020(LS=157,27; BDI=0%)
Órgão Cliente: DER-ES |  |  | Órgão Gerente: DER-ES |  |  | Data Base: Dezembro/2020
Planilha: 1 - TABELA CUSTOS LABOR/CT-UFES PADRÃO DER DEZEMBRO/2020(LS=157,27; BDI=0%)
Item: 160313 - Fixador universal latão estanhado p/ cabos 16 a 70 mm2 ref. 5024, incl. parafuso sextavado M6x45mm, arruela lisa 1/4", bucha nº8, vedação dos furos c/ poliuretano ref. 5905, marca de ref. Termotécnica ou equivalente | [6 empty] | Unidade: und
Base: LABOR |  | Código Base: '160313 |  | Fonte: LABOR |  |  | Versão: 1
MÃO DE OBRA | Unid | Código | Coefic. | C. Prod. | Pr. Prod. | Pr. Improd. | Pr. Unit. | Fator Ac. | Subtotal
AJUDANTE (AJUDANTE PRATICO - SINDUSCON) (LABOR) | H | '010101 | 0.6 | 1 | 5.86 | 0 | 15.08 | - | 9.048
ELETRICISTA (OFICIAL - SINDUSCON) (LABOR) | H | '010115 | 0.6 | 1 | 6.94 | 0 | 17.85 | - | 10.71
SubTotal: | [8 empty] | 19.76
MATERIAL | Unid | Código | Coefic. | C. Prod. | Pr. Prod. | Pr. Improd. | Pr. Unit. | Fator Ac. | Subtotal
POLIURETANO FLEXIVEL BISNAGA 360G TEL 5905 (LABOR) | UN | '024184 | 0.065 | 1 | 35.07 | 0 | 35.07 | - | 2.28
PARAF. INOX SEXT. M6X45MM, BUCHA N.8, ARRUELA 1/4" (LABOR) | UN | '029093 | 1 | 1 | 1.51 | 0 | 1.51 | - | 1.51
FIXADOR UNIV SPDA ESTANH TEL-5024 P/CABO 16 A 70MM (LABOR) | UN | '029094 | 1 | 1 | 19.9 | 0 | 19.9 | - | 19.9
SubTotal: | [8 empty] | 23.69
RESUMO
DISCRIMINAÇÃO |  |  | TAXA(%) | VALORES
Mão-de-Obra(A) |  |  | 157.27 | 19.76
Materiais(B) |  |  |  | 23.69
Equipamentos(C) |  |  |  | 0
Produção da Equipe(D) |  |  |  | 1
Custo Horário Total(A+C) |  |  |  | 19.76
Custo Unitário da Execução[(A/D)+(C/D)] = E |  |  |  | 19.76
Custo Direto Total(B+E) |  |  |  | 43.45
Bonificações e Despesas Indiretas - BDI |  |  | 0 | 0
CUSTO UNITÁRIO (Adotado) |  |  |  | 43.45
Orçamento: 1021701 - TABELA CUSTOS LABOR/CT-UFES PADRÃO DER DEZEMBRO/2020(LS=157,27; BDI=0%)
Órgão Cliente: DER-ES |  |  | Órgão Gerente: DER-ES |  |  | Data Base: Dezembro/2020
Planilha: 1 - TABELA CUSTOS LABOR/CT-UFES PADRÃO DER DEZEMBRO/2020(LS=157,27; BDI=0%)
Item: 160314 - Mastro simples 3mx1.1/2", uma descida, incl. base de fixação, captor, conj.de contraventagem c/abraçadeira p/3 estais em tubo e demais acessórios, excl. cabo de cobre de descida e suportes isoladores, ref.Termotécnica ou equiv. | [6 empty] | Unidade: und
Base: LABOR |  | Código Base: '160314 |  | Fonte: LABOR |  |  | Versão: 2
MÃO DE OBRA | Unid | Código | Coefic. | C. Prod. | Pr. Prod. | Pr. Improd. | Pr. Unit. | Fator Ac. | Subtotal
AJUDANTE (AJUDANTE PRATICO - SINDUSCON) (LABOR) | H | '010101 | 8.375 | 1 | 5.86 | 0 | 15.08 | - | 126.295
ELETRICISTA (OFICIAL - SINDUSCON) (LABOR) | H | '010115 | 7.625 | 1 | 6.94 | 0 | 17.85 | - | 136.106
SubTotal: | [8 empty] | 262.4
MATERIAL | Unid | Código | Coefic. | C. Prod. | Pr. Prod. | Pr. Improd. | Pr. Unit. | Fator Ac. | Subtotal
BUCHA DE NYLON N.º8 REF.: TEL-5308 (LABOR) | UN | '026648 | 4 | 1 | 0.18 | 0 | 0.18 | - | 0.72
ARRUELA LISA ACO INOX 1/4" - TEL-5303 (LABOR) | UN | '026879 | 4 | 1 | 0.3 | 0 | 0.3 | - | 1.2
ABRACADEIRA GUIA P/ MASTRO SIMPLES P/ 1 DESCIDA 1.1/2" - TEL-320 (LABOR) | UN | '039515 | 1 | 1 | 9.45 | 0 | 9.45 | - | 9.45
CONJ ESTAIAMENTO TIPO RIGIDO 1,5M CADA ESTAIS X 1.1/2" - TEL 440 (LABOR) | UN | '048004 | 1 | 1 | 111.65 | 0 | 111.65 | - | 111.65
ABRACADEIRA GUIA MASTRO REFORCADA P/ 1 DESCIDA 1.1/2" - TEL-340 (LABOR) | UN | '048038 | 2 | 1 | 13.65 | 0 | 13.65 | - | 27.3
BASE EM ACO GALV P/ MASTROS 1.1/2" - 4 FUROS Ø8MM TEL-064 (LABOR) | UN | '048085 | 1 | 1 | 67.52 | 0 | 67.52 | - | 67.52
CAPTOR C/ ROSCA LATAO CROM Ø 3/4" X 250MM, TEL-010 (LABOR) | UN | '048744 | 1 | 1 | 54.69 | 0 | 54.69 | - | 54.69
PARAFUSO M6X45MM, TEL-5346 (LABOR) | UN | '048747 | 4 | 1 | 1.49 | 0 | 1.49 | - | 5.96
CONECTOR SPLIT BOLT 35MM2 - ACAB. NATURAL TEL 5015 (LABOR) | UN | '049424 | 1 | 1 | 5.88 | 0 | 5.88 | - | 5.88
MASTRO SIMPLES FG DE 1 1/2"X3M (LABOR) | UN | '130401 | 1 | 1 | 80.37 | 0 | 80.37 | - | 80.37
SubTotal: | [8 empty] | 364.74
RESUMO
DISCRIMINAÇÃO |  |  | TAXA(%) | VALORES
Mão-de-Obra(A) |  |  | 157.27 | 262.4
Materiais(B) |  |  |  | 364.74
Equipamentos(C) |  |  |  | 0
Produção da Equipe(D) |  |  |  | 1
Custo Horário Total(A+C) |  |  |  | 262.4
Custo Unitário da Execução[(A/D)+(C/D)] = E |  |  |  | 262.4
Custo Direto Total(B+E) |  |  |  | 627.14
Bonificações e Despesas Indiretas - BDI |  |  | 0 | 0
CUSTO UNITÁRIO (Adotado) |  |  |  | 627.14
Orçamento: 1021701 - TABELA CUSTOS LABOR/CT-UFES PADRÃO DER DEZEMBRO/2020(LS=157,27; BDI=0%)
Órgão Cliente: DER-ES |  |  | Órgão Gerente: DER-ES |  |  | Data Base: Dezembro/2020
Planilha: 1 - TABELA CUSTOS LABOR/CT-UFES PADRÃO DER DEZEMBRO/2020(LS=157,27; BDI=0%)
Item: 160315 - Mastro telescópico 5mx2", uma descida, incl. base de fixação, captor, conj.de contraventagem c/abraçadeira p/3 estais em tubo e demais acessórios excl. cabo de cobre de descida e suportes isoladores, ref. Termotécnica ou equiv. | [6 empty] | Unidade: und
Base: LABOR |  | Código Base: '160315 |  | Fonte: LABOR |  |  | Versão: 1
MÃO DE OBRA | Unid | Código | Coefic. | C. Prod. | Pr. Prod. | Pr. Improd. | Pr. Unit. | Fator Ac. | Subtotal
AJUDANTE (AJUDANTE PRATICO - SINDUSCON) (LABOR) | H | '010101 | 8.875 | 1 | 5.86 | 0 | 15.08 | - | 133.835
ELETRICISTA (OFICIAL - SINDUSCON) (LABOR) | H | '010115 | 7.625 | 1 | 6.94 | 0 | 17.85 | - | 136.106
SubTotal: | [8 empty] | 269.94
MATERIAL | Unid | Código | Coefic. | C. Prod. | Pr. Prod. | Pr. Improd. | Pr. Unit. | Fator Ac. | Subtotal
BUCHA DE NYLON N.º8 REF.: TEL-5308 (LABOR) | UN | '026648 | 4 | 1 | 0.18 | 0 | 0.18 | - | 0.72
ARRUELA LISA ACO INOX 1/4" - TEL-5303 (LABOR) | UN | '026879 | 4 | 1 | 0.3 | 0 | 0.3 | - | 1.2
ABRACADEIRA GUIA P/ MASTRO SIMPLES P/ 1 DESCIDA 1.1/2" - TEL-320 (LABOR) | UN | '039515 | 1 | 1 | 9.45 | 0 | 9.45 | - | 9.45
BASE EM ACO GALV P/ MASTROS 2" - 4 FUROS Ø8MM TEL-074 (LABOR) | UN | '048002 | 1 | 1 | 67.29 | 0 | 67.29 | - | 67.29
ABRACADEIRA GUIA MASTRO REFORCADA P/ 1 DESCIDA 1.1/2" - TEL-340 (LABOR) | UN | '048038 | 1 | 1 | 13.65 | 0 | 13.65 | - | 13.65
ABRACADEIRA GUIA P/ MASTRO REFORCADA P/ 1 DESCIDA 2" - TEL-350 (LABOR) | UN | '048064 | 1 | 1 | 14.36 | 0 | 14.36 | - | 14.36
ABRACADEIRA GUIA P/ MASTRO SIMPLES P/ 1 DESCIDA 2" - TEL-330 (LABOR) | UN | '048120 | 2 | 1 | 10.72 | 0 | 10.72 | - | 21.44
CAPTOR C/ ROSCA LATAO CROM Ø 3/4" X 250MM, TEL-010 (LABOR) | UN | '048744 | 1 | 1 | 54.69 | 0 | 54.69 | - | 54.69
PARAFUSO M6X45MM, TEL-5346 (LABOR) | UN | '048747 | 4 | 1 | 1.49 | 0 | 1.49 | - | 5.96
CONJ ESTAIAMENTO TIPO RIGIDO 2M CADA ESTAIS X 2" - TEL-453 (LABOR) | UN | '048784 | 1 | 1 | 116.42 | 0 | 116.42 | - | 116.42
CONECTOR SPLIT BOLT 35MM2 - ACAB. NATURAL TEL 5015 (LABOR) | UN | '049424 | 1 | 1 | 5.88 | 0 | 5.88 | - | 5.88
MASTRO TELESCOPICO C/ REDUCAO P/ 3/4" 5M - TEL-480 (LABOR) | UN | '049459 | 1 | 1 | 377.17 | 0 | 377.17 | - | 377.17
SubTotal: | [8 empty] | 688.23
RESUMO
DISCRIMINAÇÃO |  |  | TAXA(%) | VALORES
Mão-de-Obra(A) |  |  | 157.27 | 269.94
Materiais(B) |  |  |  | 688.23
Equipamentos(C) |  |  |  | 0
Produção da Equipe(D) |  |  |  | 1
Custo Horário Total(A+C) |  |  |  | 269.94
Custo Unitário da Execução[(A/D)+(C/D)] = E |  |  |  | 269.94
Custo Direto Total(B+E) |  |  |  | 958.17
Bonificações e Despesas Indiretas - BDI |  |  | 0 | 0
CUSTO UNITÁRIO (Adotado) |  |  |  | 958.17
Orçamento: 1021701 - TABELA CUSTOS LABOR/CT-UFES PADRÃO DER DEZEMBRO/2020(LS=157,27; BDI=0%)
Órgão Cliente: DER-ES |  |  | Órgão Gerente: DER-ES |  |  | Data Base: Dezembro/2020
Planilha: 1 - TABELA CUSTOS LABOR/CT-UFES PADRÃO DER DEZEMBRO/2020(LS=157,27; BDI=0%)
Item: 160316 - Caixa de inspeção em PVC, diâmetro 300 mm, ref TEL-552, marca de referência Termotécnica ou equivalente, inclusive escavação e reaterro | [6 empty] | Unidade: und
Base: LABOR |  | Código Base: '160316 |  | Fonte: LABOR |  |  | Versão: 1
MÃO DE OBRA | Unid | Código | Coefic. | C. Prod. | Pr. Prod. | Pr. Improd. | Pr. Unit. | Fator Ac. | Subtotal
AJUDANTE (AJUDANTE PRATICO - SINDUSCON) (LABOR) | H | '010101 | 1 | 1 | 5.86 | 0 | 15.08 | - | 15.08
ELETRICISTA (OFICIAL - SINDUSCON) (LABOR) | H | '010115 | 1 | 1 | 6.94 | 0 | 17.85 | - | 17.85
SERVENTE (AUXILIAR DE OBRAS - SINDUSCON) (LABOR) | H | '010146 | 0.637 | 1 | 5.1 | 0 | 13.12 | - | 8.357
SubTotal: | [8 empty] | 41.29
MATERIAL | Unid | Código | Coefic. | C. Prod. | Pr. Prod. | Pr. Improd. | Pr. Unit. | Fator Ac. | Subtotal
CAIXA DE INSPECAO DE PVC Ø300X300MM - TEL-552 (LABOR) | UN | '048340 | 1 | 1 | 40.78 | 0 | 40.78 | - | 40.78
SubTotal: | [8 empty] | 40.78
RESUMO
DISCRIMINAÇÃO |  |  | TAXA(%) | VALORES
Mão-de-Obra(A) |  |  | 157.27 | 41.29
Materiais(B) |  |  |  | 40.78
Equipamentos(C) |  |  |  | 0
Produção da Equipe(D) |  |  |  | 1
Custo Horário Total(A+C) |  |  |  | 41.29
Custo Unitário da Execução[(A/D)+(C/D)] = E |  |  |  | 41.29
Custo Direto Total(B+E) |  |  |  | 82.07
Bonificações e Despesas Indiretas - BDI |  |  | 0 | 0
CUSTO UNITÁRIO (Adotado) |  |  |  | 82.07
Orçamento: 1021701 - TABELA CUSTOS LABOR/CT-UFES PADRÃO DER DEZEMBRO/2020(LS=157,27; BDI=0%)
Órgão Cliente: DER-ES |  |  | Órgão Gerente: DER-ES |  |  | Data Base: Dezembro/2020
Planilha: 1 - TABELA CUSTOS LABOR/CT-UFES PADRÃO DER DEZEMBRO/2020(LS=157,27; BDI=0%)
Item: 160317 - Cabo de cobre nú 50mm2, ref. TEL 5750, marca de referência Termotécnica ou equivalente | [6 empty] | Unidade: m
Base: LABOR |  | Código Base: '160317 |  | Fonte: LABOR |  |  | Versão: 1
MÃO DE OBRA | Unid | Código | Coefic. | C. Prod. | Pr. Prod. | Pr. Improd. | Pr. Unit. | Fator Ac. | Subtotal
AJUDANTE (AJUDANTE PRATICO - SINDUSCON) (LABOR) | H | '010101 | 0.31 | 1 | 5.86 | 0 | 15.08 | - | 4.675
ELETRICISTA (OFICIAL - SINDUSCON) (LABOR) | H | '010115 | 0.31 | 1 | 6.94 | 0 | 17.85 | - | 5.534
SubTotal: | [8 empty] | 10.21
MATERIAL | Unid | Código | Coefic. | C. Prod. | Pr. Prod. | Pr. Improd. | Pr. Unit. | Fator Ac. | Subtotal
CABO COBRE NU TEMPERA MEIO DURA 50MM2 (LABOR) | M | '043044 | 1.02 | 1 | 46.1 | 0 | 46.1 | - | 47.022
SubTotal: | [8 empty] | 47.02
RESUMO
DISCRIMINAÇÃO |  |  | TAXA(%) | VALORES
Mão-de-Obra(A) |  |  | 157.27 | 10.21
Materiais(B) |  |  |  | 47.02
Equipamentos(C) |  |  |  | 0
Produção da Equipe(D) |  |  |  | 1
Custo Horário Total(A+C) |  |  |  | 10.21
Custo Unitário da Execução[(A/D)+(C/D)] = E |  |  |  | 10.21
Custo Direto Total(B+E) |  |  |  | 57.23
Bonificações e Despesas Indiretas - BDI |  |  | 0 | 0
CUSTO UNITÁRIO (Adotado) |  |  |  | 57.23
Orçamento: 1021701 - TABELA CUSTOS LABOR/CT-UFES PADRÃO DER DEZEMBRO/2020(LS=157,27; BDI=0%)
Órgão Cliente: DER-ES |  |  | Órgão Gerente: DER-ES |  |  | Data Base: Dezembro/2020
Planilha: 1 - TABELA CUSTOS LABOR/CT-UFES PADRÃO DER DEZEMBRO/2020(LS=157,27; BDI=0%)
Item: 160318 - Cabo de cobre nú 35mm2, ref. TEL 5735, marca de referência Termotécnica ou equivalente | [6 empty] | Unidade: m
Base: LABOR |  | Código Base: '160318 |  | Fonte: LABOR |  |  | Versão: 1
MÃO DE OBRA | Unid | Código | Coefic. | C. Prod. | Pr. Prod. | Pr. Improd. | Pr. Unit. | Fator Ac. | Subtotal
AJUDANTE (AJUDANTE PRATICO - SINDUSCON) (LABOR) | H | '010101 | 0.21 | 1 | 5.86 | 0 | 15.08 | - | 3.167
ELETRICISTA (OFICIAL - SINDUSCON) (LABOR) | H | '010115 | 0.21 | 1 | 6.94 | 0 | 17.85 | - | 3.749
SubTotal: | [8 empty] | 6.92
MATERIAL | Unid | Código | Coefic. | C. Prod. | Pr. Prod. | Pr. Improd. | Pr. Unit. | Fator Ac. | Subtotal
CABO COBRE NU TEMPERA MEIO DURA 35MM2 (LABOR) | M | '043041 | 1.02 | 1 | 32.74 | 0 | 32.74 | - | 33.395
SubTotal: | [8 empty] | 33.4
RESUMO
DISCRIMINAÇÃO |  |  | TAXA(%) | VALORES
Mão-de-Obra(A) |  |  | 157.27 | 6.92
Materiais(B) |  |  |  | 33.4
Equipamentos(C) |  |  |  | 0
Produção da Equipe(D) |  |  |  | 1
Custo Horário Total(A+C) |  |  |  | 6.92
Custo Unitário da Execução[(A/D)+(C/D)] = E |  |  |  | 6.92
Custo Direto Total(B+E) |  |  |  | 40.32
Bonificações e Despesas Indiretas - BDI |  |  | 0 | 0
CUSTO UNITÁRIO (Adotado) |  |  |  | 40.32
Orçamento: 1021701 - TABELA CUSTOS LABOR/CT-UFES PADRÃO DER DEZEMBRO/2020(LS=157,27; BDI=0%)
Órgão Cliente: DER-ES |  |  | Órgão Gerente: DER-ES |  |  | Data Base: Dezembro/2020
Planilha: 1 - TABELA CUSTOS LABOR/CT-UFES PADRÃO DER DEZEMBRO/2020(LS=157,27; BDI=0%)
Item: 160319 - Presilha de latão ref. 744, inclusive parafuso fenda DN 4,2x32mm e bucha nylon DN 6mm e vedação dos furos com poliuretano ref. 5905, marca de ref. Termotécnica ou equivalente | [6 empty] | Unidade: und
Base: LABOR |  | Código Base: '160319 |  | Fonte: LABOR |  |  | Versão: 2
MÃO DE OBRA | Unid | Código | Coefic. | C. Prod. | Pr. Prod. | Pr. Improd. | Pr. Unit. | Fator Ac. | Subtotal
AJUDANTE (AJUDANTE PRATICO - SINDUSCON) (LABOR) | H | '010101 | 0.2 | 1 | 5.86 | 0 | 15.08 | - | 3.016
ELETRICISTA (OFICIAL - SINDUSCON) (LABOR) | H | '010115 | 0.2 | 1 | 6.94 | 0 | 17.85 | - | 3.57
SubTotal: | [8 empty] | 6.59
MATERIAL | Unid | Código | Coefic. | C. Prod. | Pr. Prod. | Pr. Improd. | Pr. Unit. | Fator Ac. | Subtotal
POLIURETANO FLEXIVEL BISNAGA 360G TEL 5905 (LABOR) | UN | '024184 | 0.013 | 1 | 35.07 | 0 | 35.07 | - | 0.456
PARAFUSO AUTOATARRACHANTE DIM 4.2X32MM REF TEL5333 (LABOR) | UN | '026877 | 1 | 1 | 0.41 | 0 | 0.41 | - | 0.41
BUCHA DE NYLON N.º6 REF.: TEL-5306 (LABOR) | UN | '026894 | 1 | 1 | 0.1 | 0 | 0.1 | - | 0.1
PRESILHA PARA CABO DE COBRE DE 35MM2 - REF TEL 744 (LABOR) | UN | '048070 | 1 | 1 | 1.45 | 0 | 1.45 | - | 1.45
SubTotal: | [8 empty] | 2.42
RESUMO
DISCRIMINAÇÃO |  |  | TAXA(%) | VALORES
Mão-de-Obra(A) |  |  | 157.27 | 6.59
Materiais(B) |  |  |  | 2.42
Equipamentos(C) |  |  |  | 0
Produção da Equipe(D) |  |  |  | 1
Custo Horário Total(A+C) |  |  |  | 6.59
Custo Unitário da Execução[(A/D)+(C/D)] = E |  |  |  | 6.59
Custo Direto Total(B+E) |  |  |  | 9.01
Bonificações e Despesas Indiretas - BDI |  |  | 0 | 0
CUSTO UNITÁRIO (Adotado) |  |  |  | 9.01
Orçamento: 1021701 - TABELA CUSTOS LABOR/CT-UFES PADRÃO DER DEZEMBRO/2020(LS=157,27; BDI=0%)
Órgão Cliente: DER-ES |  |  | Órgão Gerente: DER-ES |  |  | Data Base: Dezembro/2020
Planilha: 1 - TABELA CUSTOS LABOR/CT-UFES PADRÃO DER DEZEMBRO/2020(LS=157,27; BDI=0%)
Item: 160321 - Tampa reforçada em ferro fundido com escotilha TEL 536, inclusive assentamento, marca de referência Termotécnica ou equivalente | [6 empty] | Unidade: und
Base: LABOR |  | Código Base: '160321 |  | Fonte: LABOR |  |  | Versão: 1
MÃO DE OBRA | Unid | Código | Coefic. | C. Prod. | Pr. Prod. | Pr. Improd. | Pr. Unit. | Fator Ac. | Subtotal
PEDREIRO - (OFICIAL - SINDUSCON) (LABOR) | H | '010139 | 1.05 | 1 | 6.94 | 0 | 17.85 | - | 18.743
SERVENTE (AUXILIAR DE OBRAS - SINDUSCON) (LABOR) | H | '010146 | 1.075 | 1 | 5.1 | 0 | 13.12 | - | 14.104
SubTotal: | [8 empty] | 32.85
MATERIAL | Unid | Código | Coefic. | C. Prod. | Pr. Prod. | Pr. Improd. | Pr. Unit. | Fator Ac. | Subtotal
AREIA LAVADA MEDIA (LABOR) | M3 | '020503 | 0.00304 | 1 | 71.67 | 0 | 71.67 | - | 0.218
CIMENTO PORTLAND CP III - 40 (LABOR) | KG | '020508 | 1.215 | 1 | 0.43 | 0 | 0.43 | - | 0.522
TAMPA REFORCADA EM FºFº C/ ESCOTILHA - TEL-536 (LABOR) | UN | '048341 | 1 | 1 | 75.71 | 0 | 75.71 | - | 75.71
SubTotal: | [8 empty] | 76.45
RESUMO
DISCRIMINAÇÃO |  |  | TAXA(%) | VALORES
Mão-de-Obra(A) |  |  | 157.27 | 32.85
Materiais(B) |  |  |  | 76.45
Equipamentos(C) |  |  |  | 0
Produção da Equipe(D) |  |  |  | 1
Custo Horário Total(A+C) |  |  |  | 32.85
Custo Unitário da Execução[(A/D)+(C/D)] = E |  |  |  | 32.85
Custo Direto Total(B+E) |  |  |  | 109.3
Bonificações e Despesas Indiretas - BDI |  |  | 0 | 0
CUSTO UNITÁRIO (Adotado) |  |  |  | 109.3
Orçamento: 1021701 - TABELA CUSTOS LABOR/CT-UFES PADRÃO DER DEZEMBRO/2020(LS=157,27; BDI=0%)
Órgão Cliente: DER-ES |  |  | Órgão Gerente: DER-ES |  |  | Data Base: Dezembro/2020
Planilha: 1 - TABELA CUSTOS LABOR/CT-UFES PADRÃO DER DEZEMBRO/2020(LS=157,27; BDI=0%)
Item: 160322 - Abraçadeira tipo "D" com cunha, diâmetro 1", ref. TEL-095, marca de referência Termotécnica ou equivalente | [6 empty] | Unidade: und
Base: LABOR |  | Código Base: '160322 |  | Fonte: LABOR |  |  | Versão: 1
MÃO DE OBRA | Unid | Código | Coefic. | C. Prod. | Pr. Prod. | Pr. Improd. | Pr. Unit. | Fator Ac. | Subtotal
AJUDANTE (AJUDANTE PRATICO - SINDUSCON) (LABOR) | H | '010101 | 0.25 | 1 | 5.86 | 0 | 15.08 | - | 3.77
SubTotal: | [8 empty] | 3.77
MATERIAL | Unid | Código | Coefic. | C. Prod. | Pr. Prod. | Pr. Improd. | Pr. Unit. | Fator Ac. | Subtotal
ABRACADEIRA TIPO D COM CUNHA P/ ELETRODUTO Ø 1" - TEL-095 (LABOR) | UN | '048458 | 1 | 1 | 1.73 | 0 | 1.73 | - | 1.73
SubTotal: | [8 empty] | 1.73
RESUMO
DISCRIMINAÇÃO |  |  | TAXA(%) | VALORES
Mão-de-Obra(A) |  |  | 157.27 | 3.77
Materiais(B) |  |  |  | 1.73
Equipamentos(C) |  |  |  | 0
Produção da Equipe(D) |  |  |  | 1
Custo Horário Total(A+C) |  |  |  | 3.77
Custo Unitário da Execução[(A/D)+(C/D)] = E |  |  |  | 3.77
Custo Direto Total(B+E) |  |  |  | 5.5
Bonificações e Despesas Indiretas - BDI |  |  | 0 | 0
CUSTO UNITÁRIO (Adotado) |  |  |  | 5.5
Orçamento: 1021701 - TABELA CUSTOS LABOR/CT-UFES PADRÃO DER DEZEMBRO/2020(LS=157,27; BDI=0%)
Órgão Cliente: DER-ES |  |  | Órgão Gerente: DER-ES |  |  | Data Base: Dezembro/2020
Planilha: 1 - TABELA CUSTOS LABOR/CT-UFES PADRÃO DER DEZEMBRO/2020(LS=157,27; BDI=0%)
Item: 160323 - Tampão para eletroduto 1", ref. TEL-5533, marca de referência Termotécnica ou equivalente | [6 empty] | Unidade: und
Base: LABOR |  | Código Base: '160323 |  | Fonte: LABOR |  |  | Versão: 1
MÃO DE OBRA | Unid | Código | Coefic. | C. Prod. | Pr. Prod. | Pr. Improd. | Pr. Unit. | Fator Ac. | Subtotal
AJUDANTE (AJUDANTE PRATICO - SINDUSCON) (LABOR) | H | '010101 | 0.18 | 1 | 5.86 | 0 | 15.08 | - | 2.714
SubTotal: | [8 empty] | 2.71
MATERIAL | Unid | Código | Coefic. | C. Prod. | Pr. Prod. | Pr. Improd. | Pr. Unit. | Fator Ac. | Subtotal
TAMPAO PARA ELETRODUTO 1", REF. TEL-5533 (LABOR) | UN | '048145 | 1 | 1 | 5.69 | 0 | 5.69 | - | 5.69
SubTotal: | [8 empty] | 5.69
RESUMO
DISCRIMINAÇÃO |  |  | TAXA(%) | VALORES
Mão-de-Obra(A) |  |  | 157.27 | 2.71
Materiais(B) |  |  |  | 5.69
Equipamentos(C) |  |  |  | 0
Produção da Equipe(D) |  |  |  | 1
Custo Horário Total(A+C) |  |  |  | 2.71
Custo Unitário da Execução[(A/D)+(C/D)] = E |  |  |  | 2.71
Custo Direto Total(B+E) |  |  |  | 8.4
Bonificações e Despesas Indiretas - BDI |  |  | 0 | 0
CUSTO UNITÁRIO (Adotado) |  |  |  | 8.4
Orçamento: 1021701 - TABELA CUSTOS LABOR/CT-UFES PADRÃO DER DEZEMBRO/2020(LS=157,27; BDI=0%)
Órgão Cliente: DER-ES |  |  | Órgão Gerente: DER-ES |  |  | Data Base: Dezembro/2020
Planilha: 1 - TABELA CUSTOS LABOR/CT-UFES PADRÃO DER DEZEMBRO/2020(LS=157,27; BDI=0%)
Item: 160324 - Caixa de equalização de potenciais para uso interno e externo com cinco (5) terminais para aterramento (BEP), em polipropileno, ref. TEL-902, marca de referência Termotécnica ou equivalente | [6 empty] | Unidade: und
Base: LABOR |  | Código Base: '160324 |  | Fonte: IOPES |  |  | Versão: 1
MÃO DE OBRA | Unid | Código | Coefic. | C. Prod. | Pr. Prod. | Pr. Improd. | Pr. Unit. | Fator Ac. | Subtotal
AJUDANTE (AJUDANTE PRATICO - SINDUSCON) (LABOR) | H | '010101 | 0.7 | 1 | 5.86 | 0 | 15.08 | - | 10.556
ELETRICISTA (OFICIAL - SINDUSCON) (LABOR) | H | '010115 | 0.7 | 1 | 6.94 | 0 | 17.85 | - | 12.495
SubTotal: | [8 empty] | 23.05
MATERIAL | Unid | Código | Coefic. | C. Prod. | Pr. Prod. | Pr. Improd. | Pr. Unit. | Fator Ac. | Subtotal
CAIXA POLIPROPILENO EQUIP 180X150X90MM TEL 902 (LABOR) | UN | '047862 | 1 | 1 | 151.5 | 0 | 151.5 | - | 151.5
SubTotal: | [8 empty] | 151.5
RESUMO
DISCRIMINAÇÃO |  |  | TAXA(%) | VALORES
Mão-de-Obra(A) |  |  | 157.27 | 23.05
Materiais(B) |  |  |  | 151.5
Equipamentos(C) |  |  |  | 0
Produção da Equipe(D) |  |  |  | 1
Custo Horário Total(A+C) |  |  |  | 23.05
Custo Unitário da Execução[(A/D)+(C/D)] = E |  |  |  | 23.05
Custo Direto Total(B+E) |  |  |  | 174.55
Bonificações e Despesas Indiretas - BDI |  |  | 0 | 0
CUSTO UNITÁRIO (Adotado) |  |  |  | 174.55
Orçamento: 1021701 - TABELA CUSTOS LABOR/CT-UFES PADRÃO DER DEZEMBRO/2020(LS=157,27; BDI=0%)
Órgão Cliente: DER-ES |  |  | Órgão Gerente: DER-ES |  |  | Data Base: Dezembro/2020
Planilha: 1 - TABELA CUSTOS LABOR/CT-UFES PADRÃO DER DEZEMBRO/2020(LS=157,27; BDI=0%)
Item: 160325 - Caixa de equalização de potenciais para uso interno e externo com nove (9) terminais para aterramento (BEP), em aço, com flange inferior e vedação na porta, ref. TEL-903, marca de referência Termotécnica ou equivalente | [6 empty] | Unidade: und
Base: LABOR |  | Código Base: '160325 |  | Fonte: LABOR |  |  | Versão: 1
MÃO DE OBRA | Unid | Código | Coefic. | C. Prod. | Pr. Prod. | Pr. Improd. | Pr. Unit. | Fator Ac. | Subtotal
AJUDANTE (AJUDANTE PRATICO - SINDUSCON) (LABOR) | H | '010101 | 0.7 | 1 | 5.86 | 0 | 15.08 | - | 10.556
ELETRICISTA (OFICIAL - SINDUSCON) (LABOR) | H | '010115 | 0.7 | 1 | 6.94 | 0 | 17.85 | - | 12.495
SubTotal: | [8 empty] | 23.05
MATERIAL | Unid | Código | Coefic. | C. Prod. | Pr. Prod. | Pr. Improd. | Pr. Unit. | Fator Ac. | Subtotal
CAIXA ACO EQUIP POT 380X320X175MM - TEL-903 (LABOR) | UN | '048790 | 1 | 1 | 383.48 | 0 | 383.48 | - | 383.48
SubTotal: | [8 empty] | 383.48
RESUMO
DISCRIMINAÇÃO |  |  | TAXA(%) | VALORES
Mão-de-Obra(A) |  |  | 157.27 | 23.05
Materiais(B) |  |  |  | 383.48
Equipamentos(C) |  |  |  | 0
Produção da Equipe(D) |  |  |  | 1
Custo Horário Total(A+C) |  |  |  | 23.05
Custo Unitário da Execução[(A/D)+(C/D)] = E |  |  |  | 23.05
Custo Direto Total(B+E) |  |  |  | 406.53
Bonificações e Despesas Indiretas - BDI |  |  | 0 | 0
CUSTO UNITÁRIO (Adotado) |  |  |  | 406.53
Orçamento: 1021701 - TABELA CUSTOS LABOR/CT-UFES PADRÃO DER DEZEMBRO/2020(LS=157,27; BDI=0%)
Órgão Cliente: DER-ES |  |  | Órgão Gerente: DER-ES |  |  | Data Base: Dezembro/2020
Planilha: 1 - TABELA CUSTOS LABOR/CT-UFES PADRÃO DER DEZEMBRO/2020(LS=157,27; BDI=0%)
Item: 160326 - Barra chata em alumínio 7/8"x1/8" (70mm²), com furos diâmetro 7 mm ref. TEL-771, marca de referência Termotécnica ou equivalente | [6 empty] | Unidade: m
Base: LABOR |  | Código Base: '160326 |  | Fonte: LABOR |  |  | Versão: 1
MÃO DE OBRA | Unid | Código | Coefic. | C. Prod. | Pr. Prod. | Pr. Improd. | Pr. Unit. | Fator Ac. | Subtotal
AJUDANTE (AJUDANTE PRATICO - SINDUSCON) (LABOR) | H | '010101 | 0.6 | 1 | 5.86 | 0 | 15.08 | - | 9.048
ELETRICISTA (OFICIAL - SINDUSCON) (LABOR) | H | '010115 | 0.6 | 1 | 6.94 | 0 | 17.85 | - | 10.71
SubTotal: | [8 empty] | 19.76
MATERIAL | Unid | Código | Coefic. | C. Prod. | Pr. Prod. | Pr. Improd. | Pr. Unit. | Fator Ac. | Subtotal
PARAFUSO AUTOATARRACHANTE DIM 4.2X32MM REF TEL5333 (LABOR) | UN | '026877 | 1.66 | 1 | 0.41 | 0 | 0.41 | - | 0.681
BUCHA DE NYLON N.º6 REF.: TEL-5306 (LABOR) | UN | '026894 | 1.66 | 1 | 0.1 | 0 | 0.1 | - | 0.166
BARRA CHATA EM ALUMINIO 7/8" X 1/8" X 3M (70MM2) TEL-711 (LABOR) | M | '048701 | 1 | 1 | 7.98 | 0 | 7.98 | - | 7.98
SubTotal: | [8 empty] | 8.83
RESUMO
DISCRIMINAÇÃO |  |  | TAXA(%) | VALORES
Mão-de-Obra(A) |  |  | 157.27 | 19.76
Materiais(B) |  |  |  | 8.83
Equipamentos(C) |  |  |  | 0
Produção da Equipe(D) |  |  |  | 1
Custo Horário Total(A+C) |  |  |  | 19.76
Custo Unitário da Execução[(A/D)+(C/D)] = E |  |  |  | 19.76
Custo Direto Total(B+E) |  |  |  | 28.59
Bonificações e Despesas Indiretas - BDI |  |  | 0 | 0
CUSTO UNITÁRIO (Adotado) |  |  |  | 28.59
Orçamento: 1021701 - TABELA CUSTOS LABOR/CT-UFES PADRÃO DER DEZEMBRO/2020(LS=157,27; BDI=0%)
Órgão Cliente: DER-ES |  |  | Órgão Gerente: DER-ES |  |  | Data Base: Dezembro/2020
Planilha: 1 - TABELA CUSTOS LABOR/CT-UFES PADRÃO DER DEZEMBRO/2020(LS=157,27; BDI=0%)
Item: 160327 - Barra chata em aço galvanizado a fogo 7/8"x1/8" (70mm²), com furos diâm. 7mm ref. TEL-761, marca de referência Termotécnica ou equivalente | [6 empty] | Unidade: m
Base: LABOR |  | Código Base: '160327 |  | Fonte: LABOR |  |  | Versão: 1
MÃO DE OBRA | Unid | Código | Coefic. | C. Prod. | Pr. Prod. | Pr. Improd. | Pr. Unit. | Fator Ac. | Subtotal
AJUDANTE (AJUDANTE PRATICO - SINDUSCON) (LABOR) | H | '010101 | 0.6 | 1 | 5.86 | 0 | 15.08 | - | 9.048
ELETRICISTA (OFICIAL - SINDUSCON) (LABOR) | H | '010115 | 0.6 | 1 | 6.94 | 0 | 17.85 | - | 10.71
SubTotal: | [8 empty] | 19.76
MATERIAL | Unid | Código | Coefic. | C. Prod. | Pr. Prod. | Pr. Improd. | Pr. Unit. | Fator Ac. | Subtotal
PARAFUSO AUTOATARRACHANTE DIM 4.2X32MM REF TEL5333 (LABOR) | UN | '026877 | 1.66 | 1 | 0.41 | 0 | 0.41 | - | 0.681
BUCHA DE NYLON N.º6 REF.: TEL-5306 (LABOR) | UN | '026894 | 1.66 | 1 | 0.1 | 0 | 0.1 | - | 0.166
BARRA CHATA AÇO GALV. FOGO 7/8"X1/8"(3M) TEL-761 (LABOR) | UN | '048794 | 0.33333 | 1 | 29.27 | 0 | 29.27 | - | 9.757
SubTotal: | [8 empty] | 10.6
RESUMO
DISCRIMINAÇÃO |  |  | TAXA(%) | VALORES
Mão-de-Obra(A) |  |  | 157.27 | 19.76
Materiais(B) |  |  |  | 10.6
Equipamentos(C) |  |  |  | 0
Produção da Equipe(D) |  |  |  | 1
Custo Horário Total(A+C) |  |  |  | 19.76
Custo Unitário da Execução[(A/D)+(C/D)] = E |  |  |  | 19.76
Custo Direto Total(B+E) |  |  |  | 30.36
Bonificações e Despesas Indiretas - BDI |  |  | 0 | 0
CUSTO UNITÁRIO (Adotado) |  |  |  | 30.36
Orçamento: 1021701 - TABELA CUSTOS LABOR/CT-UFES PADRÃO DER DEZEMBRO/2020(LS=157,27; BDI=0%)
Órgão Cliente: DER-ES |  |  | Órgão Gerente: DER-ES |  |  | Data Base: Dezembro/2020
Planilha: 1 - TABELA CUSTOS LABOR/CT-UFES PADRÃO DER DEZEMBRO/2020(LS=157,27; BDI=0%)
Item: 160328 - Terminal estanhado de 1 compressão 1 furo, 35mm², ref. TEL-5135, marca de referência Termotécnica ou equivalente | [6 empty] | Unidade: und
Base: LABOR |  | Código Base: '160328 |  | Fonte: LABOR |  |  | Versão: 1
MÃO DE OBRA | Unid | Código | Coefic. | C. Prod. | Pr. Prod. | Pr. Improd. | Pr. Unit. | Fator Ac. | Subtotal
AJUDANTE (AJUDANTE PRATICO - SINDUSCON) (LABOR) | H | '010101 | 0.3 | 1 | 5.86 | 0 | 15.08 | - | 4.524
ELETRICISTA (OFICIAL - SINDUSCON) (LABOR) | H | '010115 | 0.3 | 1 | 6.94 | 0 | 17.85 | - | 5.355
SubTotal: | [8 empty] | 9.88
MATERIAL | Unid | Código | Coefic. | C. Prod. | Pr. Prod. | Pr. Improd. | Pr. Unit. | Fator Ac. | Subtotal
CONJ PARAFUSO, PORCA E ARRUELA LATAO 5/16 X 11/4" (LABOR) | UN | '048606 | 1 | 1 | 5.58 | 0 | 5.58 | - | 5.58
TERMINAL COMPRESSÃO COBRE ESTANHADO 35MM TEL 5135 (LABOR) | UN | '054003 | 1 | 1 | 3.38 | 0 | 3.38 | - | 3.38
SubTotal: | [8 empty] | 8.96
RESUMO
DISCRIMINAÇÃO |  |  | TAXA(%) | VALORES
Mão-de-Obra(A) |  |  | 157.27 | 9.88
Materiais(B) |  |  |  | 8.96
Equipamentos(C) |  |  |  | 0
Produção da Equipe(D) |  |  |  | 1
Custo Horário Total(A+C) |  |  |  | 9.88
Custo Unitário da Execução[(A/D)+(C/D)] = E |  |  |  | 9.88
Custo Direto Total(B+E) |  |  |  | 18.84
Bonificações e Despesas Indiretas - BDI |  |  | 0 | 0
CUSTO UNITÁRIO (Adotado) |  |  |  | 18.84
Orçamento: 1021701 - TABELA CUSTOS LABOR/CT-UFES PADRÃO DER DEZEMBRO/2020(LS=157,27; BDI=0%)
Órgão Cliente: DER-ES |  |  | Órgão Gerente: DER-ES |  |  | Data Base: Dezembro/2020
Planilha: 1 - TABELA CUSTOS LABOR/CT-UFES PADRÃO DER DEZEMBRO/2020(LS=157,27; BDI=0%)
Item: 160329 - Curva 90º de barra chata em alumínio 7/8"x1/8"x300mm, 70mm², ref. TEL-778, marca de referência Termotécnica ou equivalente | [6 empty] | Unidade: und
Base: LABOR |  | Código Base: '160329 |  | Fonte: LABOR |  |  | Versão: 1
MÃO DE OBRA | Unid | Código | Coefic. | C. Prod. | Pr. Prod. | Pr. Improd. | Pr. Unit. | Fator Ac. | Subtotal
AJUDANTE (AJUDANTE PRATICO - SINDUSCON) (LABOR) | H | '010101 | 0.2 | 1 | 5.86 | 0 | 15.08 | - | 3.016
ELETRICISTA (OFICIAL - SINDUSCON) (LABOR) | H | '010115 | 0.2 | 1 | 6.94 | 0 | 17.85 | - | 3.57
SubTotal: | [8 empty] | 6.59
MATERIAL | Unid | Código | Coefic. | C. Prod. | Pr. Prod. | Pr. Improd. | Pr. Unit. | Fator Ac. | Subtotal
CURVA 90º BARRA CHATA ALUM 7/8"X1/8"X300MM TEL 778 (LABOR) | UN | '040401 | 1 | 1 | 6.27 | 0 | 6.27 | - | 6.27
SubTotal: | [8 empty] | 6.27
RESUMO
DISCRIMINAÇÃO |  |  | TAXA(%) | VALORES
Mão-de-Obra(A) |  |  | 157.27 | 6.59
Materiais(B) |  |  |  | 6.27
Equipamentos(C) |  |  |  | 0
Produção da Equipe(D) |  |  |  | 1
Custo Horário Total(A+C) |  |  |  | 6.59
Custo Unitário da Execução[(A/D)+(C/D)] = E |  |  |  | 6.59
Custo Direto Total(B+E) |  |  |  | 12.86
Bonificações e Despesas Indiretas - BDI |  |  | 0 | 0
CUSTO UNITÁRIO (Adotado) |  |  |  | 12.86
Orçamento: 1021701 - TABELA CUSTOS LABOR/CT-UFES PADRÃO DER DEZEMBRO/2020(LS=157,27; BDI=0%)
Órgão Cliente: DER-ES |  |  | Órgão Gerente: DER-ES |  |  | Data Base: Dezembro/2020
Planilha: 1 - TABELA CUSTOS LABOR/CT-UFES PADRÃO DER DEZEMBRO/2020(LS=157,27; BDI=0%)
Item: 160330 - Fixador ômega em latão ref. 733, inclusive parafuso fenda DN 4,2x32mm, bucha nylon DN 6mm e vedação dos furos com poliuretano ref. 5905, marca de ref. Termotécnica ou equivalente | [6 empty] | Unidade: und
Base: LABOR |  | Código Base: '160330 |  | Fonte: LABOR |  |  | Versão: 1
MÃO DE OBRA | Unid | Código | Coefic. | C. Prod. | Pr. Prod. | Pr. Improd. | Pr. Unit. | Fator Ac. | Subtotal
AJUDANTE (AJUDANTE PRATICO - SINDUSCON) (LABOR) | H | '010101 | 0.2 | 1 | 5.86 | 0 | 15.08 | - | 3.016
ELETRICISTA (OFICIAL - SINDUSCON) (LABOR) | H | '010115 | 0.2 | 1 | 6.94 | 0 | 17.85 | - | 3.57
SubTotal: | [8 empty] | 6.59
MATERIAL | Unid | Código | Coefic. | C. Prod. | Pr. Prod. | Pr. Improd. | Pr. Unit. | Fator Ac. | Subtotal
POLIURETANO FLEXIVEL BISNAGA 360G TEL 5905 (LABOR) | UN | '024184 | 0.013 | 1 | 35.07 | 0 | 35.07 | - | 0.456
PARAFUSO AUTOATARRACHANTE DIM 4.2X32MM REF TEL5333 (LABOR) | UN | '026877 | 2 | 1 | 0.41 | 0 | 0.41 | - | 0.82
BUCHA DE NYLON N.º6 REF.: TEL-5306 (LABOR) | UN | '026894 | 2 | 1 | 0.1 | 0 | 0.1 | - | 0.2
FIXADOR TIPO ÕMEGA LATAO FURO 5.5MM P/ CABO 35MM2 (LABOR) | UN | '048067 | 1 | 1 | 1.55 | 0 | 1.55 | - | 1.55
SubTotal: | [8 empty] | 3.03
RESUMO
DISCRIMINAÇÃO |  |  | TAXA(%) | VALORES
Mão-de-Obra(A) |  |  | 157.27 | 6.59
Materiais(B) |  |  |  | 3.03
Equipamentos(C) |  |  |  | 0
Produção da Equipe(D) |  |  |  | 1
Custo Horário Total(A+C) |  |  |  | 6.59
Custo Unitário da Execução[(A/D)+(C/D)] = E |  |  |  | 6.59
Custo Direto Total(B+E) |  |  |  | 9.62
Bonificações e Despesas Indiretas - BDI |  |  | 0 | 0
CUSTO UNITÁRIO (Adotado) |  |  |  | 9.62
Orçamento: 1021701 - TABELA CUSTOS LABOR/CT-UFES PADRÃO DER DEZEMBRO/2020(LS=157,27; BDI=0%)
Órgão Cliente: DER-ES |  |  | Órgão Gerente: DER-ES |  |  | Data Base: Dezembro/2020
Planilha: 1 - TABELA CUSTOS LABOR/CT-UFES PADRÃO DER DEZEMBRO/2020(LS=157,27; BDI=0%)
Item: 160331 - Cordoalha flexível 25x100 mm, com dois furos, diâmetro 11 mm, ref. TEL-5701, marca de referência Termotécnica ou equivalente | [6 empty] | Unidade: und
Base: LABOR |  | Código Base: '160331 |  | Fonte: LABOR |  |  | Versão: 1
MÃO DE OBRA | Unid | Código | Coefic. | C. Prod. | Pr. Prod. | Pr. Improd. | Pr. Unit. | Fator Ac. | Subtotal
AJUDANTE (AJUDANTE PRATICO - SINDUSCON) (LABOR) | H | '010101 | 0.2 | 1 | 5.86 | 0 | 15.08 | - | 3.016
ELETRICISTA (OFICIAL - SINDUSCON) (LABOR) | H | '010115 | 0.2 | 1 | 6.94 | 0 | 17.85 | - | 3.57
SubTotal: | [8 empty] | 6.59
MATERIAL | Unid | Código | Coefic. | C. Prod. | Pr. Prod. | Pr. Improd. | Pr. Unit. | Fator Ac. | Subtotal
PARAFUSO AUTOATARRACHANTE DIM 4.2X32MM REF TEL5333 (LABOR) | UN | '026877 | 2 | 1 | 0.41 | 0 | 0.41 | - | 0.82
BUCHA DE NYLON N.º6 REF.: TEL-5306 (LABOR) | UN | '026894 | 2 | 1 | 0.1 | 0 | 0.1 | - | 0.2
CORDOALHA CHATA FLEX. 100X25MM 2 FUROS TEL 5701 (LABOR) | UN | '048763 | 1 | 1 | 24.34 | 0 | 24.34 | - | 24.34
SubTotal: | [8 empty] | 25.36
RESUMO
DISCRIMINAÇÃO |  |  | TAXA(%) | VALORES
Mão-de-Obra(A) |  |  | 157.27 | 6.59
Materiais(B) |  |  |  | 25.36
Equipamentos(C) |  |  |  | 0
Produção da Equipe(D) |  |  |  | 1
Custo Horário Total(A+C) |  |  |  | 6.59
Custo Unitário da Execução[(A/D)+(C/D)] = E |  |  |  | 6.59
Custo Direto Total(B+E) |  |  |  | 31.95
Bonificações e Despesas Indiretas - BDI |  |  | 0 | 0
CUSTO UNITÁRIO (Adotado) |  |  |  | 31.95
Orçamento: 1021701 - TABELA CUSTOS LABOR/CT-UFES PADRÃO DER DEZEMBRO/2020(LS=157,27; BDI=0%)
Órgão Cliente: DER-ES |  |  | Órgão Gerente: DER-ES |  |  | Data Base: Dezembro/2020
Planilha: 1 - TABELA CUSTOS LABOR/CT-UFES PADRÃO DER DEZEMBRO/2020(LS=157,27; BDI=0%)
Item: 160332 - Fita perfurada em latão niquelado 20mm x 0,8mm, para equalização de potenciais, ref. TEL-750, marca de referência Termotécnica ou equivalente | [6 empty] | Unidade: m
Base: LABOR |  | Código Base: '160332 |  | Fonte: LABOR |  |  | Versão: 2
MÃO DE OBRA | Unid | Código | Coefic. | C. Prod. | Pr. Prod. | Pr. Improd. | Pr. Unit. | Fator Ac. | Subtotal
AJUDANTE (AJUDANTE PRATICO - SINDUSCON) (LABOR) | H | '010101 | 0.2 | 1 | 5.86 | 0 | 15.08 | - | 3.016
ELETRICISTA (OFICIAL - SINDUSCON) (LABOR) | H | '010115 | 0.2 | 1 | 6.94 | 0 | 17.85 | - | 3.57
SubTotal: | [8 empty] | 6.59
MATERIAL | Unid | Código | Coefic. | C. Prod. | Pr. Prod. | Pr. Improd. | Pr. Unit. | Fator Ac. | Subtotal
PARAFUSO AUTOATARRACHANTE DIM 4.2X32MM REF TEL5333 (LABOR) | UN | '026877 | 2 | 1 | 0.41 | 0 | 0.41 | - | 0.82
BUCHA DE NYLON N.º6 REF.: TEL-5306 (LABOR) | UN | '026894 | 2 | 1 | 0.1 | 0 | 0.1 | - | 0.2
FITA PERF NIQUELADA P/ EQUALIZ ROLO 3M 20X0.8MM 7F (LABOR) | UN | '072455 | 0.33333 | 1 | 51.53 | 0 | 51.53 | - | 17.177
SubTotal: | [8 empty] | 18.2
RESUMO
DISCRIMINAÇÃO |  |  | TAXA(%) | VALORES
Mão-de-Obra(A) |  |  | 157.27 | 6.59
Materiais(B) |  |  |  | 18.2
Equipamentos(C) |  |  |  | 0
Produção da Equipe(D) |  |  |  | 1
Custo Horário Total(A+C) |  |  |  | 6.59
Custo Unitário da Execução[(A/D)+(C/D)] = E |  |  |  | 6.59
Custo Direto Total(B+E) |  |  |  | 24.79
Bonificações e Despesas Indiretas - BDI |  |  | 0 | 0
CUSTO UNITÁRIO (Adotado) |  |  |  | 24.79
Orçamento: 1021701 - TABELA CUSTOS LABOR/CT-UFES PADRÃO DER DEZEMBRO/2020(LS=157,27; BDI=0%)
Órgão Cliente: DER-ES |  |  | Órgão Gerente: DER-ES |  |  | Data Base: Dezembro/2020
Planilha: 1 - TABELA CUSTOS LABOR/CT-UFES PADRÃO DER DEZEMBRO/2020(LS=157,27; BDI=0%)
Item: 160333 - Cabo de cobre nú 50 mm2, ref. TEL-5750, marca de referência Termotécnica ou equivalente, inclusive abertura e fechamento de vala para cabo dimensões 50x20cm | [6 empty] | Unidade: m
Base: LABOR |  | Código Base: '160333 |  | Fonte: LABOR |  |  | Versão: 2
MÃO DE OBRA | Unid | Código | Coefic. | C. Prod. | Pr. Prod. | Pr. Improd. | Pr. Unit. | Fator Ac. | Subtotal
AJUDANTE (AJUDANTE PRATICO - SINDUSCON) (LABOR) | H | '010101 | 0.31 | 1 | 5.86 | 0 | 15.08 | - | 4.675
ELETRICISTA (OFICIAL - SINDUSCON) (LABOR) | H | '010115 | 0.31 | 1 | 6.94 | 0 | 17.85 | - | 5.534
SERVENTE (AUXILIAR DE OBRAS - SINDUSCON) (LABOR) | H | '010146 | 0.766 | 1 | 5.1 | 0 | 13.12 | - | 10.05
SubTotal: | [8 empty] | 20.26
MATERIAL | Unid | Código | Coefic. | C. Prod. | Pr. Prod. | Pr. Improd. | Pr. Unit. | Fator Ac. | Subtotal
CABO COBRE NU TEMPERA MEIO DURA 50MM2 (LABOR) | M | '043044 | 1.02 | 1 | 46.1 | 0 | 46.1 | - | 47.022
SubTotal: | [8 empty] | 47.02
RESUMO
DISCRIMINAÇÃO |  |  | TAXA(%) | VALORES
Mão-de-Obra(A) |  |  | 157.27 | 20.26
Materiais(B) |  |  |  | 47.02
Equipamentos(C) |  |  |  | 0
Produção da Equipe(D) |  |  |  | 1
Custo Horário Total(A+C) |  |  |  | 20.26
Custo Unitário da Execução[(A/D)+(C/D)] = E |  |  |  | 20.26
Custo Direto Total(B+E) |  |  |  | 67.28
Bonificações e Despesas Indiretas - BDI |  |  | 0 | 0
CUSTO UNITÁRIO (Adotado) |  |  |  | 67.28
Orçamento: 1021701 - TABELA CUSTOS LABOR/CT-UFES PADRÃO DER DEZEMBRO/2020(LS=157,27; BDI=0%)
Órgão Cliente: DER-ES |  |  | Órgão Gerente: DER-ES |  |  | Data Base: Dezembro/2020
Planilha: 1 - TABELA CUSTOS LABOR/CT-UFES PADRÃO DER DEZEMBRO/2020(LS=157,27; BDI=0%)
Item: 160334 - Terminal estanhado de 1 compressão 1 furo, 50mm², ref. TEL-5150, marca de referência Termotécnica ou equivalente | [6 empty] | Unidade: und
Base: LABOR |  | Código Base: '160334 |  | Fonte: LABOR |  |  | Versão: 1
MÃO DE OBRA | Unid | Código | Coefic. | C. Prod. | Pr. Prod. | Pr. Improd. | Pr. Unit. | Fator Ac. | Subtotal
AJUDANTE (AJUDANTE PRATICO - SINDUSCON) (LABOR) | H | '010101 | 0.4 | 1 | 5.86 | 0 | 15.08 | - | 6.032
ELETRICISTA (OFICIAL - SINDUSCON) (LABOR) | H | '010115 | 0.4 | 1 | 6.94 | 0 | 17.85 | - | 7.14
SubTotal: | [8 empty] | 13.17
MATERIAL | Unid | Código | Coefic. | C. Prod. | Pr. Prod. | Pr. Improd. | Pr. Unit. | Fator Ac. | Subtotal
TERMINAL COMPRESSÃO COBRE ESTANHADO 50MM2 TEL 5150 (LABOR) | UN | '048146 | 1 | 1 | 3.97 | 0 | 3.97 | - | 3.97
CONJ PARAFUSO, PORCA E ARRUELA LATAO 3/8 X 11/2" (LABOR) | UN | '048607 | 1 | 1 | 8.04 | 0 | 8.04 | - | 8.04
SubTotal: | [8 empty] | 12.01
RESUMO
DISCRIMINAÇÃO |  |  | TAXA(%) | VALORES
Mão-de-Obra(A) |  |  | 157.27 | 13.17
Materiais(B) |  |  |  | 12.01
Equipamentos(C) |  |  |  | 0
Produção da Equipe(D) |  |  |  | 1
Custo Horário Total(A+C) |  |  |  | 13.17
Custo Unitário da Execução[(A/D)+(C/D)] = E |  |  |  | 13.17
Custo Direto Total(B+E) |  |  |  | 25.18
Bonificações e Despesas Indiretas - BDI |  |  | 0 | 0
CUSTO UNITÁRIO (Adotado) |  |  |  | 25.18
Orçamento: 1021701 - TABELA CUSTOS LABOR/CT-UFES PADRÃO DER DEZEMBRO/2020(LS=157,27; BDI=0%)
Órgão Cliente: DER-ES |  |  | Órgão Gerente: DER-ES |  |  | Data Base: Dezembro/2020
Planilha: 1 - TABELA CUSTOS LABOR/CT-UFES PADRÃO DER DEZEMBRO/2020(LS=157,27; BDI=0%)
Item: 160335 - Chapa perfurada(tela casa da moeda) BELINOX, largura 245 mm, espessura 1.5mm, ref. TEL-752, marca de referência Termotécnica ou equivalente | [6 empty] | Unidade: m
Base: LABOR |  | Código Base: '160335 |  | Fonte: LABOR |  |  | Versão: 2
MÃO DE OBRA | Unid | Código | Coefic. | C. Prod. | Pr. Prod. | Pr. Improd. | Pr. Unit. | Fator Ac. | Subtotal
AJUDANTE (AJUDANTE PRATICO - SINDUSCON) (LABOR) | H | '010101 | 0.3 | 1 | 5.86 | 0 | 15.08 | - | 4.524
ELETRICISTA (OFICIAL - SINDUSCON) (LABOR) | H | '010115 | 0.3 | 1 | 6.94 | 0 | 17.85 | - | 5.355
SubTotal: | [8 empty] | 9.88
MATERIAL | Unid | Código | Coefic. | C. Prod. | Pr. Prod. | Pr. Improd. | Pr. Unit. | Fator Ac. | Subtotal
TELA BELINOX, L=245MM/E=1,5MM INOX-TEL-752 (LABOR) | M | '041106 | 1.05 | 1 | 35.68 | 0 | 35.68 | - | 37.464
SubTotal: | [8 empty] | 37.46
RESUMO
DISCRIMINAÇÃO |  |  | TAXA(%) | VALORES
Mão-de-Obra(A) |  |  | 157.27 | 9.88
Materiais(B) |  |  |  | 37.46
Equipamentos(C) |  |  |  | 0
Produção da Equipe(D) |  |  |  | 1
Custo Horário Total(A+C) |  |  |  | 9.88
Custo Unitário da Execução[(A/D)+(C/D)] = E |  |  |  | 9.88
Custo Direto Total(B+E) |  |  |  | 47.34
Bonificações e Despesas Indiretas - BDI |  |  | 0 | 0
CUSTO UNITÁRIO (Adotado) |  |  |  | 47.34
Orçamento: 1021701 - TABELA CUSTOS LABOR/CT-UFES PADRÃO DER DEZEMBRO/2020(LS=157,27; BDI=0%)
Órgão Cliente: DER-ES |  |  | Órgão Gerente: DER-ES |  |  | Data Base: Dezembro/2020
Planilha: 1 - TABELA CUSTOS LABOR/CT-UFES PADRÃO DER DEZEMBRO/2020(LS=157,27; BDI=0%)
Item: 160602 - Hidrante de parede, com abrigo em chapa, 60x90x17cm, com suporte e mangueira 20m 63mm, adaptador rosca fêmea e engate rápido, esguicho em latão regulavel, registro globo angular 45º/ 63mm | [6 empty] | Unidade: und
Base: LABOR |  | Código Base: '160602 |  | Fonte: LABOR |  |  | Versão: 4
MÃO DE OBRA | Unid | Código | Coefic. | C. Prod. | Pr. Prod. | Pr. Improd. | Pr. Unit. | Fator Ac. | Subtotal
AJUDANTE (AJUDANTE PRATICO - SINDUSCON) (LABOR) | H | '010101 | 5.85 | 1 | 5.86 | 0 | 15.08 | - | 88.218
ENCANADOR - (OFICIAL - SINDUSCON) (LABOR) | H | '010118 | 5.85 | 1 | 6.94 | 0 | 17.85 | - | 104.423
SubTotal: | [8 empty] | 192.64
MATERIAL | Unid | Código | Coefic. | C. Prod. | Pr. Prod. | Pr. Improd. | Pr. Unit. | Fator Ac. | Subtotal
NIPLE DUPLO ACO GALVANIZADO BSP Ø 2.1/2" (65MM) (LABOR) | UN | '060443 | 1 | 1 | 25.98 | 0 | 25.98 | - | 25.98
CAIXA DE INCENDIO/ABRIGO PARA MANGUEIRA 60X90X17CM C/ TAMPA E SUPORTE (LABOR) | UN | '067001 | 1 | 1 | 253.33 | 0 | 253.33 | - | 253.33
ADAPTADOR LATAO ROSCA P/ ENGATE RAPIDO 63X63MM (LABOR) | UN | '067008 | 1 | 1 | 52.99 | 0 | 52.99 | - | 52.99
REGISTRO GLOBO ANGULAR 45º DE 63MM (LABOR) | UN | '067046 | 1 | 1 | 99.25 | 0 | 99.25 | - | 99.25
MANGUEIRA DE 63MM X 20 M C/ ENGATE STORZ (LABOR) | UN | '067047 | 1 | 1 | 525.76 | 0 | 525.76 | - | 525.76
CHAVE P/ CONEXOES TIPO STORZ DN 1 1/2X 2 1/2" (LABOR) | UN | '067061 | 1 | 1 | 15.2 | 0 | 15.2 | - | 15.2
ESGUICHO EM LATAO REGULAVEL 2.1/2" (LABOR) | UN | '067094 | 1 | 1 | 142.4 | 0 | 142.4 | - | 142.4
FITA DE VEDACAO 18MM X 50M (LABOR) | M | '069512 | 1.41 | 1 | 0.18 | 0 | 0.18 | - | 0.254
SubTotal: | [8 empty] | 1115.16
RESUMO
DISCRIMINAÇÃO |  |  | TAXA(%) | VALORES
Mão-de-Obra(A) |  |  | 157.27 | 192.64
Materiais(B) |  |  |  | 1115.16
Equipamentos(C) |  |  |  | 0
Produção da Equipe(D) |  |  |  | 1
Custo Horário Total(A+C) |  |  |  | 192.64
Custo Unitário da Execução[(A/D)+(C/D)] = E |  |  |  | 192.64
Custo Direto Total(B+E) |  |  |  | 1307.8
Bonificações e Despesas Indiretas - BDI |  |  | 0 | 0
CUSTO UNITÁRIO (Adotado) |  |  |  | 1307.8
Orçamento: 1021701 - TABELA CUSTOS LABOR/CT-UFES PADRÃO DER DEZEMBRO/2020(LS=157,27; BDI=0%)
Órgão Cliente: DER-ES |  |  | Órgão Gerente: DER-ES |  |  | Data Base: Dezembro/2020
Planilha: 1 - TABELA CUSTOS LABOR/CT-UFES PADRÃO DER DEZEMBRO/2020(LS=157,27; BDI=0%)
Item: 160603 - Hidrante de recalque no passeio em caixa metálica de 40x60x40cm, incl. registro globo angular 90º de 63mm, adaptador p/ engate rápido e tampa c/ corrente | [6 empty] | Unidade: und
Base: LABOR |  | Código Base: '160603 |  | Fonte: LABOR |  |  | Versão: 1
MÃO DE OBRA | Unid | Código | Coefic. | C. Prod. | Pr. Prod. | Pr. Improd. | Pr. Unit. | Fator Ac. | Subtotal
AJUDANTE (AJUDANTE PRATICO - SINDUSCON) (LABOR) | H | '010101 | 1.15 | 1 | 5.86 | 0 | 15.08 | - | 17.342
ENCANADOR - (OFICIAL - SINDUSCON) (LABOR) | H | '010118 | 1.15 | 1 | 6.94 | 0 | 17.85 | - | 20.528
SERVENTE (AUXILIAR DE OBRAS - SINDUSCON) (LABOR) | H | '010146 | 0.4755 | 1 | 5.1 | 0 | 13.12 | - | 6.239
SubTotal: | [8 empty] | 44.11
MATERIAL | Unid | Código | Coefic. | C. Prod. | Pr. Prod. | Pr. Improd. | Pr. Unit. | Fator Ac. | Subtotal
CAIXA DE ACO 40X60X40CM P/HIDRANTE DE RECALQUE (LABOR) | UN | '067007 | 1 | 1 | 171.67 | 0 | 171.67 | - | 171.67
ADAPTADOR LATAO ROSCA P/ ENGATE RAPIDO 63X63MM (LABOR) | UN | '067008 | 1 | 1 | 52.99 | 0 | 52.99 | - | 52.99
REGISTRO GLOBO ANGULAR 90 DE 63MM (LABOR) | UN | '067050 | 1 | 1 | 189.36 | 0 | 189.36 | - | 189.36
TAMPAO COM CORRENTE PARA REGISTRO GLOBO ANGULAR (LABOR) | UN | '067051 | 1 | 1 | 60.83 | 0 | 60.83 | - | 60.83
FITA DE VEDACAO 18MM X 50M (LABOR) | M | '069512 | 1.41 | 1 | 0.18 | 0 | 0.18 | - | 0.254
SubTotal: | [8 empty] | 475.1
RESUMO
DISCRIMINAÇÃO |  |  | TAXA(%) | VALORES
Mão-de-Obra(A) |  |  | 157.27 | 44.11
Materiais(B) |  |  |  | 475.1
Equipamentos(C) |  |  |  | 0
Produção da Equipe(D) |  |  |  | 1
Custo Horário Total(A+C) |  |  |  | 44.11
Custo Unitário da Execução[(A/D)+(C/D)] = E |  |  |  | 44.11
Custo Direto Total(B+E) |  |  |  | 519.21
Bonificações e Despesas Indiretas - BDI |  |  | 0 | 0
CUSTO UNITÁRIO (Adotado) |  |  |  | 519.21
Orçamento: 1021701 - TABELA CUSTOS LABOR/CT-UFES PADRÃO DER DEZEMBRO/2020(LS=157,27; BDI=0%)
Órgão Cliente: DER-ES |  |  | Órgão Gerente: DER-ES |  |  | Data Base: Dezembro/2020
Planilha: 1 - TABELA CUSTOS LABOR/CT-UFES PADRÃO DER DEZEMBRO/2020(LS=157,27; BDI=0%)
Item: 160604 - Extintor de incêndio de água pressurizada capacidade 2A (10L), inclusive suporte para fixação e EXCLUSIVE placa sinalizadora em PVC Fotoluminescente | [6 empty] | Unidade: und
Base: LABOR |  | Código Base: '160604 |  | Fonte: LABOR |  |  | Versão: 4
MÃO DE OBRA | Unid | Código | Coefic. | C. Prod. | Pr. Prod. | Pr. Improd. | Pr. Unit. | Fator Ac. | Subtotal
PEDREIRO - (OFICIAL - SINDUSCON) (LABOR) | H | '010139 | 0.5 | 1 | 6.94 | 0 | 17.85 | - | 8.925
SERVENTE (AUXILIAR DE OBRAS - SINDUSCON) (LABOR) | H | '010146 | 0.5 | 1 | 5.1 | 0 | 13.12 | - | 6.56
SubTotal: | [8 empty] | 15.48
MATERIAL | Unid | Código | Coefic. | C. Prod. | Pr. Prod. | Pr. Improd. | Pr. Unit. | Fator Ac. | Subtotal
BUCHA PLASTICA COM PARAFUSO - 8MM (LABOR) | UN | '026548 | 2 | 1 | 0.27 | 0 | 0.27 | - | 0.54
SUPORTE PARA EXTINTOR (LABOR) | UN | '067035 | 1 | 1 | 5.1 | 0 | 5.1 | - | 5.1
EXTINTOR AP 2A (10 LITROS) (LABOR) | UN | '067040 | 1 | 1 | 113.14 | 0 | 113.14 | - | 113.14
SubTotal: | [8 empty] | 118.78
RESUMO
DISCRIMINAÇÃO |  |  | TAXA(%) | VALORES
Mão-de-Obra(A) |  |  | 157.27 | 15.49
Materiais(B) |  |  |  | 118.78
Equipamentos(C) |  |  |  | 0
Produção da Equipe(D) |  |  |  | 1
Custo Horário Total(A+C) |  |  |  | 15.49
Custo Unitário da Execução[(A/D)+(C/D)] = E |  |  |  | 15.49
Custo Direto Total(B+E) |  |  |  | 134.27
Bonificações e Despesas Indiretas - BDI |  |  | 0 | 0
CUSTO UNITÁRIO (Adotado) |  |  |  | 134.27
Orçamento: 1021701 - TABELA CUSTOS LABOR/CT-UFES PADRÃO DER DEZEMBRO/2020(LS=157,27; BDI=0%)
Órgão Cliente: DER-ES |  |  | Órgão Gerente: DER-ES |  |  | Data Base: Dezembro/2020
Planilha: 1 - TABELA CUSTOS LABOR/CT-UFES PADRÃO DER DEZEMBRO/2020(LS=157,27; BDI=0%)
Item: 160605 - Extintor de incêndio portátil de pó químico ABC com capacidade 2A-20B:C (6 kg), inclusive suporte para fixação, EXCLUSIVE placa sinalizadora em PVC fotoluminescente | [6 empty] | Unidade: und
Base: LABOR |  | Código Base: '160605 |  | Fonte: LABOR |  |  | Versão: 4
MÃO DE OBRA | Unid | Código | Coefic. | C. Prod. | Pr. Prod. | Pr. Improd. | Pr. Unit. | Fator Ac. | Subtotal
PEDREIRO - (OFICIAL - SINDUSCON) (LABOR) | H | '010139 | 0.4 | 1 | 6.94 | 0 | 17.85 | - | 7.14
SERVENTE (AUXILIAR DE OBRAS - SINDUSCON) (LABOR) | H | '010146 | 0.4 | 1 | 5.1 | 0 | 13.12 | - | 5.248
SubTotal: | [8 empty] | 12.39
MATERIAL | Unid | Código | Coefic. | C. Prod. | Pr. Prod. | Pr. Improd. | Pr. Unit. | Fator Ac. | Subtotal
BUCHA PLASTICA COM PARAFUSO - 8MM (LABOR) | UN | '026548 | 2 | 1 | 0.27 | 0 | 0.27 | - | 0.54
SUPORTE PARA EXTINTOR (LABOR) | UN | '067035 | 1 | 1 | 5.1 | 0 | 5.1 | - | 5.1
EXTINTOR PORTATIL PO QUIMICO SECO ABC- 6KG (LABOR) | UN | '067043 | 1 | 1 | 167.35 | 0 | 167.35 | - | 167.35
SubTotal: | [8 empty] | 172.99
RESUMO
DISCRIMINAÇÃO |  |  | TAXA(%) | VALORES
Mão-de-Obra(A) |  |  | 157.27 | 12.39
Materiais(B) |  |  |  | 172.99
Equipamentos(C) |  |  |  | 0
Produção da Equipe(D) |  |  |  | 1
Custo Horário Total(A+C) |  |  |  | 12.39
Custo Unitário da Execução[(A/D)+(C/D)] = E |  |  |  | 12.39
Custo Direto Total(B+E) |  |  |  | 185.38
Bonificações e Despesas Indiretas - BDI |  |  | 0 | 0
CUSTO UNITÁRIO (Adotado) |  |  |  | 185.38
Orçamento: 1021701 - TABELA CUSTOS LABOR/CT-UFES PADRÃO DER DEZEMBRO/2020(LS=157,27; BDI=0%)
Órgão Cliente: DER-ES |  |  | Órgão Gerente: DER-ES |  |  | Data Base: Dezembro/2020
Planilha: 1 - TABELA CUSTOS LABOR/CT-UFES PADRÃO DER DEZEMBRO/2020(LS=157,27; BDI=0%)
Item: 160606 - Extintor de incêndio de gás carbônico CO2 5 B:C (6 Kg), inclusive suporte para fixação, EXCLUSIVE placa sinalizadora em PVC fotoluminescente | [6 empty] | Unidade: und
Base: LABOR |  | Código Base: '160606 |  | Fonte: LABOR |  |  | Versão: 4
MÃO DE OBRA | Unid | Código | Coefic. | C. Prod. | Pr. Prod. | Pr. Improd. | Pr. Unit. | Fator Ac. | Subtotal
PEDREIRO - (OFICIAL - SINDUSCON) (LABOR) | H | '010139 | 0.4 | 1 | 6.94 | 0 | 17.85 | - | 7.14
SERVENTE (AUXILIAR DE OBRAS - SINDUSCON) (LABOR) | H | '010146 | 0.4 | 1 | 5.1 | 0 | 13.12 | - | 5.248
SubTotal: | [8 empty] | 12.39
MATERIAL | Unid | Código | Coefic. | C. Prod. | Pr. Prod. | Pr. Improd. | Pr. Unit. | Fator Ac. | Subtotal
BUCHA PLASTICA COM PARAFUSO - 8MM (LABOR) | UN | '026548 | 2 | 1 | 0.27 | 0 | 0.27 | - | 0.54
EXTINTOR GAS CARBONICO CO2 5 BC -6 KG (LABOR) | UN | '067004 | 1 | 1 | 396.7 | 0 | 396.7 | - | 396.7
SUPORTE PARA EXTINTOR (LABOR) | UN | '067035 | 1 | 1 | 5.1 | 0 | 5.1 | - | 5.1
SubTotal: | [8 empty] | 402.34
RESUMO
DISCRIMINAÇÃO |  |  | TAXA(%) | VALORES
Mão-de-Obra(A) |  |  | 157.27 | 12.39
Materiais(B) |  |  |  | 402.34
Equipamentos(C) |  |  |  | 0
Produção da Equipe(D) |  |  |  | 1
Custo Horário Total(A+C) |  |  |  | 12.39
Custo Unitário da Execução[(A/D)+(C/D)] = E |  |  |  | 12.39
Custo Direto Total(B+E) |  |  |  | 414.73
Bonificações e Despesas Indiretas - BDI |  |  | 0 | 0
CUSTO UNITÁRIO (Adotado) |  |  |  | 414.73
Orçamento: 1021701 - TABELA CUSTOS LABOR/CT-UFES PADRÃO DER DEZEMBRO/2020(LS=157,27; BDI=0%)
Órgão Cliente: DER-ES |  |  | Órgão Gerente: DER-ES |  |  | Data Base: Dezembro/2020
Planilha: 1 - TABELA CUSTOS LABOR/CT-UFES PADRÃO DER DEZEMBRO/2020(LS=157,27; BDI=0%)
Item: 160607 - Extintor de incêndio portátil de pó químico ABC com capacidade 2A-20B:C (4 kg), inclusive suporte para fixação, EXCLUSIVE placa sinalizadora em PVC fotoluminescente | [6 empty] | Unidade: und
Base: LABOR |  | Código Base: '160607 |  | Fonte: LABOR |  |  | Versão: 4
MÃO DE OBRA | Unid | Código | Coefic. | C. Prod. | Pr. Prod. | Pr. Improd. | Pr. Unit. | Fator Ac. | Subtotal
PEDREIRO - (OFICIAL - SINDUSCON) (LABOR) | H | '010139 | 0.4 | 1 | 6.94 | 0 | 17.85 | - | 7.14
SERVENTE (AUXILIAR DE OBRAS - SINDUSCON) (LABOR) | H | '010146 | 0.4 | 1 | 5.1 | 0 | 13.12 | - | 5.248
SubTotal: | [8 empty] | 12.39
MATERIAL | Unid | Código | Coefic. | C. Prod. | Pr. Prod. | Pr. Improd. | Pr. Unit. | Fator Ac. | Subtotal
BUCHA PLASTICA COM PARAFUSO - 8MM (LABOR) | UN | '026548 | 2 | 1 | 0.27 | 0 | 0.27 | - | 0.54
SUPORTE PARA EXTINTOR (LABOR) | UN | '067035 | 1 | 1 | 5.1 | 0 | 5.1 | - | 5.1
EXTINTOR PORTATIL PO QUIMICO SECO ABC- 4KG (LABOR) | UN | '067042 | 1 | 1 | 141.73 | 0 | 141.73 | - | 141.73
SubTotal: | [8 empty] | 147.37
RESUMO
DISCRIMINAÇÃO |  |  | TAXA(%) | VALORES
Mão-de-Obra(A) |  |  | 157.27 | 12.39
Materiais(B) |  |  |  | 147.37
Equipamentos(C) |  |  |  | 0
Produção da Equipe(D) |  |  |  | 1
Custo Horário Total(A+C) |  |  |  | 12.39
Custo Unitário da Execução[(A/D)+(C/D)] = E |  |  |  | 12.39
Custo Direto Total(B+E) |  |  |  | 159.76
Bonificações e Despesas Indiretas - BDI |  |  | 0 | 0
CUSTO UNITÁRIO (Adotado) |  |  |  | 159.76
Orçamento: 1021701 - TABELA CUSTOS LABOR/CT-UFES PADRÃO DER DEZEMBRO/2020(LS=157,27; BDI=0%)
Órgão Cliente: DER-ES |  |  | Órgão Gerente: DER-ES |  |  | Data Base: Dezembro/2020
Planilha: 1 - TABELA CUSTOS LABOR/CT-UFES PADRÃO DER DEZEMBRO/2020(LS=157,27; BDI=0%)
Item: 160608 - Ponto para seta indicativa de saída, incl. seta em acrílico, com fonte alimentadora própria que assegure um funcionamento mínimo de 1h, para quando ocorrer falta de energia elétrica na rede pública, conforme projeto | [6 empty] | Unidade: und
Base: LABOR |  | Código Base: '160608 |  | Fonte: LABOR |  |  | Versão: 1
MÃO DE OBRA | Unid | Código | Coefic. | C. Prod. | Pr. Prod. | Pr. Improd. | Pr. Unit. | Fator Ac. | Subtotal
AJUDANTE (AJUDANTE PRATICO - SINDUSCON) (LABOR) | H | '010101 | 3.49 | 1 | 5.86 | 0 | 15.08 | - | 52.629
ELETRICISTA (OFICIAL - SINDUSCON) (LABOR) | H | '010115 | 3.49 | 1 | 6.94 | 0 | 17.85 | - | 62.297
SubTotal: | [8 empty] | 114.93
MATERIAL | Unid | Código | Coefic. | C. Prod. | Pr. Prod. | Pr. Improd. | Pr. Unit. | Fator Ac. | Subtotal
ELETRODUTO DE PVC RIGIDO 3/4" - ROSCAVEL SEM LUVA (LABOR) | M | '042502 | 5.5 | 1 | 2.88 | 0 | 2.88 | - | 15.84
CABO FLEX ISOL. TERMOPLAST. 750V - 2,50 MM2 - 70º (LABOR) | M | '043005 | 12.24 | 1 | 2.1 | 0 | 2.1 | - | 25.704
CAIXA ESTAMPADA 4X2"- CHAPA 18 (LABOR) | UN | '045017 | 1 | 1 | 1.88 | 0 | 1.88 | - | 1.88
BUCHA DE ALUMINIO FUNDIDO 3/4" (LABOR) | UN | '048502 | 2 | 1 | 0.99 | 0 | 0.99 | - | 1.98
ARRUELA DE ALUMINIO FUNDIDO 3/4" (LABOR) | UN | '048516 | 2 | 1 | 0.58 | 0 | 0.58 | - | 1.16
SINALIZ DE EMERGENCIA (SAIDA) ACRILICA AUTONOMA (LABOR) | UN | '067067 | 1 | 1 | 128.41 | 0 | 128.41 | - | 128.41
SubTotal: | [8 empty] | 174.97
RESUMO
DISCRIMINAÇÃO |  |  | TAXA(%) | VALORES
Mão-de-Obra(A) |  |  | 157.27 | 114.93
Materiais(B) |  |  |  | 174.97
Equipamentos(C) |  |  |  | 0
Produção da Equipe(D) |  |  |  | 1
Custo Horário Total(A+C) |  |  |  | 114.93
Custo Unitário da Execução[(A/D)+(C/D)] = E |  |  |  | 114.93
Custo Direto Total(B+E) |  |  |  | 289.9
Bonificações e Despesas Indiretas - BDI |  |  | 0 | 0
CUSTO UNITÁRIO (Adotado) |  |  |  | 289.9
Orçamento: 1021701 - TABELA CUSTOS LABOR/CT-UFES PADRÃO DER DEZEMBRO/2020(LS=157,27; BDI=0%)
Órgão Cliente: DER-ES |  |  | Órgão Gerente: DER-ES |  |  | Data Base: Dezembro/2020
Planilha: 1 - TABELA CUSTOS LABOR/CT-UFES PADRÃO DER DEZEMBRO/2020(LS=157,27; BDI=0%)
Item: 160612 - Placa de sinalização de segurança CODIGO 14 - 315/158(NBR 13.434); CÓDIGO S3(NT 14/2010-ES) ("SAIDA DE EMERGÊNCIA" - seta vertical) | [6 empty] | Unidade: und
Base: LABOR |  | Código Base: '160612 |  | Fonte: LABOR |  |  | Versão: 2
MÃO DE OBRA | Unid | Código | Coefic. | C. Prod. | Pr. Prod. | Pr. Improd. | Pr. Unit. | Fator Ac. | Subtotal
AJUDANTE (AJUDANTE PRATICO - SINDUSCON) (LABOR) | H | '010101 | 0.3 | 1 | 5.86 | 0 | 15.08 | - | 4.524
PEDREIRO - (OFICIAL - SINDUSCON) (LABOR) | H | '010139 | 0.3 | 1 | 6.94 | 0 | 17.85 | - | 5.355
SubTotal: | [8 empty] | 9.88
MATERIAL | Unid | Código | Coefic. | C. Prod. | Pr. Prod. | Pr. Improd. | Pr. Unit. | Fator Ac. | Subtotal
BUCHA PLASTICA COM PARAFUSO - 6MM (LABOR) | UN | '026664 | 2 | 1 | 0.23 | 0 | 0.23 | - | 0.46
PLACA DE SINALIZAÇÃO DE EMERGÊNCIA DE ORIENTAÇÃO E SALVAMENTO , CONFORME ABNT NBR 13434/2004 E NT14/2010-ES (LABOR) | UN | '067090 | 1 | 1 | 16.35 | 0 | 16.35 | - | 16.35
SubTotal: | [8 empty] | 16.81
RESUMO
DISCRIMINAÇÃO |  |  | TAXA(%) | VALORES
Mão-de-Obra(A) |  |  | 157.27 | 9.88
Materiais(B) |  |  |  | 16.81
Equipamentos(C) |  |  |  | 0
Produção da Equipe(D) |  |  |  | 1
Custo Horário Total(A+C) |  |  |  | 9.88
Custo Unitário da Execução[(A/D)+(C/D)] = E |  |  |  | 9.88
Custo Direto Total(B+E) |  |  |  | 26.69
Bonificações e Despesas Indiretas - BDI |  |  | 0 | 0
CUSTO UNITÁRIO (Adotado) |  |  |  | 26.69
Orçamento: 1021701 - TABELA CUSTOS LABOR/CT-UFES PADRÃO DER DEZEMBRO/2020(LS=157,27; BDI=0%)
Órgão Cliente: DER-ES |  |  | Órgão Gerente: DER-ES |  |  | Data Base: Dezembro/2020
Planilha: 1 - TABELA CUSTOS LABOR/CT-UFES PADRÃO DER DEZEMBRO/2020(LS=157,27; BDI=0%)
Item: 160613 - Ponto para iluminação de emergência completo, inclusive bloco autônomo de iluminação 2x9W com tomada universal | [6 empty] | Unidade: und
Base: LABOR |  | Código Base: '160613 |  | Fonte: LABOR |  |  | Versão: 1
MÃO DE OBRA | Unid | Código | Coefic. | C. Prod. | Pr. Prod. | Pr. Improd. | Pr. Unit. | Fator Ac. | Subtotal
AJUDANTE (AJUDANTE PRATICO - SINDUSCON) (LABOR) | H | '010101 | 3.49 | 1 | 5.86 | 0 | 15.08 | - | 52.629
ELETRICISTA (OFICIAL - SINDUSCON) (LABOR) | H | '010115 | 3.49 | 1 | 6.94 | 0 | 17.85 | - | 62.297
SubTotal: | [8 empty] | 114.93
MATERIAL | Unid | Código | Coefic. | C. Prod. | Pr. Prod. | Pr. Improd. | Pr. Unit. | Fator Ac. | Subtotal
ELETRODUTO DE PVC RIGIDO 3/4" - ROSCAVEL SEM LUVA (LABOR) | M | '042502 | 5.5 | 1 | 2.88 | 0 | 2.88 | - | 15.84
CABO FLEX ISOL. TERMOPLAST. 750V - 2,50 MM2 - 70º (LABOR) | M | '043005 | 12.24 | 1 | 2.1 | 0 | 2.1 | - | 25.704
CAIXA ESTAMPADA 4X2"- CHAPA 18 (LABOR) | UN | '045017 | 1 | 1 | 1.88 | 0 | 1.88 | - | 1.88
BLOCO AUT. ILUM. EMERG. P/ ACLARAMENTO E/OU BALIZAMENTO 2X9W - AUT. 2 HORAS (LABOR) | UN | '046636 | 1 | 1 | 30.72 | 0 | 30.72 | - | 30.72
BUCHA DE ALUMINIO FUNDIDO 3/4" (LABOR) | UN | '048502 | 2 | 1 | 0.99 | 0 | 0.99 | - | 1.98
ARRUELA DE ALUMINIO FUNDIDO 3/4" (LABOR) | UN | '048516 | 2 | 1 | 0.58 | 0 | 0.58 | - | 1.16
SubTotal: | [8 empty] | 77.28
RESUMO
DISCRIMINAÇÃO |  |  | TAXA(%) | VALORES
Mão-de-Obra(A) |  |  | 157.27 | 114.93
Materiais(B) |  |  |  | 77.28
Equipamentos(C) |  |  |  | 0
Produção da Equipe(D) |  |  |  | 1
Custo Horário Total(A+C) |  |  |  | 114.93
Custo Unitário da Execução[(A/D)+(C/D)] = E |  |  |  | 114.93
Custo Direto Total(B+E) |  |  |  | 192.21
Bonificações e Despesas Indiretas - BDI |  |  | 0 | 0
CUSTO UNITÁRIO (Adotado) |  |  |  | 192.21
Orçamento: 1021701 - TABELA CUSTOS LABOR/CT-UFES PADRÃO DER DEZEMBRO/2020(LS=157,27; BDI=0%)
Órgão Cliente: DER-ES |  |  | Órgão Gerente: DER-ES |  |  | Data Base: Dezembro/2020
Planilha: 1 - TABELA CUSTOS LABOR/CT-UFES PADRÃO DER DEZEMBRO/2020(LS=157,27; BDI=0%)
Item: 160625 - Abrigo para hidrante de recalque no passeio em caixa de alvenaria 60x40cm em bloco de concreto inclusive registro de recalque ø 65 mm (2 1/2") e tampa de ferro fundido 40x40cm com inscrição incêndio | [6 empty] | Unidade: und
Base: LABOR |  | Código Base: '160625 |  | Fonte: TCPO |  |  | Versão: 1
MÃO DE OBRA | Unid | Código | Coefic. | C. Prod. | Pr. Prod. | Pr. Improd. | Pr. Unit. | Fator Ac. | Subtotal
AJUDANTE (AJUDANTE PRATICO - SINDUSCON) (LABOR) | H | '010101 | 1.15 | 1 | 5.86 | 0 | 15.08 | - | 17.342
ENCANADOR - (OFICIAL - SINDUSCON) (LABOR) | H | '010118 | 1.15 | 1 | 6.94 | 0 | 17.85 | - | 20.528
PEDREIRO - (OFICIAL - SINDUSCON) (LABOR) | H | '010139 | 3 | 1 | 6.94 | 0 | 17.85 | - | 53.55
SERVENTE (AUXILIAR DE OBRAS - SINDUSCON) (LABOR) | H | '010146 | 5.2 | 1 | 5.1 | 0 | 13.12 | - | 68.224
SubTotal: | [8 empty] | 159.64
MATERIAL | Unid | Código | Coefic. | C. Prod. | Pr. Prod. | Pr. Improd. | Pr. Unit. | Fator Ac. | Subtotal
AREIA LAVADA MEDIA (LABOR) | M3 | '020503 | 0.08 | 1 | 71.67 | 0 | 71.67 | - | 5.734
CAL HIDRATADO P/ ARGAMASSA CH III (LABOR) | KG | '020505 | 4.91 | 1 | 0.78 | 0 | 0.78 | - | 3.83
CIMENTO PORTLAND CP III - 40 (LABOR) | KG | '020508 | 22.3 | 1 | 0.43 | 0 | 0.43 | - | 9.589
BRITA 1 (LABOR) | M3 | '020517 | 0.0211 | 1 | 90.03 | 0 | 90.03 | - | 1.9
BLOCO DE CONCRETO 9 X 19 X 39CM - VEDACAO (LABOR) | UN | '022502 | 16.2 | 1 | 1.93 | 0 | 1.93 | - | 31.266
ADAPTADOR LATAO ROSCA P/ ENGATE RAPIDO 63X63MM (LABOR) | UN | '067008 | 1 | 1 | 52.99 | 0 | 52.99 | - | 52.99
REGISTRO GLOBO ANGULAR 45º DE 63MM (LABOR) | UN | '067046 | 1 | 1 | 99.25 | 0 | 99.25 | - | 99.25
TAMPAO COM CORRENTE PARA REGISTRO GLOBO ANGULAR (LABOR) | UN | '067051 | 1 | 1 | 60.83 | 0 | 60.83 | - | 60.83
FITA DE VEDACAO 18MM X 50M (LABOR) | M | '069512 | 1.41 | 1 | 0.18 | 0 | 0.18 | - | 0.254
TAMPA DE FERRO FUNDIDO 40X40CM C/ INSCR - TRAFEGO LEVE (LABOR) | UN | '071894 | 1 | 1 | 146.67 | 0 | 146.67 | - | 146.67
SubTotal: | [8 empty] | 412.31
RESUMO
DISCRIMINAÇÃO |  |  | TAXA(%) | VALORES
Mão-de-Obra(A) |  |  | 157.27 | 159.64
Materiais(B) |  |  |  | 412.31
Equipamentos(C) |  |  |  | 0
Produção da Equipe(D) |  |  |  | 1
Custo Horário Total(A+C) |  |  |  | 159.64
Custo Unitário da Execução[(A/D)+(C/D)] = E |  |  |  | 159.64
Custo Direto Total(B+E) |  |  |  | 571.95
Bonificações e Despesas Indiretas - BDI |  |  | 0 | 0
CUSTO UNITÁRIO (Adotado) |  |  |  | 571.95
Orçamento: 1021701 - TABELA CUSTOS LABOR/CT-UFES PADRÃO DER DEZEMBRO/2020(LS=157,27; BDI=0%)
Órgão Cliente: DER-ES |  |  | Órgão Gerente: DER-ES |  |  | Data Base: Dezembro/2020
Planilha: 1 - TABELA CUSTOS LABOR/CT-UFES PADRÃO DER DEZEMBRO/2020(LS=157,27; BDI=0%)
Item: 160663 - Fornecimento e instalação de Bateria selada 12V - 60 AH, para centrais de alarme / iluminação de emergência | [6 empty] | Unidade: und
Base: LABOR |  | Código Base: '160663 |  | Fonte: LABOR |  |  | Versão: 1
MÃO DE OBRA | Unid | Código | Coefic. | C. Prod. | Pr. Prod. | Pr. Improd. | Pr. Unit. | Fator Ac. | Subtotal
AJUDANTE (AJUDANTE PRATICO - SINDUSCON) (LABOR) | H | '010101 | 0.5 | 1 | 5.86 | 0 | 15.08 | - | 7.54
ELETRICISTA (OFICIAL - SINDUSCON) (LABOR) | H | '010115 | 0.5 | 1 | 6.94 | 0 | 17.85 | - | 8.925
SubTotal: | [8 empty] | 16.46
MATERIAL | Unid | Código | Coefic. | C. Prod. | Pr. Prod. | Pr. Improd. | Pr. Unit. | Fator Ac. | Subtotal
BATERIA SELADA 12V 60AH (LABOR) | UN | '048316 | 1 | 1 | 400.91 | 0 | 400.91 | - | 400.91
SubTotal: | [8 empty] | 400.91
RESUMO
DISCRIMINAÇÃO |  |  | TAXA(%) | VALORES
Mão-de-Obra(A) |  |  | 157.27 | 16.47
Materiais(B) |  |  |  | 400.91
Equipamentos(C) |  |  |  | 0
Produção da Equipe(D) |  |  |  | 1
Custo Horário Total(A+C) |  |  |  | 16.47
Custo Unitário da Execução[(A/D)+(C/D)] = E |  |  |  | 16.47
Custo Direto Total(B+E) |  |  |  | 417.38
Bonificações e Despesas Indiretas - BDI |  |  | 0 | 0
CUSTO UNITÁRIO (Adotado) |  |  |  | 417.38
Orçamento: 1021701 - TABELA CUSTOS LABOR/CT-UFES PADRÃO DER DEZEMBRO/2020(LS=157,27; BDI=0%)
Órgão Cliente: DER-ES |  |  | Órgão Gerente: DER-ES |  |  | Data Base: Dezembro/2020
Planilha: 1 - TABELA CUSTOS LABOR/CT-UFES PADRÃO DER DEZEMBRO/2020(LS=157,27; BDI=0%)
Item: 160665 - Fornecimento e instalação de porta corta-fogo para saída de emergência Dim.: 100x210x5cm, conforme ABNT NBR 11742P, classe P-90, incl. marco, 3 pares de dobradiçaas c/mola, barra anti-panico, pintura esmalte sintetico cor vermelha | [6 empty] | Unidade: und
Base: LABOR |  | Código Base: '160665 |  | Fonte: LABOR |  |  | Versão: 1
MÃO DE OBRA | Unid | Código | Coefic. | C. Prod. | Pr. Prod. | Pr. Improd. | Pr. Unit. | Fator Ac. | Subtotal
AJUDANTE (AJUDANTE PRATICO - SINDUSCON) (LABOR) | H | '010101 | 1.26 | 1 | 5.86 | 0 | 15.08 | - | 19.001
PEDREIRO - (OFICIAL - SINDUSCON) (LABOR) | H | '010139 | 3.8358 | 1 | 6.94 | 0 | 17.85 | - | 68.468
PINTOR -(OFICIAL - SINDUSCON) (LABOR) | H | '010140 | 2.52 | 1 | 6.94 | 0 | 17.85 | - | 44.982
SERVENTE (AUXILIAR DE OBRAS - SINDUSCON) (LABOR) | H | '010146 | 4.6319 | 1 | 5.1 | 0 | 13.12 | - | 60.77
SubTotal: | [8 empty] | 193.22
MATERIAL | Unid | Código | Coefic. | C. Prod. | Pr. Prod. | Pr. Improd. | Pr. Unit. | Fator Ac. | Subtotal
AREIA LAVADA MEDIA (LABOR) | M3 | '020503 | 0.006426 | 1 | 71.67 | 0 | 71.67 | - | 0.461
CIMENTO PORTLAND CP III - 40 (LABOR) | KG | '020508 | 2.1223 | 1 | 0.43 | 0 | 0.43 | - | 0.913
ESMALTE SINTETICO (LABOR) | L | '037502 | 1.134 | 1 | 26.72 | 0 | 26.72 | - | 30.3
AGUARRAZ MINERAL (LABOR) | L | '038001 | 0.126 | 1 | 10.21 | 0 | 10.21 | - | 1.286
LIXA P/ FERRO Nº 100 K-246 225X275MM - NORTON OU EQUIVALENTE (LABOR) | UN | '038012 | 1.575 | 1 | 2.31 | 0 | 2.31 | - | 3.638
ZARCAO (LABOR) | L | '038028 | 0.693 | 1 | 14.71 | 0 | 14.71 | - | 10.194
PORTA CORTA FOGO COM BARRA ANTIPANICO 1.00 X 2.10 (LABOR) | UN | '150706 | 1 | 1 | 2061.89 | 0 | 2061.89 | - | 2061.89
SubTotal: | [8 empty] | 2108.68
RESUMO
DISCRIMINAÇÃO |  |  | TAXA(%) | VALORES
Mão-de-Obra(A) |  |  | 157.27 | 193.22
Materiais(B) |  |  |  | 2108.68
Equipamentos(C) |  |  |  | 0
Produção da Equipe(D) |  |  |  | 1
Custo Horário Total(A+C) |  |  |  | 193.22
Custo Unitário da Execução[(A/D)+(C/D)] = E |  |  |  | 193.22
Custo Direto Total(B+E) |  |  |  | 2301.9
Bonificações e Despesas Indiretas - BDI |  |  | 0 | 0
CUSTO UNITÁRIO (Adotado) |  |  |  | 2301.9
Orçamento: 1021701 - TABELA CUSTOS LABOR/CT-UFES PADRÃO DER DEZEMBRO/2020(LS=157,27; BDI=0%)
Órgão Cliente: DER-ES |  |  | Órgão Gerente: DER-ES |  |  | Data Base: Dezembro/2020
Planilha: 1 - TABELA CUSTOS LABOR/CT-UFES PADRÃO DER DEZEMBRO/2020(LS=157,27; BDI=0%)
Item: 160671 - Hidrante de parede, com abrigo em chapa, 80x90x17cm, com suporte e mangueiras 2 x 15m 63mm, adaptador rosca fêmea e engate rápido, esguicho em latão regulavel, registro globo angular 45º/ 63mm | [6 empty] | Unidade: und
Base: LABOR |  | Código Base: '160671 |  | Fonte: LABOR |  |  | Versão: 1
MÃO DE OBRA | Unid | Código | Coefic. | C. Prod. | Pr. Prod. | Pr. Improd. | Pr. Unit. | Fator Ac. | Subtotal
AJUDANTE (AJUDANTE PRATICO - SINDUSCON) (LABOR) | H | '010101 | 5.85 | 1 | 5.86 | 0 | 15.08 | - | 88.218
ENCANADOR - (OFICIAL - SINDUSCON) (LABOR) | H | '010118 | 5.85 | 1 | 6.94 | 0 | 17.85 | - | 104.423
SubTotal: | [8 empty] | 192.64
MATERIAL | Unid | Código | Coefic. | C. Prod. | Pr. Prod. | Pr. Improd. | Pr. Unit. | Fator Ac. | Subtotal
NIPLE DUPLO ACO GALVANIZADO BSP Ø 2.1/2" (65MM) (LABOR) | UN | '060443 | 1 | 1 | 25.98 | 0 | 25.98 | - | 25.98
ADAPTADOR LATAO ROSCA P/ ENGATE RAPIDO 63X63MM (LABOR) | UN | '067008 | 1 | 1 | 52.99 | 0 | 52.99 | - | 52.99
REGISTRO GLOBO ANGULAR 45º DE 63MM (LABOR) | UN | '067046 | 1 | 1 | 99.25 | 0 | 99.25 | - | 99.25
CAIXA DE INCENDIO/ABRIGO PARA MANGUEIRA 80X90X17CM C/ TAMPA E SUPORTE (LABOR) | UN | '067054 | 1 | 1 | 338.28 | 0 | 338.28 | - | 338.28
CHAVE P/ CONEXOES TIPO STORZ DN 1 1/2X 2 1/2" (LABOR) | UN | '067061 | 1 | 1 | 15.2 | 0 | 15.2 | - | 15.2
MANGUEIRA DE INCENDIO 63MM X 15 M C/ ENGATE STORZ (LABOR) | UN | '067066 | 2 | 1 | 458.13 | 0 | 458.13 | - | 916.26
ESGUICHO EM LATAO REGULAVEL 2.1/2" (LABOR) | UN | '067094 | 1 | 1 | 142.4 | 0 | 142.4 | - | 142.4
FITA DE VEDACAO 18MM X 50M (LABOR) | M | '069512 | 1.41 | 1 | 0.18 | 0 | 0.18 | - | 0.254
SubTotal: | [8 empty] | 1590.61
RESUMO
DISCRIMINAÇÃO |  |  | TAXA(%) | VALORES
Mão-de-Obra(A) |  |  | 157.27 | 192.64
Materiais(B) |  |  |  | 1590.61
Equipamentos(C) |  |  |  | 0
Produção da Equipe(D) |  |  |  | 1
Custo Horário Total(A+C) |  |  |  | 192.64
Custo Unitário da Execução[(A/D)+(C/D)] = E |  |  |  | 192.64
Custo Direto Total(B+E) |  |  |  | 1783.25
Bonificações e Despesas Indiretas - BDI |  |  | 0 | 0
CUSTO UNITÁRIO (Adotado) |  |  |  | 1783.25
Orçamento: 1021701 - TABELA CUSTOS LABOR/CT-UFES PADRÃO DER DEZEMBRO/2020(LS=157,27; BDI=0%)
Órgão Cliente: DER-ES |  |  | Órgão Gerente: DER-ES |  |  | Data Base: Dezembro/2020
Planilha: 1 - TABELA CUSTOS LABOR/CT-UFES PADRÃO DER DEZEMBRO/2020(LS=157,27; BDI=0%)
Item: 160673 - Fornecimento e instalação de Central de alarme de incêndio endereçável, capacidade até: 256 endereços, 4 laços com bateria Ref. Walmonof, Abafire, Deltafire ou equivalente | [6 empty] | Unidade: und
Base: LABOR |  | Código Base: '160673 |  | Fonte: TCPO |  |  | Versão: 1
MÃO DE OBRA | Unid | Código | Coefic. | C. Prod. | Pr. Prod. | Pr. Improd. | Pr. Unit. | Fator Ac. | Subtotal
AJUDANTE (AJUDANTE PRATICO - SINDUSCON) (LABOR) | H | '010101 | 2 | 1 | 5.86 | 0 | 15.08 | - | 30.16
ELETRICISTA (OFICIAL - SINDUSCON) (LABOR) | H | '010115 | 2 | 1 | 6.94 | 0 | 17.85 | - | 35.7
SubTotal: | [8 empty] | 65.86
MATERIAL | Unid | Código | Coefic. | C. Prod. | Pr. Prod. | Pr. Improd. | Pr. Unit. | Fator Ac. | Subtotal
CENTRAL DE ALARME ENDERECAVEL 4 LACOS ATE 256 ENDERECOS (LABOR) | UN | '049170 | 1 | 1 | 1852.31 | 0 | 1852.31 | - | 1852.31
SubTotal: | [8 empty] | 1852.31
RESUMO
DISCRIMINAÇÃO |  |  | TAXA(%) | VALORES
Mão-de-Obra(A) |  |  | 157.27 | 65.86
Materiais(B) |  |  |  | 1852.31
Equipamentos(C) |  |  |  | 0
Produção da Equipe(D) |  |  |  | 1
Custo Horário Total(A+C) |  |  |  | 65.86
Custo Unitário da Execução[(A/D)+(C/D)] = E |  |  |  | 65.86
Custo Direto Total(B+E) |  |  |  | 1918.17
Bonificações e Despesas Indiretas - BDI |  |  | 0 | 0
CUSTO UNITÁRIO (Adotado) |  |  |  | 1918.17
Orçamento: 1021701 - TABELA CUSTOS LABOR/CT-UFES PADRÃO DER DEZEMBRO/2020(LS=157,27; BDI=0%)
Órgão Cliente: DER-ES |  |  | Órgão Gerente: DER-ES |  |  | Data Base: Dezembro/2020
Planilha: 1 - TABELA CUSTOS LABOR/CT-UFES PADRÃO DER DEZEMBRO/2020(LS=157,27; BDI=0%)
Item: 160674 - Fornecimento e instalação de Acionador manual de alarme de incêndio endereçavel, tipo quebra vidro | [6 empty] | Unidade: und
Base: LABOR |  | Código Base: '160674 |  | Fonte: TCPO |  |  | Versão: 1
MÃO DE OBRA | Unid | Código | Coefic. | C. Prod. | Pr. Prod. | Pr. Improd. | Pr. Unit. | Fator Ac. | Subtotal
AJUDANTE (AJUDANTE PRATICO - SINDUSCON) (LABOR) | H | '010101 | 0.29 | 1 | 5.86 | 0 | 15.08 | - | 4.373
ELETRICISTA (OFICIAL - SINDUSCON) (LABOR) | H | '010115 | 0.29 | 1 | 6.94 | 0 | 17.85 | - | 5.177
SubTotal: | [8 empty] | 9.55
MATERIAL | Unid | Código | Coefic. | C. Prod. | Pr. Prod. | Pr. Improd. | Pr. Unit. | Fator Ac. | Subtotal
ACIONADOR MANUAL DE ALARME ENDERECAVEL TP QUEBRA VIDRO (LABOR) | UN | '049860 | 1 | 1 | 92.07 | 0 | 92.07 | - | 92.07
SubTotal: | [8 empty] | 92.07
RESUMO
DISCRIMINAÇÃO |  |  | TAXA(%) | VALORES
Mão-de-Obra(A) |  |  | 157.27 | 9.55
Materiais(B) |  |  |  | 92.07
Equipamentos(C) |  |  |  | 0
Produção da Equipe(D) |  |  |  | 1
Custo Horário Total(A+C) |  |  |  | 9.55
Custo Unitário da Execução[(A/D)+(C/D)] = E |  |  |  | 9.55
Custo Direto Total(B+E) |  |  |  | 101.62
Bonificações e Despesas Indiretas - BDI |  |  | 0 | 0
CUSTO UNITÁRIO (Adotado) |  |  |  | 101.62
Orçamento: 1021701 - TABELA CUSTOS LABOR/CT-UFES PADRÃO DER DEZEMBRO/2020(LS=157,27; BDI=0%)
Órgão Cliente: DER-ES |  |  | Órgão Gerente: DER-ES |  |  | Data Base: Dezembro/2020
Planilha: 1 - TABELA CUSTOS LABOR/CT-UFES PADRÃO DER DEZEMBRO/2020(LS=157,27; BDI=0%)
Item: 160675 - Fornecimento e instalação de Detector de fumaça óptico endereçavel Bivolt 12/24V para parede ou teto | [6 empty] | Unidade: und
Base: LABOR |  | Código Base: '160675 |  | Fonte: TCPO |  |  | Versão: 1
MÃO DE OBRA | Unid | Código | Coefic. | C. Prod. | Pr. Prod. | Pr. Improd. | Pr. Unit. | Fator Ac. | Subtotal
AJUDANTE (AJUDANTE PRATICO - SINDUSCON) (LABOR) | H | '010101 | 0.29 | 1 | 5.86 | 0 | 15.08 | - | 4.373
ELETRICISTA (OFICIAL - SINDUSCON) (LABOR) | H | '010115 | 0.29 | 1 | 6.94 | 0 | 17.85 | - | 5.177
SubTotal: | [8 empty] | 9.55
MATERIAL | Unid | Código | Coefic. | C. Prod. | Pr. Prod. | Pr. Improd. | Pr. Unit. | Fator Ac. | Subtotal
DETECTOR OPTICO ENDERECAVEL 24V (LABOR) | UN | '078627 | 1 | 1 | 123.39 | 0 | 123.39 | - | 123.39
SubTotal: | [8 empty] | 123.39
RESUMO
DISCRIMINAÇÃO |  |  | TAXA(%) | VALORES
Mão-de-Obra(A) |  |  | 157.27 | 9.55
Materiais(B) |  |  |  | 123.39
Equipamentos(C) |  |  |  | 0
Produção da Equipe(D) |  |  |  | 1
Custo Horário Total(A+C) |  |  |  | 9.55
Custo Unitário da Execução[(A/D)+(C/D)] = E |  |  |  | 9.55
Custo Direto Total(B+E) |  |  |  | 132.94
Bonificações e Despesas Indiretas - BDI |  |  | 0 | 0
CUSTO UNITÁRIO (Adotado) |  |  |  | 132.94
Orçamento: 1021701 - TABELA CUSTOS LABOR/CT-UFES PADRÃO DER DEZEMBRO/2020(LS=157,27; BDI=0%)
Órgão Cliente: DER-ES |  |  | Órgão Gerente: DER-ES |  |  | Data Base: Dezembro/2020
Planilha: 1 - TABELA CUSTOS LABOR/CT-UFES PADRÃO DER DEZEMBRO/2020(LS=157,27; BDI=0%)
Item: 160676 - Fornecimento e instalação de Sirene eletronica média tipo corneta | [6 empty] | Unidade: und
Base: LABOR |  | Código Base: '160676 |  | Fonte: TCPO |  |  | Versão: 1
MÃO DE OBRA | Unid | Código | Coefic. | C. Prod. | Pr. Prod. | Pr. Improd. | Pr. Unit. | Fator Ac. | Subtotal
AJUDANTE (AJUDANTE PRATICO - SINDUSCON) (LABOR) | H | '010101 | 0.61 | 1 | 5.86 | 0 | 15.08 | - | 9.199
ELETRICISTA (OFICIAL - SINDUSCON) (LABOR) | H | '010115 | 0.61 | 1 | 6.94 | 0 | 17.85 | - | 10.889
SubTotal: | [8 empty] | 20.09
MATERIAL | Unid | Código | Coefic. | C. Prod. | Pr. Prod. | Pr. Improd. | Pr. Unit. | Fator Ac. | Subtotal
SIRENE ELETRONICA MEDIA TP CORNETA (LABOR) | UN | '078749 | 1 | 1 | 75.5 | 0 | 75.5 | - | 75.5
SubTotal: | [8 empty] | 75.5
RESUMO
DISCRIMINAÇÃO |  |  | TAXA(%) | VALORES
Mão-de-Obra(A) |  |  | 157.27 | 20.09
Materiais(B) |  |  |  | 75.5
Equipamentos(C) |  |  |  | 0
Produção da Equipe(D) |  |  |  | 1
Custo Horário Total(A+C) |  |  |  | 20.09
Custo Unitário da Execução[(A/D)+(C/D)] = E |  |  |  | 20.09
Custo Direto Total(B+E) |  |  |  | 95.59
Bonificações e Despesas Indiretas - BDI |  |  | 0 | 0
CUSTO UNITÁRIO (Adotado) |  |  |  | 95.59
Orçamento: 1021701 - TABELA CUSTOS LABOR/CT-UFES PADRÃO DER DEZEMBRO/2020(LS=157,27; BDI=0%)
Órgão Cliente: DER-ES |  |  | Órgão Gerente: DER-ES |  |  | Data Base: Dezembro/2020
Planilha: 1 - TABELA CUSTOS LABOR/CT-UFES PADRÃO DER DEZEMBRO/2020(LS=157,27; BDI=0%)
Item: 160702 - Chapisco com argamassa de cimento e areia média ou grossa sem peneirar no traço 1:3, espessura 5 mm | [6 empty] | Unidade: m2
Base: LABOR |  | Código Base: '160702 |  | Fonte: LABOR |  |  | Versão: 1
MÃO DE OBRA | Unid | Código | Coefic. | C. Prod. | Pr. Prod. | Pr. Improd. | Pr. Unit. | Fator Ac. | Subtotal
PEDREIRO - (OFICIAL - SINDUSCON) (LABOR) | H | '010139 | 0.1 | 1 | 6.94 | 0 | 17.85 | - | 1.785
SERVENTE (AUXILIAR DE OBRAS - SINDUSCON) (LABOR) | H | '010146 | 0.15 | 1 | 5.1 | 0 | 13.12 | - | 1.968
SubTotal: | [8 empty] | 3.75
MATERIAL | Unid | Código | Coefic. | C. Prod. | Pr. Prod. | Pr. Improd. | Pr. Unit. | Fator Ac. | Subtotal
AREIA LAVADA MEDIA (LABOR) | M3 | '020503 | 0.0061 | 1 | 71.67 | 0 | 71.67 | - | 0.437
CIMENTO PORTLAND CP III - 40 (LABOR) | KG | '020508 | 2.43 | 1 | 0.43 | 0 | 0.43 | - | 1.045
SubTotal: | [8 empty] | 1.48
RESUMO
DISCRIMINAÇÃO |  |  | TAXA(%) | VALORES
Mão-de-Obra(A) |  |  | 157.27 | 3.75
Materiais(B) |  |  |  | 1.48
Equipamentos(C) |  |  |  | 0
Produção da Equipe(D) |  |  |  | 1
Custo Horário Total(A+C) |  |  |  | 3.75
Custo Unitário da Execução[(A/D)+(C/D)] = E |  |  |  | 3.75
Custo Direto Total(B+E) |  |  |  | 5.23
Bonificações e Despesas Indiretas - BDI |  |  | 0 | 0
CUSTO UNITÁRIO (Adotado) |  |  |  | 5.23
Orçamento: 1021701 - TABELA CUSTOS LABOR/CT-UFES PADRÃO DER DEZEMBRO/2020(LS=157,27; BDI=0%)
Órgão Cliente: DER-ES |  |  | Órgão Gerente: DER-ES |  |  | Data Base: Dezembro/2020
Planilha: 1 - TABELA CUSTOS LABOR/CT-UFES PADRÃO DER DEZEMBRO/2020(LS=157,27; BDI=0%)
Item: 160704 - Fornecimento, preparo e aplicação de concreto armado Fck=15 MPa, inclusive forma, armação e desforma para lajes maciças | [6 empty] | Unidade: m3
Base: LABOR |  | Código Base: '160704 |  | Fonte: LABOR |  |  | Versão: 2
MÃO DE OBRA | Unid | Código | Coefic. | C. Prod. | Pr. Prod. | Pr. Improd. | Pr. Unit. | Fator Ac. | Subtotal
AJUDANTE (AJUDANTE PRATICO - SINDUSCON) (LABOR) | H | '010101 | 16.7 | 1 | 5.86 | 0 | 15.08 | - | 251.836
CARPINTEIRO (OFICIAL - SINDUSCON) (LABOR) | H | '010111 | 13.5 | 1 | 6.94 | 0 | 17.85 | - | 240.975
ARMADOR (OFICIAL - SINDUSCON) (LABOR) | H | '010121 | 3.2 | 1 | 6.94 | 0 | 17.85 | - | 57.12
PEDREIRO - (OFICIAL - SINDUSCON) (LABOR) | H | '010139 | 5 | 1 | 6.94 | 0 | 17.85 | - | 89.25
SERVENTE (AUXILIAR DE OBRAS - SINDUSCON) (LABOR) | H | '010146 | 14 | 1 | 5.1 | 0 | 13.12 | - | 183.68
SubTotal: | [8 empty] | 822.86
MATERIAL | Unid | Código | Coefic. | C. Prod. | Pr. Prod. | Pr. Improd. | Pr. Unit. | Fator Ac. | Subtotal
AREIA LAVADA MEDIA (LABOR) | M3 | '020503 | 0.7155 | 1 | 71.67 | 0 | 71.67 | - | 51.28
CIMENTO PORTLAND CP III - 40 (LABOR) | KG | '020508 | 340.2 | 1 | 0.43 | 0 | 0.43 | - | 146.286
BRITA 1 (LABOR) | M3 | '020517 | 0.2893 | 1 | 90.03 | 0 | 90.03 | - | 26.046
BRITA 2 (LABOR) | M3 | '020518 | 0.6765 | 1 | 90.03 | 0 | 90.03 | - | 60.905
SARRAFO DE MADEIRA PINUS 10 X 2.5CM (LABOR) | M | '020985 | 15.3 | 1 | 5.39 | 0 | 5.39 | - | 82.467
TABUA DE MADEIRA PINUS 30 X 2.5 CM (LABOR) | M | '020988 | 16 | 1 | 9.71 | 0 | 9.71 | - | 155.36
PONTALETE DE MADEIRA BRUTA DE 3ª 8.0 X 8.0 CM (LABOR) | M | '021009 | 20 | 1 | 5.02 | 0 | 5.02 | - | 100.4
CHAPA COMPENSADA RESINADA ESP. 12MM (LABOR) | M2 | '021032 | 4.3 | 1 | 22.55 | 0 | 22.55 | - | 96.965
ACO CA-50 DE 8.0MM (LABOR) | KG | '021517 | 46 | 1 | 7.34 | 0 | 7.34 | - | 337.64
PREGO 18X27 (LABOR) | KG | '026569 | 2.5 | 1 | 8.78 | 0 | 8.78 | - | 21.95
ARAME RECOZIDO N.18 BWG (LABOR) | KG | '027010 | 0.8 | 1 | 8.4 | 0 | 8.4 | - | 6.72
DESMOLDANTE PARA FORMAS (LABOR) | L | '028008 | 1 | 1 | 10.66 | 0 | 10.66 | - | 10.66
SubTotal: | [8 empty] | 1096.68
EQUIPAMENTO | Unid | Código | Coefic. | C. Prod. | Pr. Prod. | Pr. Improd. | Pr. Unit. | Fator Ac. | Subtotal
BETONEIRA 320 L (E301) (LABOR) | H | '080125 | 0.714 | 1 | 29.36 | 13.61 | 29.36 | - | 20.963
SubTotal: | [8 empty] | 20.96
RESUMO
DISCRIMINAÇÃO |  |  | TAXA(%) | VALORES
Mão-de-Obra(A) |  |  | 157.27 | 822.86
Materiais(B) |  |  |  | 1096.68
Equipamentos(C) |  |  |  | 20.96
Produção da Equipe(D) |  |  |  | 1
Custo Horário Total(A+C) |  |  |  | 843.82
Custo Unitário da Execução[(A/D)+(C/D)] = E |  |  |  | 843.82
Custo Direto Total(B+E) |  |  |  | 1940.5
Bonificações e Despesas Indiretas - BDI |  |  | 0 | 0
CUSTO UNITÁRIO (Adotado) |  |  |  | 1940.5
Orçamento: 1021701 - TABELA CUSTOS LABOR/CT-UFES PADRÃO DER DEZEMBRO/2020(LS=157,27; BDI=0%)
Órgão Cliente: DER-ES |  |  | Órgão Gerente: DER-ES |  |  | Data Base: Dezembro/2020
Planilha: 1 - TABELA CUSTOS LABOR/CT-UFES PADRÃO DER DEZEMBRO/2020(LS=157,27; BDI=0%)
Item: 160707 - Pintura com tinta látex PVA Suvinil, Coral ou Metalatex, inclusive selador em paredes internas e forros a três demãos | [6 empty] | Unidade: m2
Base: LABOR |  | Código Base: '160707 |  | Fonte: LABOR |  |  | Versão: 1
MÃO DE OBRA | Unid | Código | Coefic. | C. Prod. | Pr. Prod. | Pr. Improd. | Pr. Unit. | Fator Ac. | Subtotal
AJUDANTE (AJUDANTE PRATICO - SINDUSCON) (LABOR) | H | '010101 | 0.4 | 1 | 5.86 | 0 | 15.08 | - | 6.032
PINTOR -(OFICIAL - SINDUSCON) (LABOR) | H | '010140 | 0.5 | 1 | 6.94 | 0 | 17.85 | - | 8.925
SubTotal: | [8 empty] | 14.96
MATERIAL | Unid | Código | Coefic. | C. Prod. | Pr. Prod. | Pr. Improd. | Pr. Unit. | Fator Ac. | Subtotal
TINTA LATEX PVA (LABOR) | L | '037513 | 0.24 | 1 | 15.42 | 0 | 15.42 | - | 3.701
LIQUIDO SELADOR PARA PINTURA LATEX PVA (LABOR) | L | '038009 | 0.12 | 1 | 4.43 | 0 | 4.43 | - | 0.532
LIXA PARA MADEIRA/MASSA Nº 150 (LABOR) | UN | '038013 | 0.25 | 1 | 0.6 | 0 | 0.6 | - | 0.15
SubTotal: | [8 empty] | 4.38
RESUMO
DISCRIMINAÇÃO |  |  | TAXA(%) | VALORES
Mão-de-Obra(A) |  |  | 157.27 | 14.96
Materiais(B) |  |  |  | 4.38
Equipamentos(C) |  |  |  | 0
Produção da Equipe(D) |  |  |  | 1
Custo Horário Total(A+C) |  |  |  | 14.96
Custo Unitário da Execução[(A/D)+(C/D)] = E |  |  |  | 14.96
Custo Direto Total(B+E) |  |  |  | 19.34
Bonificações e Despesas Indiretas - BDI |  |  | 0 | 0
CUSTO UNITÁRIO (Adotado) |  |  |  | 19.34
Orçamento: 1021701 - TABELA CUSTOS LABOR/CT-UFES PADRÃO DER DEZEMBRO/2020(LS=157,27; BDI=0%)
Órgão Cliente: DER-ES |  |  | Órgão Gerente: DER-ES |  |  | Data Base: Dezembro/2020
Planilha: 1 - TABELA CUSTOS LABOR/CT-UFES PADRÃO DER DEZEMBRO/2020(LS=157,27; BDI=0%)
Item: 160708 - Pintura com tinta acrílica Suvinil, Coral ou Metalatex, inclusive selador acrílico, em paredes externas a três demãos | [6 empty] | Unidade: m2
Base: LABOR |  | Código Base: '160708 |  | Fonte: LABOR |  |  | Versão: 1
MÃO DE OBRA | Unid | Código | Coefic. | C. Prod. | Pr. Prod. | Pr. Improd. | Pr. Unit. | Fator Ac. | Subtotal
AJUDANTE (AJUDANTE PRATICO - SINDUSCON) (LABOR) | H | '010101 | 0.4 | 1 | 5.86 | 0 | 15.08 | - | 6.032
PINTOR -(OFICIAL - SINDUSCON) (LABOR) | H | '010140 | 0.5 | 1 | 6.94 | 0 | 17.85 | - | 8.925
SubTotal: | [8 empty] | 14.96
MATERIAL | Unid | Código | Coefic. | C. Prod. | Pr. Prod. | Pr. Improd. | Pr. Unit. | Fator Ac. | Subtotal
TINTA LATEX ACRILICA FOSCA (LABOR) | L | '037514 | 0.24 | 1 | 16.28 | 0 | 16.28 | - | 3.907
SELADOR ACRILICO (LABOR) | L | '037519 | 0.12 | 1 | 4.43 | 0 | 4.43 | - | 0.532
LIXA PARA MADEIRA/MASSA Nº 150 (LABOR) | UN | '038013 | 0.25 | 1 | 0.6 | 0 | 0.6 | - | 0.15
SubTotal: | [8 empty] | 4.59
RESUMO
DISCRIMINAÇÃO |  |  | TAXA(%) | VALORES
Mão-de-Obra(A) |  |  | 157.27 | 14.96
Materiais(B) |  |  |  | 4.59
Equipamentos(C) |  |  |  | 0
Produção da Equipe(D) |  |  |  | 1
Custo Horário Total(A+C) |  |  |  | 14.96
Custo Unitário da Execução[(A/D)+(C/D)] = E |  |  |  | 14.96
Custo Direto Total(B+E) |  |  |  | 19.55
Bonificações e Despesas Indiretas - BDI |  |  | 0 | 0
CUSTO UNITÁRIO (Adotado) |  |  |  | 19.55
Orçamento: 1021701 - TABELA CUSTOS LABOR/CT-UFES PADRÃO DER DEZEMBRO/2020(LS=157,27; BDI=0%)
Órgão Cliente: DER-ES |  |  | Órgão Gerente: DER-ES |  |  | Data Base: Dezembro/2020
Planilha: 1 - TABELA CUSTOS LABOR/CT-UFES PADRÃO DER DEZEMBRO/2020(LS=157,27; BDI=0%)
Item: 160709 - Estrado de madeira de lei tipo Paraju ou equivalente conforme detalhe em projeto | [6 empty] | Unidade: m2
Base: LABOR |  | Código Base: '160709 |  | Fonte: LABOR |  |  | Versão: 1
MATERIAL | Unid | Código | Coefic. | C. Prod. | Pr. Prod. | Pr. Improd. | Pr. Unit. | Fator Ac. | Subtotal
ESTRADO DE MADEIRA PADRÃO CASA GAS CONF PROJETO (LABOR) | M2 | '039075 | 1 | 1 | 580.7 | 0 | 580.7 | - | 580.7
SubTotal: | [8 empty] | 580.7
RESUMO
DISCRIMINAÇÃO |  |  | TAXA(%) | VALORES
Mão-de-Obra(A) |  |  | 157.27 | 0
Materiais(B) |  |  |  | 580.7
Equipamentos(C) |  |  |  | 0
Produção da Equipe(D) |  |  |  | 1
Custo Horário Total(A+C) |  |  |  | 0
Custo Unitário da Execução[(A/D)+(C/D)] = E |  |  |  | 0
Custo Direto Total(B+E) |  |  |  | 580.7
Bonificações e Despesas Indiretas - BDI |  |  | 0 | 0
CUSTO UNITÁRIO (Adotado) |  |  |  | 580.7
Orçamento: 1021701 - TABELA CUSTOS LABOR/CT-UFES PADRÃO DER DEZEMBRO/2020(LS=157,27; BDI=0%)
Órgão Cliente: DER-ES |  |  | Órgão Gerente: DER-ES |  |  | Data Base: Dezembro/2020
Planilha: 1 - TABELA CUSTOS LABOR/CT-UFES PADRÃO DER DEZEMBRO/2020(LS=157,27; BDI=0%)
Item: 160710 - Alvenaria de blocos de concreto 9x19x39 c/ resist. min comp. 2.5MPa, assentado c/ argamassa de cimento, cal hidratada CH1 e areia traço 1:0,5:8, esp.juntas 10mm e esp. paredes, sem revestimento, 9cm | [6 empty] | Unidade: m2
Base: LABOR |  | Código Base: '160710 |  | Fonte: LABOR |  |  | Versão: 1
MÃO DE OBRA | Unid | Código | Coefic. | C. Prod. | Pr. Prod. | Pr. Improd. | Pr. Unit. | Fator Ac. | Subtotal
PEDREIRO - (OFICIAL - SINDUSCON) (LABOR) | H | '010139 | 0.66 | 1 | 6.94 | 0 | 17.85 | - | 11.781
SERVENTE (AUXILIAR DE OBRAS - SINDUSCON) (LABOR) | H | '010146 | 0.73 | 1 | 5.1 | 0 | 13.12 | - | 9.578
SubTotal: | [8 empty] | 21.36
MATERIAL | Unid | Código | Coefic. | C. Prod. | Pr. Prod. | Pr. Improd. | Pr. Unit. | Fator Ac. | Subtotal
AREIA LAVADA MEDIA (LABOR) | M3 | '020503 | 0.00826 | 1 | 71.67 | 0 | 71.67 | - | 0.592
CAL HIDRATADO P/ ARGAMASSA CH III (LABOR) | KG | '020505 | 0.308 | 1 | 0.78 | 0 | 0.78 | - | 0.24
CIMENTO PORTLAND CP III - 40 (LABOR) | KG | '020508 | 1.19 | 1 | 0.43 | 0 | 0.43 | - | 0.512
BLOCO DE CONCRETO 9 X 19 X 39CM - VEDACAO (LABOR) | UN | '022502 | 13.13 | 1 | 1.93 | 0 | 1.93 | - | 25.341
SubTotal: | [8 empty] | 26.68
RESUMO
DISCRIMINAÇÃO |  |  | TAXA(%) | VALORES
Mão-de-Obra(A) |  |  | 157.27 | 21.36
Materiais(B) |  |  |  | 26.69
Equipamentos(C) |  |  |  | 0
Produção da Equipe(D) |  |  |  | 1
Custo Horário Total(A+C) |  |  |  | 21.36
Custo Unitário da Execução[(A/D)+(C/D)] = E |  |  |  | 21.36
Custo Direto Total(B+E) |  |  |  | 48.05
Bonificações e Despesas Indiretas - BDI |  |  | 0 | 0
CUSTO UNITÁRIO (Adotado) |  |  |  | 48.05
Orçamento: 1021701 - TABELA CUSTOS LABOR/CT-UFES PADRÃO DER DEZEMBRO/2020(LS=157,27; BDI=0%)
Órgão Cliente: DER-ES |  |  | Órgão Gerente: DER-ES |  |  | Data Base: Dezembro/2020
Planilha: 1 - TABELA CUSTOS LABOR/CT-UFES PADRÃO DER DEZEMBRO/2020(LS=157,27; BDI=0%)
Item: 160711 - Reboco tipo paulista com argamassa de cimento, cal hidratada CH1 e areia no traço 1:0,5:6, espessura 25mm | [6 empty] | Unidade: m2
Base: LABOR |  | Código Base: '160711 |  | Fonte: LABOR |  |  | Versão: 1
MÃO DE OBRA | Unid | Código | Coefic. | C. Prod. | Pr. Prod. | Pr. Improd. | Pr. Unit. | Fator Ac. | Subtotal
PEDREIRO - (OFICIAL - SINDUSCON) (LABOR) | H | '010139 | 1.2 | 1 | 6.94 | 0 | 17.85 | - | 21.42
SERVENTE (AUXILIAR DE OBRAS - SINDUSCON) (LABOR) | H | '010146 | 1.3 | 1 | 5.1 | 0 | 13.12 | - | 17.056
SubTotal: | [8 empty] | 38.48
MATERIAL | Unid | Código | Coefic. | C. Prod. | Pr. Prod. | Pr. Improd. | Pr. Unit. | Fator Ac. | Subtotal
AREIA LAVADA MEDIA (LABOR) | M3 | '020503 | 0.029 | 1 | 71.67 | 0 | 71.67 | - | 2.078
CAL HIDRATADO P/ ARGAMASSA CH III (LABOR) | KG | '020505 | 1.45 | 1 | 0.78 | 0 | 0.78 | - | 1.131
CIMENTO PORTLAND CP III - 40 (LABOR) | KG | '020508 | 5.6 | 1 | 0.43 | 0 | 0.43 | - | 2.408
SubTotal: | [8 empty] | 5.62
RESUMO
DISCRIMINAÇÃO |  |  | TAXA(%) | VALORES
Mão-de-Obra(A) |  |  | 157.27 | 38.48
Materiais(B) |  |  |  | 5.62
Equipamentos(C) |  |  |  | 0
Produção da Equipe(D) |  |  |  | 1
Custo Horário Total(A+C) |  |  |  | 38.48
Custo Unitário da Execução[(A/D)+(C/D)] = E |  |  |  | 38.48
Custo Direto Total(B+E) |  |  |  | 44.1
Bonificações e Despesas Indiretas - BDI |  |  | 0 | 0
CUSTO UNITÁRIO (Adotado) |  |  |  | 44.1
Orçamento: 1021701 - TABELA CUSTOS LABOR/CT-UFES PADRÃO DER DEZEMBRO/2020(LS=157,27; BDI=0%)
Órgão Cliente: DER-ES |  |  | Órgão Gerente: DER-ES |  |  | Data Base: Dezembro/2020
Planilha: 1 - TABELA CUSTOS LABOR/CT-UFES PADRÃO DER DEZEMBRO/2020(LS=157,27; BDI=0%)
Item: 160712 - Tela em arame galvanizado de 1"e fio 10 para ventilação de casa de gás, chumbada com argamassa de cimento, cal e areia | [6 empty] | Unidade: m2
Base: LABOR |  | Código Base: '160712 |  | Fonte: LABOR |  |  | Versão: 1
MÃO DE OBRA | Unid | Código | Coefic. | C. Prod. | Pr. Prod. | Pr. Improd. | Pr. Unit. | Fator Ac. | Subtotal
PEDREIRO - (OFICIAL - SINDUSCON) (LABOR) | H | '010139 | 2.4 | 1 | 6.94 | 0 | 17.85 | - | 42.84
SERVENTE (AUXILIAR DE OBRAS - SINDUSCON) (LABOR) | H | '010146 | 2.6 | 1 | 5.1 | 0 | 13.12 | - | 34.112
SubTotal: | [8 empty] | 76.95
MATERIAL | Unid | Código | Coefic. | C. Prod. | Pr. Prod. | Pr. Improd. | Pr. Unit. | Fator Ac. | Subtotal
AREIA LAVADA MEDIA (LABOR) | M3 | '020503 | 0.059 | 1 | 71.67 | 0 | 71.67 | - | 4.229
CAL HIDRATADO P/ ARGAMASSA CH III (LABOR) | KG | '020505 | 2.2 | 1 | 0.78 | 0 | 0.78 | - | 1.716
CIMENTO PORTLAND CP III - 40 (LABOR) | KG | '020508 | 8.5 | 1 | 0.43 | 0 | 0.43 | - | 3.655
TELA DE ARAME GALVANIZADO DE 1" FIO N.10 BWG (LABOR) | M2 | '027532 | 1 | 1 | 71.88 | 0 | 71.88 | - | 71.88
SubTotal: | [8 empty] | 81.48
RESUMO
DISCRIMINAÇÃO |  |  | TAXA(%) | VALORES
Mão-de-Obra(A) |  |  | 157.27 | 76.95
Materiais(B) |  |  |  | 81.48
Equipamentos(C) |  |  |  | 0
Produção da Equipe(D) |  |  |  | 1
Custo Horário Total(A+C) |  |  |  | 76.95
Custo Unitário da Execução[(A/D)+(C/D)] = E |  |  |  | 76.95
Custo Direto Total(B+E) |  |  |  | 158.43
Bonificações e Despesas Indiretas - BDI |  |  | 0 | 0
CUSTO UNITÁRIO (Adotado) |  |  |  | 158.43
Orçamento: 1021701 - TABELA CUSTOS LABOR/CT-UFES PADRÃO DER DEZEMBRO/2020(LS=157,27; BDI=0%)
Órgão Cliente: DER-ES |  |  | Órgão Gerente: DER-ES |  |  | Data Base: Dezembro/2020
Planilha: 1 - TABELA CUSTOS LABOR/CT-UFES PADRÃO DER DEZEMBRO/2020(LS=157,27; BDI=0%)
Item: 160713 - Porta de correr de chapa galvanizada nº 14 - pintura com esmalte sintetico acetinado sobre zarcão, com tela quebra chama em malha 2 a 5mm | [6 empty] | Unidade: m2
Base: LABOR |  | Código Base: '160713 |  | Fonte: LABOR |  |  | Versão: 3
MÃO DE OBRA | Unid | Código | Coefic. | C. Prod. | Pr. Prod. | Pr. Improd. | Pr. Unit. | Fator Ac. | Subtotal
AJUDANTE (AJUDANTE PRATICO - SINDUSCON) (LABOR) | H | '010101 | 0.4 | 1 | 5.86 | 0 | 15.08 | - | 6.032
PEDREIRO - (OFICIAL - SINDUSCON) (LABOR) | H | '010139 | 1.0905 | 1 | 6.94 | 0 | 17.85 | - | 19.465
PINTOR -(OFICIAL - SINDUSCON) (LABOR) | H | '010140 | 0.8 | 1 | 6.94 | 0 | 17.85 | - | 14.28
SERVENTE (AUXILIAR DE OBRAS - SINDUSCON) (LABOR) | H | '010146 | 1.0553 | 1 | 5.1 | 0 | 13.12 | - | 13.846
SubTotal: | [8 empty] | 53.62
MATERIAL | Unid | Código | Coefic. | C. Prod. | Pr. Prod. | Pr. Improd. | Pr. Unit. | Fator Ac. | Subtotal
AREIA LAVADA MEDIA (LABOR) | M3 | '020503 | 0.003806 | 1 | 71.67 | 0 | 71.67 | - | 0.273
CIMENTO PORTLAND CP III - 40 (LABOR) | KG | '020508 | 1.2664 | 1 | 0.43 | 0 | 0.43 | - | 0.545
TELA ARAME GALV CORRUGADA "QUEBRA CHAMA" MALHA 3MM QUADRADA (LABOR) | M2 | '027676 | 0.11 | 1 | 48.77 | 0 | 48.77 | 0,512 IF | 8.112
ESMALTE SINTETICO (LABOR) | L | '037502 | 0.36 | 1 | 26.72 | 0 | 26.72 | - | 9.619
AGUARRAZ MINERAL (LABOR) | L | '038001 | 0.04 | 1 | 10.21 | 0 | 10.21 | - | 0.408
LIXA P/ FERRO Nº 100 K-246 225X275MM - NORTON OU EQUIVALENTE (LABOR) | UN | '038012 | 0.5 | 1 | 2.31 | 0 | 2.31 | - | 1.155
ZARCAO (LABOR) | L | '038028 | 0.22 | 1 | 14.71 | 0 | 14.71 | - | 3.236
CANTONEIRA ABAS IGUAIS DE FERRO ASTM A-36 - 3/16" X 1.1/2" X 1.1/2" GALV. (LABOR) | M | '039125 | 2.71 | 1 | 31.77 | 0 | 31.77 | 0,512 IF | 130.179
CHAPA DE ACO GALVANIZADA Nº 14 (ESP. 1,95MM) (LABOR) | M2 | '068047 | 0.89 | 1 | 160.1 | 0 | 160.1 | 0,512 IF | 215.443
SubTotal: | [8 empty] | 368.97
RESUMO
DISCRIMINAÇÃO |  |  | TAXA(%) | VALORES
Mão-de-Obra(A) |  |  | 157.27 | 53.62
Materiais(B) |  |  |  | 368.97
Equipamentos(C) |  |  |  | 0
Produção da Equipe(D) |  |  |  | 1
Custo Horário Total(A+C) |  |  |  | 53.62
Custo Unitário da Execução[(A/D)+(C/D)] = E |  |  |  | 53.62
Custo Direto Total(B+E) |  |  |  | 422.59
Bonificações e Despesas Indiretas - BDI |  |  | 0 | 0
CUSTO UNITÁRIO (Adotado) |  |  |  | 422.59
Legenda
IF - INDICE DE FABRICAÇÃO;
Orçamento: 1021701 - TABELA CUSTOS LABOR/CT-UFES PADRÃO DER DEZEMBRO/2020(LS=157,27; BDI=0%)
Órgão Cliente: DER-ES |  |  | Órgão Gerente: DER-ES |  |  | Data Base: Dezembro/2020
Planilha: 1 - TABELA CUSTOS LABOR/CT-UFES PADRÃO DER DEZEMBRO/2020(LS=157,27; BDI=0%)
Item: 160714 - Lastro regularizado e impermeabilizado de concreto não estrutural, esp. de 8cm | [6 empty] | Unidade: m2
Base: LABOR |  | Código Base: '160714 |  | Fonte: LABOR |  |  | Versão: 2
MÃO DE OBRA | Unid | Código | Coefic. | C. Prod. | Pr. Prod. | Pr. Improd. | Pr. Unit. | Fator Ac. | Subtotal
PEDREIRO - (OFICIAL - SINDUSCON) (LABOR) | H | '010139 | 0.5 | 1 | 6.94 | 0 | 17.85 | - | 8.925
SERVENTE (AUXILIAR DE OBRAS - SINDUSCON) (LABOR) | H | '010146 | 1.48 | 1 | 5.1 | 0 | 13.12 | - | 19.418
SubTotal: | [8 empty] | 28.34
MATERIAL | Unid | Código | Coefic. | C. Prod. | Pr. Prod. | Pr. Improd. | Pr. Unit. | Fator Ac. | Subtotal
AREIA LAVADA MEDIA (LABOR) | M3 | '020503 | 0.062412 | 1 | 71.67 | 0 | 71.67 | - | 4.473
CIMENTO PORTLAND CP III - 40 (LABOR) | KG | '020508 | 21.924 | 1 | 0.43 | 0 | 0.43 | - | 9.427
BRITA 1 (LABOR) | M3 | '020517 | 0.03192 | 1 | 90.03 | 0 | 90.03 | - | 2.874
BRITA 2 (LABOR) | M3 | '020518 | 0.03192 | 1 | 90.03 | 0 | 90.03 | - | 2.874
ADITIVO SIKA 1 (LABOR) | KG | '024015 | 1.6 | 1 | 5.59 | 0 | 5.59 | - | 8.944
SubTotal: | [8 empty] | 28.59
RESUMO
DISCRIMINAÇÃO |  |  | TAXA(%) | VALORES
Mão-de-Obra(A) |  |  | 157.27 | 28.34
Materiais(B) |  |  |  | 28.59
Equipamentos(C) |  |  |  | 0
Produção da Equipe(D) |  |  |  | 1
Custo Horário Total(A+C) |  |  |  | 28.34
Custo Unitário da Execução[(A/D)+(C/D)] = E |  |  |  | 28.34
Custo Direto Total(B+E) |  |  |  | 56.93
Bonificações e Despesas Indiretas - BDI |  |  | 0 | 0
CUSTO UNITÁRIO (Adotado) |  |  |  | 56.93
Orçamento: 1021701 - TABELA CUSTOS LABOR/CT-UFES PADRÃO DER DEZEMBRO/2020(LS=157,27; BDI=0%)
Órgão Cliente: DER-ES |  |  | Órgão Gerente: DER-ES |  |  | Data Base: Dezembro/2020
Planilha: 1 - TABELA CUSTOS LABOR/CT-UFES PADRÃO DER DEZEMBRO/2020(LS=157,27; BDI=0%)
Item: 160715 - Indice de imperm.c/ manta asfáltica atendendo à norma 9952, asfalto polimerizado esp.3mm, reforçada com fio int. polietileno, reg. base com arg. 1:4 esp min 15mm, proteção mecânica arg. 1:4 esp. 20mm e juntas dilat. | [6 empty] | Unidade: m2
Base: LABOR |  | Código Base: '160715 |  | Fonte: LABOR |  |  | Versão: 1
MATERIAL | Unid | Código | Coefic. | C. Prod. | Pr. Prod. | Pr. Improd. | Pr. Unit. | Fator Ac. | Subtotal
MANTA ASFALTICA 3MM TIPO III - APP (AREIA/POLIESTER/POLIESTER) NBR 9952, INCL. ARG. REGULAR. E PROTECAO (LABOR) | M2 | '024130 | 1 | 1 | 175.03 | 0 | 175.03 | - | 175.03
SubTotal: | [8 empty] | 175.03
RESUMO
DISCRIMINAÇÃO |  |  | TAXA(%) | VALORES
Mão-de-Obra(A) |  |  | 157.27 | 0
Materiais(B) |  |  |  | 175.03
Equipamentos(C) |  |  |  | 0
Produção da Equipe(D) |  |  |  | 1
Custo Horário Total(A+C) |  |  |  | 0
Custo Unitário da Execução[(A/D)+(C/D)] = E |  |  |  | 0
Custo Direto Total(B+E) |  |  |  | 175.03
Bonificações e Despesas Indiretas - BDI |  |  | 0 | 0
CUSTO UNITÁRIO (Adotado) |  |  |  | 175.03
Orçamento: 1021701 - TABELA CUSTOS LABOR/CT-UFES PADRÃO DER DEZEMBRO/2020(LS=157,27; BDI=0%)
Órgão Cliente: DER-ES |  |  | Órgão Gerente: DER-ES |  |  | Data Base: Dezembro/2020
Planilha: 1 - TABELA CUSTOS LABOR/CT-UFES PADRÃO DER DEZEMBRO/2020(LS=157,27; BDI=0%)
Item: 160716 - Fornecimento, preparo e aplicação de concreto Fck = 15MPa (brita 1 e 2) - (5% de perdas) | [6 empty] | Unidade: m3
Base: LABOR |  | Código Base: '160716 |  | Fonte: LABOR |  |  | Versão: 1
MÃO DE OBRA | Unid | Código | Coefic. | C. Prod. | Pr. Prod. | Pr. Improd. | Pr. Unit. | Fator Ac. | Subtotal
PEDREIRO - (OFICIAL - SINDUSCON) (LABOR) | H | '010139 | 2.1 | 1 | 6.94 | 0 | 17.85 | - | 37.485
SERVENTE (AUXILIAR DE OBRAS - SINDUSCON) (LABOR) | H | '010146 | 12.6 | 1 | 5.1 | 0 | 13.12 | - | 165.312
SubTotal: | [8 empty] | 202.8
MATERIAL | Unid | Código | Coefic. | C. Prod. | Pr. Prod. | Pr. Improd. | Pr. Unit. | Fator Ac. | Subtotal
AREIA LAVADA MEDIA (LABOR) | M3 | '020503 | 0.7392 | 1 | 71.67 | 0 | 71.67 | - | 52.978
CIMENTO PORTLAND CP III - 40 (LABOR) | KG | '020508 | 321.3 | 1 | 0.43 | 0 | 0.43 | - | 138.159
BRITA 1 (LABOR) | M3 | '020517 | 0.4011 | 1 | 90.03 | 0 | 90.03 | - | 36.111
BRITA 2 (LABOR) | M3 | '020518 | 0.4011 | 1 | 90.03 | 0 | 90.03 | - | 36.111
SubTotal: | [8 empty] | 263.36
EQUIPAMENTO | Unid | Código | Coefic. | C. Prod. | Pr. Prod. | Pr. Improd. | Pr. Unit. | Fator Ac. | Subtotal
BETONEIRA 320 L (E301) (LABOR) | H | '080125 | 0.7497 | 1 | 29.36 | 13.61 | 29.36 | - | 22.011
SubTotal: | [8 empty] | 22.01
RESUMO
DISCRIMINAÇÃO |  |  | TAXA(%) | VALORES
Mão-de-Obra(A) |  |  | 157.27 | 202.8
Materiais(B) |  |  |  | 263.36
Equipamentos(C) |  |  |  | 22.01
Produção da Equipe(D) |  |  |  | 1
Custo Horário Total(A+C) |  |  |  | 224.81
Custo Unitário da Execução[(A/D)+(C/D)] = E |  |  |  | 224.81
Custo Direto Total(B+E) |  |  |  | 488.17
Bonificações e Despesas Indiretas - BDI |  |  | 0 | 0
CUSTO UNITÁRIO (Adotado) |  |  |  | 488.17
Orçamento: 1021701 - TABELA CUSTOS LABOR/CT-UFES PADRÃO DER DEZEMBRO/2020(LS=157,27; BDI=0%)
Órgão Cliente: DER-ES |  |  | Órgão Gerente: DER-ES |  |  | Data Base: Dezembro/2020
Planilha: 1 - TABELA CUSTOS LABOR/CT-UFES PADRÃO DER DEZEMBRO/2020(LS=157,27; BDI=0%)
Item: 160718 - Pintura com tinta esmalte sintético Suvinil, Coral ou Metalatex a duas demãos, inclusive fundo anti corrosivo a uma demão, em metal | [6 empty] | Unidade: m2
Base: LABOR |  | Código Base: '160718 |  | Fonte: LABOR |  |  | Versão: 1
MÃO DE OBRA | Unid | Código | Coefic. | C. Prod. | Pr. Prod. | Pr. Improd. | Pr. Unit. | Fator Ac. | Subtotal
AJUDANTE (AJUDANTE PRATICO - SINDUSCON) (LABOR) | H | '010101 | 0.2 | 1 | 5.86 | 0 | 15.08 | - | 3.016
PINTOR -(OFICIAL - SINDUSCON) (LABOR) | H | '010140 | 0.4 | 1 | 6.94 | 0 | 17.85 | - | 7.14
SubTotal: | [8 empty] | 10.16
MATERIAL | Unid | Código | Coefic. | C. Prod. | Pr. Prod. | Pr. Improd. | Pr. Unit. | Fator Ac. | Subtotal
ESMALTE SINTETICO (LABOR) | L | '037502 | 0.18 | 1 | 26.72 | 0 | 26.72 | - | 4.81
AGUARRAZ MINERAL (LABOR) | L | '038001 | 0.02 | 1 | 10.21 | 0 | 10.21 | - | 0.204
LIXA P/ FERRO Nº 100 K-246 225X275MM - NORTON OU EQUIVALENTE (LABOR) | UN | '038012 | 0.25 | 1 | 2.31 | 0 | 2.31 | - | 0.578
ZARCAO (LABOR) | L | '038028 | 0.11 | 1 | 14.71 | 0 | 14.71 | - | 1.618
SubTotal: | [8 empty] | 7.21
RESUMO
DISCRIMINAÇÃO |  |  | TAXA(%) | VALORES
Mão-de-Obra(A) |  |  | 157.27 | 10.16
Materiais(B) |  |  |  | 7.21
Equipamentos(C) |  |  |  | 0
Produção da Equipe(D) |  |  |  | 1
Custo Horário Total(A+C) |  |  |  | 10.16
Custo Unitário da Execução[(A/D)+(C/D)] = E |  |  |  | 10.16
Custo Direto Total(B+E) |  |  |  | 17.37
Bonificações e Despesas Indiretas - BDI |  |  | 0 | 0
CUSTO UNITÁRIO (Adotado) |  |  |  | 17.37
Orçamento: 1021701 - TABELA CUSTOS LABOR/CT-UFES PADRÃO DER DEZEMBRO/2020(LS=157,27; BDI=0%)
Órgão Cliente: DER-ES |  |  | Órgão Gerente: DER-ES |  |  | Data Base: Dezembro/2020
Planilha: 1 - TABELA CUSTOS LABOR/CT-UFES PADRÃO DER DEZEMBRO/2020(LS=157,27; BDI=0%)
Item: 160806 - Espelho 4" x 2" com conector RJ 45 fêmea CAT. 5e | [6 empty] | Unidade: und
Base: LABOR |  | Código Base: '160806 |  | Fonte: LABOR |  |  | Versão: 3
MÃO DE OBRA | Unid | Código | Coefic. | C. Prod. | Pr. Prod. | Pr. Improd. | Pr. Unit. | Fator Ac. | Subtotal
AJUDANTE (AJUDANTE PRATICO - SINDUSCON) (LABOR) | H | '010101 | 0.21 | 1 | 5.86 | 0 | 15.08 | - | 3.167
ELETRICISTA (OFICIAL - SINDUSCON) (LABOR) | H | '010115 | 0.21 | 1 | 6.94 | 0 | 17.85 | - | 3.749
SubTotal: | [8 empty] | 6.92
MATERIAL | Unid | Código | Coefic. | C. Prod. | Pr. Prod. | Pr. Improd. | Pr. Unit. | Fator Ac. | Subtotal
ESPELHO 4X2" C/ 1 CONECTOR RJ-45 FEMEA CAT 5E (LABOR) | UN | '051008 | 1 | 1 | 15.28 | 0 | 15.28 | - | 15.28
SubTotal: | [8 empty] | 15.28
RESUMO
DISCRIMINAÇÃO |  |  | TAXA(%) | VALORES
Mão-de-Obra(A) |  |  | 157.27 | 6.92
Materiais(B) |  |  |  | 15.28
Equipamentos(C) |  |  |  | 0
Produção da Equipe(D) |  |  |  | 1
Custo Horário Total(A+C) |  |  |  | 6.92
Custo Unitário da Execução[(A/D)+(C/D)] = E |  |  |  | 6.92
Custo Direto Total(B+E) |  |  |  | 22.2
Bonificações e Despesas Indiretas - BDI |  |  | 0 | 0
CUSTO UNITÁRIO (Adotado) |  |  |  | 22.2
Orçamento: 1021701 - TABELA CUSTOS LABOR/CT-UFES PADRÃO DER DEZEMBRO/2020(LS=157,27; BDI=0%)
Órgão Cliente: DER-ES |  |  | Órgão Gerente: DER-ES |  |  | Data Base: Dezembro/2020
Planilha: 1 - TABELA CUSTOS LABOR/CT-UFES PADRÃO DER DEZEMBRO/2020(LS=157,27; BDI=0%)
Item: 160807 - Conector RJ 45 macho | [6 empty] | Unidade: und
Base: LABOR |  | Código Base: '160807 |  | Fonte: LABOR |  |  | Versão: 1
MÃO DE OBRA | Unid | Código | Coefic. | C. Prod. | Pr. Prod. | Pr. Improd. | Pr. Unit. | Fator Ac. | Subtotal
AJUDANTE (AJUDANTE PRATICO - SINDUSCON) (LABOR) | H | '010101 | 0.25 | 1 | 5.86 | 0 | 15.08 | - | 3.77
ELETRICISTA (OFICIAL - SINDUSCON) (LABOR) | H | '010115 | 0.25 | 1 | 6.94 | 0 | 17.85 | - | 4.463
SubTotal: | [8 empty] | 8.23
MATERIAL | Unid | Código | Coefic. | C. Prod. | Pr. Prod. | Pr. Improd. | Pr. Unit. | Fator Ac. | Subtotal
CONECTOR RJ45 MACHO - PARA REDE DE DADOS (LABOR) | UN | '050128 | 1 | 1 | 0.99 | 0 | 0.99 | - | 0.99
SubTotal: | [8 empty] | 0.99
RESUMO
DISCRIMINAÇÃO |  |  | TAXA(%) | VALORES
Mão-de-Obra(A) |  |  | 157.27 | 8.23
Materiais(B) |  |  |  | 0.99
Equipamentos(C) |  |  |  | 0
Produção da Equipe(D) |  |  |  | 1
Custo Horário Total(A+C) |  |  |  | 8.23
Custo Unitário da Execução[(A/D)+(C/D)] = E |  |  |  | 8.23
Custo Direto Total(B+E) |  |  |  | 9.22
Bonificações e Despesas Indiretas - BDI |  |  | 0 | 0
CUSTO UNITÁRIO (Adotado) |  |  |  | 9.22
Orçamento: 1021701 - TABELA CUSTOS LABOR/CT-UFES PADRÃO DER DEZEMBRO/2020(LS=157,27; BDI=0%)
Órgão Cliente: DER-ES |  |  | Órgão Gerente: DER-ES |  |  | Data Base: Dezembro/2020
Planilha: 1 - TABELA CUSTOS LABOR/CT-UFES PADRÃO DER DEZEMBRO/2020(LS=157,27; BDI=0%)
Item: 160808 - Fornecimento e instalação de Cabo de rede par trançado 4 pares Categoria 5e | [6 empty] | Unidade: m
Base: LABOR |  | Código Base: '160808 |  | Fonte: LABOR |  |  | Versão: 3
MÃO DE OBRA | Unid | Código | Coefic. | C. Prod. | Pr. Prod. | Pr. Improd. | Pr. Unit. | Fator Ac. | Subtotal
AJUDANTE (AJUDANTE PRATICO - SINDUSCON) (LABOR) | H | '010101 | 0.02 | 1 | 5.86 | 0 | 15.08 | - | 0.302
ELETRICISTA (OFICIAL - SINDUSCON) (LABOR) | H | '010115 | 0.02 | 1 | 6.94 | 0 | 17.85 | - | 0.357
SubTotal: | [8 empty] | 0.66
MATERIAL | Unid | Código | Coefic. | C. Prod. | Pr. Prod. | Pr. Improd. | Pr. Unit. | Fator Ac. | Subtotal
CABO UTP 4 PARES CAT 5E (LABOR) | M | '043127 | 1.05 | 1 | 1.86 | 0 | 1.86 | - | 1.953
SubTotal: | [8 empty] | 1.95
RESUMO
DISCRIMINAÇÃO |  |  | TAXA(%) | VALORES
Mão-de-Obra(A) |  |  | 157.27 | 0.66
Materiais(B) |  |  |  | 1.95
Equipamentos(C) |  |  |  | 0
Produção da Equipe(D) |  |  |  | 1
Custo Horário Total(A+C) |  |  |  | 0.66
Custo Unitário da Execução[(A/D)+(C/D)] = E |  |  |  | 0.66
Custo Direto Total(B+E) |  |  |  | 2.61
Bonificações e Despesas Indiretas - BDI |  |  | 0 | 0
CUSTO UNITÁRIO (Adotado) |  |  |  | 2.61
Orçamento: 1021701 - TABELA CUSTOS LABOR/CT-UFES PADRÃO DER DEZEMBRO/2020(LS=157,27; BDI=0%)
Órgão Cliente: DER-ES |  |  | Órgão Gerente: DER-ES |  |  | Data Base: Dezembro/2020
Planilha: 1 - TABELA CUSTOS LABOR/CT-UFES PADRÃO DER DEZEMBRO/2020(LS=157,27; BDI=0%)
Item: 170101 - Lavatório de louça branca com coluna, marcas de referência Deca, Celite ou Ideal Standard, inclusive sifão, válvula e engates cromados, exclusive torneira. | [6 empty] | Unidade: und
Base: LABOR |  | Código Base: '170101 |  | Fonte: LABOR |  |  | Versão: 1
MÃO DE OBRA | Unid | Código | Coefic. | C. Prod. | Pr. Prod. | Pr. Improd. | Pr. Unit. | Fator Ac. | Subtotal
AJUDANTE (AJUDANTE PRATICO - SINDUSCON) (LABOR) | H | '010101 | 2.55 | 1 | 5.86 | 0 | 15.08 | - | 38.454
ENCANADOR - (OFICIAL - SINDUSCON) (LABOR) | H | '010118 | 2.55 | 1 | 6.94 | 0 | 17.85 | - | 45.518
SubTotal: | [8 empty] | 83.97
MATERIAL | Unid | Código | Coefic. | C. Prod. | Pr. Prod. | Pr. Improd. | Pr. Unit. | Fator Ac. | Subtotal
BUCHA PLASTICA 8MM (LABOR) | UN | '026549 | 2 | 1 | 0.1 | 0 | 0.1 | - | 0.2
PARAFUSO CROMADO P/FIXACAO SANITARIOS (LABOR) | UN | '026550 | 2 | 1 | 8.17 | 0 | 8.17 | - | 16.34
VALVULA DE SAIDA PARA LAVATORIO CROMADA 1" (LABOR) | UN | '064002 | 1 | 1 | 43.07 | 0 | 43.07 | - | 43.07
SIFAO METAL CROMADO P/ LAVATORIO 1" X 1 1/2" (LABOR) | UN | '064506 | 1 | 1 | 130 | 0 | 130 | - | 130
LAVATORIO DE LOUCA BRANCA COM COLUNA (LABOR) | UN | '065508 | 1 | 1 | 155.27 | 0 | 155.27 | - | 155.27
ENGATES CROMADOS (LABOR) | UN | '069506 | 2 | 1 | 17.07 | 0 | 17.07 | - | 34.14
FITA DE VEDACAO 18MM X 50M (LABOR) | M | '069512 | 1.12 | 1 | 0.18 | 0 | 0.18 | - | 0.202
SubTotal: | [8 empty] | 379.22
RESUMO
DISCRIMINAÇÃO |  |  | TAXA(%) | VALORES
Mão-de-Obra(A) |  |  | 157.27 | 83.97
Materiais(B) |  |  |  | 379.22
Equipamentos(C) |  |  |  | 0
Produção da Equipe(D) |  |  |  | 1
Custo Horário Total(A+C) |  |  |  | 83.97
Custo Unitário da Execução[(A/D)+(C/D)] = E |  |  |  | 83.97
Custo Direto Total(B+E) |  |  |  | 463.19
Bonificações e Despesas Indiretas - BDI |  |  | 0 | 0
CUSTO UNITÁRIO (Adotado) |  |  |  | 463.19
Orçamento: 1021701 - TABELA CUSTOS LABOR/CT-UFES PADRÃO DER DEZEMBRO/2020(LS=157,27; BDI=0%)
Órgão Cliente: DER-ES |  |  | Órgão Gerente: DER-ES |  |  | Data Base: Dezembro/2020
Planilha: 1 - TABELA CUSTOS LABOR/CT-UFES PADRÃO DER DEZEMBRO/2020(LS=157,27; BDI=0%)
Item: 170107 - Mictório de louça branca, marcas de referência Deca, Celite ou Ideal Standard, inclusive engates cromados | [6 empty] | Unidade: und
Base: LABOR |  | Código Base: '170107 |  | Fonte: LABOR |  |  | Versão: 3
MÃO DE OBRA | Unid | Código | Coefic. | C. Prod. | Pr. Prod. | Pr. Improd. | Pr. Unit. | Fator Ac. | Subtotal
AJUDANTE (AJUDANTE PRATICO - SINDUSCON) (LABOR) | H | '010101 | 2 | 1 | 5.86 | 0 | 15.08 | - | 30.16
ENCANADOR - (OFICIAL - SINDUSCON) (LABOR) | H | '010118 | 2.25 | 1 | 6.94 | 0 | 17.85 | - | 40.163
SubTotal: | [8 empty] | 70.32
MATERIAL | Unid | Código | Coefic. | C. Prod. | Pr. Prod. | Pr. Improd. | Pr. Unit. | Fator Ac. | Subtotal
BUCHA PLASTICA 8MM (LABOR) | UN | '026549 | 2 | 1 | 0.1 | 0 | 0.1 | - | 0.2
PARAFUSO CROMADO P/FIXACAO SANITARIOS (LABOR) | UN | '026550 | 2 | 1 | 8.17 | 0 | 8.17 | - | 16.34
MICTORIO DE LOUCA BRANCA (LABOR) | UN | '065511 | 1 | 1 | 265.85 | 0 | 265.85 | - | 265.85
ENGATES CROMADOS (LABOR) | UN | '069506 | 1 | 1 | 17.07 | 0 | 17.07 | - | 17.07
FITA DE VEDACAO 18MM X 50M (LABOR) | M | '069512 | 0.56 | 1 | 0.18 | 0 | 0.18 | - | 0.101
SubTotal: | [8 empty] | 299.56
RESUMO
DISCRIMINAÇÃO |  |  | TAXA(%) | VALORES
Mão-de-Obra(A) |  |  | 157.27 | 70.32
Materiais(B) |  |  |  | 299.56
Equipamentos(C) |  |  |  | 0
Produção da Equipe(D) |  |  |  | 1
Custo Horário Total(A+C) |  |  |  | 70.32
Custo Unitário da Execução[(A/D)+(C/D)] = E |  |  |  | 70.32
Custo Direto Total(B+E) |  |  |  | 369.88
Bonificações e Despesas Indiretas - BDI |  |  | 0 | 0
CUSTO UNITÁRIO (Adotado) |  |  |  | 369.88
Orçamento: 1021701 - TABELA CUSTOS LABOR/CT-UFES PADRÃO DER DEZEMBRO/2020(LS=157,27; BDI=0%)
Órgão Cliente: DER-ES |  |  | Órgão Gerente: DER-ES |  |  | Data Base: Dezembro/2020
Planilha: 1 - TABELA CUSTOS LABOR/CT-UFES PADRÃO DER DEZEMBRO/2020(LS=157,27; BDI=0%)
Item: 170108 - Saboneteira de louça branca, 15x15cm, marcas de referência Deca, Celite ou Ideal Standard. | [6 empty] | Unidade: und
Base: LABOR |  | Código Base: '170108 |  | Fonte: LABOR |  |  | Versão: 1
MÃO DE OBRA | Unid | Código | Coefic. | C. Prod. | Pr. Prod. | Pr. Improd. | Pr. Unit. | Fator Ac. | Subtotal
AZULEJISTA (OFICIAL - SINDUSCON) (LABOR) | H | '010106 | 1 | 1 | 6.94 | 0 | 17.85 | - | 17.85
SERVENTE (AUXILIAR DE OBRAS - SINDUSCON) (LABOR) | H | '010146 | 1 | 1 | 5.1 | 0 | 13.12 | - | 13.12
SubTotal: | [8 empty] | 30.97
MATERIAL | Unid | Código | Coefic. | C. Prod. | Pr. Prod. | Pr. Improd. | Pr. Unit. | Fator Ac. | Subtotal
AREIA LAVADA MEDIA (LABOR) | M3 | '020503 | 0.001 | 1 | 71.67 | 0 | 71.67 | - | 0.072
CIMENTO PORTLAND CP III - 40 (LABOR) | KG | '020508 | 0.45 | 1 | 0.43 | 0 | 0.43 | - | 0.194
SABONETEIRA DE LOUCA BRANCA SEM ALCA 15X15CM (LABOR) | UN | '065518 | 1 | 1 | 43.78 | 0 | 43.78 | - | 43.78
SubTotal: | [8 empty] | 44.05
RESUMO
DISCRIMINAÇÃO |  |  | TAXA(%) | VALORES
Mão-de-Obra(A) |  |  | 157.27 | 30.97
Materiais(B) |  |  |  | 44.05
Equipamentos(C) |  |  |  | 0
Produção da Equipe(D) |  |  |  | 1
Custo Horário Total(A+C) |  |  |  | 30.97
Custo Unitário da Execução[(A/D)+(C/D)] = E |  |  |  | 30.97
Custo Direto Total(B+E) |  |  |  | 75.02
Bonificações e Despesas Indiretas - BDI |  |  | 0 | 0
CUSTO UNITÁRIO (Adotado) |  |  |  | 75.02
Orçamento: 1021701 - TABELA CUSTOS LABOR/CT-UFES PADRÃO DER DEZEMBRO/2020(LS=157,27; BDI=0%)
Órgão Cliente: DER-ES |  |  | Órgão Gerente: DER-ES |  |  | Data Base: Dezembro/2020
Planilha: 1 - TABELA CUSTOS LABOR/CT-UFES PADRÃO DER DEZEMBRO/2020(LS=157,27; BDI=0%)
Item: 170110 - Cabide de louça branca com 2 ganchos, marcas de referência Deca, Celite ou Ideal Standard | [6 empty] | Unidade: und
Base: LABOR |  | Código Base: '170110 |  | Fonte: LABOR |  |  | Versão: 1
MÃO DE OBRA | Unid | Código | Coefic. | C. Prod. | Pr. Prod. | Pr. Improd. | Pr. Unit. | Fator Ac. | Subtotal
AZULEJISTA (OFICIAL - SINDUSCON) (LABOR) | H | '010106 | 1.1 | 1 | 6.94 | 0 | 17.85 | - | 19.635
SERVENTE (AUXILIAR DE OBRAS - SINDUSCON) (LABOR) | H | '010146 | 1.1 | 1 | 5.1 | 0 | 13.12 | - | 14.432
SubTotal: | [8 empty] | 34.07
MATERIAL | Unid | Código | Coefic. | C. Prod. | Pr. Prod. | Pr. Improd. | Pr. Unit. | Fator Ac. | Subtotal
AREIA LAVADA MEDIA (LABOR) | M3 | '020503 | 0.0005 | 1 | 71.67 | 0 | 71.67 | - | 0.036
CIMENTO PORTLAND CP III - 40 (LABOR) | KG | '020508 | 0.62 | 1 | 0.43 | 0 | 0.43 | - | 0.267
CABIDE DE LOUCA BRANCA COM 2 GANCHOS (LABOR) | UN | '065507 | 1 | 1 | 26.16 | 0 | 26.16 | - | 26.16
SubTotal: | [8 empty] | 26.46
RESUMO
DISCRIMINAÇÃO |  |  | TAXA(%) | VALORES
Mão-de-Obra(A) |  |  | 157.27 | 34.07
Materiais(B) |  |  |  | 26.46
Equipamentos(C) |  |  |  | 0
Produção da Equipe(D) |  |  |  | 1
Custo Horário Total(A+C) |  |  |  | 34.07
Custo Unitário da Execução[(A/D)+(C/D)] = E |  |  |  | 34.07
Custo Direto Total(B+E) |  |  |  | 60.53
Bonificações e Despesas Indiretas - BDI |  |  | 0 | 0
CUSTO UNITÁRIO (Adotado) |  |  |  | 60.53
Orçamento: 1021701 - TABELA CUSTOS LABOR/CT-UFES PADRÃO DER DEZEMBRO/2020(LS=157,27; BDI=0%)
Órgão Cliente: DER-ES |  |  | Órgão Gerente: DER-ES |  |  | Data Base: Dezembro/2020
Planilha: 1 - TABELA CUSTOS LABOR/CT-UFES PADRÃO DER DEZEMBRO/2020(LS=157,27; BDI=0%)
Item: 170111 - Papeleira de louça branca, 15x15cm, marcas de referência Deca, Celite ou Ideal Standard. | [6 empty] | Unidade: und
Base: LABOR |  | Código Base: '170111 |  | Fonte: LABOR |  |  | Versão: 1
MÃO DE OBRA | Unid | Código | Coefic. | C. Prod. | Pr. Prod. | Pr. Improd. | Pr. Unit. | Fator Ac. | Subtotal
AZULEJISTA (OFICIAL - SINDUSCON) (LABOR) | H | '010106 | 1.1 | 1 | 6.94 | 0 | 17.85 | - | 19.635
SERVENTE (AUXILIAR DE OBRAS - SINDUSCON) (LABOR) | H | '010146 | 1.1 | 1 | 5.1 | 0 | 13.12 | - | 14.432
SubTotal: | [8 empty] | 34.07
MATERIAL | Unid | Código | Coefic. | C. Prod. | Pr. Prod. | Pr. Improd. | Pr. Unit. | Fator Ac. | Subtotal
AREIA LAVADA MEDIA (LABOR) | M3 | '020503 | 0.001 | 1 | 71.67 | 0 | 71.67 | - | 0.072
CIMENTO PORTLAND CP III - 40 (LABOR) | KG | '020508 | 0.45 | 1 | 0.43 | 0 | 0.43 | - | 0.194
PAPELEIRA DE LOUCA BRANCA 15X15CM (LABOR) | UN | '065514 | 1 | 1 | 42.55 | 0 | 42.55 | - | 42.55
SubTotal: | [8 empty] | 42.82
RESUMO
DISCRIMINAÇÃO |  |  | TAXA(%) | VALORES
Mão-de-Obra(A) |  |  | 157.27 | 34.07
Materiais(B) |  |  |  | 42.82
Equipamentos(C) |  |  |  | 0
Produção da Equipe(D) |  |  |  | 1
Custo Horário Total(A+C) |  |  |  | 34.07
Custo Unitário da Execução[(A/D)+(C/D)] = E |  |  |  | 34.07
Custo Direto Total(B+E) |  |  |  | 76.89
Bonificações e Despesas Indiretas - BDI |  |  | 0 | 0
CUSTO UNITÁRIO (Adotado) |  |  |  | 76.89
Orçamento: 1021701 - TABELA CUSTOS LABOR/CT-UFES PADRÃO DER DEZEMBRO/2020(LS=157,27; BDI=0%)
Órgão Cliente: DER-ES |  |  | Órgão Gerente: DER-ES |  |  | Data Base: Dezembro/2020
Planilha: 1 - TABELA CUSTOS LABOR/CT-UFES PADRÃO DER DEZEMBRO/2020(LS=157,27; BDI=0%)
Item: 170114 - Bacia sifonada infantil de louça branca, marcas de referência Deca, Celite ou Ideal Standard, inclusive tampa e acessórios | [6 empty] | Unidade: und
Base: LABOR |  | Código Base: '170114 |  | Fonte: LABOR |  |  | Versão: 2
MÃO DE OBRA | Unid | Código | Coefic. | C. Prod. | Pr. Prod. | Pr. Improd. | Pr. Unit. | Fator Ac. | Subtotal
AJUDANTE (AJUDANTE PRATICO - SINDUSCON) (LABOR) | H | '010101 | 2.85 | 1 | 5.86 | 0 | 15.08 | - | 42.978
ENCANADOR - (OFICIAL - SINDUSCON) (LABOR) | H | '010118 | 2.85 | 1 | 6.94 | 0 | 17.85 | - | 50.873
SubTotal: | [8 empty] | 93.85
MATERIAL | Unid | Código | Coefic. | C. Prod. | Pr. Prod. | Pr. Improd. | Pr. Unit. | Fator Ac. | Subtotal
BUCHA PLASTICA 8MM (LABOR) | UN | '026549 | 2 | 1 | 0.1 | 0 | 0.1 | - | 0.2
PARAFUSO CROMADO P/FIXACAO SANITARIOS (LABOR) | UN | '026550 | 2 | 1 | 8.17 | 0 | 8.17 | - | 16.34
ANEL DE CERA PARA BACIA SANITARIA (LABOR) | UN | '064709 | 1 | 1 | 12.4 | 0 | 12.4 | - | 12.4
BACIA SIFONADA INFANTIL DE LOUCA BRANCA (LABOR) | UN | '065528 | 1 | 1 | 264.45 | 0 | 264.45 | - | 264.45
TUBO DE LIGACAO CROMADO COM CANOPLA (LABOR) | UN | '066013 | 1 | 1 | 39.7 | 0 | 39.7 | - | 39.7
TAMPA PLASTICA PARA BACIA SIFONADA INFANTIL (LABOR) | UN | '069626 | 1 | 1 | 68.74 | 0 | 68.74 | - | 68.74
SubTotal: | [8 empty] | 401.83
RESUMO
DISCRIMINAÇÃO |  |  | TAXA(%) | VALORES
Mão-de-Obra(A) |  |  | 157.27 | 93.85
Materiais(B) |  |  |  | 401.83
Equipamentos(C) |  |  |  | 0
Produção da Equipe(D) |  |  |  | 1
Custo Horário Total(A+C) |  |  |  | 93.85
Custo Unitário da Execução[(A/D)+(C/D)] = E |  |  |  | 93.85
Custo Direto Total(B+E) |  |  |  | 495.68
Bonificações e Despesas Indiretas - BDI |  |  | 0 | 0
CUSTO UNITÁRIO (Adotado) |  |  |  | 495.68
Orçamento: 1021701 - TABELA CUSTOS LABOR/CT-UFES PADRÃO DER DEZEMBRO/2020(LS=157,27; BDI=0%)
Órgão Cliente: DER-ES |  |  | Órgão Gerente: DER-ES |  |  | Data Base: Dezembro/2020
Planilha: 1 - TABELA CUSTOS LABOR/CT-UFES PADRÃO DER DEZEMBRO/2020(LS=157,27; BDI=0%)
Item: 170115 - Cuba louça de embutir redonda, 30cm, L-41, completa, marcas de referência Deca, Celite ou Ideal Standard, incl. válvula e sifão, exclusive torneira | [6 empty] | Unidade: und
Base: LABOR |  | Código Base: '170115 |  | Fonte: LABOR |  |  | Versão: 2
MÃO DE OBRA | Unid | Código | Coefic. | C. Prod. | Pr. Prod. | Pr. Improd. | Pr. Unit. | Fator Ac. | Subtotal
AJUDANTE (AJUDANTE PRATICO - SINDUSCON) (LABOR) | H | '010101 | 0.85 | 1 | 5.86 | 0 | 15.08 | - | 12.818
ENCANADOR - (OFICIAL - SINDUSCON) (LABOR) | H | '010118 | 0.85 | 1 | 6.94 | 0 | 17.85 | - | 15.173
SubTotal: | [8 empty] | 27.99
MATERIAL | Unid | Código | Coefic. | C. Prod. | Pr. Prod. | Pr. Improd. | Pr. Unit. | Fator Ac. | Subtotal
VALVULA DE SAIDA PARA LAVATORIO CROMADA 1" (LABOR) | UN | '064002 | 1 | 1 | 43.07 | 0 | 43.07 | - | 43.07
SIFAO METALICO TIPO COPO 1X1 1/2" (LABOR) | UN | '064503 | 1 | 1 | 132 | 0 | 132 | - | 132
CUBA LOUCA BRANCA DE EMBUTIR DIAM.36CM DECA L-41 (LABOR) | UN | '065544 | 1 | 1 | 78.2 | 0 | 78.2 | - | 78.2
ENGATES CROMADOS (LABOR) | UN | '069506 | 1 | 1 | 17.07 | 0 | 17.07 | - | 17.07
FITA DE VEDACAO 18MM X 50M (LABOR) | M | '069512 | 0.56 | 1 | 0.18 | 0 | 0.18 | - | 0.101
SubTotal: | [8 empty] | 270.44
RESUMO
DISCRIMINAÇÃO |  |  | TAXA(%) | VALORES
Mão-de-Obra(A) |  |  | 157.27 | 27.99
Materiais(B) |  |  |  | 270.44
Equipamentos(C) |  |  |  | 0
Produção da Equipe(D) |  |  |  | 1
Custo Horário Total(A+C) |  |  |  | 27.99
Custo Unitário da Execução[(A/D)+(C/D)] = E |  |  |  | 27.99
Custo Direto Total(B+E) |  |  |  | 298.43
Bonificações e Despesas Indiretas - BDI |  |  | 0 | 0
CUSTO UNITÁRIO (Adotado) |  |  |  | 298.43
Orçamento: 1021701 - TABELA CUSTOS LABOR/CT-UFES PADRÃO DER DEZEMBRO/2020(LS=157,27; BDI=0%)
Órgão Cliente: DER-ES |  |  | Órgão Gerente: DER-ES |  |  | Data Base: Dezembro/2020
Planilha: 1 - TABELA CUSTOS LABOR/CT-UFES PADRÃO DER DEZEMBRO/2020(LS=157,27; BDI=0%)
Item: 170116 - Vaso sanitário padrão popular completo com acessórios para ligação, marcas de referência Deca, Celite ou Ideal Standard, inclusive assento plástico | [6 empty] | Unidade: und
Base: LABOR |  | Código Base: '170116 |  | Fonte: LABOR |  |  | Versão: 2
MÃO DE OBRA | Unid | Código | Coefic. | C. Prod. | Pr. Prod. | Pr. Improd. | Pr. Unit. | Fator Ac. | Subtotal
AJUDANTE (AJUDANTE PRATICO - SINDUSCON) (LABOR) | H | '010101 | 2.85 | 1 | 5.86 | 0 | 15.08 | - | 42.978
ENCANADOR - (OFICIAL - SINDUSCON) (LABOR) | H | '010118 | 2.85 | 1 | 6.94 | 0 | 17.85 | - | 50.873
SubTotal: | [8 empty] | 93.85
MATERIAL | Unid | Código | Coefic. | C. Prod. | Pr. Prod. | Pr. Improd. | Pr. Unit. | Fator Ac. | Subtotal
BUCHA PLASTICA 8MM (LABOR) | UN | '026549 | 2 | 1 | 0.1 | 0 | 0.1 | - | 0.2
PARAFUSO CROMADO P/FIXACAO SANITARIOS (LABOR) | UN | '026550 | 2 | 1 | 8.17 | 0 | 8.17 | - | 16.34
ANEL DE CERA PARA BACIA SANITARIA (LABOR) | UN | '064709 | 1 | 1 | 12.4 | 0 | 12.4 | - | 12.4
BACIA DE LOUÇA BRANCA LINHA APIA (LABOR) | UN | '065697 | 1 | 1 | 139.09 | 0 | 139.09 | - | 139.09
TUBO DE LIGACAO CROMADO COM CANOPLA (LABOR) | UN | '066013 | 1 | 1 | 39.7 | 0 | 39.7 | - | 39.7
ASSENTO DE PLASTICO PARA VASO SANITARIO (LABOR) | UN | '069509 | 1 | 1 | 32.85 | 0 | 32.85 | - | 32.85
SubTotal: | [8 empty] | 240.58
RESUMO
DISCRIMINAÇÃO |  |  | TAXA(%) | VALORES
Mão-de-Obra(A) |  |  | 157.27 | 93.85
Materiais(B) |  |  |  | 240.58
Equipamentos(C) |  |  |  | 0
Produção da Equipe(D) |  |  |  | 1
Custo Horário Total(A+C) |  |  |  | 93.85
Custo Unitário da Execução[(A/D)+(C/D)] = E |  |  |  | 93.85
Custo Direto Total(B+E) |  |  |  | 334.43
Bonificações e Despesas Indiretas - BDI |  |  | 0 | 0
CUSTO UNITÁRIO (Adotado) |  |  |  | 334.43
Orçamento: 1021701 - TABELA CUSTOS LABOR/CT-UFES PADRÃO DER DEZEMBRO/2020(LS=157,27; BDI=0%)
Órgão Cliente: DER-ES |  |  | Órgão Gerente: DER-ES |  |  | Data Base: Dezembro/2020
Planilha: 1 - TABELA CUSTOS LABOR/CT-UFES PADRÃO DER DEZEMBRO/2020(LS=157,27; BDI=0%)
Item: 170117 - Lavatório de louça branca, padrão popular, marcas de referência Deca, Celite ou Ideal Standard, inclusive acessórios em PVC, exceto torneira | [6 empty] | Unidade: und
Base: LABOR |  | Código Base: '170117 |  | Fonte: LABOR |  |  | Versão: 1
MÃO DE OBRA | Unid | Código | Coefic. | C. Prod. | Pr. Prod. | Pr. Improd. | Pr. Unit. | Fator Ac. | Subtotal
AJUDANTE (AJUDANTE PRATICO - SINDUSCON) (LABOR) | H | '010101 | 2.1 | 1 | 5.86 | 0 | 15.08 | - | 31.668
ENCANADOR - (OFICIAL - SINDUSCON) (LABOR) | H | '010118 | 2.1 | 1 | 6.94 | 0 | 17.85 | - | 37.485
SubTotal: | [8 empty] | 69.15
MATERIAL | Unid | Código | Coefic. | C. Prod. | Pr. Prod. | Pr. Improd. | Pr. Unit. | Fator Ac. | Subtotal
BUCHA PLASTICA 8MM (LABOR) | UN | '026549 | 2 | 1 | 0.1 | 0 | 0.1 | - | 0.2
PARAFUSO CROMADO P/FIXACAO SANITARIOS (LABOR) | UN | '026550 | 2 | 1 | 8.17 | 0 | 8.17 | - | 16.34
VALVULA EM PVC P/ LAVAT PADRAO POPULAR 1" C/ UNHO (LABOR) | UN | '064077 | 1 | 1 | 4.48 | 0 | 4.48 | - | 4.48
SIFAO PVC PADRAO POPULAR P/ LAVATÓRIO 1"X1 1/2" (LABOR) | UN | '064519 | 1 | 1 | 12.74 | 0 | 12.74 | - | 12.74
LAV. LOUÇA BRANCA S/ COLUNA LINHA COLIBRI (LABOR) | UN | '065698 | 1 | 1 | 60.13 | 0 | 60.13 | - | 60.13
FITA DE VEDACAO 18MM X 50M (LABOR) | M | '069512 | 0.84 | 1 | 0.18 | 0 | 0.18 | - | 0.151
ENGATE DE PVC 1/2"X40MM, LUCONI MARCA DE REF. (LABOR) | UN | '069567 | 1 | 1 | 4.68 | 0 | 4.68 | - | 4.68
SubTotal: | [8 empty] | 98.72
RESUMO
DISCRIMINAÇÃO |  |  | TAXA(%) | VALORES
Mão-de-Obra(A) |  |  | 157.27 | 69.15
Materiais(B) |  |  |  | 98.72
Equipamentos(C) |  |  |  | 0
Produção da Equipe(D) |  |  |  | 1
Custo Horário Total(A+C) |  |  |  | 69.15
Custo Unitário da Execução[(A/D)+(C/D)] = E |  |  |  | 69.15
Custo Direto Total(B+E) |  |  |  | 167.87
Bonificações e Despesas Indiretas - BDI |  |  | 0 | 0
CUSTO UNITÁRIO (Adotado) |  |  |  | 167.87
Orçamento: 1021701 - TABELA CUSTOS LABOR/CT-UFES PADRÃO DER DEZEMBRO/2020(LS=157,27; BDI=0%)
Órgão Cliente: DER-ES |  |  | Órgão Gerente: DER-ES |  |  | Data Base: Dezembro/2020
Planilha: 1 - TABELA CUSTOS LABOR/CT-UFES PADRÃO DER DEZEMBRO/2020(LS=157,27; BDI=0%)
Item: 170118 - Saboneteira de louça branca de 7,5 x 15 cm, marcas de referência Deca, Celite ou Ideal Standard | [6 empty] | Unidade: und
Base: LABOR |  | Código Base: '170118 |  | Fonte: LABOR |  |  | Versão: 1
MÃO DE OBRA | Unid | Código | Coefic. | C. Prod. | Pr. Prod. | Pr. Improd. | Pr. Unit. | Fator Ac. | Subtotal
AZULEJISTA (OFICIAL - SINDUSCON) (LABOR) | H | '010106 | 1 | 1 | 6.94 | 0 | 17.85 | - | 17.85
SERVENTE (AUXILIAR DE OBRAS - SINDUSCON) (LABOR) | H | '010146 | 1 | 1 | 5.1 | 0 | 13.12 | - | 13.12
SubTotal: | [8 empty] | 30.97
MATERIAL | Unid | Código | Coefic. | C. Prod. | Pr. Prod. | Pr. Improd. | Pr. Unit. | Fator Ac. | Subtotal
AREIA LAVADA MEDIA (LABOR) | M3 | '020503 | 0.001 | 1 | 71.67 | 0 | 71.67 | - | 0.072
CIMENTO PORTLAND CP III - 40 (LABOR) | KG | '020508 | 0.45 | 1 | 0.43 | 0 | 0.43 | - | 0.194
SABONETEIRA DE LOUCA BRANCA 7.5X15CM (LABOR) | UN | '065516 | 1 | 1 | 30.99 | 0 | 30.99 | - | 30.99
SubTotal: | [8 empty] | 31.26
RESUMO
DISCRIMINAÇÃO |  |  | TAXA(%) | VALORES
Mão-de-Obra(A) |  |  | 157.27 | 30.97
Materiais(B) |  |  |  | 31.26
Equipamentos(C) |  |  |  | 0
Produção da Equipe(D) |  |  |  | 1
Custo Horário Total(A+C) |  |  |  | 30.97
Custo Unitário da Execução[(A/D)+(C/D)] = E |  |  |  | 30.97
Custo Direto Total(B+E) |  |  |  | 62.23
Bonificações e Despesas Indiretas - BDI |  |  | 0 | 0
CUSTO UNITÁRIO (Adotado) |  |  |  | 62.23
Orçamento: 1021701 - TABELA CUSTOS LABOR/CT-UFES PADRÃO DER DEZEMBRO/2020(LS=157,27; BDI=0%)
Órgão Cliente: DER-ES |  |  | Órgão Gerente: DER-ES |  |  | Data Base: Dezembro/2020
Planilha: 1 - TABELA CUSTOS LABOR/CT-UFES PADRÃO DER DEZEMBRO/2020(LS=157,27; BDI=0%)
Item: 170119 - Cabide de louça branca com um gancho, marcas de referência Deca, Celite ou Ideal Standard | [6 empty] | Unidade: und
Base: LABOR |  | Código Base: '170119 |  | Fonte: LABOR |  |  | Versão: 1
MÃO DE OBRA | Unid | Código | Coefic. | C. Prod. | Pr. Prod. | Pr. Improd. | Pr. Unit. | Fator Ac. | Subtotal
AZULEJISTA (OFICIAL - SINDUSCON) (LABOR) | H | '010106 | 1.1 | 1 | 6.94 | 0 | 17.85 | - | 19.635
SERVENTE (AUXILIAR DE OBRAS - SINDUSCON) (LABOR) | H | '010146 | 1.1 | 1 | 5.1 | 0 | 13.12 | - | 14.432
SubTotal: | [8 empty] | 34.07
MATERIAL | Unid | Código | Coefic. | C. Prod. | Pr. Prod. | Pr. Improd. | Pr. Unit. | Fator Ac. | Subtotal
AREIA LAVADA MEDIA (LABOR) | M3 | '020503 | 0.0005 | 1 | 71.67 | 0 | 71.67 | - | 0.036
CIMENTO PORTLAND CP III - 40 (LABOR) | KG | '020508 | 0.62 | 1 | 0.43 | 0 | 0.43 | - | 0.267
CABIDE DE LOUCA BRANCA COM 1 GANCHO (LABOR) | UN | '065524 | 1 | 1 | 14.83 | 0 | 14.83 | - | 14.83
SubTotal: | [8 empty] | 15.13
RESUMO
DISCRIMINAÇÃO |  |  | TAXA(%) | VALORES
Mão-de-Obra(A) |  |  | 157.27 | 34.07
Materiais(B) |  |  |  | 15.13
Equipamentos(C) |  |  |  | 0
Produção da Equipe(D) |  |  |  | 1
Custo Horário Total(A+C) |  |  |  | 34.07
Custo Unitário da Execução[(A/D)+(C/D)] = E |  |  |  | 34.07
Custo Direto Total(B+E) |  |  |  | 49.2
Bonificações e Despesas Indiretas - BDI |  |  | 0 | 0
CUSTO UNITÁRIO (Adotado) |  |  |  | 49.2
Orçamento: 1021701 - TABELA CUSTOS LABOR/CT-UFES PADRÃO DER DEZEMBRO/2020(LS=157,27; BDI=0%)
Órgão Cliente: DER-ES |  |  | Órgão Gerente: DER-ES |  |  | Data Base: Dezembro/2020
Planilha: 1 - TABELA CUSTOS LABOR/CT-UFES PADRÃO DER DEZEMBRO/2020(LS=157,27; BDI=0%)
Item: 170120 - Lavatório com coluna padrão popular, marcas de referência Deca, Celite ou Ideal Standard, inclusive acessórios em PVC, exceto aparelho misturador | [6 empty] | Unidade: und
Base: LABOR |  | Código Base: '170120 |  | Fonte: LABOR |  |  | Versão: 1
MÃO DE OBRA | Unid | Código | Coefic. | C. Prod. | Pr. Prod. | Pr. Improd. | Pr. Unit. | Fator Ac. | Subtotal
AJUDANTE (AJUDANTE PRATICO - SINDUSCON) (LABOR) | H | '010101 | 2.55 | 1 | 5.86 | 0 | 15.08 | - | 38.454
ENCANADOR - (OFICIAL - SINDUSCON) (LABOR) | H | '010118 | 2.55 | 1 | 6.94 | 0 | 17.85 | - | 45.518
SubTotal: | [8 empty] | 83.97
MATERIAL | Unid | Código | Coefic. | C. Prod. | Pr. Prod. | Pr. Improd. | Pr. Unit. | Fator Ac. | Subtotal
BUCHA PLASTICA 8MM (LABOR) | UN | '026549 | 2 | 1 | 0.1 | 0 | 0.1 | - | 0.2
PARAFUSO CROMADO P/FIXACAO SANITARIOS (LABOR) | UN | '026550 | 2 | 1 | 8.17 | 0 | 8.17 | - | 16.34
VALVULA DE PVC 1" C/ UNHO (LABOR) | UN | '064006 | 1 | 1 | 4.8 | 0 | 4.8 | - | 4.8
SIFAO DE PVC RIGIDO TIPO COPO 1" X 1 1/2" (LABOR) | UN | '064507 | 1 | 1 | 16.79 | 0 | 16.79 | - | 16.79
LAVATORIO BRANCO COM COLUNA BRANCO PADRAO POPULAR (LABOR) | UN | '065831 | 1 | 1 | 98.32 | 0 | 98.32 | - | 98.32
ENGATES DE PVC (LABOR) | UN | '069505 | 2 | 1 | 4.68 | 0 | 4.68 | - | 9.36
FITA DE VEDACAO 18MM X 50M (LABOR) | M | '069512 | 1.12 | 1 | 0.18 | 0 | 0.18 | - | 0.202
SubTotal: | [8 empty] | 146.01
RESUMO
DISCRIMINAÇÃO |  |  | TAXA(%) | VALORES
Mão-de-Obra(A) |  |  | 157.27 | 83.97
Materiais(B) |  |  |  | 146.01
Equipamentos(C) |  |  |  | 0
Produção da Equipe(D) |  |  |  | 1
Custo Horário Total(A+C) |  |  |  | 83.97
Custo Unitário da Execução[(A/D)+(C/D)] = E |  |  |  | 83.97
Custo Direto Total(B+E) |  |  |  | 229.98
Bonificações e Despesas Indiretas - BDI |  |  | 0 | 0
CUSTO UNITÁRIO (Adotado) |  |  |  | 229.98
Orçamento: 1021701 - TABELA CUSTOS LABOR/CT-UFES PADRÃO DER DEZEMBRO/2020(LS=157,27; BDI=0%)
Órgão Cliente: DER-ES |  |  | Órgão Gerente: DER-ES |  |  | Data Base: Dezembro/2020
Planilha: 1 - TABELA CUSTOS LABOR/CT-UFES PADRÃO DER DEZEMBRO/2020(LS=157,27; BDI=0%)
Item: 170121 - Recolocação de vaso sanitário, inclusive fornecimento de acessórios (parafusos de fixação anel de vedação, bolsa e tubo de ligação, etc), exclusive fornecimento do vaso e tampa | [6 empty] | Unidade: und
Base: LABOR |  | Código Base: '170121 |  | Fonte: LABOR |  |  | Versão: 2
MÃO DE OBRA | Unid | Código | Coefic. | C. Prod. | Pr. Prod. | Pr. Improd. | Pr. Unit. | Fator Ac. | Subtotal
AJUDANTE (AJUDANTE PRATICO - SINDUSCON) (LABOR) | H | '010101 | 2.85 | 1 | 5.86 | 0 | 15.08 | - | 42.978
ENCANADOR - (OFICIAL - SINDUSCON) (LABOR) | H | '010118 | 2.85 | 1 | 6.94 | 0 | 17.85 | - | 50.873
SubTotal: | [8 empty] | 93.85
MATERIAL | Unid | Código | Coefic. | C. Prod. | Pr. Prod. | Pr. Improd. | Pr. Unit. | Fator Ac. | Subtotal
BUCHA PLASTICA 8MM (LABOR) | UN | '026549 | 2 | 1 | 0.1 | 0 | 0.1 | - | 0.2
PARAFUSO CROMADO P/FIXACAO SANITARIOS (LABOR) | UN | '026550 | 2 | 1 | 8.17 | 0 | 8.17 | - | 16.34
ANEL DE CERA PARA BACIA SANITARIA (LABOR) | UN | '064709 | 1 | 1 | 12.4 | 0 | 12.4 | - | 12.4
TUBO DE LIGACAO CROMADO COM CANOPLA (LABOR) | UN | '066013 | 1 | 1 | 39.7 | 0 | 39.7 | - | 39.7
SubTotal: | [8 empty] | 68.64
RESUMO
DISCRIMINAÇÃO |  |  | TAXA(%) | VALORES
Mão-de-Obra(A) |  |  | 157.27 | 93.85
Materiais(B) |  |  |  | 68.64
Equipamentos(C) |  |  |  | 0
Produção da Equipe(D) |  |  |  | 1
Custo Horário Total(A+C) |  |  |  | 93.85
Custo Unitário da Execução[(A/D)+(C/D)] = E |  |  |  | 93.85
Custo Direto Total(B+E) |  |  |  | 162.49
Bonificações e Despesas Indiretas - BDI |  |  | 0 | 0
CUSTO UNITÁRIO (Adotado) |  |  |  | 162.49
Orçamento: 1021701 - TABELA CUSTOS LABOR/CT-UFES PADRÃO DER DEZEMBRO/2020(LS=157,27; BDI=0%)
Órgão Cliente: DER-ES |  |  | Órgão Gerente: DER-ES |  |  | Data Base: Dezembro/2020
Planilha: 1 - TABELA CUSTOS LABOR/CT-UFES PADRÃO DER DEZEMBRO/2020(LS=157,27; BDI=0%)
Item: 170122 - Recolocação de lavatório sanitário, com acessórios em metal (engate, sifão, válvula), exclusive fornecimento do mesmo | [6 empty] | Unidade: und
Base: LABOR |  | Código Base: '170122 |  | Fonte: LABOR |  |  | Versão: 1
MÃO DE OBRA | Unid | Código | Coefic. | C. Prod. | Pr. Prod. | Pr. Improd. | Pr. Unit. | Fator Ac. | Subtotal
AJUDANTE (AJUDANTE PRATICO - SINDUSCON) (LABOR) | H | '010101 | 2.1 | 1 | 5.86 | 0 | 15.08 | - | 31.668
ENCANADOR - (OFICIAL - SINDUSCON) (LABOR) | H | '010118 | 2.1 | 1 | 6.94 | 0 | 17.85 | - | 37.485
SubTotal: | [8 empty] | 69.15
MATERIAL | Unid | Código | Coefic. | C. Prod. | Pr. Prod. | Pr. Improd. | Pr. Unit. | Fator Ac. | Subtotal
BUCHA PLASTICA 8MM (LABOR) | UN | '026549 | 2 | 1 | 0.1 | 0 | 0.1 | - | 0.2
PARAFUSO CROMADO P/FIXACAO SANITARIOS (LABOR) | UN | '026550 | 2 | 1 | 8.17 | 0 | 8.17 | - | 16.34
VALVULA DE SAIDA PARA LAVATORIO CROMADA 1" (LABOR) | UN | '064002 | 1 | 1 | 43.07 | 0 | 43.07 | - | 43.07
SIFAO METAL CROMADO P/ LAVATORIO 1" X 1 1/2" (LABOR) | UN | '064506 | 1 | 1 | 130 | 0 | 130 | - | 130
ENGATES CROMADOS (LABOR) | UN | '069506 | 1 | 1 | 17.07 | 0 | 17.07 | - | 17.07
FITA DE VEDACAO 18MM X 50M (LABOR) | M | '069512 | 0.84 | 1 | 0.18 | 0 | 0.18 | - | 0.151
SubTotal: | [8 empty] | 206.83
RESUMO
DISCRIMINAÇÃO |  |  | TAXA(%) | VALORES
Mão-de-Obra(A) |  |  | 157.27 | 69.15
Materiais(B) |  |  |  | 206.83
Equipamentos(C) |  |  |  | 0
Produção da Equipe(D) |  |  |  | 1
Custo Horário Total(A+C) |  |  |  | 69.15
Custo Unitário da Execução[(A/D)+(C/D)] = E |  |  |  | 69.15
Custo Direto Total(B+E) |  |  |  | 275.98
Bonificações e Despesas Indiretas - BDI |  |  | 0 | 0
CUSTO UNITÁRIO (Adotado) |  |  |  | 275.98
Orçamento: 1021701 - TABELA CUSTOS LABOR/CT-UFES PADRÃO DER DEZEMBRO/2020(LS=157,27; BDI=0%)
Órgão Cliente: DER-ES |  |  | Órgão Gerente: DER-ES |  |  | Data Base: Dezembro/2020
Planilha: 1 - TABELA CUSTOS LABOR/CT-UFES PADRÃO DER DEZEMBRO/2020(LS=157,27; BDI=0%)
Item: 170123 - Recolocação de lavatório sanitário, com acessórios em PVC (engate, sifão e válvula), exclusive fornecimento do mesmo | [6 empty] | Unidade: und
Base: LABOR |  | Código Base: '170123 |  | Fonte: LABOR |  |  | Versão: 1
MÃO DE OBRA | Unid | Código | Coefic. | C. Prod. | Pr. Prod. | Pr. Improd. | Pr. Unit. | Fator Ac. | Subtotal
AJUDANTE (AJUDANTE PRATICO - SINDUSCON) (LABOR) | H | '010101 | 2.1 | 1 | 5.86 | 0 | 15.08 | - | 31.668
ENCANADOR - (OFICIAL - SINDUSCON) (LABOR) | H | '010118 | 2.1 | 1 | 6.94 | 0 | 17.85 | - | 37.485
SubTotal: | [8 empty] | 69.15
MATERIAL | Unid | Código | Coefic. | C. Prod. | Pr. Prod. | Pr. Improd. | Pr. Unit. | Fator Ac. | Subtotal
BUCHA PLASTICA 8MM (LABOR) | UN | '026549 | 2 | 1 | 0.1 | 0 | 0.1 | - | 0.2
PARAFUSO CROMADO P/FIXACAO SANITARIOS (LABOR) | UN | '026550 | 2 | 1 | 8.17 | 0 | 8.17 | - | 16.34
VALVULA EM PVC P/ LAVAT PADRAO POPULAR 1" C/ UNHO (LABOR) | UN | '064077 | 1 | 1 | 4.48 | 0 | 4.48 | - | 4.48
SIFAO PVC PADRAO POPULAR P/ LAVATÓRIO 1"X1 1/2" (LABOR) | UN | '064519 | 1 | 1 | 12.74 | 0 | 12.74 | - | 12.74
FITA DE VEDACAO 18MM X 50M (LABOR) | M | '069512 | 0.84 | 1 | 0.18 | 0 | 0.18 | - | 0.151
ENGATE DE PVC 1/2"X40MM, LUCONI MARCA DE REF. (LABOR) | UN | '069567 | 1 | 1 | 4.68 | 0 | 4.68 | - | 4.68
SubTotal: | [8 empty] | 38.59
RESUMO
DISCRIMINAÇÃO |  |  | TAXA(%) | VALORES
Mão-de-Obra(A) |  |  | 157.27 | 69.15
Materiais(B) |  |  |  | 38.59
Equipamentos(C) |  |  |  | 0
Produção da Equipe(D) |  |  |  | 1
Custo Horário Total(A+C) |  |  |  | 69.15
Custo Unitário da Execução[(A/D)+(C/D)] = E |  |  |  | 69.15
Custo Direto Total(B+E) |  |  |  | 107.74
Bonificações e Despesas Indiretas - BDI |  |  | 0 | 0
CUSTO UNITÁRIO (Adotado) |  |  |  | 107.74
Orçamento: 1021701 - TABELA CUSTOS LABOR/CT-UFES PADRÃO DER DEZEMBRO/2020(LS=157,27; BDI=0%)
Órgão Cliente: DER-ES |  |  | Órgão Gerente: DER-ES |  |  | Data Base: Dezembro/2020
Planilha: 1 - TABELA CUSTOS LABOR/CT-UFES PADRÃO DER DEZEMBRO/2020(LS=157,27; BDI=0%)
Item: 170124 - Lavatório de Canto ref. L101 DECA ou equivalente, inclusive válvula, sifão e engates cromados, exclusive torneira | [6 empty] | Unidade: und
Base: LABOR |  | Código Base: '170124 |  | Fonte: LABOR |  |  | Versão: 1
MÃO DE OBRA | Unid | Código | Coefic. | C. Prod. | Pr. Prod. | Pr. Improd. | Pr. Unit. | Fator Ac. | Subtotal
AJUDANTE (AJUDANTE PRATICO - SINDUSCON) (LABOR) | H | '010101 | 2.1 | 1 | 5.86 | 0 | 15.08 | - | 31.668
ENCANADOR - (OFICIAL - SINDUSCON) (LABOR) | H | '010118 | 2.1 | 1 | 6.94 | 0 | 17.85 | - | 37.485
SubTotal: | [8 empty] | 69.15
MATERIAL | Unid | Código | Coefic. | C. Prod. | Pr. Prod. | Pr. Improd. | Pr. Unit. | Fator Ac. | Subtotal
BUCHA PLASTICA 8MM (LABOR) | UN | '026549 | 2 | 1 | 0.1 | 0 | 0.1 | - | 0.2
PARAFUSO CROMADO P/FIXACAO SANITARIOS (LABOR) | UN | '026550 | 2 | 1 | 8.17 | 0 | 8.17 | - | 16.34
VALVULA DE SAIDA PARA LAVATORIO CROMADA 1" (LABOR) | UN | '064002 | 1 | 1 | 43.07 | 0 | 43.07 | - | 43.07
SIFAO METAL CROMADO P/ LAVATORIO 1" X 1 1/2" (LABOR) | UN | '064506 | 1 | 1 | 130 | 0 | 130 | - | 130
LAVATORIO DE CANTO BRANCO REF. L101 (LABOR) | UN | '065847 | 1 | 1 | 136.93 | 0 | 136.93 | - | 136.93
ENGATES CROMADOS (LABOR) | UN | '069506 | 1 | 1 | 17.07 | 0 | 17.07 | - | 17.07
FITA DE VEDACAO 18MM X 50M (LABOR) | M | '069512 | 0.84 | 1 | 0.18 | 0 | 0.18 | - | 0.151
SubTotal: | [8 empty] | 343.76
RESUMO
DISCRIMINAÇÃO |  |  | TAXA(%) | VALORES
Mão-de-Obra(A) |  |  | 157.27 | 69.15
Materiais(B) |  |  |  | 343.76
Equipamentos(C) |  |  |  | 0
Produção da Equipe(D) |  |  |  | 1
Custo Horário Total(A+C) |  |  |  | 69.15
Custo Unitário da Execução[(A/D)+(C/D)] = E |  |  |  | 69.15
Custo Direto Total(B+E) |  |  |  | 412.91
Bonificações e Despesas Indiretas - BDI |  |  | 0 | 0
CUSTO UNITÁRIO (Adotado) |  |  |  | 412.91
Orçamento: 1021701 - TABELA CUSTOS LABOR/CT-UFES PADRÃO DER DEZEMBRO/2020(LS=157,27; BDI=0%)
Órgão Cliente: DER-ES |  |  | Órgão Gerente: DER-ES |  |  | Data Base: Dezembro/2020
Planilha: 1 - TABELA CUSTOS LABOR/CT-UFES PADRÃO DER DEZEMBRO/2020(LS=157,27; BDI=0%)
Item: 170126 - Bacia sifonada de louça branca sem abertura frontal para portadores de necessidades especiais, Vogue Plus Conforto - Linha Conforto, mod P510, incl. assento poliester, ref.AP51,marca de ref. Deca ou equivalente, sem abertura frontal | [6 empty] | Unidade: und
Base: LABOR |  | Código Base: '170126 |  | Fonte: LABOR |  |  | Versão: 6
MÃO DE OBRA | Unid | Código | Coefic. | C. Prod. | Pr. Prod. | Pr. Improd. | Pr. Unit. | Fator Ac. | Subtotal
AJUDANTE (AJUDANTE PRATICO - SINDUSCON) (LABOR) | H | '010101 | 2.85 | 1 | 5.86 | 0 | 15.08 | - | 42.978
ENCANADOR - (OFICIAL - SINDUSCON) (LABOR) | H | '010118 | 2.85 | 1 | 6.94 | 0 | 17.85 | - | 50.873
SubTotal: | [8 empty] | 93.85
MATERIAL | Unid | Código | Coefic. | C. Prod. | Pr. Prod. | Pr. Improd. | Pr. Unit. | Fator Ac. | Subtotal
BUCHA PLASTICA 8MM (LABOR) | UN | '026549 | 2 | 1 | 0.1 | 0 | 0.1 | - | 0.2
PARAFUSO CROMADO P/FIXACAO SANITARIOS (LABOR) | UN | '026550 | 2 | 1 | 8.17 | 0 | 8.17 | - | 16.34
MASSA PARA VIDRO (LABOR) | KG | '037043 | 0.25 | 1 | 9.67 | 0 | 9.67 | - | 2.418
ANEL DE CERA PARA BACIA SANITARIA (LABOR) | UN | '064709 | 1 | 1 | 12.4 | 0 | 12.4 | - | 12.4
BACIA LOUÇA BRANCA DECA VOGUE PLUS REF. P 510 (LABOR) | UN | '065204 | 1 | 1 | 729.64 | 0 | 729.64 | - | 729.64
TUBO DE LIGACAO CROMADO COM CANOPLA (LABOR) | UN | '066013 | 1 | 1 | 39.7 | 0 | 39.7 | - | 39.7
ASSENTO PARA BACIA, LINHA VOGUE PLUS AP51 DECA (LABOR) | UN | '069291 | 1 | 1 | 704.25 | 0 | 704.25 | - | 704.25
SubTotal: | [8 empty] | 1504.95
RESUMO
DISCRIMINAÇÃO |  |  | TAXA(%) | VALORES
Mão-de-Obra(A) |  |  | 157.27 | 93.85
Materiais(B) |  |  |  | 1504.95
Equipamentos(C) |  |  |  | 0
Produção da Equipe(D) |  |  |  | 1
Custo Horário Total(A+C) |  |  |  | 93.85
Custo Unitário da Execução[(A/D)+(C/D)] = E |  |  |  | 93.85
Custo Direto Total(B+E) |  |  |  | 1598.8
Bonificações e Despesas Indiretas - BDI |  |  | 0 | 0
CUSTO UNITÁRIO (Adotado) |  |  |  | 1598.8
Orçamento: 1021701 - TABELA CUSTOS LABOR/CT-UFES PADRÃO DER DEZEMBRO/2020(LS=157,27; BDI=0%)
Órgão Cliente: DER-ES |  |  | Órgão Gerente: DER-ES |  |  | Data Base: Dezembro/2020
Planilha: 1 - TABELA CUSTOS LABOR/CT-UFES PADRÃO DER DEZEMBRO/2020(LS=157,27; BDI=0%)
Item: 170127 - Mictório de louça branca, marcas de referência Deca, Celite ou Ideal Standard, inclusive válvula de descarga linha anti-vandalismo, marcas de referência Fabrimar, Docol ou Deca e engates e acessórios cromados | [6 empty] | Unidade: und
Base: LABOR |  | Código Base: '170127 |  | Fonte: LABOR |  |  | Versão: 2
MÃO DE OBRA | Unid | Código | Coefic. | C. Prod. | Pr. Prod. | Pr. Improd. | Pr. Unit. | Fator Ac. | Subtotal
AJUDANTE (AJUDANTE PRATICO - SINDUSCON) (LABOR) | H | '010101 | 2.25 | 1 | 5.86 | 0 | 15.08 | - | 33.93
ENCANADOR - (OFICIAL - SINDUSCON) (LABOR) | H | '010118 | 2.25 | 1 | 6.94 | 0 | 17.85 | - | 40.163
SubTotal: | [8 empty] | 74.09
MATERIAL | Unid | Código | Coefic. | C. Prod. | Pr. Prod. | Pr. Improd. | Pr. Unit. | Fator Ac. | Subtotal
BUCHA PLASTICA 8MM (LABOR) | UN | '026549 | 2 | 1 | 0.1 | 0 | 0.1 | - | 0.2
PARAFUSO CROMADO P/FIXACAO SANITARIOS (LABOR) | UN | '026550 | 2 | 1 | 8.17 | 0 | 8.17 | - | 16.34
MICTORIO DE LOUCA BRANCA (LABOR) | UN | '065511 | 1 | 1 | 265.85 | 0 | 265.85 | - | 265.85
VALVULA DESC ANTI-VANDALISMO P/ MICTORIO DOCOL/EQU (LABOR) | UN | '066178 | 1 | 1 | 357.02 | 0 | 357.02 | - | 357.02
ENGATES CROMADOS (LABOR) | UN | '069506 | 1 | 1 | 17.07 | 0 | 17.07 | - | 17.07
FITA DE VEDACAO 18MM X 50M (LABOR) | M | '069512 | 0.56 | 1 | 0.18 | 0 | 0.18 | - | 0.101
SubTotal: | [8 empty] | 656.58
RESUMO
DISCRIMINAÇÃO |  |  | TAXA(%) | VALORES
Mão-de-Obra(A) |  |  | 157.27 | 74.09
Materiais(B) |  |  |  | 656.58
Equipamentos(C) |  |  |  | 0
Produção da Equipe(D) |  |  |  | 1
Custo Horário Total(A+C) |  |  |  | 74.09
Custo Unitário da Execução[(A/D)+(C/D)] = E |  |  |  | 74.09
Custo Direto Total(B+E) |  |  |  | 730.67
Bonificações e Despesas Indiretas - BDI |  |  | 0 | 0
CUSTO UNITÁRIO (Adotado) |  |  |  | 730.67
Orçamento: 1021701 - TABELA CUSTOS LABOR/CT-UFES PADRÃO DER DEZEMBRO/2020(LS=157,27; BDI=0%)
Órgão Cliente: DER-ES |  |  | Órgão Gerente: DER-ES |  |  | Data Base: Dezembro/2020
Planilha: 1 - TABELA CUSTOS LABOR/CT-UFES PADRÃO DER DEZEMBRO/2020(LS=157,27; BDI=0%)
Item: 170128 - Lavatório de louça branca com coluna suspensa, linha Vogue Plus Confort para portadores de necessidades especiais, marca de referencia DECA, Celite ou Ideal Standart, inclusive valvula, sifão e engates, exclusive torneira | [6 empty] | Unidade: und
Base: LABOR |  | Código Base: '170128 |  | Fonte: LABOR |  |  | Versão: 2
MÃO DE OBRA | Unid | Código | Coefic. | C. Prod. | Pr. Prod. | Pr. Improd. | Pr. Unit. | Fator Ac. | Subtotal
AJUDANTE (AJUDANTE PRATICO - SINDUSCON) (LABOR) | H | '010101 | 2.55 | 1 | 5.86 | 0 | 15.08 | - | 38.454
ENCANADOR - (OFICIAL - SINDUSCON) (LABOR) | H | '010118 | 2.55 | 1 | 6.94 | 0 | 17.85 | - | 45.518
SubTotal: | [8 empty] | 83.97
MATERIAL | Unid | Código | Coefic. | C. Prod. | Pr. Prod. | Pr. Improd. | Pr. Unit. | Fator Ac. | Subtotal
BUCHA PLASTICA 8MM (LABOR) | UN | '026549 | 2 | 1 | 0.1 | 0 | 0.1 | - | 0.2
PARAFUSO CROMADO P/FIXACAO SANITARIOS (LABOR) | UN | '026550 | 2 | 1 | 8.17 | 0 | 8.17 | - | 16.34
VALVULA DE SAIDA PARA LAVATORIO CROMADA 1" (LABOR) | UN | '064002 | 1 | 1 | 43.07 | 0 | 43.07 | - | 43.07
SIFAO METAL CROMADO P/ LAVATORIO 1" X 1 1/2" (LABOR) | UN | '064506 | 1 | 1 | 130 | 0 | 130 | - | 130
LAVATÓRIO COM COLUNA BRANCA CONFORT L51+CS1V (LABOR) | UN | '066207 | 1 | 1 | 531.8 | 0 | 531.8 | - | 531.8
ENGATES CROMADOS (LABOR) | UN | '069506 | 1 | 1 | 17.07 | 0 | 17.07 | - | 17.07
FITA DE VEDACAO 18MM X 50M (LABOR) | M | '069512 | 0.84 | 1 | 0.18 | 0 | 0.18 | - | 0.151
SubTotal: | [8 empty] | 738.63
RESUMO
DISCRIMINAÇÃO |  |  | TAXA(%) | VALORES
Mão-de-Obra(A) |  |  | 157.27 | 83.97
Materiais(B) |  |  |  | 738.63
Equipamentos(C) |  |  |  | 0
Produção da Equipe(D) |  |  |  | 1
Custo Horário Total(A+C) |  |  |  | 83.97
Custo Unitário da Execução[(A/D)+(C/D)] = E |  |  |  | 83.97
Custo Direto Total(B+E) |  |  |  | 822.6
Bonificações e Despesas Indiretas - BDI |  |  | 0 | 0
CUSTO UNITÁRIO (Adotado) |  |  |  | 822.6
Orçamento: 1021701 - TABELA CUSTOS LABOR/CT-UFES PADRÃO DER DEZEMBRO/2020(LS=157,27; BDI=0%)
Órgão Cliente: DER-ES |  |  | Órgão Gerente: DER-ES |  |  | Data Base: Dezembro/2020
Planilha: 1 - TABELA CUSTOS LABOR/CT-UFES PADRÃO DER DEZEMBRO/2020(LS=157,27; BDI=0%)
Item: 170129 - Bacia sifonada de louça branca com caixa acoplada, inclusive acessórios | [6 empty] | Unidade: und
Base: LABOR |  | Código Base: '170129 |  | Fonte: LABOR |  |  | Versão: 1
MÃO DE OBRA | Unid | Código | Coefic. | C. Prod. | Pr. Prod. | Pr. Improd. | Pr. Unit. | Fator Ac. | Subtotal
AJUDANTE (AJUDANTE PRATICO - SINDUSCON) (LABOR) | H | '010101 | 2.55 | 1 | 5.86 | 0 | 15.08 | - | 38.454
ENCANADOR - (OFICIAL - SINDUSCON) (LABOR) | H | '010118 | 2.55 | 1 | 6.94 | 0 | 17.85 | - | 45.518
SubTotal: | [8 empty] | 83.97
MATERIAL | Unid | Código | Coefic. | C. Prod. | Pr. Prod. | Pr. Improd. | Pr. Unit. | Fator Ac. | Subtotal
BUCHA PLASTICA 8MM (LABOR) | UN | '026549 | 2 | 1 | 0.1 | 0 | 0.1 | - | 0.2
PARAFUSO CROMADO P/FIXACAO SANITARIOS (LABOR) | UN | '026550 | 2 | 1 | 8.17 | 0 | 8.17 | - | 16.34
MASSA PARA VIDRO (LABOR) | KG | '037043 | 0.1 | 1 | 9.67 | 0 | 9.67 | - | 0.967
BACIA LOUCA BRANCA COM CAIXA ACOPLADA (LABOR) | UN | '065503 | 1 | 1 | 243.98 | 0 | 243.98 | - | 243.98
ENGATES CROMADOS (LABOR) | UN | '069506 | 1 | 1 | 17.07 | 0 | 17.07 | - | 17.07
ASSENTO DE PLASTICO PARA VASO SANITARIO (LABOR) | UN | '069509 | 1 | 1 | 32.85 | 0 | 32.85 | - | 32.85
FITA DE VEDACAO 18MM X 50M (LABOR) | M | '069512 | 0.56 | 1 | 0.18 | 0 | 0.18 | - | 0.101
SubTotal: | [8 empty] | 311.51
RESUMO
DISCRIMINAÇÃO |  |  | TAXA(%) | VALORES
Mão-de-Obra(A) |  |  | 157.27 | 83.97
Materiais(B) |  |  |  | 311.51
Equipamentos(C) |  |  |  | 0
Produção da Equipe(D) |  |  |  | 1
Custo Horário Total(A+C) |  |  |  | 83.97
Custo Unitário da Execução[(A/D)+(C/D)] = E |  |  |  | 83.97
Custo Direto Total(B+E) |  |  |  | 395.48
Bonificações e Despesas Indiretas - BDI |  |  | 0 | 0
CUSTO UNITÁRIO (Adotado) |  |  |  | 395.48
Orçamento: 1021701 - TABELA CUSTOS LABOR/CT-UFES PADRÃO DER DEZEMBRO/2020(LS=157,27; BDI=0%)
Órgão Cliente: DER-ES |  |  | Órgão Gerente: DER-ES |  |  | Data Base: Dezembro/2020
Planilha: 1 - TABELA CUSTOS LABOR/CT-UFES PADRÃO DER DEZEMBRO/2020(LS=157,27; BDI=0%)
Item: 170130 - Lavatório de louça branca com coluna, Ravena L91 + C9 inclusive sifão, válvula e engates cromados, exclusive torneira | [6 empty] | Unidade: und
Base: LABOR |  | Código Base: '170130 |  | Fonte: LABOR |  |  | Versão: 2
MÃO DE OBRA | Unid | Código | Coefic. | C. Prod. | Pr. Prod. | Pr. Improd. | Pr. Unit. | Fator Ac. | Subtotal
AJUDANTE (AJUDANTE PRATICO - SINDUSCON) (LABOR) | H | '010101 | 2.55 | 1 | 5.86 | 0 | 15.08 | - | 38.454
ENCANADOR - (OFICIAL - SINDUSCON) (LABOR) | H | '010118 | 2.55 | 1 | 6.94 | 0 | 17.85 | - | 45.518
SubTotal: | [8 empty] | 83.97
MATERIAL | Unid | Código | Coefic. | C. Prod. | Pr. Prod. | Pr. Improd. | Pr. Unit. | Fator Ac. | Subtotal
BUCHA PLASTICA 8MM (LABOR) | UN | '026549 | 2 | 1 | 0.1 | 0 | 0.1 | - | 0.2
PARAFUSO CROMADO P/FIXACAO SANITARIOS (LABOR) | UN | '026550 | 2 | 1 | 8.17 | 0 | 8.17 | - | 16.34
VALVULA DE SAIDA PARA LAVATORIO CROMADA 1" (LABOR) | UN | '064002 | 1 | 1 | 43.07 | 0 | 43.07 | - | 43.07
SIFAO METAL CROMADO P/ LAVATORIO 1" X 1 1/2" (LABOR) | UN | '064506 | 1 | 1 | 130 | 0 | 130 | - | 130
LAVATORIO C/ COLUNA RAVENA DECA L91/C9 BRANCO (LABOR) | UN | '069421 | 1 | 1 | 235.3 | 0 | 235.3 | - | 235.3
ENGATES CROMADOS (LABOR) | UN | '069506 | 2 | 1 | 17.07 | 0 | 17.07 | - | 34.14
FITA DE VEDACAO 18MM X 50M (LABOR) | M | '069512 | 1.12 | 1 | 0.18 | 0 | 0.18 | - | 0.202
SubTotal: | [8 empty] | 459.25
RESUMO
DISCRIMINAÇÃO |  |  | TAXA(%) | VALORES
Mão-de-Obra(A) |  |  | 157.27 | 83.97
Materiais(B) |  |  |  | 459.25
Equipamentos(C) |  |  |  | 0
Produção da Equipe(D) |  |  |  | 1
Custo Horário Total(A+C) |  |  |  | 83.97
Custo Unitário da Execução[(A/D)+(C/D)] = E |  |  |  | 83.97
Custo Direto Total(B+E) |  |  |  | 543.22
Bonificações e Despesas Indiretas - BDI |  |  | 0 | 0
CUSTO UNITÁRIO (Adotado) |  |  |  | 543.22
Orçamento: 1021701 - TABELA CUSTOS LABOR/CT-UFES PADRÃO DER DEZEMBRO/2020(LS=157,27; BDI=0%)
Órgão Cliente: DER-ES |  |  | Órgão Gerente: DER-ES |  |  | Data Base: Dezembro/2020
Planilha: 1 - TABELA CUSTOS LABOR/CT-UFES PADRÃO DER DEZEMBRO/2020(LS=157,27; BDI=0%)
Item: 170131 - Lavatório de louça branca com coluna suspensa - ref L51 + CS 1v, cor branca, inclusive sifão, válvula e engates cromados, exclusive torneira, para PNE | [6 empty] | Unidade: und
Base: LABOR |  | Código Base: '170131 |  | Fonte: LABOR |  |  | Versão: 2
MÃO DE OBRA | Unid | Código | Coefic. | C. Prod. | Pr. Prod. | Pr. Improd. | Pr. Unit. | Fator Ac. | Subtotal
AJUDANTE (AJUDANTE PRATICO - SINDUSCON) (LABOR) | H | '010101 | 2.55 | 1 | 5.86 | 0 | 15.08 | - | 38.454
ENCANADOR - (OFICIAL - SINDUSCON) (LABOR) | H | '010118 | 2.55 | 1 | 6.94 | 0 | 17.85 | - | 45.518
SubTotal: | [8 empty] | 83.97
MATERIAL | Unid | Código | Coefic. | C. Prod. | Pr. Prod. | Pr. Improd. | Pr. Unit. | Fator Ac. | Subtotal
BUCHA PLASTICA 8MM (LABOR) | UN | '026549 | 2 | 1 | 0.1 | 0 | 0.1 | - | 0.2
PARAFUSO CROMADO P/FIXACAO SANITARIOS (LABOR) | UN | '026550 | 2 | 1 | 8.17 | 0 | 8.17 | - | 16.34
VALVULA DE SAIDA PARA LAVATORIO CROMADA 1" (LABOR) | UN | '064002 | 1 | 1 | 43.07 | 0 | 43.07 | - | 43.07
SIFAO METAL CROMADO P/ LAVATORIO 1" X 1 1/2" (LABOR) | UN | '064506 | 1 | 1 | 130 | 0 | 130 | - | 130
LAVATÓRIO COM COLUNA BRANCA CONFORT L51+CS1V (LABOR) | UN | '066207 | 1 | 1 | 531.8 | 0 | 531.8 | - | 531.8
ENGATES CROMADOS (LABOR) | UN | '069506 | 1 | 1 | 17.07 | 0 | 17.07 | - | 17.07
FITA DE VEDACAO 18MM X 50M (LABOR) | M | '069512 | 1.12 | 1 | 0.18 | 0 | 0.18 | - | 0.202
SubTotal: | [8 empty] | 738.68
RESUMO
DISCRIMINAÇÃO |  |  | TAXA(%) | VALORES
Mão-de-Obra(A) |  |  | 157.27 | 83.97
Materiais(B) |  |  |  | 738.68
Equipamentos(C) |  |  |  | 0
Produção da Equipe(D) |  |  |  | 1
Custo Horário Total(A+C) |  |  |  | 83.97
Custo Unitário da Execução[(A/D)+(C/D)] = E |  |  |  | 83.97
Custo Direto Total(B+E) |  |  |  | 822.65
Bonificações e Despesas Indiretas - BDI |  |  | 0 | 0
CUSTO UNITÁRIO (Adotado) |  |  |  | 822.65
Orçamento: 1021701 - TABELA CUSTOS LABOR/CT-UFES PADRÃO DER DEZEMBRO/2020(LS=157,27; BDI=0%)
Órgão Cliente: DER-ES |  |  | Órgão Gerente: DER-ES |  |  | Data Base: Dezembro/2020
Planilha: 1 - TABELA CUSTOS LABOR/CT-UFES PADRÃO DER DEZEMBRO/2020(LS=157,27; BDI=0%)
Item: 170132 - Lavátorio de canto Coleção Master - ref. L76 marca de ref. Deca ou equivalente, inclusive válvula, sifão e engates cromados, exclusive torneira,para PNE | [6 empty] | Unidade: und
Base: LABOR |  | Código Base: '170132 |  | Fonte: LABOR |  |  | Versão: 2
MÃO DE OBRA | Unid | Código | Coefic. | C. Prod. | Pr. Prod. | Pr. Improd. | Pr. Unit. | Fator Ac. | Subtotal
AJUDANTE (AJUDANTE PRATICO - SINDUSCON) (LABOR) | H | '010101 | 2.1 | 1 | 5.86 | 0 | 15.08 | - | 31.668
ENCANADOR - (OFICIAL - SINDUSCON) (LABOR) | H | '010118 | 2.1 | 1 | 6.94 | 0 | 17.85 | - | 37.485
SubTotal: | [8 empty] | 69.15
MATERIAL | Unid | Código | Coefic. | C. Prod. | Pr. Prod. | Pr. Improd. | Pr. Unit. | Fator Ac. | Subtotal
BUCHA PLASTICA 8MM (LABOR) | UN | '026549 | 2 | 1 | 0.1 | 0 | 0.1 | - | 0.2
PARAFUSO CROMADO P/FIXACAO SANITARIOS (LABOR) | UN | '026550 | 2 | 1 | 8.17 | 0 | 8.17 | - | 16.34
VALVULA DE SAIDA PARA LAVATORIO CROMADA 1" (LABOR) | UN | '064002 | 1 | 1 | 43.07 | 0 | 43.07 | - | 43.07
SIFAO METAL CROMADO P/ LAVATORIO 1" X 1 1/2" (LABOR) | UN | '064506 | 1 | 1 | 130 | 0 | 130 | - | 130
LAVATORIO DE CANTO BRANCO COLECAO MASTER - L76 (LABOR) | UN | '065881 | 1 | 1 | 1035.63 | 0 | 1035.63 | - | 1035.63
ENGATES CROMADOS (LABOR) | UN | '069506 | 1 | 1 | 17.07 | 0 | 17.07 | - | 17.07
FITA DE VEDACAO 18MM X 50M (LABOR) | M | '069512 | 0.84 | 1 | 0.18 | 0 | 0.18 | - | 0.151
SubTotal: | [8 empty] | 1242.46
RESUMO
DISCRIMINAÇÃO |  |  | TAXA(%) | VALORES
Mão-de-Obra(A) |  |  | 157.27 | 69.15
Materiais(B) |  |  |  | 1242.46
Equipamentos(C) |  |  |  | 0
Produção da Equipe(D) |  |  |  | 1
Custo Horário Total(A+C) |  |  |  | 69.15
Custo Unitário da Execução[(A/D)+(C/D)] = E |  |  |  | 69.15
Custo Direto Total(B+E) |  |  |  | 1311.61
Bonificações e Despesas Indiretas - BDI |  |  | 0 | 0
CUSTO UNITÁRIO (Adotado) |  |  |  | 1311.61
Orçamento: 1021701 - TABELA CUSTOS LABOR/CT-UFES PADRÃO DER DEZEMBRO/2020(LS=157,27; BDI=0%)
Órgão Cliente: DER-ES |  |  | Órgão Gerente: DER-ES |  |  | Data Base: Dezembro/2020
Planilha: 1 - TABELA CUSTOS LABOR/CT-UFES PADRÃO DER DEZEMBRO/2020(LS=157,27; BDI=0%)
Item: 170133 - Cuba louça branca oval, de embutir, Mod. L37, marca de ref. Deca incl. válvula e sifão, exclusive torneira. | [6 empty] | Unidade: und
Base: LABOR |  | Código Base: '170133 |  | Fonte: LABOR |  |  | Versão: 1
MÃO DE OBRA | Unid | Código | Coefic. | C. Prod. | Pr. Prod. | Pr. Improd. | Pr. Unit. | Fator Ac. | Subtotal
AJUDANTE (AJUDANTE PRATICO - SINDUSCON) (LABOR) | H | '010101 | 0.85 | 1 | 5.86 | 0 | 15.08 | - | 12.818
ENCANADOR - (OFICIAL - SINDUSCON) (LABOR) | H | '010118 | 0.85 | 1 | 6.94 | 0 | 17.85 | - | 15.173
SubTotal: | [8 empty] | 27.99
MATERIAL | Unid | Código | Coefic. | C. Prod. | Pr. Prod. | Pr. Improd. | Pr. Unit. | Fator Ac. | Subtotal
VALVULA DE SAIDA PARA LAVATORIO CROMADA 1" (LABOR) | UN | '064002 | 1 | 1 | 43.07 | 0 | 43.07 | - | 43.07
SIFAO METALICO TIPO COPO 1X1 1/2" (LABOR) | UN | '064503 | 1 | 1 | 132 | 0 | 132 | - | 132
CUBA LOUCA BRANCA OVAL DE EMBUTIR REF. L37 (LABOR) | UN | '065670 | 1 | 1 | 78.7 | 0 | 78.7 | - | 78.7
ENGATES CROMADOS (LABOR) | UN | '069506 | 1 | 1 | 17.07 | 0 | 17.07 | - | 17.07
FITA DE VEDACAO 18MM X 50M (LABOR) | M | '069512 | 0.56 | 1 | 0.18 | 0 | 0.18 | - | 0.101
SubTotal: | [8 empty] | 270.94
RESUMO
DISCRIMINAÇÃO |  |  | TAXA(%) | VALORES
Mão-de-Obra(A) |  |  | 157.27 | 27.99
Materiais(B) |  |  |  | 270.94
Equipamentos(C) |  |  |  | 0
Produção da Equipe(D) |  |  |  | 1
Custo Horário Total(A+C) |  |  |  | 27.99
Custo Unitário da Execução[(A/D)+(C/D)] = E |  |  |  | 27.99
Custo Direto Total(B+E) |  |  |  | 298.93
Bonificações e Despesas Indiretas - BDI |  |  | 0 | 0
CUSTO UNITÁRIO (Adotado) |  |  |  | 298.93
Orçamento: 1021701 - TABELA CUSTOS LABOR/CT-UFES PADRÃO DER DEZEMBRO/2020(LS=157,27; BDI=0%)
Órgão Cliente: DER-ES |  |  | Órgão Gerente: DER-ES |  |  | Data Base: Dezembro/2020
Planilha: 1 - TABELA CUSTOS LABOR/CT-UFES PADRÃO DER DEZEMBRO/2020(LS=157,27; BDI=0%)
Item: 170134 - Bacia convencional em louça branca ref. Linha Ravena P9 Deca ou equiv., inclusive tubo de ligação, acessórios de fixação e assento plástico | [6 empty] | Unidade: und
Base: LABOR |  | Código Base: '170134 |  | Fonte: LABOR |  |  | Versão: 3
MÃO DE OBRA | Unid | Código | Coefic. | C. Prod. | Pr. Prod. | Pr. Improd. | Pr. Unit. | Fator Ac. | Subtotal
AJUDANTE (AJUDANTE PRATICO - SINDUSCON) (LABOR) | H | '010101 | 2.85 | 1 | 5.86 | 0 | 15.08 | - | 42.978
ENCANADOR - (OFICIAL - SINDUSCON) (LABOR) | H | '010118 | 2.85 | 1 | 6.94 | 0 | 17.85 | - | 50.873
SubTotal: | [8 empty] | 93.85
MATERIAL | Unid | Código | Coefic. | C. Prod. | Pr. Prod. | Pr. Improd. | Pr. Unit. | Fator Ac. | Subtotal
BUCHA PLASTICA 8MM (LABOR) | UN | '026549 | 2 | 1 | 0.1 | 0 | 0.1 | - | 0.2
PARAFUSO CROMADO P/FIXACAO SANITARIOS (LABOR) | UN | '026550 | 2 | 1 | 8.17 | 0 | 8.17 | - | 16.34
BACIA SANITÁRIA CONVENCIONAL RAVENA P9, DECA (LABOR) | UN | '063480 | 1 | 1 | 253.2 | 0 | 253.2 | - | 253.2
ANEL DE CERA PARA BACIA SANITARIA (LABOR) | UN | '064709 | 1 | 1 | 12.4 | 0 | 12.4 | - | 12.4
TUBO DE LIGACAO CROMADO COM CANOPLA (LABOR) | UN | '066013 | 1 | 1 | 39.7 | 0 | 39.7 | - | 39.7
ASSENTO DE PLASTICO PARA VASO SANITARIO (LABOR) | UN | '069509 | 1 | 1 | 32.85 | 0 | 32.85 | - | 32.85
SubTotal: | [8 empty] | 354.69
RESUMO
DISCRIMINAÇÃO |  |  | TAXA(%) | VALORES
Mão-de-Obra(A) |  |  | 157.27 | 93.85
Materiais(B) |  |  |  | 354.69
Equipamentos(C) |  |  |  | 0
Produção da Equipe(D) |  |  |  | 1
Custo Horário Total(A+C) |  |  |  | 93.85
Custo Unitário da Execução[(A/D)+(C/D)] = E |  |  |  | 93.85
Custo Direto Total(B+E) |  |  |  | 448.54
Bonificações e Despesas Indiretas - BDI |  |  | 0 | 0
CUSTO UNITÁRIO (Adotado) |  |  |  | 448.54
Orçamento: 1021701 - TABELA CUSTOS LABOR/CT-UFES PADRÃO DER DEZEMBRO/2020(LS=157,27; BDI=0%)
Órgão Cliente: DER-ES |  |  | Órgão Gerente: DER-ES |  |  | Data Base: Dezembro/2020
Planilha: 1 - TABELA CUSTOS LABOR/CT-UFES PADRÃO DER DEZEMBRO/2020(LS=157,27; BDI=0%)
Item: 170135 - Bacia sifonada de louça branca para portadores de necessidades especiais, Vogue Plus Conforto - Linha Conforto, mod P51, incl. assento com abertura frontal, ref.AP52,marca de ref. Deca ou equivalente | [6 empty] | Unidade: und
Base: LABOR |  | Código Base: '170135 |  | Fonte: LABOR |  |  | Versão: 3
MÃO DE OBRA | Unid | Código | Coefic. | C. Prod. | Pr. Prod. | Pr. Improd. | Pr. Unit. | Fator Ac. | Subtotal
AJUDANTE (AJUDANTE PRATICO - SINDUSCON) (LABOR) | H | '010101 | 2.85 | 1 | 5.86 | 0 | 15.08 | - | 42.978
ENCANADOR - (OFICIAL - SINDUSCON) (LABOR) | H | '010118 | 2.85 | 1 | 6.94 | 0 | 17.85 | - | 50.873
SubTotal: | [8 empty] | 93.85
MATERIAL | Unid | Código | Coefic. | C. Prod. | Pr. Prod. | Pr. Improd. | Pr. Unit. | Fator Ac. | Subtotal
BUCHA PLASTICA 8MM (LABOR) | UN | '026549 | 2 | 1 | 0.1 | 0 | 0.1 | - | 0.2
PARAFUSO CROMADO P/FIXACAO SANITARIOS (LABOR) | UN | '026550 | 2 | 1 | 8.17 | 0 | 8.17 | - | 16.34
ANEL DE CERA PARA BACIA SANITARIA (LABOR) | UN | '064709 | 1 | 1 | 12.4 | 0 | 12.4 | - | 12.4
BACIA SIF. LOUCA BRANCA VOGUE PLUS CONFORT - P51 (LABOR) | UN | '065973 | 1 | 1 | 753.4 | 0 | 753.4 | - | 753.4
TUBO DE LIGACAO CROMADO COM CANOPLA (LABOR) | UN | '066013 | 1 | 1 | 39.7 | 0 | 39.7 | - | 39.7
ASSENTO BACIA VOGUE CONFORT BRANCO - AP 52 (LABOR) | UN | '069445 | 1 | 1 | 715.92 | 0 | 715.92 | - | 715.92
SubTotal: | [8 empty] | 1537.96
RESUMO
DISCRIMINAÇÃO |  |  | TAXA(%) | VALORES
Mão-de-Obra(A) |  |  | 157.27 | 93.85
Materiais(B) |  |  |  | 1537.96
Equipamentos(C) |  |  |  | 0
Produção da Equipe(D) |  |  |  | 1
Custo Horário Total(A+C) |  |  |  | 93.85
Custo Unitário da Execução[(A/D)+(C/D)] = E |  |  |  | 93.85
Custo Direto Total(B+E) |  |  |  | 1631.81
Bonificações e Despesas Indiretas - BDI |  |  | 0 | 0
CUSTO UNITÁRIO (Adotado) |  |  |  | 1631.81
Orçamento: 1021701 - TABELA CUSTOS LABOR/CT-UFES PADRÃO DER DEZEMBRO/2020(LS=157,27; BDI=0%)
Órgão Cliente: DER-ES |  |  | Órgão Gerente: DER-ES |  |  | Data Base: Dezembro/2020
Planilha: 1 - TABELA CUSTOS LABOR/CT-UFES PADRÃO DER DEZEMBRO/2020(LS=157,27; BDI=0%)
Item: 170136 - Bacia sanitária de louça branca, com caixa acoplada duplo acionamento, marca de ref. Deca Linha Ravena ou equivalente, inclusive assento plástico e acessórios de fixação | [6 empty] | Unidade: und
Base: LABOR |  | Código Base: '170136 |  | Fonte: LABOR |  |  | Versão: 3
MÃO DE OBRA | Unid | Código | Coefic. | C. Prod. | Pr. Prod. | Pr. Improd. | Pr. Unit. | Fator Ac. | Subtotal
AJUDANTE (AJUDANTE PRATICO - SINDUSCON) (LABOR) | H | '010101 | 2.55 | 1 | 5.86 | 0 | 15.08 | - | 38.454
ENCANADOR - (OFICIAL - SINDUSCON) (LABOR) | H | '010118 | 2.55 | 1 | 6.94 | 0 | 17.85 | - | 45.518
SubTotal: | [8 empty] | 83.97
MATERIAL | Unid | Código | Coefic. | C. Prod. | Pr. Prod. | Pr. Improd. | Pr. Unit. | Fator Ac. | Subtotal
BUCHA PLASTICA 8MM (LABOR) | UN | '026549 | 2 | 1 | 0.1 | 0 | 0.1 | - | 0.2
PARAFUSO CROMADO P/FIXACAO SANITARIOS (LABOR) | UN | '026550 | 2 | 1 | 8.17 | 0 | 8.17 | - | 16.34
ANEL DE CERA PARA BACIA SANITARIA (LABOR) | UN | '064709 | 1 | 1 | 12.4 | 0 | 12.4 | - | 12.4
CAIXA ACOPLADA PARA BACIA LOUCA DECA REF. CD.00F (LABOR) | UN | '065256 | 1 | 1 | 133.4 | 0 | 133.4 | - | 133.4
BACIA SIF. LOUCA DECA LINHA RAVENA REF. P.909 (LABOR) | UN | '065257 | 1 | 1 | 412.47 | 0 | 412.47 | - | 412.47
ENGATES CROMADOS (LABOR) | UN | '069506 | 1 | 1 | 17.07 | 0 | 17.07 | - | 17.07
ASSENTO DE PLASTICO PARA VASO SANITARIO (LABOR) | UN | '069509 | 1 | 1 | 32.85 | 0 | 32.85 | - | 32.85
FITA DE VEDACAO 18MM X 50M (LABOR) | M | '069512 | 0.56 | 1 | 0.18 | 0 | 0.18 | - | 0.101
SubTotal: | [8 empty] | 624.83
RESUMO
DISCRIMINAÇÃO |  |  | TAXA(%) | VALORES
Mão-de-Obra(A) |  |  | 157.27 | 83.97
Materiais(B) |  |  |  | 624.83
Equipamentos(C) |  |  |  | 0
Produção da Equipe(D) |  |  |  | 1
Custo Horário Total(A+C) |  |  |  | 83.97
Custo Unitário da Execução[(A/D)+(C/D)] = E |  |  |  | 83.97
Custo Direto Total(B+E) |  |  |  | 708.8
Bonificações e Despesas Indiretas - BDI |  |  | 0 | 0
CUSTO UNITÁRIO (Adotado) |  |  |  | 708.8
Orçamento: 1021701 - TABELA CUSTOS LABOR/CT-UFES PADRÃO DER DEZEMBRO/2020(LS=157,27; BDI=0%)
Órgão Cliente: DER-ES |  |  | Órgão Gerente: DER-ES |  |  | Data Base: Dezembro/2020
Planilha: 1 - TABELA CUSTOS LABOR/CT-UFES PADRÃO DER DEZEMBRO/2020(LS=157,27; BDI=0%)
Item: 170137 - Mictório de louça branca, com sifão integrado, mod. M712 marca de ref. Deca ou equivalente, inclusive engates cromados | [6 empty] | Unidade: und
Base: LABOR |  | Código Base: '170137 |  | Fonte: LABOR |  |  | Versão: 3
MÃO DE OBRA | Unid | Código | Coefic. | C. Prod. | Pr. Prod. | Pr. Improd. | Pr. Unit. | Fator Ac. | Subtotal
AJUDANTE (AJUDANTE PRATICO - SINDUSCON) (LABOR) | H | '010101 | 2 | 1 | 5.86 | 0 | 15.08 | - | 30.16
ENCANADOR - (OFICIAL - SINDUSCON) (LABOR) | H | '010118 | 2.25 | 1 | 6.94 | 0 | 17.85 | - | 40.163
SubTotal: | [8 empty] | 70.32
MATERIAL | Unid | Código | Coefic. | C. Prod. | Pr. Prod. | Pr. Improd. | Pr. Unit. | Fator Ac. | Subtotal
BUCHA PLASTICA 8MM (LABOR) | UN | '026549 | 4 | 1 | 0.1 | 0 | 0.1 | - | 0.4
PARAFUSO CROMADO P/FIXACAO SANITARIOS (LABOR) | UN | '026550 | 4 | 1 | 8.17 | 0 | 8.17 | - | 32.68
MICTORIO LOUCA BRANCA C/ SIFÃO INTEGRADO M712 (LABOR) | UN | '066618 | 1 | 1 | 724.3 | 0 | 724.3 | - | 724.3
ENGATES CROMADOS (LABOR) | UN | '069506 | 1 | 1 | 17.07 | 0 | 17.07 | - | 17.07
FITA DE VEDACAO 18MM X 50M (LABOR) | M | '069512 | 0.56 | 1 | 0.18 | 0 | 0.18 | - | 0.101
SubTotal: | [8 empty] | 774.55
RESUMO
DISCRIMINAÇÃO |  |  | TAXA(%) | VALORES
Mão-de-Obra(A) |  |  | 157.27 | 70.32
Materiais(B) |  |  |  | 774.55
Equipamentos(C) |  |  |  | 0
Produção da Equipe(D) |  |  |  | 1
Custo Horário Total(A+C) |  |  |  | 70.32
Custo Unitário da Execução[(A/D)+(C/D)] = E |  |  |  | 70.32
Custo Direto Total(B+E) |  |  |  | 844.87
Bonificações e Despesas Indiretas - BDI |  |  | 0 | 0
CUSTO UNITÁRIO (Adotado) |  |  |  | 844.87
Orçamento: 1021701 - TABELA CUSTOS LABOR/CT-UFES PADRÃO DER DEZEMBRO/2020(LS=157,27; BDI=0%)
Órgão Cliente: DER-ES |  |  | Órgão Gerente: DER-ES |  |  | Data Base: Dezembro/2020
Planilha: 1 - TABELA CUSTOS LABOR/CT-UFES PADRÃO DER DEZEMBRO/2020(LS=157,27; BDI=0%)
Item: 170205 - Bancada de mármore esp. 3cm | [6 empty] | Unidade: m2
Base: LABOR |  | Código Base: '170205 |  | Fonte: LABOR |  |  | Versão: 1
MÃO DE OBRA | Unid | Código | Coefic. | C. Prod. | Pr. Prod. | Pr. Improd. | Pr. Unit. | Fator Ac. | Subtotal
PEDREIRO - (OFICIAL - SINDUSCON) (LABOR) | H | '010139 | 3.3333 | 1 | 6.94 | 0 | 17.85 | - | 59.499
SERVENTE (AUXILIAR DE OBRAS - SINDUSCON) (LABOR) | H | '010146 | 3.3333 | 1 | 5.1 | 0 | 13.12 | - | 43.733
SubTotal: | [8 empty] | 103.23
MATERIAL | Unid | Código | Coefic. | C. Prod. | Pr. Prod. | Pr. Improd. | Pr. Unit. | Fator Ac. | Subtotal
AREIA LAVADA MEDIA (LABOR) | M3 | '020503 | 0.0087 | 1 | 71.67 | 0 | 71.67 | - | 0.624
CIMENTO PORTLAND CP III - 40 (LABOR) | KG | '020508 | 3.78 | 1 | 0.43 | 0 | 0.43 | - | 1.625
MARMORE BRANCO P/BANCADA ESP. 3 CM (LABOR) | M2 | '032502 | 1 | 1 | 296.33 | 0 | 296.33 | - | 296.33
SubTotal: | [8 empty] | 298.58
RESUMO
DISCRIMINAÇÃO |  |  | TAXA(%) | VALORES
Mão-de-Obra(A) |  |  | 157.27 | 103.23
Materiais(B) |  |  |  | 298.58
Equipamentos(C) |  |  |  | 0
Produção da Equipe(D) |  |  |  | 1
Custo Horário Total(A+C) |  |  |  | 103.23
Custo Unitário da Execução[(A/D)+(C/D)] = E |  |  |  | 103.23
Custo Direto Total(B+E) |  |  |  | 401.81
Bonificações e Despesas Indiretas - BDI |  |  | 0 | 0
CUSTO UNITÁRIO (Adotado) |  |  |  | 401.81
Orçamento: 1021701 - TABELA CUSTOS LABOR/CT-UFES PADRÃO DER DEZEMBRO/2020(LS=157,27; BDI=0%)
Órgão Cliente: DER-ES |  |  | Órgão Gerente: DER-ES |  |  | Data Base: Dezembro/2020
Planilha: 1 - TABELA CUSTOS LABOR/CT-UFES PADRÃO DER DEZEMBRO/2020(LS=157,27; BDI=0%)
Item: 170220 - Bancada de granito com espessura de 2 cm | [6 empty] | Unidade: m2
Base: LABOR |  | Código Base: '170220 |  | Fonte: LABOR |  |  | Versão: 1
MÃO DE OBRA | Unid | Código | Coefic. | C. Prod. | Pr. Prod. | Pr. Improd. | Pr. Unit. | Fator Ac. | Subtotal
PEDREIRO - (OFICIAL - SINDUSCON) (LABOR) | H | '010139 | 3.333 | 1 | 6.94 | 0 | 17.85 | - | 59.494
SERVENTE (AUXILIAR DE OBRAS - SINDUSCON) (LABOR) | H | '010146 | 3.333 | 1 | 5.1 | 0 | 13.12 | - | 43.729
SubTotal: | [8 empty] | 103.22
MATERIAL | Unid | Código | Coefic. | C. Prod. | Pr. Prod. | Pr. Improd. | Pr. Unit. | Fator Ac. | Subtotal
AREIA LAVADA MEDIA (LABOR) | M3 | '020503 | 0.0087 | 1 | 71.67 | 0 | 71.67 | - | 0.624
CIMENTO PORTLAND CP III - 40 (LABOR) | KG | '020508 | 3.78 | 1 | 0.43 | 0 | 0.43 | - | 1.625
GRANITO CINZA ANDORINHA POLIDO ESP. 2CM P/ BANCAD (LABOR) | M2 | '032505 | 1 | 1 | 208 | 0 | 208 | - | 208
SubTotal: | [8 empty] | 210.25
RESUMO
DISCRIMINAÇÃO |  |  | TAXA(%) | VALORES
Mão-de-Obra(A) |  |  | 157.27 | 103.22
Materiais(B) |  |  |  | 210.25
Equipamentos(C) |  |  |  | 0
Produção da Equipe(D) |  |  |  | 1
Custo Horário Total(A+C) |  |  |  | 103.22
Custo Unitário da Execução[(A/D)+(C/D)] = E |  |  |  | 103.22
Custo Direto Total(B+E) |  |  |  | 313.47
Bonificações e Despesas Indiretas - BDI |  |  | 0 | 0
CUSTO UNITÁRIO (Adotado) |  |  |  | 313.47
Orçamento: 1021701 - TABELA CUSTOS LABOR/CT-UFES PADRÃO DER DEZEMBRO/2020(LS=157,27; BDI=0%)
Órgão Cliente: DER-ES |  |  | Órgão Gerente: DER-ES |  |  | Data Base: Dezembro/2020
Planilha: 1 - TABELA CUSTOS LABOR/CT-UFES PADRÃO DER DEZEMBRO/2020(LS=157,27; BDI=0%)
Item: 170221 - Laje armada espessura de 3cm p/ enchimento de fundo de bancada inox | [6 empty] | Unidade: m2
Base: LABOR |  | Código Base: '170221 |  | Fonte: LABOR |  |  | Versão: 1
MÃO DE OBRA | Unid | Código | Coefic. | C. Prod. | Pr. Prod. | Pr. Improd. | Pr. Unit. | Fator Ac. | Subtotal
AJUDANTE (AJUDANTE PRATICO - SINDUSCON) (LABOR) | H | '010101 | 0.056 | 1 | 5.86 | 0 | 15.08 | - | 0.844
ARMADOR (OFICIAL - SINDUSCON) (LABOR) | H | '010121 | 0.056 | 1 | 6.94 | 0 | 17.85 | - | 1
PEDREIRO - (OFICIAL - SINDUSCON) (LABOR) | H | '010139 | 0.042 | 1 | 6.94 | 0 | 17.85 | - | 0.75
SERVENTE (AUXILIAR DE OBRAS - SINDUSCON) (LABOR) | H | '010146 | 0.252 | 1 | 5.1 | 0 | 13.12 | - | 3.306
SubTotal: | [8 empty] | 5.9
MATERIAL | Unid | Código | Coefic. | C. Prod. | Pr. Prod. | Pr. Improd. | Pr. Unit. | Fator Ac. | Subtotal
AREIA LAVADA MEDIA (LABOR) | M3 | '020503 | 0.014385 | 1 | 71.67 | 0 | 71.67 | - | 1.031
CIMENTO PORTLAND CP III - 40 (LABOR) | KG | '020508 | 6.72 | 1 | 0.43 | 0 | 0.43 | - | 2.89
BRITA 1 (LABOR) | M3 | '020517 | 0.015855 | 1 | 90.03 | 0 | 90.03 | - | 1.427
ACO CA-60 DE 5.0MM (LABOR) | KG | '021532 | 0.88 | 1 | 8.63 | 0 | 8.63 | - | 7.594
ARAME RECOZIDO N.18 BWG (LABOR) | KG | '027010 | 0.016 | 1 | 8.4 | 0 | 8.4 | - | 0.134
SubTotal: | [8 empty] | 13.08
EQUIPAMENTO | Unid | Código | Coefic. | C. Prod. | Pr. Prod. | Pr. Improd. | Pr. Unit. | Fator Ac. | Subtotal
BETONEIRA 320 L (E301) (LABOR) | H | '080125 | 0.014994 | 1 | 29.36 | 13.61 | 29.36 | - | 0.44
SubTotal: | [8 empty] | 0.44
RESUMO
DISCRIMINAÇÃO |  |  | TAXA(%) | VALORES
Mão-de-Obra(A) |  |  | 157.27 | 5.9
Materiais(B) |  |  |  | 13.08
Equipamentos(C) |  |  |  | 0.44
Produção da Equipe(D) |  |  |  | 1
Custo Horário Total(A+C) |  |  |  | 6.34
Custo Unitário da Execução[(A/D)+(C/D)] = E |  |  |  | 6.34
Custo Direto Total(B+E) |  |  |  | 19.42
Bonificações e Despesas Indiretas - BDI |  |  | 0 | 0
CUSTO UNITÁRIO (Adotado) |  |  |  | 19.42
Orçamento: 1021701 - TABELA CUSTOS LABOR/CT-UFES PADRÃO DER DEZEMBRO/2020(LS=157,27; BDI=0%)
Órgão Cliente: DER-ES |  |  | Órgão Gerente: DER-ES |  |  | Data Base: Dezembro/2020
Planilha: 1 - TABELA CUSTOS LABOR/CT-UFES PADRÃO DER DEZEMBRO/2020(LS=157,27; BDI=0%)
Item: 170222 - Bancada e tanque para panelões em granito cinza andorinha, esp. 2cm, dim. 0.80x1.10m, base de concreto e apoio em alvenaria, frontão h=10cm, incl. válvula e sifão, exclusive torneira, conf. det. projeto | [6 empty] | Unidade: und
Base: LABOR |  | Código Base: '170222 |  | Fonte: LABOR |  |  | Versão: 3
MÃO DE OBRA | Unid | Código | Coefic. | C. Prod. | Pr. Prod. | Pr. Improd. | Pr. Unit. | Fator Ac. | Subtotal
AJUDANTE (AJUDANTE PRATICO - SINDUSCON) (LABOR) | H | '010101 | 4.805 | 1 | 5.86 | 0 | 15.08 | - | 72.459
AZULEJISTA (OFICIAL - SINDUSCON) (LABOR) | H | '010106 | 1.062 | 1 | 6.94 | 0 | 17.85 | - | 18.957
CARPINTEIRO (OFICIAL - SINDUSCON) (LABOR) | H | '010111 | 2.025 | 1 | 6.94 | 0 | 17.85 | - | 36.146
ENCANADOR - (OFICIAL - SINDUSCON) (LABOR) | H | '010118 | 2.5 | 1 | 6.94 | 0 | 17.85 | - | 44.625
ARMADOR (OFICIAL - SINDUSCON) (LABOR) | H | '010121 | 0.28 | 1 | 6.94 | 0 | 17.85 | - | 4.998
GRANITEIRO/MARMORISTA (OFICIAL - SINDUSCON) (LABOR) | H | '010124 | 5.42 | 1 | 6.94 | 0 | 17.85 | - | 96.747
PEDREIRO - (OFICIAL - SINDUSCON) (LABOR) | H | '010139 | 4.6995 | 1 | 6.94 | 0 | 17.85 | - | 83.886
SERVENTE (AUXILIAR DE OBRAS - SINDUSCON) (LABOR) | H | '010146 | 10.1763 | 1 | 5.1 | 0 | 13.12 | - | 133.514
SubTotal: | [8 empty] | 491.33
MATERIAL | Unid | Código | Coefic. | C. Prod. | Pr. Prod. | Pr. Improd. | Pr. Unit. | Fator Ac. | Subtotal
AREIA LAVADA MEDIA (LABOR) | M3 | '020503 | 0.12737 | 1 | 71.67 | 0 | 71.67 | - | 9.129
CAL HIDRATADO P/ ARGAMASSA CH III (LABOR) | KG | '020505 | 2.7439 | 1 | 0.78 | 0 | 0.78 | - | 2.14
CIMENTO PORTLAND CP III - 40 (LABOR) | KG | '020508 | 34.0035 | 1 | 0.43 | 0 | 0.43 | - | 14.622
CIMENTO BRANCO NAO ESTRUTURAL (LABOR) | KG | '020509 | 0.43525 | 1 | 3.25 | 0 | 3.25 | - | 1.415
CIMENTO COLANTE INDUSTRIALIZADO AC I (LABOR) | KG | '020510 | 20.0295 | 1 | 0.63 | 0 | 0.63 | - | 12.619
BRITA 1 (LABOR) | M3 | '020517 | 0.020003 | 1 | 90.03 | 0 | 90.03 | - | 1.801
BRITA 2 (LABOR) | M3 | '020518 | 0.020003 | 1 | 90.03 | 0 | 90.03 | - | 1.801
SARRAFO DE MADEIRA PINUS 10 X 2.5CM (LABOR) | M | '020985 | 0.8 | 1 | 5.39 | 0 | 5.39 | - | 4.312
TABUA DE MADEIRA PINUS 30 X 2.5 CM (LABOR) | M | '020988 | 2.4 | 1 | 9.71 | 0 | 9.71 | - | 23.304
PONTALETE DE MADEIRA BRUTA DE 3ª 8.0 X 8.0 CM (LABOR) | M | '021009 | 1 | 1 | 5.02 | 0 | 5.02 | - | 5.02
CHAPA COMPENSADA RESINADA ESP. 12MM (LABOR) | M2 | '021032 | 0.645 | 1 | 22.55 | 0 | 22.55 | - | 14.545
ACO CA-50 DE 8.0MM (LABOR) | KG | '021517 | 3.85 | 1 | 7.34 | 0 | 7.34 | - | 28.259
BLOCO CERÂMICO 10 FUROS 09X19X19CM - DA FABRICA (LABOR) | UN | '022586 | 36 | 1 | 0.7 | 0 | 0.7 | - | 25.2
PREGO 18X27 (LABOR) | KG | '026569 | 0.375 | 1 | 8.78 | 0 | 8.78 | - | 3.293
ARAME RECOZIDO N.18 BWG (LABOR) | KG | '027010 | 0.07 | 1 | 8.4 | 0 | 8.4 | - | 0.588
DESMOLDANTE PARA FORMAS (LABOR) | L | '028008 | 0.15 | 1 | 10.66 | 0 | 10.66 | - | 1.599
AZULEJO BRANCO 15X15CM (LABOR) | M2 | '032001 | 1.828 | 1 | 40.81 | 0 | 40.81 | - | 74.603
GRANITO CINZA ANDORINHA POLIDO ESP. 2CM P/ BANCAD (LABOR) | M2 | '032505 | 2.71 | 1 | 208 | 0 | 208 | - | 563.68
CANTONEIRA DE ALUMINIO SEXTAVADA P/ ACABAMENTO (LABOR) | M | '033503 | 3.6 | 1 | 4.87 | 0 | 4.87 | - | 17.532
VALVULA DE ESCOAMENTO P/ PIA OU TANQUE 1.1/4" CROMADA (LABOR) | UN | '064003 | 1 | 1 | 61.47 | 0 | 61.47 | - | 61.47
SIFAO METAL CROMADO P/ LAVATORIO 1" X 1 1/2" (LABOR) | UN | '064506 | 1 | 1 | 130 | 0 | 130 | - | 130
FITA DE VEDACAO 18MM X 50M (LABOR) | M | '069512 | 1.5 | 1 | 0.18 | 0 | 0.18 | - | 0.27
SubTotal: | [8 empty] | 997.2
EQUIPAMENTO | Unid | Código | Coefic. | C. Prod. | Pr. Prod. | Pr. Improd. | Pr. Unit. | Fator Ac. | Subtotal
BETONEIRA 320 L (E301) (LABOR) | H | '080125 | 0.037485 | 1 | 29.36 | 13.61 | 29.36 | - | 1.101
SubTotal: | [8 empty] | 1.1
RESUMO
DISCRIMINAÇÃO |  |  | TAXA(%) | VALORES
Mão-de-Obra(A) |  |  | 157.27 | 491.33
Materiais(B) |  |  |  | 997.2
Equipamentos(C) |  |  |  | 1.1
Produção da Equipe(D) |  |  |  | 1
Custo Horário Total(A+C) |  |  |  | 492.43
Custo Unitário da Execução[(A/D)+(C/D)] = E |  |  |  | 492.43
Custo Direto Total(B+E) |  |  |  | 1489.63
Bonificações e Despesas Indiretas - BDI |  |  | 0 | 0
CUSTO UNITÁRIO (Adotado) |  |  |  | 1489.63
Orçamento: 1021701 - TABELA CUSTOS LABOR/CT-UFES PADRÃO DER DEZEMBRO/2020(LS=157,27; BDI=0%)
Órgão Cliente: DER-ES |  |  | Órgão Gerente: DER-ES |  |  | Data Base: Dezembro/2020
Planilha: 1 - TABELA CUSTOS LABOR/CT-UFES PADRÃO DER DEZEMBRO/2020(LS=157,27; BDI=0%)
Item: 170304 - Torneira pressão cromada diâm. 1/2" para lavatório, marcas de referência Fabrimar, Deca ou Docol | [6 empty] | Unidade: und
Base: LABOR |  | Código Base: '170304 |  | Fonte: LABOR |  |  | Versão: 1
MÃO DE OBRA | Unid | Código | Coefic. | C. Prod. | Pr. Prod. | Pr. Improd. | Pr. Unit. | Fator Ac. | Subtotal
AJUDANTE (AJUDANTE PRATICO - SINDUSCON) (LABOR) | H | '010101 | 0.65 | 1 | 5.86 | 0 | 15.08 | - | 9.802
ENCANADOR - (OFICIAL - SINDUSCON) (LABOR) | H | '010118 | 0.65 | 1 | 6.94 | 0 | 17.85 | - | 11.603
SubTotal: | [8 empty] | 21.4
MATERIAL | Unid | Código | Coefic. | C. Prod. | Pr. Prod. | Pr. Improd. | Pr. Unit. | Fator Ac. | Subtotal
TORNEIRA DE PRESSAO CROMADA P/LAVATORIO 1/2" (LABOR) | UN | '066012 | 1 | 1 | 92.97 | 0 | 92.97 | - | 92.97
FITA DE VEDACAO 18MM X 50M (LABOR) | M | '069512 | 0.28 | 1 | 0.18 | 0 | 0.18 | - | 0.05
SubTotal: | [8 empty] | 93.02
RESUMO
DISCRIMINAÇÃO |  |  | TAXA(%) | VALORES
Mão-de-Obra(A) |  |  | 157.27 | 21.41
Materiais(B) |  |  |  | 93.02
Equipamentos(C) |  |  |  | 0
Produção da Equipe(D) |  |  |  | 1
Custo Horário Total(A+C) |  |  |  | 21.41
Custo Unitário da Execução[(A/D)+(C/D)] = E |  |  |  | 21.41
Custo Direto Total(B+E) |  |  |  | 114.43
Bonificações e Despesas Indiretas - BDI |  |  | 0 | 0
CUSTO UNITÁRIO (Adotado) |  |  |  | 114.43
Orçamento: 1021701 - TABELA CUSTOS LABOR/CT-UFES PADRÃO DER DEZEMBRO/2020(LS=157,27; BDI=0%)
Órgão Cliente: DER-ES |  |  | Órgão Gerente: DER-ES |  |  | Data Base: Dezembro/2020
Planilha: 1 - TABELA CUSTOS LABOR/CT-UFES PADRÃO DER DEZEMBRO/2020(LS=157,27; BDI=0%)
Item: 170306 - Torneira para tanque, marcas de referência Fabrimar, Deca ou Docol. | [6 empty] | Unidade: und
Base: LABOR |  | Código Base: '170306 |  | Fonte: LABOR |  |  | Versão: 1
MÃO DE OBRA | Unid | Código | Coefic. | C. Prod. | Pr. Prod. | Pr. Improd. | Pr. Unit. | Fator Ac. | Subtotal
AJUDANTE (AJUDANTE PRATICO - SINDUSCON) (LABOR) | H | '010101 | 0.65 | 1 | 5.86 | 0 | 15.08 | - | 9.802
ENCANADOR - (OFICIAL - SINDUSCON) (LABOR) | H | '010118 | 0.65 | 1 | 6.94 | 0 | 17.85 | - | 11.603
SubTotal: | [8 empty] | 21.4
MATERIAL | Unid | Código | Coefic. | C. Prod. | Pr. Prod. | Pr. Improd. | Pr. Unit. | Fator Ac. | Subtotal
TORNEIRA PARA TANQUE (LABOR) | UN | '066008 | 1 | 1 | 69.84 | 0 | 69.84 | - | 69.84
FITA DE VEDACAO 18MM X 50M (LABOR) | M | '069512 | 0.28 | 1 | 0.18 | 0 | 0.18 | - | 0.05
SubTotal: | [8 empty] | 69.89
RESUMO
DISCRIMINAÇÃO |  |  | TAXA(%) | VALORES
Mão-de-Obra(A) |  |  | 157.27 | 21.41
Materiais(B) |  |  |  | 69.89
Equipamentos(C) |  |  |  | 0
Produção da Equipe(D) |  |  |  | 1
Custo Horário Total(A+C) |  |  |  | 21.41
Custo Unitário da Execução[(A/D)+(C/D)] = E |  |  |  | 21.41
Custo Direto Total(B+E) |  |  |  | 91.3
Bonificações e Despesas Indiretas - BDI |  |  | 0 | 0
CUSTO UNITÁRIO (Adotado) |  |  |  | 91.3
Orçamento: 1021701 - TABELA CUSTOS LABOR/CT-UFES PADRÃO DER DEZEMBRO/2020(LS=157,27; BDI=0%)
Órgão Cliente: DER-ES |  |  | Órgão Gerente: DER-ES |  |  | Data Base: Dezembro/2020
Planilha: 1 - TABELA CUSTOS LABOR/CT-UFES PADRÃO DER DEZEMBRO/2020(LS=157,27; BDI=0%)
Item: 170309 - Torneira para jardim de 3/4" marcas de referência Fabrimar, Deca ou Docol | [6 empty] | Unidade: und
Base: LABOR |  | Código Base: '170309 |  | Fonte: LABOR |  |  | Versão: 1
MÃO DE OBRA | Unid | Código | Coefic. | C. Prod. | Pr. Prod. | Pr. Improd. | Pr. Unit. | Fator Ac. | Subtotal
AJUDANTE (AJUDANTE PRATICO - SINDUSCON) (LABOR) | H | '010101 | 0.65 | 1 | 5.86 | 0 | 15.08 | - | 9.802
ENCANADOR - (OFICIAL - SINDUSCON) (LABOR) | H | '010118 | 0.65 | 1 | 6.94 | 0 | 17.85 | - | 11.603
SubTotal: | [8 empty] | 21.4
MATERIAL | Unid | Código | Coefic. | C. Prod. | Pr. Prod. | Pr. Improd. | Pr. Unit. | Fator Ac. | Subtotal
TORNEIRA DE JARDIM CROMADA 3/4" OU 1/2" (LABOR) | UN | '066022 | 1 | 1 | 69.84 | 0 | 69.84 | - | 69.84
FITA DE VEDACAO 18MM X 50M (LABOR) | M | '069512 | 0.28 | 1 | 0.18 | 0 | 0.18 | - | 0.05
SubTotal: | [8 empty] | 69.89
RESUMO
DISCRIMINAÇÃO |  |  | TAXA(%) | VALORES
Mão-de-Obra(A) |  |  | 157.27 | 21.41
Materiais(B) |  |  |  | 69.89
Equipamentos(C) |  |  |  | 0
Produção da Equipe(D) |  |  |  | 1
Custo Horário Total(A+C) |  |  |  | 21.41
Custo Unitário da Execução[(A/D)+(C/D)] = E |  |  |  | 21.41
Custo Direto Total(B+E) |  |  |  | 91.3
Bonificações e Despesas Indiretas - BDI |  |  | 0 | 0
CUSTO UNITÁRIO (Adotado) |  |  |  | 91.3
Orçamento: 1021701 - TABELA CUSTOS LABOR/CT-UFES PADRÃO DER DEZEMBRO/2020(LS=157,27; BDI=0%)
Órgão Cliente: DER-ES |  |  | Órgão Gerente: DER-ES |  |  | Data Base: Dezembro/2020
Planilha: 1 - TABELA CUSTOS LABOR/CT-UFES PADRÃO DER DEZEMBRO/2020(LS=157,27; BDI=0%)
Item: 170310 - Torneira pressão cromada diam. 3/4" para uso geral, marcas de referência Fabrimar, Deca ou Docol | [6 empty] | Unidade: und
Base: LABOR |  | Código Base: '170310 |  | Fonte: LABOR |  |  | Versão: 1
MÃO DE OBRA | Unid | Código | Coefic. | C. Prod. | Pr. Prod. | Pr. Improd. | Pr. Unit. | Fator Ac. | Subtotal
AJUDANTE (AJUDANTE PRATICO - SINDUSCON) (LABOR) | H | '010101 | 0.65 | 1 | 5.86 | 0 | 15.08 | - | 9.802
ENCANADOR - (OFICIAL - SINDUSCON) (LABOR) | H | '010118 | 0.65 | 1 | 6.94 | 0 | 17.85 | - | 11.603
SubTotal: | [8 empty] | 21.4
MATERIAL | Unid | Código | Coefic. | C. Prod. | Pr. Prod. | Pr. Improd. | Pr. Unit. | Fator Ac. | Subtotal
TORNEIRA PRESSÃO CROMADA USO GERAL 3/4" (LABOR) | UN | '066124 | 1 | 1 | 71.29 | 0 | 71.29 | - | 71.29
FITA DE VEDACAO 18MM X 50M (LABOR) | M | '069512 | 0.28 | 1 | 0.18 | 0 | 0.18 | - | 0.05
SubTotal: | [8 empty] | 71.34
RESUMO
DISCRIMINAÇÃO |  |  | TAXA(%) | VALORES
Mão-de-Obra(A) |  |  | 157.27 | 21.41
Materiais(B) |  |  |  | 71.34
Equipamentos(C) |  |  |  | 0
Produção da Equipe(D) |  |  |  | 1
Custo Horário Total(A+C) |  |  |  | 21.41
Custo Unitário da Execução[(A/D)+(C/D)] = E |  |  |  | 21.41
Custo Direto Total(B+E) |  |  |  | 92.75
Bonificações e Despesas Indiretas - BDI |  |  | 0 | 0
CUSTO UNITÁRIO (Adotado) |  |  |  | 92.75
Orçamento: 1021701 - TABELA CUSTOS LABOR/CT-UFES PADRÃO DER DEZEMBRO/2020(LS=157,27; BDI=0%)
Órgão Cliente: DER-ES |  |  | Órgão Gerente: DER-ES |  |  | Data Base: Dezembro/2020
Planilha: 1 - TABELA CUSTOS LABOR/CT-UFES PADRÃO DER DEZEMBRO/2020(LS=157,27; BDI=0%)
Item: 170311 - Torneira pressão em PVC para pia diam. 1/2", marcas de referência Astra, Cipla ou Akros | [6 empty] | Unidade: und
Base: LABOR |  | Código Base: '170311 |  | Fonte: LABOR |  |  | Versão: 1
MÃO DE OBRA | Unid | Código | Coefic. | C. Prod. | Pr. Prod. | Pr. Improd. | Pr. Unit. | Fator Ac. | Subtotal
AJUDANTE (AJUDANTE PRATICO - SINDUSCON) (LABOR) | H | '010101 | 0.65 | 1 | 5.86 | 0 | 15.08 | - | 9.802
ENCANADOR - (OFICIAL - SINDUSCON) (LABOR) | H | '010118 | 0.65 | 1 | 6.94 | 0 | 17.85 | - | 11.603
SubTotal: | [8 empty] | 21.4
MATERIAL | Unid | Código | Coefic. | C. Prod. | Pr. Prod. | Pr. Improd. | Pr. Unit. | Fator Ac. | Subtotal
TORNEIRA DE PRESSAO EM PVC P/ PIA 1/2" (LABOR) | UN | '066024 | 1 | 1 | 13.37 | 0 | 13.37 | - | 13.37
FITA DE VEDACAO 18MM X 50M (LABOR) | M | '069512 | 0.28 | 1 | 0.18 | 0 | 0.18 | - | 0.05
SubTotal: | [8 empty] | 13.42
RESUMO
DISCRIMINAÇÃO |  |  | TAXA(%) | VALORES
Mão-de-Obra(A) |  |  | 157.27 | 21.41
Materiais(B) |  |  |  | 13.42
Equipamentos(C) |  |  |  | 0
Produção da Equipe(D) |  |  |  | 1
Custo Horário Total(A+C) |  |  |  | 21.41
Custo Unitário da Execução[(A/D)+(C/D)] = E |  |  |  | 21.41
Custo Direto Total(B+E) |  |  |  | 34.83
Bonificações e Despesas Indiretas - BDI |  |  | 0 | 0
CUSTO UNITÁRIO (Adotado) |  |  |  | 34.83
Orçamento: 1021701 - TABELA CUSTOS LABOR/CT-UFES PADRÃO DER DEZEMBRO/2020(LS=157,27; BDI=0%)
Órgão Cliente: DER-ES |  |  | Órgão Gerente: DER-ES |  |  | Data Base: Dezembro/2020
Planilha: 1 - TABELA CUSTOS LABOR/CT-UFES PADRÃO DER DEZEMBRO/2020(LS=157,27; BDI=0%)
Item: 170313 - Torneira pressão cromada, diam. 1/2" para tanque, marcas de referência Fabrimar, Deca ou Docol | [6 empty] | Unidade: und
Base: LABOR |  | Código Base: '170313 |  | Fonte: LABOR |  |  | Versão: 1
MÃO DE OBRA | Unid | Código | Coefic. | C. Prod. | Pr. Prod. | Pr. Improd. | Pr. Unit. | Fator Ac. | Subtotal
AJUDANTE (AJUDANTE PRATICO - SINDUSCON) (LABOR) | H | '010101 | 0.65 | 1 | 5.86 | 0 | 15.08 | - | 9.802
ENCANADOR - (OFICIAL - SINDUSCON) (LABOR) | H | '010118 | 0.65 | 1 | 6.94 | 0 | 17.85 | - | 11.603
SubTotal: | [8 empty] | 21.4
MATERIAL | Unid | Código | Coefic. | C. Prod. | Pr. Prod. | Pr. Improd. | Pr. Unit. | Fator Ac. | Subtotal
TORNEIRA DE PRESSAO CROMADA PARA TANQUE DE 1/2" (LABOR) | UN | '066058 | 1 | 1 | 76.47 | 0 | 76.47 | - | 76.47
FITA DE VEDACAO 18MM X 50M (LABOR) | M | '069512 | 0.28 | 1 | 0.18 | 0 | 0.18 | - | 0.05
SubTotal: | [8 empty] | 76.52
RESUMO
DISCRIMINAÇÃO |  |  | TAXA(%) | VALORES
Mão-de-Obra(A) |  |  | 157.27 | 21.41
Materiais(B) |  |  |  | 76.52
Equipamentos(C) |  |  |  | 0
Produção da Equipe(D) |  |  |  | 1
Custo Horário Total(A+C) |  |  |  | 21.41
Custo Unitário da Execução[(A/D)+(C/D)] = E |  |  |  | 21.41
Custo Direto Total(B+E) |  |  |  | 97.93
Bonificações e Despesas Indiretas - BDI |  |  | 0 | 0
CUSTO UNITÁRIO (Adotado) |  |  |  | 97.93
Orçamento: 1021701 - TABELA CUSTOS LABOR/CT-UFES PADRÃO DER DEZEMBRO/2020(LS=157,27; BDI=0%)
Órgão Cliente: DER-ES |  |  | Órgão Gerente: DER-ES |  |  | Data Base: Dezembro/2020
Planilha: 1 - TABELA CUSTOS LABOR/CT-UFES PADRÃO DER DEZEMBRO/2020(LS=157,27; BDI=0%)
Item: 170315 - Torneira pressão cromada diam. 1/2" para pia, marcas de referência Fabrimar, Deca ou Docol | [6 empty] | Unidade: und
Base: LABOR |  | Código Base: '170315 |  | Fonte: LABOR |  |  | Versão: 1
MÃO DE OBRA | Unid | Código | Coefic. | C. Prod. | Pr. Prod. | Pr. Improd. | Pr. Unit. | Fator Ac. | Subtotal
AJUDANTE (AJUDANTE PRATICO - SINDUSCON) (LABOR) | H | '010101 | 0.65 | 1 | 5.86 | 0 | 15.08 | - | 9.802
ENCANADOR - (OFICIAL - SINDUSCON) (LABOR) | H | '010118 | 0.65 | 1 | 6.94 | 0 | 17.85 | - | 11.603
SubTotal: | [8 empty] | 21.4
MATERIAL | Unid | Código | Coefic. | C. Prod. | Pr. Prod. | Pr. Improd. | Pr. Unit. | Fator Ac. | Subtotal
TORNEIRA PARA PIA CROMADA 1/2" FABRIMAR OU SIMILAR (LABOR) | UN | '066045 | 1 | 1 | 106.97 | 0 | 106.97 | - | 106.97
FITA DE VEDACAO 18MM X 50M (LABOR) | M | '069512 | 0.28 | 1 | 0.18 | 0 | 0.18 | - | 0.05
SubTotal: | [8 empty] | 107.02
RESUMO
DISCRIMINAÇÃO |  |  | TAXA(%) | VALORES
Mão-de-Obra(A) |  |  | 157.27 | 21.41
Materiais(B) |  |  |  | 107.02
Equipamentos(C) |  |  |  | 0
Produção da Equipe(D) |  |  |  | 1
Custo Horário Total(A+C) |  |  |  | 21.41
Custo Unitário da Execução[(A/D)+(C/D)] = E |  |  |  | 21.41
Custo Direto Total(B+E) |  |  |  | 128.43
Bonificações e Despesas Indiretas - BDI |  |  | 0 | 0
CUSTO UNITÁRIO (Adotado) |  |  |  | 128.43
Orçamento: 1021701 - TABELA CUSTOS LABOR/CT-UFES PADRÃO DER DEZEMBRO/2020(LS=157,27; BDI=0%)
Órgão Cliente: DER-ES |  |  | Órgão Gerente: DER-ES |  |  | Data Base: Dezembro/2020
Planilha: 1 - TABELA CUSTOS LABOR/CT-UFES PADRÃO DER DEZEMBRO/2020(LS=157,27; BDI=0%)
Item: 170316 - Registro de pressão com canopla cromada diam. 15mm (1/2"), marcas de referência Fabrimar, Deca ou Docol | [6 empty] | Unidade: und
Base: LABOR |  | Código Base: '170316 |  | Fonte: LABOR |  |  | Versão: 1
MÃO DE OBRA | Unid | Código | Coefic. | C. Prod. | Pr. Prod. | Pr. Improd. | Pr. Unit. | Fator Ac. | Subtotal
AJUDANTE (AJUDANTE PRATICO - SINDUSCON) (LABOR) | H | '010101 | 0.61 | 1 | 5.86 | 0 | 15.08 | - | 9.199
ENCANADOR - (OFICIAL - SINDUSCON) (LABOR) | H | '010118 | 0.61 | 1 | 6.94 | 0 | 17.85 | - | 10.889
SubTotal: | [8 empty] | 20.09
MATERIAL | Unid | Código | Coefic. | C. Prod. | Pr. Prod. | Pr. Improd. | Pr. Unit. | Fator Ac. | Subtotal
REGISTRO DE PRESSAO CROMADO 1/2" (LABOR) | UN | '063520 | 1 | 1 | 69.11 | 0 | 69.11 | - | 69.11
FITA DE VEDACAO 18MM X 50M (LABOR) | M | '069512 | 0.56 | 1 | 0.18 | 0 | 0.18 | - | 0.101
SubTotal: | [8 empty] | 69.21
RESUMO
DISCRIMINAÇÃO |  |  | TAXA(%) | VALORES
Mão-de-Obra(A) |  |  | 157.27 | 20.09
Materiais(B) |  |  |  | 69.21
Equipamentos(C) |  |  |  | 0
Produção da Equipe(D) |  |  |  | 1
Custo Horário Total(A+C) |  |  |  | 20.09
Custo Unitário da Execução[(A/D)+(C/D)] = E |  |  |  | 20.09
Custo Direto Total(B+E) |  |  |  | 89.3
Bonificações e Despesas Indiretas - BDI |  |  | 0 | 0
CUSTO UNITÁRIO (Adotado) |  |  |  | 89.3
Orçamento: 1021701 - TABELA CUSTOS LABOR/CT-UFES PADRÃO DER DEZEMBRO/2020(LS=157,27; BDI=0%)
Órgão Cliente: DER-ES |  |  | Órgão Gerente: DER-ES |  |  | Data Base: Dezembro/2020
Planilha: 1 - TABELA CUSTOS LABOR/CT-UFES PADRÃO DER DEZEMBRO/2020(LS=157,27; BDI=0%)
Item: 170317 - Registro de pressão com canopla cromada diam. 20mm (3/4"), marcas de referência Fabrimar, Deca ou Docol | [6 empty] | Unidade: und
Base: LABOR |  | Código Base: '170317 |  | Fonte: LABOR |  |  | Versão: 1
MÃO DE OBRA | Unid | Código | Coefic. | C. Prod. | Pr. Prod. | Pr. Improd. | Pr. Unit. | Fator Ac. | Subtotal
AJUDANTE (AJUDANTE PRATICO - SINDUSCON) (LABOR) | H | '010101 | 0.61 | 1 | 5.86 | 0 | 15.08 | - | 9.199
ENCANADOR - (OFICIAL - SINDUSCON) (LABOR) | H | '010118 | 0.61 | 1 | 6.94 | 0 | 17.85 | - | 10.889
SubTotal: | [8 empty] | 20.09
MATERIAL | Unid | Código | Coefic. | C. Prod. | Pr. Prod. | Pr. Improd. | Pr. Unit. | Fator Ac. | Subtotal
REGISTRO DE PRESSAO CROMADO 3/4" (LABOR) | UN | '063521 | 1 | 1 | 79.66 | 0 | 79.66 | - | 79.66
FITA DE VEDACAO 18MM X 50M (LABOR) | M | '069512 | 0.94 | 1 | 0.18 | 0 | 0.18 | - | 0.169
SubTotal: | [8 empty] | 79.83
RESUMO
DISCRIMINAÇÃO |  |  | TAXA(%) | VALORES
Mão-de-Obra(A) |  |  | 157.27 | 20.09
Materiais(B) |  |  |  | 79.83
Equipamentos(C) |  |  |  | 0
Produção da Equipe(D) |  |  |  | 1
Custo Horário Total(A+C) |  |  |  | 20.09
Custo Unitário da Execução[(A/D)+(C/D)] = E |  |  |  | 20.09
Custo Direto Total(B+E) |  |  |  | 99.92
Bonificações e Despesas Indiretas - BDI |  |  | 0 | 0
CUSTO UNITÁRIO (Adotado) |  |  |  | 99.92
Orçamento: 1021701 - TABELA CUSTOS LABOR/CT-UFES PADRÃO DER DEZEMBRO/2020(LS=157,27; BDI=0%)
Órgão Cliente: DER-ES |  |  | Órgão Gerente: DER-ES |  |  | Data Base: Dezembro/2020
Planilha: 1 - TABELA CUSTOS LABOR/CT-UFES PADRÃO DER DEZEMBRO/2020(LS=157,27; BDI=0%)
Item: 170318 - Registro de pressão bruto, diam. 15mm (1/2") | [6 empty] | Unidade: und
Base: LABOR |  | Código Base: '170318 |  | Fonte: LABOR |  |  | Versão: 1
MÃO DE OBRA | Unid | Código | Coefic. | C. Prod. | Pr. Prod. | Pr. Improd. | Pr. Unit. | Fator Ac. | Subtotal
AJUDANTE (AJUDANTE PRATICO - SINDUSCON) (LABOR) | H | '010101 | 0.61 | 1 | 5.86 | 0 | 15.08 | - | 9.199
ENCANADOR - (OFICIAL - SINDUSCON) (LABOR) | H | '010118 | 0.61 | 1 | 6.94 | 0 | 17.85 | - | 10.889
SubTotal: | [8 empty] | 20.09
MATERIAL | Unid | Código | Coefic. | C. Prod. | Pr. Prod. | Pr. Improd. | Pr. Unit. | Fator Ac. | Subtotal
REGISTRO PRESSAO BRUTO 1/2" (LABOR) | UN | '063536 | 1 | 1 | 40.64 | 0 | 40.64 | - | 40.64
FITA DE VEDACAO 18MM X 50M (LABOR) | M | '069512 | 0.56 | 1 | 0.18 | 0 | 0.18 | - | 0.101
SubTotal: | [8 empty] | 40.74
RESUMO
DISCRIMINAÇÃO |  |  | TAXA(%) | VALORES
Mão-de-Obra(A) |  |  | 157.27 | 20.09
Materiais(B) |  |  |  | 40.74
Equipamentos(C) |  |  |  | 0
Produção da Equipe(D) |  |  |  | 1
Custo Horário Total(A+C) |  |  |  | 20.09
Custo Unitário da Execução[(A/D)+(C/D)] = E |  |  |  | 20.09
Custo Direto Total(B+E) |  |  |  | 60.83
Bonificações e Despesas Indiretas - BDI |  |  | 0 | 0
CUSTO UNITÁRIO (Adotado) |  |  |  | 60.83
Orçamento: 1021701 - TABELA CUSTOS LABOR/CT-UFES PADRÃO DER DEZEMBRO/2020(LS=157,27; BDI=0%)
Órgão Cliente: DER-ES |  |  | Órgão Gerente: DER-ES |  |  | Data Base: Dezembro/2020
Planilha: 1 - TABELA CUSTOS LABOR/CT-UFES PADRÃO DER DEZEMBRO/2020(LS=157,27; BDI=0%)
Item: 170319 - Registro de gaveta bruto diam. 15mm (1/2") | [6 empty] | Unidade: und
Base: LABOR |  | Código Base: '170319 |  | Fonte: LABOR |  |  | Versão: 1
MÃO DE OBRA | Unid | Código | Coefic. | C. Prod. | Pr. Prod. | Pr. Improd. | Pr. Unit. | Fator Ac. | Subtotal
AJUDANTE (AJUDANTE PRATICO - SINDUSCON) (LABOR) | H | '010101 | 0.54 | 1 | 5.86 | 0 | 15.08 | - | 8.143
ENCANADOR - (OFICIAL - SINDUSCON) (LABOR) | H | '010118 | 0.54 | 1 | 6.94 | 0 | 17.85 | - | 9.639
SubTotal: | [8 empty] | 17.78
MATERIAL | Unid | Código | Coefic. | C. Prod. | Pr. Prod. | Pr. Improd. | Pr. Unit. | Fator Ac. | Subtotal
REGISTRO DE GAVETA BRUTO 15MM - 1/2" (LABOR) | UN | '063501 | 1 | 1 | 27.01 | 0 | 27.01 | - | 27.01
FITA DE VEDACAO 18MM X 50M (LABOR) | M | '069512 | 0.56 | 1 | 0.18 | 0 | 0.18 | - | 0.101
SubTotal: | [8 empty] | 27.11
RESUMO
DISCRIMINAÇÃO |  |  | TAXA(%) | VALORES
Mão-de-Obra(A) |  |  | 157.27 | 17.78
Materiais(B) |  |  |  | 27.11
Equipamentos(C) |  |  |  | 0
Produção da Equipe(D) |  |  |  | 1
Custo Horário Total(A+C) |  |  |  | 17.78
Custo Unitário da Execução[(A/D)+(C/D)] = E |  |  |  | 17.78
Custo Direto Total(B+E) |  |  |  | 44.89
Bonificações e Despesas Indiretas - BDI |  |  | 0 | 0
CUSTO UNITÁRIO (Adotado) |  |  |  | 44.89
Orçamento: 1021701 - TABELA CUSTOS LABOR/CT-UFES PADRÃO DER DEZEMBRO/2020(LS=157,27; BDI=0%)
Órgão Cliente: DER-ES |  |  | Órgão Gerente: DER-ES |  |  | Data Base: Dezembro/2020
Planilha: 1 - TABELA CUSTOS LABOR/CT-UFES PADRÃO DER DEZEMBRO/2020(LS=157,27; BDI=0%)
Item: 170320 - Registro de gaveta bruto diam. 20mm (3/4") | [6 empty] | Unidade: und
Base: LABOR |  | Código Base: '170320 |  | Fonte: LABOR |  |  | Versão: 1
MÃO DE OBRA | Unid | Código | Coefic. | C. Prod. | Pr. Prod. | Pr. Improd. | Pr. Unit. | Fator Ac. | Subtotal
AJUDANTE (AJUDANTE PRATICO - SINDUSCON) (LABOR) | H | '010101 | 0.54 | 1 | 5.86 | 0 | 15.08 | - | 8.143
ENCANADOR - (OFICIAL - SINDUSCON) (LABOR) | H | '010118 | 0.54 | 1 | 6.94 | 0 | 17.85 | - | 9.639
SubTotal: | [8 empty] | 17.78
MATERIAL | Unid | Código | Coefic. | C. Prod. | Pr. Prod. | Pr. Improd. | Pr. Unit. | Fator Ac. | Subtotal
REGISTRO DE GAVETA BRUTO 20MM - 3/4" (LABOR) | UN | '063502 | 1 | 1 | 29.98 | 0 | 29.98 | - | 29.98
FITA DE VEDACAO 18MM X 50M (LABOR) | M | '069512 | 0.94 | 1 | 0.18 | 0 | 0.18 | - | 0.169
SubTotal: | [8 empty] | 30.15
RESUMO
DISCRIMINAÇÃO |  |  | TAXA(%) | VALORES
Mão-de-Obra(A) |  |  | 157.27 | 17.78
Materiais(B) |  |  |  | 30.15
Equipamentos(C) |  |  |  | 0
Produção da Equipe(D) |  |  |  | 1
Custo Horário Total(A+C) |  |  |  | 17.78
Custo Unitário da Execução[(A/D)+(C/D)] = E |  |  |  | 17.78
Custo Direto Total(B+E) |  |  |  | 47.93
Bonificações e Despesas Indiretas - BDI |  |  | 0 | 0
CUSTO UNITÁRIO (Adotado) |  |  |  | 47.93
Orçamento: 1021701 - TABELA CUSTOS LABOR/CT-UFES PADRÃO DER DEZEMBRO/2020(LS=157,27; BDI=0%)
Órgão Cliente: DER-ES |  |  | Órgão Gerente: DER-ES |  |  | Data Base: Dezembro/2020
Planilha: 1 - TABELA CUSTOS LABOR/CT-UFES PADRÃO DER DEZEMBRO/2020(LS=157,27; BDI=0%)
Item: 170321 - Registro de gaveta bruto diam. 25mm (1") | [6 empty] | Unidade: und
Base: LABOR |  | Código Base: '170321 |  | Fonte: LABOR |  |  | Versão: 1
MÃO DE OBRA | Unid | Código | Coefic. | C. Prod. | Pr. Prod. | Pr. Improd. | Pr. Unit. | Fator Ac. | Subtotal
AJUDANTE (AJUDANTE PRATICO - SINDUSCON) (LABOR) | H | '010101 | 0.54 | 1 | 5.86 | 0 | 15.08 | - | 8.143
ENCANADOR - (OFICIAL - SINDUSCON) (LABOR) | H | '010118 | 0.54 | 1 | 6.94 | 0 | 17.85 | - | 9.639
SubTotal: | [8 empty] | 17.78
MATERIAL | Unid | Código | Coefic. | C. Prod. | Pr. Prod. | Pr. Improd. | Pr. Unit. | Fator Ac. | Subtotal
REGISTRO DE GAVETA BRUTO 25MM - 1" (LABOR) | UN | '063503 | 1 | 1 | 40.96 | 0 | 40.96 | - | 40.96
FITA DE VEDACAO 18MM X 50M (LABOR) | M | '069512 | 1.2 | 1 | 0.18 | 0 | 0.18 | - | 0.216
SubTotal: | [8 empty] | 41.18
RESUMO
DISCRIMINAÇÃO |  |  | TAXA(%) | VALORES
Mão-de-Obra(A) |  |  | 157.27 | 17.78
Materiais(B) |  |  |  | 41.18
Equipamentos(C) |  |  |  | 0
Produção da Equipe(D) |  |  |  | 1
Custo Horário Total(A+C) |  |  |  | 17.78
Custo Unitário da Execução[(A/D)+(C/D)] = E |  |  |  | 17.78
Custo Direto Total(B+E) |  |  |  | 58.96
Bonificações e Despesas Indiretas - BDI |  |  | 0 | 0
CUSTO UNITÁRIO (Adotado) |  |  |  | 58.96
Orçamento: 1021701 - TABELA CUSTOS LABOR/CT-UFES PADRÃO DER DEZEMBRO/2020(LS=157,27; BDI=0%)
Órgão Cliente: DER-ES |  |  | Órgão Gerente: DER-ES |  |  | Data Base: Dezembro/2020
Planilha: 1 - TABELA CUSTOS LABOR/CT-UFES PADRÃO DER DEZEMBRO/2020(LS=157,27; BDI=0%)
Item: 170322 - Registro de gaveta bruto diam. 32mm (11/4") | [6 empty] | Unidade: und
Base: LABOR |  | Código Base: '170322 |  | Fonte: LABOR |  |  | Versão: 1
MÃO DE OBRA | Unid | Código | Coefic. | C. Prod. | Pr. Prod. | Pr. Improd. | Pr. Unit. | Fator Ac. | Subtotal
AJUDANTE (AJUDANTE PRATICO - SINDUSCON) (LABOR) | H | '010101 | 0.85 | 1 | 5.86 | 0 | 15.08 | - | 12.818
ENCANADOR - (OFICIAL - SINDUSCON) (LABOR) | H | '010118 | 0.85 | 1 | 6.94 | 0 | 17.85 | - | 15.173
SubTotal: | [8 empty] | 27.99
MATERIAL | Unid | Código | Coefic. | C. Prod. | Pr. Prod. | Pr. Improd. | Pr. Unit. | Fator Ac. | Subtotal
REGISTRO DE GAVETA BRUTO 32MM - 1.1/4" (LABOR) | UN | '063504 | 1 | 1 | 56.24 | 0 | 56.24 | - | 56.24
FITA DE VEDACAO 18MM X 50M (LABOR) | M | '069512 | 1.5 | 1 | 0.18 | 0 | 0.18 | - | 0.27
SubTotal: | [8 empty] | 56.51
RESUMO
DISCRIMINAÇÃO |  |  | TAXA(%) | VALORES
Mão-de-Obra(A) |  |  | 157.27 | 27.99
Materiais(B) |  |  |  | 56.51
Equipamentos(C) |  |  |  | 0
Produção da Equipe(D) |  |  |  | 1
Custo Horário Total(A+C) |  |  |  | 27.99
Custo Unitário da Execução[(A/D)+(C/D)] = E |  |  |  | 27.99
Custo Direto Total(B+E) |  |  |  | 84.5
Bonificações e Despesas Indiretas - BDI |  |  | 0 | 0
CUSTO UNITÁRIO (Adotado) |  |  |  | 84.5
Orçamento: 1021701 - TABELA CUSTOS LABOR/CT-UFES PADRÃO DER DEZEMBRO/2020(LS=157,27; BDI=0%)
Órgão Cliente: DER-ES |  |  | Órgão Gerente: DER-ES |  |  | Data Base: Dezembro/2020
Planilha: 1 - TABELA CUSTOS LABOR/CT-UFES PADRÃO DER DEZEMBRO/2020(LS=157,27; BDI=0%)
Item: 170323 - Registro de gaveta bruto diam. 40mm (11/2") | [6 empty] | Unidade: und
Base: LABOR |  | Código Base: '170323 |  | Fonte: LABOR |  |  | Versão: 1
MÃO DE OBRA | Unid | Código | Coefic. | C. Prod. | Pr. Prod. | Pr. Improd. | Pr. Unit. | Fator Ac. | Subtotal
AJUDANTE (AJUDANTE PRATICO - SINDUSCON) (LABOR) | H | '010101 | 0.85 | 1 | 5.86 | 0 | 15.08 | - | 12.818
ENCANADOR - (OFICIAL - SINDUSCON) (LABOR) | H | '010118 | 0.85 | 1 | 6.94 | 0 | 17.85 | - | 15.173
SubTotal: | [8 empty] | 27.99
MATERIAL | Unid | Código | Coefic. | C. Prod. | Pr. Prod. | Pr. Improd. | Pr. Unit. | Fator Ac. | Subtotal
REGISTRO DE GAVETA BRUTO 40MM - 1.1/2" (LABOR) | UN | '063505 | 1 | 1 | 66.62 | 0 | 66.62 | - | 66.62
FITA DE VEDACAO 18MM X 50M (LABOR) | M | '069512 | 1.88 | 1 | 0.18 | 0 | 0.18 | - | 0.338
SubTotal: | [8 empty] | 66.96
RESUMO
DISCRIMINAÇÃO |  |  | TAXA(%) | VALORES
Mão-de-Obra(A) |  |  | 157.27 | 27.99
Materiais(B) |  |  |  | 66.96
Equipamentos(C) |  |  |  | 0
Produção da Equipe(D) |  |  |  | 1
Custo Horário Total(A+C) |  |  |  | 27.99
Custo Unitário da Execução[(A/D)+(C/D)] = E |  |  |  | 27.99
Custo Direto Total(B+E) |  |  |  | 94.95
Bonificações e Despesas Indiretas - BDI |  |  | 0 | 0
CUSTO UNITÁRIO (Adotado) |  |  |  | 94.95
Orçamento: 1021701 - TABELA CUSTOS LABOR/CT-UFES PADRÃO DER DEZEMBRO/2020(LS=157,27; BDI=0%)
Órgão Cliente: DER-ES |  |  | Órgão Gerente: DER-ES |  |  | Data Base: Dezembro/2020
Planilha: 1 - TABELA CUSTOS LABOR/CT-UFES PADRÃO DER DEZEMBRO/2020(LS=157,27; BDI=0%)
Item: 170324 - Registro de gaveta bruto diam. 50mm (2") | [6 empty] | Unidade: und
Base: LABOR |  | Código Base: '170324 |  | Fonte: LABOR |  |  | Versão: 1
MÃO DE OBRA | Unid | Código | Coefic. | C. Prod. | Pr. Prod. | Pr. Improd. | Pr. Unit. | Fator Ac. | Subtotal
AJUDANTE (AJUDANTE PRATICO - SINDUSCON) (LABOR) | H | '010101 | 0.85 | 1 | 5.86 | 0 | 15.08 | - | 12.818
ENCANADOR - (OFICIAL - SINDUSCON) (LABOR) | H | '010118 | 0.85 | 1 | 6.94 | 0 | 17.85 | - | 15.173
SubTotal: | [8 empty] | 27.99
MATERIAL | Unid | Código | Coefic. | C. Prod. | Pr. Prod. | Pr. Improd. | Pr. Unit. | Fator Ac. | Subtotal
REGISTRO DE GAVETA BRUTO 50MM - 2" (LABOR) | UN | '063506 | 1 | 1 | 124.16 | 0 | 124.16 | - | 124.16
FITA DE VEDACAO 18MM X 50M (LABOR) | M | '069512 | 2.26 | 1 | 0.18 | 0 | 0.18 | - | 0.407
SubTotal: | [8 empty] | 124.57
RESUMO
DISCRIMINAÇÃO |  |  | TAXA(%) | VALORES
Mão-de-Obra(A) |  |  | 157.27 | 27.99
Materiais(B) |  |  |  | 124.57
Equipamentos(C) |  |  |  | 0
Produção da Equipe(D) |  |  |  | 1
Custo Horário Total(A+C) |  |  |  | 27.99
Custo Unitário da Execução[(A/D)+(C/D)] = E |  |  |  | 27.99
Custo Direto Total(B+E) |  |  |  | 152.56
Bonificações e Despesas Indiretas - BDI |  |  | 0 | 0
CUSTO UNITÁRIO (Adotado) |  |  |  | 152.56
Orçamento: 1021701 - TABELA CUSTOS LABOR/CT-UFES PADRÃO DER DEZEMBRO/2020(LS=157,27; BDI=0%)
Órgão Cliente: DER-ES |  |  | Órgão Gerente: DER-ES |  |  | Data Base: Dezembro/2020
Planilha: 1 - TABELA CUSTOS LABOR/CT-UFES PADRÃO DER DEZEMBRO/2020(LS=157,27; BDI=0%)
Item: 170325 - Registro de gaveta bruto diam. 65mm (21/2") | [6 empty] | Unidade: und
Base: LABOR |  | Código Base: '170325 |  | Fonte: LABOR |  |  | Versão: 1
MÃO DE OBRA | Unid | Código | Coefic. | C. Prod. | Pr. Prod. | Pr. Improd. | Pr. Unit. | Fator Ac. | Subtotal
AJUDANTE (AJUDANTE PRATICO - SINDUSCON) (LABOR) | H | '010101 | 1.15 | 1 | 5.86 | 0 | 15.08 | - | 17.342
ENCANADOR - (OFICIAL - SINDUSCON) (LABOR) | H | '010118 | 1.15 | 1 | 6.94 | 0 | 17.85 | - | 20.528
SubTotal: | [8 empty] | 37.87
MATERIAL | Unid | Código | Coefic. | C. Prod. | Pr. Prod. | Pr. Improd. | Pr. Unit. | Fator Ac. | Subtotal
REGISTRO DE GAVETA BRUTO 65MM - 2.1/2" (LABOR) | UN | '063507 | 1 | 1 | 273.7 | 0 | 273.7 | - | 273.7
FITA DE VEDACAO 18MM X 50M (LABOR) | M | '069512 | 2.82 | 1 | 0.18 | 0 | 0.18 | - | 0.508
SubTotal: | [8 empty] | 274.21
RESUMO
DISCRIMINAÇÃO |  |  | TAXA(%) | VALORES
Mão-de-Obra(A) |  |  | 157.27 | 37.87
Materiais(B) |  |  |  | 274.21
Equipamentos(C) |  |  |  | 0
Produção da Equipe(D) |  |  |  | 1
Custo Horário Total(A+C) |  |  |  | 37.87
Custo Unitário da Execução[(A/D)+(C/D)] = E |  |  |  | 37.87
Custo Direto Total(B+E) |  |  |  | 312.08
Bonificações e Despesas Indiretas - BDI |  |  | 0 | 0
CUSTO UNITÁRIO (Adotado) |  |  |  | 312.08
Orçamento: 1021701 - TABELA CUSTOS LABOR/CT-UFES PADRÃO DER DEZEMBRO/2020(LS=157,27; BDI=0%)
Órgão Cliente: DER-ES |  |  | Órgão Gerente: DER-ES |  |  | Data Base: Dezembro/2020
Planilha: 1 - TABELA CUSTOS LABOR/CT-UFES PADRÃO DER DEZEMBRO/2020(LS=157,27; BDI=0%)
Item: 170326 - Registro de gaveta bruto diam. 80mm (3") | [6 empty] | Unidade: und
Base: LABOR |  | Código Base: '170326 |  | Fonte: LABOR |  |  | Versão: 1
MÃO DE OBRA | Unid | Código | Coefic. | C. Prod. | Pr. Prod. | Pr. Improd. | Pr. Unit. | Fator Ac. | Subtotal
AJUDANTE (AJUDANTE PRATICO - SINDUSCON) (LABOR) | H | '010101 | 1.15 | 1 | 5.86 | 0 | 15.08 | - | 17.342
ENCANADOR - (OFICIAL - SINDUSCON) (LABOR) | H | '010118 | 1.15 | 1 | 6.94 | 0 | 17.85 | - | 20.528
SubTotal: | [8 empty] | 37.87
MATERIAL | Unid | Código | Coefic. | C. Prod. | Pr. Prod. | Pr. Improd. | Pr. Unit. | Fator Ac. | Subtotal
REGISTRO DE GAVETA BRUTO 80MM - 3" (LABOR) | UN | '063508 | 1 | 1 | 363.02 | 0 | 363.02 | - | 363.02
FITA DE VEDACAO 18MM X 50M (LABOR) | M | '069512 | 3.2 | 1 | 0.18 | 0 | 0.18 | - | 0.576
SubTotal: | [8 empty] | 363.6
RESUMO
DISCRIMINAÇÃO |  |  | TAXA(%) | VALORES
Mão-de-Obra(A) |  |  | 157.27 | 37.87
Materiais(B) |  |  |  | 363.6
Equipamentos(C) |  |  |  | 0
Produção da Equipe(D) |  |  |  | 1
Custo Horário Total(A+C) |  |  |  | 37.87
Custo Unitário da Execução[(A/D)+(C/D)] = E |  |  |  | 37.87
Custo Direto Total(B+E) |  |  |  | 401.47
Bonificações e Despesas Indiretas - BDI |  |  | 0 | 0
CUSTO UNITÁRIO (Adotado) |  |  |  | 401.47
Orçamento: 1021701 - TABELA CUSTOS LABOR/CT-UFES PADRÃO DER DEZEMBRO/2020(LS=157,27; BDI=0%)
Órgão Cliente: DER-ES |  |  | Órgão Gerente: DER-ES |  |  | Data Base: Dezembro/2020
Planilha: 1 - TABELA CUSTOS LABOR/CT-UFES PADRÃO DER DEZEMBRO/2020(LS=157,27; BDI=0%)
Item: 170327 - Registro de gaveta com canopla cromada diam. 15mm (1/2"), marcas de referência Fabrimar, Deca ou Docol | [6 empty] | Unidade: und
Base: LABOR |  | Código Base: '170327 |  | Fonte: LABOR |  |  | Versão: 1
MÃO DE OBRA | Unid | Código | Coefic. | C. Prod. | Pr. Prod. | Pr. Improd. | Pr. Unit. | Fator Ac. | Subtotal
AJUDANTE (AJUDANTE PRATICO - SINDUSCON) (LABOR) | H | '010101 | 0.61 | 1 | 5.86 | 0 | 15.08 | - | 9.199
ENCANADOR - (OFICIAL - SINDUSCON) (LABOR) | H | '010118 | 0.61 | 1 | 6.94 | 0 | 17.85 | - | 10.889
SubTotal: | [8 empty] | 20.09
MATERIAL | Unid | Código | Coefic. | C. Prod. | Pr. Prod. | Pr. Improd. | Pr. Unit. | Fator Ac. | Subtotal
REGISTRO DE GAVETA CROMADO 1/2" COM CANOPLA (LABOR) | UN | '063515 | 1 | 1 | 72.82 | 0 | 72.82 | - | 72.82
FITA DE VEDACAO 18MM X 50M (LABOR) | M | '069512 | 0.56 | 1 | 0.18 | 0 | 0.18 | - | 0.101
SubTotal: | [8 empty] | 72.92
RESUMO
DISCRIMINAÇÃO |  |  | TAXA(%) | VALORES
Mão-de-Obra(A) |  |  | 157.27 | 20.09
Materiais(B) |  |  |  | 72.92
Equipamentos(C) |  |  |  | 0
Produção da Equipe(D) |  |  |  | 1
Custo Horário Total(A+C) |  |  |  | 20.09
Custo Unitário da Execução[(A/D)+(C/D)] = E |  |  |  | 20.09
Custo Direto Total(B+E) |  |  |  | 93.01
Bonificações e Despesas Indiretas - BDI |  |  | 0 | 0
CUSTO UNITÁRIO (Adotado) |  |  |  | 93.01
Orçamento: 1021701 - TABELA CUSTOS LABOR/CT-UFES PADRÃO DER DEZEMBRO/2020(LS=157,27; BDI=0%)
Órgão Cliente: DER-ES |  |  | Órgão Gerente: DER-ES |  |  | Data Base: Dezembro/2020
Planilha: 1 - TABELA CUSTOS LABOR/CT-UFES PADRÃO DER DEZEMBRO/2020(LS=157,27; BDI=0%)
Item: 170328 - Registro de gaveta com canopla cromada, diam. 20mm (3/4"), marcas de referência Fabrimar, Deca ou Docol | [6 empty] | Unidade: und
Base: LABOR |  | Código Base: '170328 |  | Fonte: LABOR |  |  | Versão: 1
MÃO DE OBRA | Unid | Código | Coefic. | C. Prod. | Pr. Prod. | Pr. Improd. | Pr. Unit. | Fator Ac. | Subtotal
AJUDANTE (AJUDANTE PRATICO - SINDUSCON) (LABOR) | H | '010101 | 0.61 | 1 | 5.86 | 0 | 15.08 | - | 9.199
ENCANADOR - (OFICIAL - SINDUSCON) (LABOR) | H | '010118 | 0.61 | 1 | 6.94 | 0 | 17.85 | - | 10.889
SubTotal: | [8 empty] | 20.09
MATERIAL | Unid | Código | Coefic. | C. Prod. | Pr. Prod. | Pr. Improd. | Pr. Unit. | Fator Ac. | Subtotal
REGISTRO DE GAVETA CROMADO 3/4" COM CANOPLA (LABOR) | UN | '063516 | 1 | 1 | 77.7 | 0 | 77.7 | - | 77.7
FITA DE VEDACAO 18MM X 50M (LABOR) | M | '069512 | 0.94 | 1 | 0.18 | 0 | 0.18 | - | 0.169
SubTotal: | [8 empty] | 77.87
RESUMO
DISCRIMINAÇÃO |  |  | TAXA(%) | VALORES
Mão-de-Obra(A) |  |  | 157.27 | 20.09
Materiais(B) |  |  |  | 77.87
Equipamentos(C) |  |  |  | 0
Produção da Equipe(D) |  |  |  | 1
Custo Horário Total(A+C) |  |  |  | 20.09
Custo Unitário da Execução[(A/D)+(C/D)] = E |  |  |  | 20.09
Custo Direto Total(B+E) |  |  |  | 97.96
Bonificações e Despesas Indiretas - BDI |  |  | 0 | 0
CUSTO UNITÁRIO (Adotado) |  |  |  | 97.96
Orçamento: 1021701 - TABELA CUSTOS LABOR/CT-UFES PADRÃO DER DEZEMBRO/2020(LS=157,27; BDI=0%)
Órgão Cliente: DER-ES |  |  | Órgão Gerente: DER-ES |  |  | Data Base: Dezembro/2020
Planilha: 1 - TABELA CUSTOS LABOR/CT-UFES PADRÃO DER DEZEMBRO/2020(LS=157,27; BDI=0%)
Item: 170329 - Registro de gaveta com canopla cromada diam. 25mm (1"), marcas de referência Fabrimar, Deca ou Docol | [6 empty] | Unidade: und
Base: LABOR |  | Código Base: '170329 |  | Fonte: LABOR |  |  | Versão: 1
MÃO DE OBRA | Unid | Código | Coefic. | C. Prod. | Pr. Prod. | Pr. Improd. | Pr. Unit. | Fator Ac. | Subtotal
AJUDANTE (AJUDANTE PRATICO - SINDUSCON) (LABOR) | H | '010101 | 0.61 | 1 | 5.86 | 0 | 15.08 | - | 9.199
ENCANADOR - (OFICIAL - SINDUSCON) (LABOR) | H | '010118 | 0.61 | 1 | 6.94 | 0 | 17.85 | - | 10.889
SubTotal: | [8 empty] | 20.09
MATERIAL | Unid | Código | Coefic. | C. Prod. | Pr. Prod. | Pr. Improd. | Pr. Unit. | Fator Ac. | Subtotal
REGISTRO DE GAVETA CROMADO 1" COM CANOPLA (LABOR) | UN | '063517 | 1 | 1 | 99.62 | 0 | 99.62 | - | 99.62
FITA DE VEDACAO 18MM X 50M (LABOR) | M | '069512 | 1.2 | 1 | 0.18 | 0 | 0.18 | - | 0.216
SubTotal: | [8 empty] | 99.84
RESUMO
DISCRIMINAÇÃO |  |  | TAXA(%) | VALORES
Mão-de-Obra(A) |  |  | 157.27 | 20.09
Materiais(B) |  |  |  | 99.84
Equipamentos(C) |  |  |  | 0
Produção da Equipe(D) |  |  |  | 1
Custo Horário Total(A+C) |  |  |  | 20.09
Custo Unitário da Execução[(A/D)+(C/D)] = E |  |  |  | 20.09
Custo Direto Total(B+E) |  |  |  | 119.93
Bonificações e Despesas Indiretas - BDI |  |  | 0 | 0
CUSTO UNITÁRIO (Adotado) |  |  |  | 119.93
Orçamento: 1021701 - TABELA CUSTOS LABOR/CT-UFES PADRÃO DER DEZEMBRO/2020(LS=157,27; BDI=0%)
Órgão Cliente: DER-ES |  |  | Órgão Gerente: DER-ES |  |  | Data Base: Dezembro/2020
Planilha: 1 - TABELA CUSTOS LABOR/CT-UFES PADRÃO DER DEZEMBRO/2020(LS=157,27; BDI=0%)
Item: 170330 - Registro de gaveta com canopla cromada diam 32mm (11/4"), marcas de referência Fabrimar, Deca ou Docol | [6 empty] | Unidade: und
Base: LABOR |  | Código Base: '170330 |  | Fonte: LABOR |  |  | Versão: 1
MÃO DE OBRA | Unid | Código | Coefic. | C. Prod. | Pr. Prod. | Pr. Improd. | Pr. Unit. | Fator Ac. | Subtotal
AJUDANTE (AJUDANTE PRATICO - SINDUSCON) (LABOR) | H | '010101 | 0.95 | 1 | 5.86 | 0 | 15.08 | - | 14.326
ENCANADOR - (OFICIAL - SINDUSCON) (LABOR) | H | '010118 | 0.95 | 1 | 6.94 | 0 | 17.85 | - | 16.958
SubTotal: | [8 empty] | 31.28
MATERIAL | Unid | Código | Coefic. | C. Prod. | Pr. Prod. | Pr. Improd. | Pr. Unit. | Fator Ac. | Subtotal
REGISTRO DE GAVETA CROMADO 1 1/4" COM CANOPLA (LABOR) | UN | '063523 | 1 | 1 | 160.4 | 0 | 160.4 | - | 160.4
FITA DE VEDACAO 18MM X 50M (LABOR) | M | '069512 | 1.5 | 1 | 0.18 | 0 | 0.18 | - | 0.27
SubTotal: | [8 empty] | 160.67
RESUMO
DISCRIMINAÇÃO |  |  | TAXA(%) | VALORES
Mão-de-Obra(A) |  |  | 157.27 | 31.28
Materiais(B) |  |  |  | 160.67
Equipamentos(C) |  |  |  | 0
Produção da Equipe(D) |  |  |  | 1
Custo Horário Total(A+C) |  |  |  | 31.28
Custo Unitário da Execução[(A/D)+(C/D)] = E |  |  |  | 31.28
Custo Direto Total(B+E) |  |  |  | 191.95
Bonificações e Despesas Indiretas - BDI |  |  | 0 | 0
CUSTO UNITÁRIO (Adotado) |  |  |  | 191.95
Orçamento: 1021701 - TABELA CUSTOS LABOR/CT-UFES PADRÃO DER DEZEMBRO/2020(LS=157,27; BDI=0%)
Órgão Cliente: DER-ES |  |  | Órgão Gerente: DER-ES |  |  | Data Base: Dezembro/2020
Planilha: 1 - TABELA CUSTOS LABOR/CT-UFES PADRÃO DER DEZEMBRO/2020(LS=157,27; BDI=0%)
Item: 170331 - Registro de gaveta com canopla cromada, diam. 40mm (11/2"), marcas de referência Fabrimar, Deca ou Docol | [6 empty] | Unidade: und
Base: LABOR |  | Código Base: '170331 |  | Fonte: LABOR |  |  | Versão: 1
MÃO DE OBRA | Unid | Código | Coefic. | C. Prod. | Pr. Prod. | Pr. Improd. | Pr. Unit. | Fator Ac. | Subtotal
AJUDANTE (AJUDANTE PRATICO - SINDUSCON) (LABOR) | H | '010101 | 0.95 | 1 | 5.86 | 0 | 15.08 | - | 14.326
ENCANADOR - (OFICIAL - SINDUSCON) (LABOR) | H | '010118 | 0.95 | 1 | 6.94 | 0 | 17.85 | - | 16.958
SubTotal: | [8 empty] | 31.28
MATERIAL | Unid | Código | Coefic. | C. Prod. | Pr. Prod. | Pr. Improd. | Pr. Unit. | Fator Ac. | Subtotal
REGISTRO DE GAVETA CROMADO 1 1/2" COM CANOPLA (LABOR) | UN | '063518 | 1 | 1 | 196.27 | 0 | 196.27 | - | 196.27
FITA DE VEDACAO 18MM X 50M (LABOR) | M | '069512 | 1.88 | 1 | 0.18 | 0 | 0.18 | - | 0.338
SubTotal: | [8 empty] | 196.61
RESUMO
DISCRIMINAÇÃO |  |  | TAXA(%) | VALORES
Mão-de-Obra(A) |  |  | 157.27 | 31.28
Materiais(B) |  |  |  | 196.61
Equipamentos(C) |  |  |  | 0
Produção da Equipe(D) |  |  |  | 1
Custo Horário Total(A+C) |  |  |  | 31.28
Custo Unitário da Execução[(A/D)+(C/D)] = E |  |  |  | 31.28
Custo Direto Total(B+E) |  |  |  | 227.89
Bonificações e Despesas Indiretas - BDI |  |  | 0 | 0
CUSTO UNITÁRIO (Adotado) |  |  |  | 227.89
Orçamento: 1021701 - TABELA CUSTOS LABOR/CT-UFES PADRÃO DER DEZEMBRO/2020(LS=157,27; BDI=0%)
Órgão Cliente: DER-ES |  |  | Órgão Gerente: DER-ES |  |  | Data Base: Dezembro/2020
Planilha: 1 - TABELA CUSTOS LABOR/CT-UFES PADRÃO DER DEZEMBRO/2020(LS=157,27; BDI=0%)
Item: 170332 - Válvula de retenção horizontal ou vertical diam. 15mm (1/2") | [6 empty] | Unidade: und
Base: LABOR |  | Código Base: '170332 |  | Fonte: LABOR |  |  | Versão: 1
MÃO DE OBRA | Unid | Código | Coefic. | C. Prod. | Pr. Prod. | Pr. Improd. | Pr. Unit. | Fator Ac. | Subtotal
AJUDANTE (AJUDANTE PRATICO - SINDUSCON) (LABOR) | H | '010101 | 0.54 | 1 | 5.86 | 0 | 15.08 | - | 8.143
ENCANADOR - (OFICIAL - SINDUSCON) (LABOR) | H | '010118 | 0.54 | 1 | 6.94 | 0 | 17.85 | - | 9.639
SubTotal: | [8 empty] | 17.78
MATERIAL | Unid | Código | Coefic. | C. Prod. | Pr. Prod. | Pr. Improd. | Pr. Unit. | Fator Ac. | Subtotal
VALVULA RETENCAO HORIZONTAL BRONZE - 15MM (1/2') (LABOR) | UN | '064015 | 0.5 | 1 | 57.58 | 0 | 57.58 | - | 28.79
VALVULA RETENCAO VERTICAL BRONZE - 15MM (1/2") (LABOR) | UN | '064040 | 0.5 | 1 | 41.69 | 0 | 41.69 | - | 20.845
FITA DE VEDACAO 18MM X 50M (LABOR) | M | '069512 | 0.56 | 1 | 0.18 | 0 | 0.18 | - | 0.101
SubTotal: | [8 empty] | 49.74
RESUMO
DISCRIMINAÇÃO |  |  | TAXA(%) | VALORES
Mão-de-Obra(A) |  |  | 157.27 | 17.78
Materiais(B) |  |  |  | 49.74
Equipamentos(C) |  |  |  | 0
Produção da Equipe(D) |  |  |  | 1
Custo Horário Total(A+C) |  |  |  | 17.78
Custo Unitário da Execução[(A/D)+(C/D)] = E |  |  |  | 17.78
Custo Direto Total(B+E) |  |  |  | 67.52
Bonificações e Despesas Indiretas - BDI |  |  | 0 | 0
CUSTO UNITÁRIO (Adotado) |  |  |  | 67.52
Orçamento: 1021701 - TABELA CUSTOS LABOR/CT-UFES PADRÃO DER DEZEMBRO/2020(LS=157,27; BDI=0%)
Órgão Cliente: DER-ES |  |  | Órgão Gerente: DER-ES |  |  | Data Base: Dezembro/2020
Planilha: 1 - TABELA CUSTOS LABOR/CT-UFES PADRÃO DER DEZEMBRO/2020(LS=157,27; BDI=0%)
Item: 170333 - Válvula de retenção horizontal ou vertical diam. 20mm (3/4") | [6 empty] | Unidade: und
Base: LABOR |  | Código Base: '170333 |  | Fonte: LABOR |  |  | Versão: 1
MÃO DE OBRA | Unid | Código | Coefic. | C. Prod. | Pr. Prod. | Pr. Improd. | Pr. Unit. | Fator Ac. | Subtotal
AJUDANTE (AJUDANTE PRATICO - SINDUSCON) (LABOR) | H | '010101 | 0.54 | 1 | 5.86 | 0 | 15.08 | - | 8.143
ENCANADOR - (OFICIAL - SINDUSCON) (LABOR) | H | '010118 | 0.54 | 1 | 6.94 | 0 | 17.85 | - | 9.639
SubTotal: | [8 empty] | 17.78
MATERIAL | Unid | Código | Coefic. | C. Prod. | Pr. Prod. | Pr. Improd. | Pr. Unit. | Fator Ac. | Subtotal
VALVULA RETENCAO HORIZONTAL BRONZE - 20MM (3/4') (LABOR) | UN | '064016 | 0.5 | 1 | 58.42 | 0 | 58.42 | - | 29.21
VALVULA RETENCAO VERTICAL BRONZE - 20 MM 3/4" (LABOR) | UN | '064035 | 0.5 | 1 | 44.93 | 0 | 44.93 | - | 22.465
FITA DE VEDACAO 18MM X 50M (LABOR) | M | '069512 | 0.94 | 1 | 0.18 | 0 | 0.18 | - | 0.169
SubTotal: | [8 empty] | 51.84
RESUMO
DISCRIMINAÇÃO |  |  | TAXA(%) | VALORES
Mão-de-Obra(A) |  |  | 157.27 | 17.78
Materiais(B) |  |  |  | 51.84
Equipamentos(C) |  |  |  | 0
Produção da Equipe(D) |  |  |  | 1
Custo Horário Total(A+C) |  |  |  | 17.78
Custo Unitário da Execução[(A/D)+(C/D)] = E |  |  |  | 17.78
Custo Direto Total(B+E) |  |  |  | 69.62
Bonificações e Despesas Indiretas - BDI |  |  | 0 | 0
CUSTO UNITÁRIO (Adotado) |  |  |  | 69.62
Orçamento: 1021701 - TABELA CUSTOS LABOR/CT-UFES PADRÃO DER DEZEMBRO/2020(LS=157,27; BDI=0%)
Órgão Cliente: DER-ES |  |  | Órgão Gerente: DER-ES |  |  | Data Base: Dezembro/2020
Planilha: 1 - TABELA CUSTOS LABOR/CT-UFES PADRÃO DER DEZEMBRO/2020(LS=157,27; BDI=0%)
Item: 170334 - Válvula de retenção horizontal ou vertical diam. 25mm (1") | [6 empty] | Unidade: und
Base: LABOR |  | Código Base: '170334 |  | Fonte: LABOR |  |  | Versão: 1
MÃO DE OBRA | Unid | Código | Coefic. | C. Prod. | Pr. Prod. | Pr. Improd. | Pr. Unit. | Fator Ac. | Subtotal
AJUDANTE (AJUDANTE PRATICO - SINDUSCON) (LABOR) | H | '010101 | 0.54 | 1 | 5.86 | 0 | 15.08 | - | 8.143
ENCANADOR - (OFICIAL - SINDUSCON) (LABOR) | H | '010118 | 0.54 | 1 | 6.94 | 0 | 17.85 | - | 9.639
SubTotal: | [8 empty] | 17.78
MATERIAL | Unid | Código | Coefic. | C. Prod. | Pr. Prod. | Pr. Improd. | Pr. Unit. | Fator Ac. | Subtotal
VALVULA RETENCAO HORIZONTAL BRONZE - 25MM (1') (LABOR) | UN | '064017 | 0.5 | 1 | 68.94 | 0 | 68.94 | - | 34.47
VALVULA DE RETENCAO VERTICAL BRONZE - 25MM (1") (LABOR) | UN | '064066 | 0.5 | 1 | 53.29 | 0 | 53.29 | - | 26.645
FITA DE VEDACAO 18MM X 50M (LABOR) | M | '069512 | 1.2 | 1 | 0.18 | 0 | 0.18 | - | 0.216
SubTotal: | [8 empty] | 61.33
RESUMO
DISCRIMINAÇÃO |  |  | TAXA(%) | VALORES
Mão-de-Obra(A) |  |  | 157.27 | 17.78
Materiais(B) |  |  |  | 61.33
Equipamentos(C) |  |  |  | 0
Produção da Equipe(D) |  |  |  | 1
Custo Horário Total(A+C) |  |  |  | 17.78
Custo Unitário da Execução[(A/D)+(C/D)] = E |  |  |  | 17.78
Custo Direto Total(B+E) |  |  |  | 79.11
Bonificações e Despesas Indiretas - BDI |  |  | 0 | 0
CUSTO UNITÁRIO (Adotado) |  |  |  | 79.11
Orçamento: 1021701 - TABELA CUSTOS LABOR/CT-UFES PADRÃO DER DEZEMBRO/2020(LS=157,27; BDI=0%)
Órgão Cliente: DER-ES |  |  | Órgão Gerente: DER-ES |  |  | Data Base: Dezembro/2020
Planilha: 1 - TABELA CUSTOS LABOR/CT-UFES PADRÃO DER DEZEMBRO/2020(LS=157,27; BDI=0%)
Item: 170335 - Válvula de retenção horizontal ou vertical, diam. 32mm (11/4") | [6 empty] | Unidade: und
Base: LABOR |  | Código Base: '170335 |  | Fonte: LABOR |  |  | Versão: 1
MÃO DE OBRA | Unid | Código | Coefic. | C. Prod. | Pr. Prod. | Pr. Improd. | Pr. Unit. | Fator Ac. | Subtotal
AJUDANTE (AJUDANTE PRATICO - SINDUSCON) (LABOR) | H | '010101 | 0.85 | 1 | 5.86 | 0 | 15.08 | - | 12.818
ENCANADOR - (OFICIAL - SINDUSCON) (LABOR) | H | '010118 | 0.85 | 1 | 6.94 | 0 | 17.85 | - | 15.173
SubTotal: | [8 empty] | 27.99
MATERIAL | Unid | Código | Coefic. | C. Prod. | Pr. Prod. | Pr. Improd. | Pr. Unit. | Fator Ac. | Subtotal
VALVULA RETENCAO HORIZONTAL BRONZE - 32MM (1 1/4') (LABOR) | UN | '064018 | 0.5 | 1 | 114.65 | 0 | 114.65 | - | 57.325
VALVULA RETENCAO VERTICAL BRONZE - 32MM (1 1/4") (LABOR) | UN | '064034 | 0.5 | 1 | 95.94 | 0 | 95.94 | - | 47.97
FITA DE VEDACAO 18MM X 50M (LABOR) | M | '069512 | 1.5 | 1 | 0.18 | 0 | 0.18 | - | 0.27
SubTotal: | [8 empty] | 105.56
RESUMO
DISCRIMINAÇÃO |  |  | TAXA(%) | VALORES
Mão-de-Obra(A) |  |  | 157.27 | 27.99
Materiais(B) |  |  |  | 105.57
Equipamentos(C) |  |  |  | 0
Produção da Equipe(D) |  |  |  | 1
Custo Horário Total(A+C) |  |  |  | 27.99
Custo Unitário da Execução[(A/D)+(C/D)] = E |  |  |  | 27.99
Custo Direto Total(B+E) |  |  |  | 133.56
Bonificações e Despesas Indiretas - BDI |  |  | 0 | 0
CUSTO UNITÁRIO (Adotado) |  |  |  | 133.56
Orçamento: 1021701 - TABELA CUSTOS LABOR/CT-UFES PADRÃO DER DEZEMBRO/2020(LS=157,27; BDI=0%)
Órgão Cliente: DER-ES |  |  | Órgão Gerente: DER-ES |  |  | Data Base: Dezembro/2020
Planilha: 1 - TABELA CUSTOS LABOR/CT-UFES PADRÃO DER DEZEMBRO/2020(LS=157,27; BDI=0%)
Item: 170336 - Válvula de retenção horizontal ou vertical diam. 40mm (11/2") | [6 empty] | Unidade: und
Base: LABOR |  | Código Base: '170336 |  | Fonte: LABOR |  |  | Versão: 1
MÃO DE OBRA | Unid | Código | Coefic. | C. Prod. | Pr. Prod. | Pr. Improd. | Pr. Unit. | Fator Ac. | Subtotal
AJUDANTE (AJUDANTE PRATICO - SINDUSCON) (LABOR) | H | '010101 | 0.85 | 1 | 5.86 | 0 | 15.08 | - | 12.818
ENCANADOR - (OFICIAL - SINDUSCON) (LABOR) | H | '010118 | 0.85 | 1 | 6.94 | 0 | 17.85 | - | 15.173
SubTotal: | [8 empty] | 27.99
MATERIAL | Unid | Código | Coefic. | C. Prod. | Pr. Prod. | Pr. Improd. | Pr. Unit. | Fator Ac. | Subtotal
VALVULA RETENCAO HORIZONTAL BRONZE - 40MM (1 1/2') (LABOR) | UN | '064019 | 0.5 | 1 | 137.46 | 0 | 137.46 | - | 68.73
VALVULA RETENCAO VERTICAL BRONZE - 40MM (11/2") (LABOR) | UN | '064041 | 0.5 | 1 | 102.8 | 0 | 102.8 | - | 51.4
FITA DE VEDACAO 18MM X 50M (LABOR) | M | '069512 | 1.88 | 1 | 0.18 | 0 | 0.18 | - | 0.338
SubTotal: | [8 empty] | 120.47
RESUMO
DISCRIMINAÇÃO |  |  | TAXA(%) | VALORES
Mão-de-Obra(A) |  |  | 157.27 | 27.99
Materiais(B) |  |  |  | 120.47
Equipamentos(C) |  |  |  | 0
Produção da Equipe(D) |  |  |  | 1
Custo Horário Total(A+C) |  |  |  | 27.99
Custo Unitário da Execução[(A/D)+(C/D)] = E |  |  |  | 27.99
Custo Direto Total(B+E) |  |  |  | 148.46
Bonificações e Despesas Indiretas - BDI |  |  | 0 | 0
CUSTO UNITÁRIO (Adotado) |  |  |  | 148.46
Orçamento: 1021701 - TABELA CUSTOS LABOR/CT-UFES PADRÃO DER DEZEMBRO/2020(LS=157,27; BDI=0%)
Órgão Cliente: DER-ES |  |  | Órgão Gerente: DER-ES |  |  | Data Base: Dezembro/2020
Planilha: 1 - TABELA CUSTOS LABOR/CT-UFES PADRÃO DER DEZEMBRO/2020(LS=157,27; BDI=0%)
Item: 170337 - Válvula de retenção horizontal ou vertical diam. 50mm (2") | [6 empty] | Unidade: und
Base: LABOR |  | Código Base: '170337 |  | Fonte: LABOR |  |  | Versão: 1
MÃO DE OBRA | Unid | Código | Coefic. | C. Prod. | Pr. Prod. | Pr. Improd. | Pr. Unit. | Fator Ac. | Subtotal
AJUDANTE (AJUDANTE PRATICO - SINDUSCON) (LABOR) | H | '010101 | 0.85 | 1 | 5.86 | 0 | 15.08 | - | 12.818
ENCANADOR - (OFICIAL - SINDUSCON) (LABOR) | H | '010118 | 0.85 | 1 | 6.94 | 0 | 17.85 | - | 15.173
SubTotal: | [8 empty] | 27.99
MATERIAL | Unid | Código | Coefic. | C. Prod. | Pr. Prod. | Pr. Improd. | Pr. Unit. | Fator Ac. | Subtotal
VALVULA RETENCAO HORIZONTAL BRONZE - 50MM (2') (LABOR) | UN | '064020 | 0.5 | 1 | 218.88 | 0 | 218.88 | - | 109.44
VALVULA RETENCAO VERTICAL BRONZE - 50MM (2") (LABOR) | UN | '064042 | 0.5 | 1 | 148.62 | 0 | 148.62 | - | 74.31
FITA DE VEDACAO 18MM X 50M (LABOR) | M | '069512 | 2.26 | 1 | 0.18 | 0 | 0.18 | - | 0.407
SubTotal: | [8 empty] | 184.16
RESUMO
DISCRIMINAÇÃO |  |  | TAXA(%) | VALORES
Mão-de-Obra(A) |  |  | 157.27 | 27.99
Materiais(B) |  |  |  | 184.16
Equipamentos(C) |  |  |  | 0
Produção da Equipe(D) |  |  |  | 1
Custo Horário Total(A+C) |  |  |  | 27.99
Custo Unitário da Execução[(A/D)+(C/D)] = E |  |  |  | 27.99
Custo Direto Total(B+E) |  |  |  | 212.15
Bonificações e Despesas Indiretas - BDI |  |  | 0 | 0
CUSTO UNITÁRIO (Adotado) |  |  |  | 212.15
Orçamento: 1021701 - TABELA CUSTOS LABOR/CT-UFES PADRÃO DER DEZEMBRO/2020(LS=157,27; BDI=0%)
Órgão Cliente: DER-ES |  |  | Órgão Gerente: DER-ES |  |  | Data Base: Dezembro/2020
Planilha: 1 - TABELA CUSTOS LABOR/CT-UFES PADRÃO DER DEZEMBRO/2020(LS=157,27; BDI=0%)
Item: 170338 - Válvula de retenção horizontal ou vertical diam. 65mm (21/2") | [6 empty] | Unidade: und
Base: LABOR |  | Código Base: '170338 |  | Fonte: LABOR |  |  | Versão: 1
MÃO DE OBRA | Unid | Código | Coefic. | C. Prod. | Pr. Prod. | Pr. Improd. | Pr. Unit. | Fator Ac. | Subtotal
AJUDANTE (AJUDANTE PRATICO - SINDUSCON) (LABOR) | H | '010101 | 1.15 | 1 | 5.86 | 0 | 15.08 | - | 17.342
ENCANADOR - (OFICIAL - SINDUSCON) (LABOR) | H | '010118 | 1.15 | 1 | 6.94 | 0 | 17.85 | - | 20.528
SubTotal: | [8 empty] | 37.87
MATERIAL | Unid | Código | Coefic. | C. Prod. | Pr. Prod. | Pr. Improd. | Pr. Unit. | Fator Ac. | Subtotal
VALVULA RETENCAO HORIZONTAL BRONZE - 65MM (2 1/2') (LABOR) | UN | '064021 | 0.5 | 1 | 273.13 | 0 | 273.13 | - | 136.565
VALVULA RETENCAO VERTICAL BRONZE - 65MM (21/2") (LABOR) | UN | '064043 | 0.5 | 1 | 273.35 | 0 | 273.35 | - | 136.675
FITA DE VEDACAO 18MM X 50M (LABOR) | M | '069512 | 2.82 | 1 | 0.18 | 0 | 0.18 | - | 0.508
SubTotal: | [8 empty] | 273.75
RESUMO
DISCRIMINAÇÃO |  |  | TAXA(%) | VALORES
Mão-de-Obra(A) |  |  | 157.27 | 37.87
Materiais(B) |  |  |  | 273.75
Equipamentos(C) |  |  |  | 0
Produção da Equipe(D) |  |  |  | 1
Custo Horário Total(A+C) |  |  |  | 37.87
Custo Unitário da Execução[(A/D)+(C/D)] = E |  |  |  | 37.87
Custo Direto Total(B+E) |  |  |  | 311.62
Bonificações e Despesas Indiretas - BDI |  |  | 0 | 0
CUSTO UNITÁRIO (Adotado) |  |  |  | 311.62
Orçamento: 1021701 - TABELA CUSTOS LABOR/CT-UFES PADRÃO DER DEZEMBRO/2020(LS=157,27; BDI=0%)
Órgão Cliente: DER-ES |  |  | Órgão Gerente: DER-ES |  |  | Data Base: Dezembro/2020
Planilha: 1 - TABELA CUSTOS LABOR/CT-UFES PADRÃO DER DEZEMBRO/2020(LS=157,27; BDI=0%)
Item: 170339 - Válvula de retenção horizontal ou vertical, diam. 80mm (3") | [6 empty] | Unidade: und
Base: LABOR |  | Código Base: '170339 |  | Fonte: LABOR |  |  | Versão: 1
MÃO DE OBRA | Unid | Código | Coefic. | C. Prod. | Pr. Prod. | Pr. Improd. | Pr. Unit. | Fator Ac. | Subtotal
AJUDANTE (AJUDANTE PRATICO - SINDUSCON) (LABOR) | H | '010101 | 1.15 | 1 | 5.86 | 0 | 15.08 | - | 17.342
ENCANADOR - (OFICIAL - SINDUSCON) (LABOR) | H | '010118 | 1.15 | 1 | 6.94 | 0 | 17.85 | - | 20.528
SubTotal: | [8 empty] | 37.87
MATERIAL | Unid | Código | Coefic. | C. Prod. | Pr. Prod. | Pr. Improd. | Pr. Unit. | Fator Ac. | Subtotal
VALVULA RETENCAO HORIZONTAL BRONZE - 80MM (3") (LABOR) | UN | '064022 | 0.5 | 1 | 373.16 | 0 | 373.16 | - | 186.58
VALVULA RETENCAO VERTICAL BRONZE - 80MM (3") (LABOR) | UN | '064044 | 0.5 | 1 | 335.76 | 0 | 335.76 | - | 167.88
FITA DE VEDACAO 18MM X 50M (LABOR) | M | '069512 | 3.2 | 1 | 0.18 | 0 | 0.18 | - | 0.576
SubTotal: | [8 empty] | 355.04
RESUMO
DISCRIMINAÇÃO |  |  | TAXA(%) | VALORES
Mão-de-Obra(A) |  |  | 157.27 | 37.87
Materiais(B) |  |  |  | 355.04
Equipamentos(C) |  |  |  | 0
Produção da Equipe(D) |  |  |  | 1
Custo Horário Total(A+C) |  |  |  | 37.87
Custo Unitário da Execução[(A/D)+(C/D)] = E |  |  |  | 37.87
Custo Direto Total(B+E) |  |  |  | 392.91
Bonificações e Despesas Indiretas - BDI |  |  | 0 | 0
CUSTO UNITÁRIO (Adotado) |  |  |  | 392.91
Orçamento: 1021701 - TABELA CUSTOS LABOR/CT-UFES PADRÃO DER DEZEMBRO/2020(LS=157,27; BDI=0%)
Órgão Cliente: DER-ES |  |  | Órgão Gerente: DER-ES |  |  | Data Base: Dezembro/2020
Planilha: 1 - TABELA CUSTOS LABOR/CT-UFES PADRÃO DER DEZEMBRO/2020(LS=157,27; BDI=0%)
Item: 170345 - Válvula de descarga com canopla cromada de 32mm (11/4"), marcas de referência Fabrimar, Deca ou Docol | [6 empty] | Unidade: und
Base: LABOR |  | Código Base: '170345 |  | Fonte: LABOR |  |  | Versão: 1
MÃO DE OBRA | Unid | Código | Coefic. | C. Prod. | Pr. Prod. | Pr. Improd. | Pr. Unit. | Fator Ac. | Subtotal
AJUDANTE (AJUDANTE PRATICO - SINDUSCON) (LABOR) | H | '010101 | 2 | 1 | 5.86 | 0 | 15.08 | - | 30.16
ENCANADOR - (OFICIAL - SINDUSCON) (LABOR) | H | '010118 | 2 | 1 | 6.94 | 0 | 17.85 | - | 35.7
SubTotal: | [8 empty] | 65.86
MATERIAL | Unid | Código | Coefic. | C. Prod. | Pr. Prod. | Pr. Improd. | Pr. Unit. | Fator Ac. | Subtotal
TUBO DE ACO GALVANIZADO 48,30 X 3,00MM (1 1/2") LEVE (LABOR) | M | '060505 | 0.6 | 1 | 41.85 | 0 | 41.85 | - | 25.11
VALVULA DE DESCARGA COM CANOPLA CROMADA 11/4" (LABOR) | UN | '064094 | 1 | 1 | 122.31 | 0 | 122.31 | - | 122.31
FITA DE VEDACAO 18MM X 50M (LABOR) | M | '069512 | 1.88 | 1 | 0.18 | 0 | 0.18 | - | 0.338
SubTotal: | [8 empty] | 147.76
RESUMO
DISCRIMINAÇÃO |  |  | TAXA(%) | VALORES
Mão-de-Obra(A) |  |  | 157.27 | 65.86
Materiais(B) |  |  |  | 147.76
Equipamentos(C) |  |  |  | 0
Produção da Equipe(D) |  |  |  | 1
Custo Horário Total(A+C) |  |  |  | 65.86
Custo Unitário da Execução[(A/D)+(C/D)] = E |  |  |  | 65.86
Custo Direto Total(B+E) |  |  |  | 213.62
Bonificações e Despesas Indiretas - BDI |  |  | 0 | 0
CUSTO UNITÁRIO (Adotado) |  |  |  | 213.62
Orçamento: 1021701 - TABELA CUSTOS LABOR/CT-UFES PADRÃO DER DEZEMBRO/2020(LS=157,27; BDI=0%)
Órgão Cliente: DER-ES |  |  | Órgão Gerente: DER-ES |  |  | Data Base: Dezembro/2020
Planilha: 1 - TABELA CUSTOS LABOR/CT-UFES PADRÃO DER DEZEMBRO/2020(LS=157,27; BDI=0%)
Item: 170346 - Válvula de descarga com canopla cromada de 40mm (11/2"), marcas de referência Fabrimar, Deca ou Docol | [6 empty] | Unidade: und
Base: LABOR |  | Código Base: '170346 |  | Fonte: LABOR |  |  | Versão: 1
MÃO DE OBRA | Unid | Código | Coefic. | C. Prod. | Pr. Prod. | Pr. Improd. | Pr. Unit. | Fator Ac. | Subtotal
AJUDANTE (AJUDANTE PRATICO - SINDUSCON) (LABOR) | H | '010101 | 2 | 1 | 5.86 | 0 | 15.08 | - | 30.16
ENCANADOR - (OFICIAL - SINDUSCON) (LABOR) | H | '010118 | 2 | 1 | 6.94 | 0 | 17.85 | - | 35.7
SubTotal: | [8 empty] | 65.86
MATERIAL | Unid | Código | Coefic. | C. Prod. | Pr. Prod. | Pr. Improd. | Pr. Unit. | Fator Ac. | Subtotal
TUBO DE ACO GALVANIZADO 48,30 X 3,00MM (1 1/2") LEVE (LABOR) | M | '060505 | 0.6 | 1 | 41.85 | 0 | 41.85 | - | 25.11
VALVULA DE DESCARGA 1 1/2" C/ ACABAMENTO CROMADO (LABOR) | UN | '064010 | 1 | 1 | 209.23 | 0 | 209.23 | - | 209.23
FITA DE VEDACAO 18MM X 50M (LABOR) | M | '069512 | 1.88 | 1 | 0.18 | 0 | 0.18 | - | 0.338
SubTotal: | [8 empty] | 234.68
RESUMO
DISCRIMINAÇÃO |  |  | TAXA(%) | VALORES
Mão-de-Obra(A) |  |  | 157.27 | 65.86
Materiais(B) |  |  |  | 234.68
Equipamentos(C) |  |  |  | 0
Produção da Equipe(D) |  |  |  | 1
Custo Horário Total(A+C) |  |  |  | 65.86
Custo Unitário da Execução[(A/D)+(C/D)] = E |  |  |  | 65.86
Custo Direto Total(B+E) |  |  |  | 300.54
Bonificações e Despesas Indiretas - BDI |  |  | 0 | 0
CUSTO UNITÁRIO (Adotado) |  |  |  | 300.54
Orçamento: 1021701 - TABELA CUSTOS LABOR/CT-UFES PADRÃO DER DEZEMBRO/2020(LS=157,27; BDI=0%)
Órgão Cliente: DER-ES |  |  | Órgão Gerente: DER-ES |  |  | Data Base: Dezembro/2020
Planilha: 1 - TABELA CUSTOS LABOR/CT-UFES PADRÃO DER DEZEMBRO/2020(LS=157,27; BDI=0%)
Item: 170347 - Válvula de PVC para lavatório, marcas de referência Astra, Cipla ou Akros | [6 empty] | Unidade: und
Base: LABOR |  | Código Base: '170347 |  | Fonte: LABOR |  |  | Versão: 1
MÃO DE OBRA | Unid | Código | Coefic. | C. Prod. | Pr. Prod. | Pr. Improd. | Pr. Unit. | Fator Ac. | Subtotal
AJUDANTE (AJUDANTE PRATICO - SINDUSCON) (LABOR) | H | '010101 | 0.09 | 1 | 5.86 | 0 | 15.08 | - | 1.357
ENCANADOR - (OFICIAL - SINDUSCON) (LABOR) | H | '010118 | 0.09 | 1 | 6.94 | 0 | 17.85 | - | 1.607
SubTotal: | [8 empty] | 2.96
MATERIAL | Unid | Código | Coefic. | C. Prod. | Pr. Prod. | Pr. Improd. | Pr. Unit. | Fator Ac. | Subtotal
VALVULA DE PVC 1" C/ UNHO (LABOR) | UN | '064006 | 1 | 1 | 4.8 | 0 | 4.8 | - | 4.8
FITA DE VEDACAO 18MM X 50M (LABOR) | M | '069512 | 1 | 1 | 0.18 | 0 | 0.18 | - | 0.18
SubTotal: | [8 empty] | 4.98
RESUMO
DISCRIMINAÇÃO |  |  | TAXA(%) | VALORES
Mão-de-Obra(A) |  |  | 157.27 | 2.96
Materiais(B) |  |  |  | 4.98
Equipamentos(C) |  |  |  | 0
Produção da Equipe(D) |  |  |  | 1
Custo Horário Total(A+C) |  |  |  | 2.96
Custo Unitário da Execução[(A/D)+(C/D)] = E |  |  |  | 2.96
Custo Direto Total(B+E) |  |  |  | 7.94
Bonificações e Despesas Indiretas - BDI |  |  | 0 | 0
CUSTO UNITÁRIO (Adotado) |  |  |  | 7.94
Orçamento: 1021701 - TABELA CUSTOS LABOR/CT-UFES PADRÃO DER DEZEMBRO/2020(LS=157,27; BDI=0%)
Órgão Cliente: DER-ES |  |  | Órgão Gerente: DER-ES |  |  | Data Base: Dezembro/2020
Planilha: 1 - TABELA CUSTOS LABOR/CT-UFES PADRÃO DER DEZEMBRO/2020(LS=157,27; BDI=0%)
Item: 170348 - Válvula de PVC para tanque, marcas de referência Astra, Cipla ou Akros | [6 empty] | Unidade: und
Base: LABOR |  | Código Base: '170348 |  | Fonte: LABOR |  |  | Versão: 1
MÃO DE OBRA | Unid | Código | Coefic. | C. Prod. | Pr. Prod. | Pr. Improd. | Pr. Unit. | Fator Ac. | Subtotal
AJUDANTE (AJUDANTE PRATICO - SINDUSCON) (LABOR) | H | '010101 | 0.09 | 1 | 5.86 | 0 | 15.08 | - | 1.357
ENCANADOR - (OFICIAL - SINDUSCON) (LABOR) | H | '010118 | 0.09 | 1 | 6.94 | 0 | 17.85 | - | 1.607
SubTotal: | [8 empty] | 2.96
MATERIAL | Unid | Código | Coefic. | C. Prod. | Pr. Prod. | Pr. Improd. | Pr. Unit. | Fator Ac. | Subtotal
VALVULA DE PVC 2" C/ UNHO (LABOR) | UN | '064005 | 1 | 1 | 8.39 | 0 | 8.39 | - | 8.39
FITA DE VEDACAO 18MM X 50M (LABOR) | M | '069512 | 1 | 1 | 0.18 | 0 | 0.18 | - | 0.18
SubTotal: | [8 empty] | 8.57
RESUMO
DISCRIMINAÇÃO |  |  | TAXA(%) | VALORES
Mão-de-Obra(A) |  |  | 157.27 | 2.96
Materiais(B) |  |  |  | 8.57
Equipamentos(C) |  |  |  | 0
Produção da Equipe(D) |  |  |  | 1
Custo Horário Total(A+C) |  |  |  | 2.96
Custo Unitário da Execução[(A/D)+(C/D)] = E |  |  |  | 2.96
Custo Direto Total(B+E) |  |  |  | 11.53
Bonificações e Despesas Indiretas - BDI |  |  | 0 | 0
CUSTO UNITÁRIO (Adotado) |  |  |  | 11.53
Orçamento: 1021701 - TABELA CUSTOS LABOR/CT-UFES PADRÃO DER DEZEMBRO/2020(LS=157,27; BDI=0%)
Órgão Cliente: DER-ES |  |  | Órgão Gerente: DER-ES |  |  | Data Base: Dezembro/2020
Planilha: 1 - TABELA CUSTOS LABOR/CT-UFES PADRÃO DER DEZEMBRO/2020(LS=157,27; BDI=0%)
Item: 170349 - Canopla para válvula de descarga, marcas de referência Fabrimar, Deca ou Docol | [6 empty] | Unidade: und
Base: LABOR |  | Código Base: '170349 |  | Fonte: LABOR |  |  | Versão: 1
MÃO DE OBRA | Unid | Código | Coefic. | C. Prod. | Pr. Prod. | Pr. Improd. | Pr. Unit. | Fator Ac. | Subtotal
AJUDANTE (AJUDANTE PRATICO - SINDUSCON) (LABOR) | H | '010101 | 0.1 | 1 | 5.86 | 0 | 15.08 | - | 1.508
ENCANADOR - (OFICIAL - SINDUSCON) (LABOR) | H | '010118 | 0.1 | 1 | 6.94 | 0 | 17.85 | - | 1.785
SubTotal: | [8 empty] | 3.29
MATERIAL | Unid | Código | Coefic. | C. Prod. | Pr. Prod. | Pr. Improd. | Pr. Unit. | Fator Ac. | Subtotal
CANOPLA PARA VALVULA DE DESCARGA (LABOR) | UN | '065611 | 1 | 1 | 46.5 | 0 | 46.5 | - | 46.5
SubTotal: | [8 empty] | 46.5
RESUMO
DISCRIMINAÇÃO |  |  | TAXA(%) | VALORES
Mão-de-Obra(A) |  |  | 157.27 | 3.29
Materiais(B) |  |  |  | 46.5
Equipamentos(C) |  |  |  | 0
Produção da Equipe(D) |  |  |  | 1
Custo Horário Total(A+C) |  |  |  | 3.29
Custo Unitário da Execução[(A/D)+(C/D)] = E |  |  |  | 3.29
Custo Direto Total(B+E) |  |  |  | 49.79
Bonificações e Despesas Indiretas - BDI |  |  | 0 | 0
CUSTO UNITÁRIO (Adotado) |  |  |  | 49.79
Orçamento: 1021701 - TABELA CUSTOS LABOR/CT-UFES PADRÃO DER DEZEMBRO/2020(LS=157,27; BDI=0%)
Órgão Cliente: DER-ES |  |  | Órgão Gerente: DER-ES |  |  | Data Base: Dezembro/2020
Planilha: 1 - TABELA CUSTOS LABOR/CT-UFES PADRÃO DER DEZEMBRO/2020(LS=157,27; BDI=0%)
Item: 170350 - Parafuso de fixação para lavatório ou vaso, inclusive colocação | [6 empty] | Unidade: und
Base: LABOR |  | Código Base: '170350 |  | Fonte: LABOR |  |  | Versão: 1
MÃO DE OBRA | Unid | Código | Coefic. | C. Prod. | Pr. Prod. | Pr. Improd. | Pr. Unit. | Fator Ac. | Subtotal
PEDREIRO - (OFICIAL - SINDUSCON) (LABOR) | H | '010139 | 0.4 | 1 | 6.94 | 0 | 17.85 | - | 7.14
SubTotal: | [8 empty] | 7.14
MATERIAL | Unid | Código | Coefic. | C. Prod. | Pr. Prod. | Pr. Improd. | Pr. Unit. | Fator Ac. | Subtotal
PARAFUSO CROMADO P/FIXACAO SANITARIOS (LABOR) | UN | '026550 | 1 | 1 | 8.17 | 0 | 8.17 | - | 8.17
SubTotal: | [8 empty] | 8.17
RESUMO
DISCRIMINAÇÃO |  |  | TAXA(%) | VALORES
Mão-de-Obra(A) |  |  | 157.27 | 7.14
Materiais(B) |  |  |  | 8.17
Equipamentos(C) |  |  |  | 0
Produção da Equipe(D) |  |  |  | 1
Custo Horário Total(A+C) |  |  |  | 7.14
Custo Unitário da Execução[(A/D)+(C/D)] = E |  |  |  | 7.14
Custo Direto Total(B+E) |  |  |  | 15.31
Bonificações e Despesas Indiretas - BDI |  |  | 0 | 0
CUSTO UNITÁRIO (Adotado) |  |  |  | 15.31
Orçamento: 1021701 - TABELA CUSTOS LABOR/CT-UFES PADRÃO DER DEZEMBRO/2020(LS=157,27; BDI=0%)
Órgão Cliente: DER-ES |  |  | Órgão Gerente: DER-ES |  |  | Data Base: Dezembro/2020
Planilha: 1 - TABELA CUSTOS LABOR/CT-UFES PADRÃO DER DEZEMBRO/2020(LS=157,27; BDI=0%)
Item: 170351 - Torneira de parede cromada, marcas de referência Fabrimar (linha prática, ref.1157) , Deca ou Docol | [6 empty] | Unidade: und
Base: LABOR |  | Código Base: '170351 |  | Fonte: LABOR |  |  | Versão: 1
MÃO DE OBRA | Unid | Código | Coefic. | C. Prod. | Pr. Prod. | Pr. Improd. | Pr. Unit. | Fator Ac. | Subtotal
AJUDANTE (AJUDANTE PRATICO - SINDUSCON) (LABOR) | H | '010101 | 0.65 | 1 | 5.86 | 0 | 15.08 | - | 9.802
ENCANADOR - (OFICIAL - SINDUSCON) (LABOR) | H | '010118 | 0.65 | 1 | 6.94 | 0 | 17.85 | - | 11.603
SubTotal: | [8 empty] | 21.4
MATERIAL | Unid | Código | Coefic. | C. Prod. | Pr. Prod. | Pr. Improd. | Pr. Unit. | Fator Ac. | Subtotal
TORN. CROMADA 1/2" LINHA PRATIKA REF.1157-P FABRIMAR (LABOR) | UN | '066074 | 1 | 1 | 282.95 | 0 | 282.95 | - | 282.95
FITA DE VEDACAO 18MM X 50M (LABOR) | M | '069512 | 0.28 | 1 | 0.18 | 0 | 0.18 | - | 0.05
SubTotal: | [8 empty] | 283
RESUMO
DISCRIMINAÇÃO |  |  | TAXA(%) | VALORES
Mão-de-Obra(A) |  |  | 157.27 | 21.41
Materiais(B) |  |  |  | 283
Equipamentos(C) |  |  |  | 0
Produção da Equipe(D) |  |  |  | 1
Custo Horário Total(A+C) |  |  |  | 21.41
Custo Unitário da Execução[(A/D)+(C/D)] = E |  |  |  | 21.41
Custo Direto Total(B+E) |  |  |  | 304.41
Bonificações e Despesas Indiretas - BDI |  |  | 0 | 0
CUSTO UNITÁRIO (Adotado) |  |  |  | 304.41
Orçamento: 1021701 - TABELA CUSTOS LABOR/CT-UFES PADRÃO DER DEZEMBRO/2020(LS=157,27; BDI=0%)
Órgão Cliente: DER-ES |  |  | Órgão Gerente: DER-ES |  |  | Data Base: Dezembro/2020
Planilha: 1 - TABELA CUSTOS LABOR/CT-UFES PADRÃO DER DEZEMBRO/2020(LS=157,27; BDI=0%)
Item: 170352 - Válvula de Descarga com acabamento anti-vandalismo, marcas de referência Fabrimar, Deca ou Docol | [6 empty] | Unidade: und
Base: LABOR |  | Código Base: '170352 |  | Fonte: LABOR |  |  | Versão: 2
MÃO DE OBRA | Unid | Código | Coefic. | C. Prod. | Pr. Prod. | Pr. Improd. | Pr. Unit. | Fator Ac. | Subtotal
AJUDANTE (AJUDANTE PRATICO - SINDUSCON) (LABOR) | H | '010101 | 2 | 1 | 5.86 | 0 | 15.08 | - | 30.16
ENCANADOR - (OFICIAL - SINDUSCON) (LABOR) | H | '010118 | 2.4 | 1 | 6.94 | 0 | 17.85 | - | 42.84
SubTotal: | [8 empty] | 73
MATERIAL | Unid | Código | Coefic. | C. Prod. | Pr. Prod. | Pr. Improd. | Pr. Unit. | Fator Ac. | Subtotal
VALVULA DE DESCARGA COM REGISTRO 1 1/2" S/ ACABAM. (LABOR) | UN | '064011 | 1 | 1 | 133.35 | 0 | 133.35 | - | 133.35
ACAB. ANTIVAND. REF. 01505006 P/ VALVULA DESCARGA (LABOR) | UN | '065943 | 1 | 1 | 257.28 | 0 | 257.28 | - | 257.28
FITA DE VEDACAO 18MM X 50M (LABOR) | M | '069512 | 1.88 | 1 | 0.18 | 0 | 0.18 | - | 0.338
SubTotal: | [8 empty] | 390.97
RESUMO
DISCRIMINAÇÃO |  |  | TAXA(%) | VALORES
Mão-de-Obra(A) |  |  | 157.27 | 73
Materiais(B) |  |  |  | 390.97
Equipamentos(C) |  |  |  | 0
Produção da Equipe(D) |  |  |  | 1
Custo Horário Total(A+C) |  |  |  | 73
Custo Unitário da Execução[(A/D)+(C/D)] = E |  |  |  | 73
Custo Direto Total(B+E) |  |  |  | 463.97
Bonificações e Despesas Indiretas - BDI |  |  | 0 | 0
CUSTO UNITÁRIO (Adotado) |  |  |  | 463.97
Orçamento: 1021701 - TABELA CUSTOS LABOR/CT-UFES PADRÃO DER DEZEMBRO/2020(LS=157,27; BDI=0%)
Órgão Cliente: DER-ES |  |  | Órgão Gerente: DER-ES |  |  | Data Base: Dezembro/2020
Planilha: 1 - TABELA CUSTOS LABOR/CT-UFES PADRÃO DER DEZEMBRO/2020(LS=157,27; BDI=0%)
Item: 170353 - Torneira para lavatório linha anti-vandalismo, marcas de referência Fabrimar, Deca ou Docol | [6 empty] | Unidade: und
Base: LABOR |  | Código Base: '170353 |  | Fonte: LABOR |  |  | Versão: 1
MÃO DE OBRA | Unid | Código | Coefic. | C. Prod. | Pr. Prod. | Pr. Improd. | Pr. Unit. | Fator Ac. | Subtotal
AJUDANTE (AJUDANTE PRATICO - SINDUSCON) (LABOR) | H | '010101 | 0.65 | 1 | 5.86 | 0 | 15.08 | - | 9.802
ENCANADOR - (OFICIAL - SINDUSCON) (LABOR) | H | '010118 | 0.65 | 1 | 6.94 | 0 | 17.85 | - | 11.603
SubTotal: | [8 empty] | 21.4
MATERIAL | Unid | Código | Coefic. | C. Prod. | Pr. Prod. | Pr. Improd. | Pr. Unit. | Fator Ac. | Subtotal
TORNEIRA PAREDE ANTI-VANDAL 1182-AV BIOPRESS 140MM (LABOR) | UN | '066301 | 1 | 1 | 419.76 | 0 | 419.76 | - | 419.76
FITA DE VEDACAO 18MM X 50M (LABOR) | M | '069512 | 0.28 | 1 | 0.18 | 0 | 0.18 | - | 0.05
SubTotal: | [8 empty] | 419.81
RESUMO
DISCRIMINAÇÃO |  |  | TAXA(%) | VALORES
Mão-de-Obra(A) |  |  | 157.27 | 21.41
Materiais(B) |  |  |  | 419.81
Equipamentos(C) |  |  |  | 0
Produção da Equipe(D) |  |  |  | 1
Custo Horário Total(A+C) |  |  |  | 21.41
Custo Unitário da Execução[(A/D)+(C/D)] = E |  |  |  | 21.41
Custo Direto Total(B+E) |  |  |  | 441.22
Bonificações e Despesas Indiretas - BDI |  |  | 0 | 0
CUSTO UNITÁRIO (Adotado) |  |  |  | 441.22
Orçamento: 1021701 - TABELA CUSTOS LABOR/CT-UFES PADRÃO DER DEZEMBRO/2020(LS=157,27; BDI=0%)
Órgão Cliente: DER-ES |  |  | Órgão Gerente: DER-ES |  |  | Data Base: Dezembro/2020
Planilha: 1 - TABELA CUSTOS LABOR/CT-UFES PADRÃO DER DEZEMBRO/2020(LS=157,27; BDI=0%)
Item: 170354 - Chuveiro completo, linha anti-vandalismo, marcas de referência Fabrimar, Deca ou Docol | [6 empty] | Unidade: und
Base: LABOR |  | Código Base: '170354 |  | Fonte: LABOR |  |  | Versão: 2
MÃO DE OBRA | Unid | Código | Coefic. | C. Prod. | Pr. Prod. | Pr. Improd. | Pr. Unit. | Fator Ac. | Subtotal
AJUDANTE (AJUDANTE PRATICO - SINDUSCON) (LABOR) | H | '010101 | 0.5 | 1 | 5.86 | 0 | 15.08 | - | 7.54
ENCANADOR - (OFICIAL - SINDUSCON) (LABOR) | H | '010118 | 0.5 | 1 | 6.94 | 0 | 17.85 | - | 8.925
SubTotal: | [8 empty] | 16.46
MATERIAL | Unid | Código | Coefic. | C. Prod. | Pr. Prod. | Pr. Improd. | Pr. Unit. | Fator Ac. | Subtotal
CHUVEIRO PRESSMATIC ANT VANDALISMO 17125006 (LABOR) | UN | '047795 | 1 | 1 | 846.79 | 0 | 846.79 | - | 846.79
FITA DE VEDACAO 18MM X 50M (LABOR) | M | '069512 | 0.28 | 1 | 0.18 | 0 | 0.18 | - | 0.05
SubTotal: | [8 empty] | 846.84
RESUMO
DISCRIMINAÇÃO |  |  | TAXA(%) | VALORES
Mão-de-Obra(A) |  |  | 157.27 | 16.47
Materiais(B) |  |  |  | 846.84
Equipamentos(C) |  |  |  | 0
Produção da Equipe(D) |  |  |  | 1
Custo Horário Total(A+C) |  |  |  | 16.47
Custo Unitário da Execução[(A/D)+(C/D)] = E |  |  |  | 16.47
Custo Direto Total(B+E) |  |  |  | 863.31
Bonificações e Despesas Indiretas - BDI |  |  | 0 | 0
CUSTO UNITÁRIO (Adotado) |  |  |  | 863.31
Orçamento: 1021701 - TABELA CUSTOS LABOR/CT-UFES PADRÃO DER DEZEMBRO/2020(LS=157,27; BDI=0%)
Órgão Cliente: DER-ES |  |  | Órgão Gerente: DER-ES |  |  | Data Base: Dezembro/2020
Planilha: 1 - TABELA CUSTOS LABOR/CT-UFES PADRÃO DER DEZEMBRO/2020(LS=157,27; BDI=0%)
Item: 170357 - Chuveiro com desviador flexivel e ducha manual, mod. 1975C ref. Deca ou equivalente | [6 empty] | Unidade: und
Base: LABOR |  | Código Base: '170357 |  | Fonte: LABOR |  |  | Versão: 1
MÃO DE OBRA | Unid | Código | Coefic. | C. Prod. | Pr. Prod. | Pr. Improd. | Pr. Unit. | Fator Ac. | Subtotal
AJUDANTE (AJUDANTE PRATICO - SINDUSCON) (LABOR) | H | '010101 | 0.5 | 1 | 5.86 | 0 | 15.08 | - | 7.54
ENCANADOR - (OFICIAL - SINDUSCON) (LABOR) | H | '010118 | 0.5 | 1 | 6.94 | 0 | 17.85 | - | 8.925
SubTotal: | [8 empty] | 16.46
MATERIAL | Unid | Código | Coefic. | C. Prod. | Pr. Prod. | Pr. Improd. | Pr. Unit. | Fator Ac. | Subtotal
CHUVEIRO CROMADO COM DESVIADOR FLEXIVEL 1975C (LABOR) | UN | '066608 | 1 | 1 | 678.57 | 0 | 678.57 | - | 678.57
FITA DE VEDACAO 18MM X 50M (LABOR) | M | '069512 | 0.28 | 1 | 0.18 | 0 | 0.18 | - | 0.05
SubTotal: | [8 empty] | 678.62
RESUMO
DISCRIMINAÇÃO |  |  | TAXA(%) | VALORES
Mão-de-Obra(A) |  |  | 157.27 | 16.47
Materiais(B) |  |  |  | 678.62
Equipamentos(C) |  |  |  | 0
Produção da Equipe(D) |  |  |  | 1
Custo Horário Total(A+C) |  |  |  | 16.47
Custo Unitário da Execução[(A/D)+(C/D)] = E |  |  |  | 16.47
Custo Direto Total(B+E) |  |  |  | 695.09
Bonificações e Despesas Indiretas - BDI |  |  | 0 | 0
CUSTO UNITÁRIO (Adotado) |  |  |  | 695.09
Orçamento: 1021701 - TABELA CUSTOS LABOR/CT-UFES PADRÃO DER DEZEMBRO/2020(LS=157,27; BDI=0%)
Órgão Cliente: DER-ES |  |  | Órgão Gerente: DER-ES |  |  | Data Base: Dezembro/2020
Planilha: 1 - TABELA CUSTOS LABOR/CT-UFES PADRÃO DER DEZEMBRO/2020(LS=157,27; BDI=0%)
Item: 170502 - Caixa de descarga plástica de sobrepor 6/9 litros, ref. ASTRA, AKROS ou equivalente | [6 empty] | Unidade: und
Base: LABOR |  | Código Base: '170502 |  | Fonte: LABOR |  |  | Versão: 2
MÃO DE OBRA | Unid | Código | Coefic. | C. Prod. | Pr. Prod. | Pr. Improd. | Pr. Unit. | Fator Ac. | Subtotal
AJUDANTE (AJUDANTE PRATICO - SINDUSCON) (LABOR) | H | '010101 | 2.6 | 1 | 5.86 | 0 | 15.08 | - | 39.208
ENCANADOR - (OFICIAL - SINDUSCON) (LABOR) | H | '010118 | 2.6 | 1 | 6.94 | 0 | 17.85 | - | 46.41
SubTotal: | [8 empty] | 85.62
MATERIAL | Unid | Código | Coefic. | C. Prod. | Pr. Prod. | Pr. Improd. | Pr. Unit. | Fator Ac. | Subtotal
TUBO DE PVC DE 1 1/2" P/ DESCARGA (LABOR) | UN | '062549 | 1 | 1 | 7.7 | 0 | 7.7 | - | 7.7
CAIXA DESCARGA PLASTICA SOBREPOR BRANCA 6/9 LITROS (LABOR) | UN | '065002 | 1 | 1 | 33.66 | 0 | 33.66 | - | 33.66
ENGATES DE PVC (LABOR) | UN | '069505 | 1 | 1 | 4.68 | 0 | 4.68 | - | 4.68
SubTotal: | [8 empty] | 46.04
RESUMO
DISCRIMINAÇÃO |  |  | TAXA(%) | VALORES
Mão-de-Obra(A) |  |  | 157.27 | 85.62
Materiais(B) |  |  |  | 46.04
Equipamentos(C) |  |  |  | 0
Produção da Equipe(D) |  |  |  | 1
Custo Horário Total(A+C) |  |  |  | 85.62
Custo Unitário da Execução[(A/D)+(C/D)] = E |  |  |  | 85.62
Custo Direto Total(B+E) |  |  |  | 131.66
Bonificações e Despesas Indiretas - BDI |  |  | 0 | 0
CUSTO UNITÁRIO (Adotado) |  |  |  | 131.66
Orçamento: 1021701 - TABELA CUSTOS LABOR/CT-UFES PADRÃO DER DEZEMBRO/2020(LS=157,27; BDI=0%)
Órgão Cliente: DER-ES |  |  | Órgão Gerente: DER-ES |  |  | Data Base: Dezembro/2020
Planilha: 1 - TABELA CUSTOS LABOR/CT-UFES PADRÃO DER DEZEMBRO/2020(LS=157,27; BDI=0%)
Item: 170506 - Reservatório de polietileno de 500 L, inclusive adaptadores com flanges de PVC e torneira de bóia de 3/4" | [6 empty] | Unidade: und
Base: LABOR |  | Código Base: '170506 |  | Fonte: LABOR |  |  | Versão: 3
MÃO DE OBRA | Unid | Código | Coefic. | C. Prod. | Pr. Prod. | Pr. Improd. | Pr. Unit. | Fator Ac. | Subtotal
AJUDANTE (AJUDANTE PRATICO - SINDUSCON) (LABOR) | H | '010101 | 5.28 | 1 | 5.86 | 0 | 15.08 | - | 79.622
ENCANADOR - (OFICIAL - SINDUSCON) (LABOR) | H | '010118 | 5.28 | 1 | 6.94 | 0 | 17.85 | - | 94.248
SubTotal: | [8 empty] | 173.87
MATERIAL | Unid | Código | Coefic. | C. Prod. | Pr. Prod. | Pr. Improd. | Pr. Unit. | Fator Ac. | Subtotal
MASSA PARA VIDRO (LABOR) | KG | '037043 | 0.1 | 1 | 9.67 | 0 | 9.67 | - | 0.967
ADAPTADOR PVC SOLD.FLANGES LIVRES P/CX.AGUA 25MM (LABOR) | UN | '062102 | 1 | 1 | 8.64 | 0 | 8.64 | - | 8.64
ADAPTADOR PVC SOLD.FLANGES LIVRES P/CX.AGUA 50MM (LABOR) | UN | '062105 | 2 | 1 | 22.2 | 0 | 22.2 | - | 44.4
RESERVATORIO DE POLIETILENO 500 L C/ TAMPA (LABOR) | UN | '065024 | 1 | 1 | 227 | 0 | 227 | - | 227
FITA DE VEDACAO 18MM X 50M (LABOR) | M | '069512 | 3.5 | 1 | 0.18 | 0 | 0.18 | - | 0.63
TORNEIRA BOIA HASTE METALICA BALAO PLASTICO - 3/4" (LABOR) | UN | '069521 | 1 | 1 | 63.68 | 0 | 63.68 | - | 63.68
SubTotal: | [8 empty] | 345.32
RESUMO
DISCRIMINAÇÃO |  |  | TAXA(%) | VALORES
Mão-de-Obra(A) |  |  | 157.27 | 173.87
Materiais(B) |  |  |  | 345.32
Equipamentos(C) |  |  |  | 0
Produção da Equipe(D) |  |  |  | 1
Custo Horário Total(A+C) |  |  |  | 173.87
Custo Unitário da Execução[(A/D)+(C/D)] = E |  |  |  | 173.87
Custo Direto Total(B+E) |  |  |  | 519.19
Bonificações e Despesas Indiretas - BDI |  |  | 0 | 0
CUSTO UNITÁRIO (Adotado) |  |  |  | 519.19
Orçamento: 1021701 - TABELA CUSTOS LABOR/CT-UFES PADRÃO DER DEZEMBRO/2020(LS=157,27; BDI=0%)
Órgão Cliente: DER-ES |  |  | Órgão Gerente: DER-ES |  |  | Data Base: Dezembro/2020
Planilha: 1 - TABELA CUSTOS LABOR/CT-UFES PADRÃO DER DEZEMBRO/2020(LS=157,27; BDI=0%)
Item: 170507 - Lavatório de aço inox, liga AISI 304, N° 18, marcas de referência Fisher, Metalpress ou Mekal, inclusive apoio de concreto, argamassa de apoio e assentamento, válvula e sifão cromados, exclusive torneira, conf. projeto | [6 empty] | Unidade: m
Base: LABOR |  | Código Base: '170507 |  | Fonte: LABOR |  |  | Versão: 3
MÃO DE OBRA | Unid | Código | Coefic. | C. Prod. | Pr. Prod. | Pr. Improd. | Pr. Unit. | Fator Ac. | Subtotal
AJUDANTE (AJUDANTE PRATICO - SINDUSCON) (LABOR) | H | '010101 | 4.0515 | 1 | 5.86 | 0 | 15.08 | - | 61.097
ENCANADOR - (OFICIAL - SINDUSCON) (LABOR) | H | '010118 | 2.4994 | 1 | 6.94 | 0 | 17.85 | - | 44.614
PEDREIRO - (OFICIAL - SINDUSCON) (LABOR) | H | '010139 | 1.4996 | 1 | 6.94 | 0 | 17.85 | - | 26.768
SERVENTE (AUXILIAR DE OBRAS - SINDUSCON) (LABOR) | H | '010146 | 0.6478 | 1 | 5.1 | 0 | 13.12 | - | 8.499
SubTotal: | [8 empty] | 140.98
MATERIAL | Unid | Código | Coefic. | C. Prod. | Pr. Prod. | Pr. Improd. | Pr. Unit. | Fator Ac. | Subtotal
AREIA LAVADA MEDIA (LABOR) | M3 | '020503 | 0.0622 | 1 | 71.67 | 0 | 71.67 | - | 4.458
CIMENTO PORTLAND CP III - 40 (LABOR) | KG | '020508 | 28.2192 | 1 | 0.43 | 0 | 0.43 | - | 12.134
BRITA 1 (LABOR) | M3 | '020517 | 0.0073 | 1 | 90.03 | 0 | 90.03 | - | 0.657
BRITA 2 (LABOR) | M3 | '020518 | 0.0171 | 1 | 90.03 | 0 | 90.03 | - | 1.54
SARRAFO DE MADEIRA PINUS 10 X 2.5CM (LABOR) | M | '020985 | 1.759 | 1 | 5.39 | 0 | 5.39 | - | 9.481
TABUA DE MADEIRA PINUS 30 X 2.5 CM (TAIPA DE 1ª) (LABOR) | M2 | '020987 | 0.5519 | 1 | 32.53 | 0 | 32.53 | - | 17.953
CHAPA COMPENSADA RESINADA ESP. 12MM (LABOR) | M2 | '021032 | 0.4944 | 1 | 22.55 | 0 | 22.55 | - | 11.149
PREGO 18X27 (LABOR) | KG | '026569 | 0.2874 | 1 | 8.78 | 0 | 8.78 | - | 2.523
DESMOLDANTE PARA FORMAS (LABOR) | L | '028008 | 0.115 | 1 | 10.66 | 0 | 10.66 | - | 1.226
VALVULA DE ESCOAMENTO P/ PIA OU TANQUE 1.1/4" CROMADA (LABOR) | UN | '064003 | 0.465 | 1 | 61.47 | 0 | 61.47 | - | 28.584
SIFAO ACO INOX CROMADO P/ LAVATORIO 1 1/4" (LABOR) | UN | '064511 | 0.465 | 1 | 158.43 | 0 | 158.43 | - | 73.67
LAVATORIO EM ACO INOX, LIGA AISI 304 N.1 (LABOR) | M | '065556 | 1 | 1 | 985.34 | 0 | 985.34 | - | 985.34
FITA DE VEDACAO 18MM X 50M (LABOR) | M | '069512 | 0.4699 | 1 | 0.18 | 0 | 0.18 | - | 0.085
SubTotal: | [8 empty] | 1148.8
RESUMO
DISCRIMINAÇÃO |  |  | TAXA(%) | VALORES
Mão-de-Obra(A) |  |  | 157.27 | 140.98
Materiais(B) |  |  |  | 1148.8
Equipamentos(C) |  |  |  | 0
Produção da Equipe(D) |  |  |  | 1
Custo Horário Total(A+C) |  |  |  | 140.98
Custo Unitário da Execução[(A/D)+(C/D)] = E |  |  |  | 140.98
Custo Direto Total(B+E) |  |  |  | 1289.78
Bonificações e Despesas Indiretas - BDI |  |  | 0 | 0
CUSTO UNITÁRIO (Adotado) |  |  |  | 1289.78
Orçamento: 1021701 - TABELA CUSTOS LABOR/CT-UFES PADRÃO DER DEZEMBRO/2020(LS=157,27; BDI=0%)
Órgão Cliente: DER-ES |  |  | Órgão Gerente: DER-ES |  |  | Data Base: Dezembro/2020
Planilha: 1 - TABELA CUSTOS LABOR/CT-UFES PADRÃO DER DEZEMBRO/2020(LS=157,27; BDI=0%)
Item: 170508 - Escovário de aço inox, liga AISI 304, N° 18, marcas de referência Fischer, Metalpress ou Mekal, inclusive apoio de concreto, argamassa de apoio e assentamento, válvula e sifão cromados, exclusive torneira, conf. projeto | [6 empty] | Unidade: m
Base: LABOR |  | Código Base: '170508 |  | Fonte: LABOR |  |  | Versão: 3
MÃO DE OBRA | Unid | Código | Coefic. | C. Prod. | Pr. Prod. | Pr. Improd. | Pr. Unit. | Fator Ac. | Subtotal
AJUDANTE (AJUDANTE PRATICO - SINDUSCON) (LABOR) | H | '010101 | 4.0515 | 1 | 5.86 | 0 | 15.08 | - | 61.097
ENCANADOR - (OFICIAL - SINDUSCON) (LABOR) | H | '010118 | 2.4994 | 1 | 6.94 | 0 | 17.85 | - | 44.614
PEDREIRO - (OFICIAL - SINDUSCON) (LABOR) | H | '010139 | 1.4996 | 1 | 6.94 | 0 | 17.85 | - | 26.768
SERVENTE (AUXILIAR DE OBRAS - SINDUSCON) (LABOR) | H | '010146 | 0.6478 | 1 | 5.1 | 0 | 13.12 | - | 8.499
SubTotal: | [8 empty] | 140.98
MATERIAL | Unid | Código | Coefic. | C. Prod. | Pr. Prod. | Pr. Improd. | Pr. Unit. | Fator Ac. | Subtotal
AREIA LAVADA MEDIA (LABOR) | M3 | '020503 | 0.0622 | 1 | 71.67 | 0 | 71.67 | - | 4.458
CIMENTO PORTLAND CP III - 40 (LABOR) | KG | '020508 | 28.2192 | 1 | 0.43 | 0 | 0.43 | - | 12.134
BRITA 1 (LABOR) | M3 | '020517 | 0.0073 | 1 | 90.03 | 0 | 90.03 | - | 0.657
BRITA 2 (LABOR) | M3 | '020518 | 0.0171 | 1 | 90.03 | 0 | 90.03 | - | 1.54
SARRAFO DE MADEIRA PINUS 10 X 2.5CM (LABOR) | M | '020985 | 1.759 | 1 | 5.39 | 0 | 5.39 | - | 9.481
TABUA DE MADEIRA PINUS 30 X 2.5 CM (TAIPA DE 1ª) (LABOR) | M2 | '020987 | 0.5519 | 1 | 32.53 | 0 | 32.53 | - | 17.953
CHAPA COMPENSADA RESINADA ESP. 12MM (LABOR) | M2 | '021032 | 0.4944 | 1 | 22.55 | 0 | 22.55 | - | 11.149
PREGO 18X27 (LABOR) | KG | '026569 | 0.2874 | 1 | 8.78 | 0 | 8.78 | - | 2.523
DESMOLDANTE PARA FORMAS (LABOR) | L | '028008 | 0.115 | 1 | 10.66 | 0 | 10.66 | - | 1.226
VALVULA DE ESCOAMENTO P/ PIA OU TANQUE 1.1/4" CROMADA (LABOR) | UN | '064003 | 0.465 | 1 | 61.47 | 0 | 61.47 | - | 28.584
SIFAO ACO INOX CROMADO P/ LAVATORIO 1 1/4" (LABOR) | UN | '064511 | 0.465 | 1 | 158.43 | 0 | 158.43 | - | 73.67
ESCOVARIO AÇO INOX, AISI 304 Nº 18 - (17X43X23CM) (LABOR) | M | '065555 | 1 | 1 | 979.28 | 0 | 979.28 | - | 979.28
FITA DE VEDACAO 18MM X 50M (LABOR) | M | '069512 | 0.4699 | 1 | 0.18 | 0 | 0.18 | - | 0.085
SubTotal: | [8 empty] | 1142.74
RESUMO
DISCRIMINAÇÃO |  |  | TAXA(%) | VALORES
Mão-de-Obra(A) |  |  | 157.27 | 140.98
Materiais(B) |  |  |  | 1142.74
Equipamentos(C) |  |  |  | 0
Produção da Equipe(D) |  |  |  | 1
Custo Horário Total(A+C) |  |  |  | 140.98
Custo Unitário da Execução[(A/D)+(C/D)] = E |  |  |  | 140.98
Custo Direto Total(B+E) |  |  |  | 1283.72
Bonificações e Despesas Indiretas - BDI |  |  | 0 | 0
CUSTO UNITÁRIO (Adotado) |  |  |  | 1283.72
Orçamento: 1021701 - TABELA CUSTOS LABOR/CT-UFES PADRÃO DER DEZEMBRO/2020(LS=157,27; BDI=0%)
Órgão Cliente: DER-ES |  |  | Órgão Gerente: DER-ES |  |  | Data Base: Dezembro/2020
Planilha: 1 - TABELA CUSTOS LABOR/CT-UFES PADRÃO DER DEZEMBRO/2020(LS=157,27; BDI=0%)
Item: 170509 - Tanque de aço inox nº 2, marcas de referência Fisher, Metalpress ou Mekal, inclusive válvula de metal e sifão | [6 empty] | Unidade: und
Base: LABOR |  | Código Base: '170509 |  | Fonte: LABOR |  |  | Versão: 1
MÃO DE OBRA | Unid | Código | Coefic. | C. Prod. | Pr. Prod. | Pr. Improd. | Pr. Unit. | Fator Ac. | Subtotal
AJUDANTE (AJUDANTE PRATICO - SINDUSCON) (LABOR) | H | '010101 | 3 | 1 | 5.86 | 0 | 15.08 | - | 45.24
ENCANADOR - (OFICIAL - SINDUSCON) (LABOR) | H | '010118 | 3 | 1 | 6.94 | 0 | 17.85 | - | 53.55
SubTotal: | [8 empty] | 98.79
MATERIAL | Unid | Código | Coefic. | C. Prod. | Pr. Prod. | Pr. Improd. | Pr. Unit. | Fator Ac. | Subtotal
MASSA PLASTICA (LABOR) | KG | '039021 | 0.5 | 1 | 14.82 | 0 | 14.82 | - | 7.41
VALVULA DE ESCOAMENTO P/ PIA OU TANQUE 1.1/4" CROMADA (LABOR) | UN | '064003 | 1 | 1 | 61.47 | 0 | 61.47 | - | 61.47
SIFAO CROMADO 2" (LABOR) | UN | '064504 | 1 | 1 | 177.68 | 0 | 177.68 | - | 177.68
TANQUE SIMPLES 85 LTS ACO INOX, AISI 304 - TS Nº 2 (LABOR) | UN | '065521 | 1 | 1 | 958.64 | 0 | 958.64 | - | 958.64
FITA DE VEDACAO 18MM X 50M (LABOR) | M | '069512 | 0.75 | 1 | 0.18 | 0 | 0.18 | - | 0.135
SubTotal: | [8 empty] | 1205.34
RESUMO
DISCRIMINAÇÃO |  |  | TAXA(%) | VALORES
Mão-de-Obra(A) |  |  | 157.27 | 98.79
Materiais(B) |  |  |  | 1205.34
Equipamentos(C) |  |  |  | 0
Produção da Equipe(D) |  |  |  | 1
Custo Horário Total(A+C) |  |  |  | 98.79
Custo Unitário da Execução[(A/D)+(C/D)] = E |  |  |  | 98.79
Custo Direto Total(B+E) |  |  |  | 1304.13
Bonificações e Despesas Indiretas - BDI |  |  | 0 | 0
CUSTO UNITÁRIO (Adotado) |  |  |  | 1304.13
Orçamento: 1021701 - TABELA CUSTOS LABOR/CT-UFES PADRÃO DER DEZEMBRO/2020(LS=157,27; BDI=0%)
Órgão Cliente: DER-ES |  |  | Órgão Gerente: DER-ES |  |  | Data Base: Dezembro/2020
Planilha: 1 - TABELA CUSTOS LABOR/CT-UFES PADRÃO DER DEZEMBRO/2020(LS=157,27; BDI=0%)
Item: 170510 - Bebedouro de aço inox, marcas de referência Fisher, Metalpress ou Mekal, inclusive válvula, sifão cromado e torneiras, exclusive alvenaria, dim. 0.45x2.75 m, conforme detalhe em projeto | [6 empty] | Unidade: und
Base: LABOR |  | Código Base: '170510 |  | Fonte: LABOR |  |  | Versão: 1
MÃO DE OBRA | Unid | Código | Coefic. | C. Prod. | Pr. Prod. | Pr. Improd. | Pr. Unit. | Fator Ac. | Subtotal
AJUDANTE (AJUDANTE PRATICO - SINDUSCON) (LABOR) | H | '010101 | 10.125 | 1 | 5.86 | 0 | 15.08 | - | 152.685
ENCANADOR - (OFICIAL - SINDUSCON) (LABOR) | H | '010118 | 10.125 | 1 | 6.94 | 0 | 17.85 | - | 180.731
PEDREIRO - (OFICIAL - SINDUSCON) (LABOR) | H | '010139 | 4.125 | 1 | 6.94 | 0 | 17.85 | - | 73.631
SERVENTE (AUXILIAR DE OBRAS - SINDUSCON) (LABOR) | H | '010146 | 1.782 | 1 | 5.1 | 0 | 13.12 | - | 23.38
SubTotal: | [8 empty] | 430.43
MATERIAL | Unid | Código | Coefic. | C. Prod. | Pr. Prod. | Pr. Improd. | Pr. Unit. | Fator Ac. | Subtotal
AREIA LAVADA MEDIA (LABOR) | M3 | '020503 | 0.1711 | 1 | 71.67 | 0 | 71.67 | - | 12.263
CIMENTO PORTLAND CP III - 40 (LABOR) | KG | '020508 | 77.6223 | 1 | 0.43 | 0 | 0.43 | - | 33.378
BRITA 1 (LABOR) | M3 | '020517 | 0.0201 | 1 | 90.03 | 0 | 90.03 | - | 1.81
BRITA 2 (LABOR) | M3 | '020518 | 0.047 | 1 | 90.03 | 0 | 90.03 | - | 4.231
VALVULA DE SAIDA P/MICTORIO CROMADA (11/2") (LABOR) | UN | '064004 | 2 | 1 | 248.97 | 0 | 248.97 | - | 497.94
SIFAO CROMADO 2" (LABOR) | UN | '064504 | 2 | 1 | 177.68 | 0 | 177.68 | - | 355.36
BEBEDOURO EM ACO INOX, AISI 304 CH18 DIM. 45X275CM (LABOR) | UN | '065566 | 1 | 1 | 2653.52 | 0 | 2653.52 | - | 2653.52
TORNEIRA JATO ESGUICHO EM ACO INOX DIAM. 3/8" - TAMANHO 15 CM P/ BEBEDOURO INDUSTRIAL (LABOR) | UN | '066048 | 5 | 1 | 71.8 | 0 | 71.8 | - | 359
FITA DE VEDACAO 18MM X 50M (LABOR) | M | '069512 | 5.295 | 1 | 0.18 | 0 | 0.18 | - | 0.953
SubTotal: | [8 empty] | 3918.46
RESUMO
DISCRIMINAÇÃO |  |  | TAXA(%) | VALORES
Mão-de-Obra(A) |  |  | 157.27 | 430.43
Materiais(B) |  |  |  | 3918.46
Equipamentos(C) |  |  |  | 0
Produção da Equipe(D) |  |  |  | 1
Custo Horário Total(A+C) |  |  |  | 430.43
Custo Unitário da Execução[(A/D)+(C/D)] = E |  |  |  | 430.43
Custo Direto Total(B+E) |  |  |  | 4348.89
Bonificações e Despesas Indiretas - BDI |  |  | 0 | 0
CUSTO UNITÁRIO (Adotado) |  |  |  | 4348.89
Orçamento: 1021701 - TABELA CUSTOS LABOR/CT-UFES PADRÃO DER DEZEMBRO/2020(LS=157,27; BDI=0%)
Órgão Cliente: DER-ES |  |  | Órgão Gerente: DER-ES |  |  | Data Base: Dezembro/2020
Planilha: 1 - TABELA CUSTOS LABOR/CT-UFES PADRÃO DER DEZEMBRO/2020(LS=157,27; BDI=0%)
Item: 170511 - Mictório coletivo de aço inox, liga AISI-304 n.18, marcas de referência Fisher, Metalpress ou Mekal, dimensões 1.80x0.30m, com tubo espargidor | [6 empty] | Unidade: und
Base: LABOR |  | Código Base: '170511 |  | Fonte: LABOR |  |  | Versão: 1
MÃO DE OBRA | Unid | Código | Coefic. | C. Prod. | Pr. Prod. | Pr. Improd. | Pr. Unit. | Fator Ac. | Subtotal
AJUDANTE (AJUDANTE PRATICO - SINDUSCON) (LABOR) | H | '010101 | 4.5 | 1 | 5.86 | 0 | 15.08 | - | 67.86
ENCANADOR - (OFICIAL - SINDUSCON) (LABOR) | H | '010118 | 4.5 | 1 | 6.94 | 0 | 17.85 | - | 80.325
PEDREIRO - (OFICIAL - SINDUSCON) (LABOR) | H | '010139 | 1.8009 | 1 | 6.94 | 0 | 17.85 | - | 32.146
SERVENTE (AUXILIAR DE OBRAS - SINDUSCON) (LABOR) | H | '010146 | 0.6168 | 1 | 5.1 | 0 | 13.12 | - | 8.092
SubTotal: | [8 empty] | 188.42
MATERIAL | Unid | Código | Coefic. | C. Prod. | Pr. Prod. | Pr. Improd. | Pr. Unit. | Fator Ac. | Subtotal
AREIA LAVADA MEDIA (LABOR) | M3 | '020503 | 0.0574 | 1 | 71.67 | 0 | 71.67 | - | 4.114
CIMENTO PORTLAND CP III - 40 (LABOR) | KG | '020508 | 26.3908 | 1 | 0.43 | 0 | 0.43 | - | 11.348
BRITA 1 (LABOR) | M3 | '020517 | 0.0075 | 1 | 90.03 | 0 | 90.03 | - | 0.675
BRITA 2 (LABOR) | M3 | '020518 | 0.0175 | 1 | 90.03 | 0 | 90.03 | - | 1.576
MICTORIO ACO INOX LIGA AISI 304 N.18 C/VALVULA (LABOR) | M | '065563 | 1.8 | 1 | 988.27 | 0 | 988.27 | - | 1778.886
FITA DE VEDACAO 18MM X 50M (LABOR) | M | '069512 | 1.4103 | 1 | 0.18 | 0 | 0.18 | - | 0.254
SubTotal: | [8 empty] | 1796.85
RESUMO
DISCRIMINAÇÃO |  |  | TAXA(%) | VALORES
Mão-de-Obra(A) |  |  | 157.27 | 188.42
Materiais(B) |  |  |  | 1796.85
Equipamentos(C) |  |  |  | 0
Produção da Equipe(D) |  |  |  | 1
Custo Horário Total(A+C) |  |  |  | 188.42
Custo Unitário da Execução[(A/D)+(C/D)] = E |  |  |  | 188.42
Custo Direto Total(B+E) |  |  |  | 1985.27
Bonificações e Despesas Indiretas - BDI |  |  | 0 | 0
CUSTO UNITÁRIO (Adotado) |  |  |  | 1985.27
Orçamento: 1021701 - TABELA CUSTOS LABOR/CT-UFES PADRÃO DER DEZEMBRO/2020(LS=157,27; BDI=0%)
Órgão Cliente: DER-ES |  |  | Órgão Gerente: DER-ES |  |  | Data Base: Dezembro/2020
Planilha: 1 - TABELA CUSTOS LABOR/CT-UFES PADRÃO DER DEZEMBRO/2020(LS=157,27; BDI=0%)
Item: 170512 - Cuba de aço inox n° 1(dim.460x300x150)mm, marcas de referência Franke, Strake, tramontina, inclusive válvula de metal 31/2" e sifão cromado 1 x 1/2", excl. torneira | [6 empty] | Unidade: und
Base: LABOR |  | Código Base: '170512 |  | Fonte: LABOR |  |  | Versão: 2
MÃO DE OBRA | Unid | Código | Coefic. | C. Prod. | Pr. Prod. | Pr. Improd. | Pr. Unit. | Fator Ac. | Subtotal
AJUDANTE (AJUDANTE PRATICO - SINDUSCON) (LABOR) | H | '010101 | 1.25 | 1 | 5.86 | 0 | 15.08 | - | 18.85
ENCANADOR - (OFICIAL - SINDUSCON) (LABOR) | H | '010118 | 1.25 | 1 | 6.94 | 0 | 17.85 | - | 22.313
SubTotal: | [8 empty] | 41.16
MATERIAL | Unid | Código | Coefic. | C. Prod. | Pr. Prod. | Pr. Improd. | Pr. Unit. | Fator Ac. | Subtotal
MASSA PLASTICA (LABOR) | KG | '039021 | 0.5 | 1 | 14.82 | 0 | 14.82 | - | 7.41
VALVULA DE ESCOAMENTO P/ PIA AMERICANA 3.1/2' CROMADA (LABOR) | UN | '064045 | 1 | 1 | 39.32 | 0 | 39.32 | - | 39.32
SIFAO METAL CROMADO P/ LAVATORIO 1" X 1 1/2" (LABOR) | UN | '064506 | 1 | 1 | 130 | 0 | 130 | - | 130
CUBA AÇO INOX RETANG. SIMPLES REF.301 MARCA STRAKE (LABOR) | UN | '065861 | 1 | 1 | 223.25 | 0 | 223.25 | - | 223.25
FITA DE VEDACAO 18MM X 50M (LABOR) | M | '069512 | 0.75 | 1 | 0.18 | 0 | 0.18 | - | 0.135
SubTotal: | [8 empty] | 400.12
RESUMO
DISCRIMINAÇÃO |  |  | TAXA(%) | VALORES
Mão-de-Obra(A) |  |  | 157.27 | 41.16
Materiais(B) |  |  |  | 400.12
Equipamentos(C) |  |  |  | 0
Produção da Equipe(D) |  |  |  | 1
Custo Horário Total(A+C) |  |  |  | 41.16
Custo Unitário da Execução[(A/D)+(C/D)] = E |  |  |  | 41.16
Custo Direto Total(B+E) |  |  |  | 441.28
Bonificações e Despesas Indiretas - BDI |  |  | 0 | 0
CUSTO UNITÁRIO (Adotado) |  |  |  | 441.28
Orçamento: 1021701 - TABELA CUSTOS LABOR/CT-UFES PADRÃO DER DEZEMBRO/2020(LS=157,27; BDI=0%)
Órgão Cliente: DER-ES |  |  | Órgão Gerente: DER-ES |  |  | Data Base: Dezembro/2020
Planilha: 1 - TABELA CUSTOS LABOR/CT-UFES PADRÃO DER DEZEMBRO/2020(LS=157,27; BDI=0%)
Item: 170514 - Tanque simples de aço inox Fischer, mod. TQ1-S AISI 304, ou equivalente nas marcas Metalpress ou Mekal, inclusive válvula de metal 1 1/4" e sifão cromado 2", excl. torneira | [6 empty] | Unidade: und
Base: LABOR |  | Código Base: '170514 |  | Fonte: LABOR |  |  | Versão: 1
MÃO DE OBRA | Unid | Código | Coefic. | C. Prod. | Pr. Prod. | Pr. Improd. | Pr. Unit. | Fator Ac. | Subtotal
AJUDANTE (AJUDANTE PRATICO - SINDUSCON) (LABOR) | H | '010101 | 3 | 1 | 5.86 | 0 | 15.08 | - | 45.24
ENCANADOR - (OFICIAL - SINDUSCON) (LABOR) | H | '010118 | 3 | 1 | 6.94 | 0 | 17.85 | - | 53.55
SubTotal: | [8 empty] | 98.79
MATERIAL | Unid | Código | Coefic. | C. Prod. | Pr. Prod. | Pr. Improd. | Pr. Unit. | Fator Ac. | Subtotal
MASSA PLASTICA (LABOR) | KG | '039021 | 0.5 | 1 | 14.82 | 0 | 14.82 | - | 7.41
VALVULA DE ESCOAMENTO P/ PIA OU TANQUE 1.1/4" CROMADA (LABOR) | UN | '064003 | 1 | 1 | 61.47 | 0 | 61.47 | - | 61.47
SIFAO CROMADO 2" (LABOR) | UN | '064504 | 1 | 1 | 177.68 | 0 | 177.68 | - | 177.68
TANQUE SIMPLES 45 LTS ACO INOX, AISI 304 - TS Nº 1 (LABOR) | UN | '065523 | 1 | 1 | 843.33 | 0 | 843.33 | - | 843.33
FITA DE VEDACAO 18MM X 50M (LABOR) | M | '069512 | 0.75 | 1 | 0.18 | 0 | 0.18 | - | 0.135
SubTotal: | [8 empty] | 1090.02
RESUMO
DISCRIMINAÇÃO |  |  | TAXA(%) | VALORES
Mão-de-Obra(A) |  |  | 157.27 | 98.79
Materiais(B) |  |  |  | 1090.03
Equipamentos(C) |  |  |  | 0
Produção da Equipe(D) |  |  |  | 1
Custo Horário Total(A+C) |  |  |  | 98.79
Custo Unitário da Execução[(A/D)+(C/D)] = E |  |  |  | 98.79
Custo Direto Total(B+E) |  |  |  | 1188.82
Bonificações e Despesas Indiretas - BDI |  |  | 0 | 0
CUSTO UNITÁRIO (Adotado) |  |  |  | 1188.82
Orçamento: 1021701 - TABELA CUSTOS LABOR/CT-UFES PADRÃO DER DEZEMBRO/2020(LS=157,27; BDI=0%)
Órgão Cliente: DER-ES |  |  | Órgão Gerente: DER-ES |  |  | Data Base: Dezembro/2020
Planilha: 1 - TABELA CUSTOS LABOR/CT-UFES PADRÃO DER DEZEMBRO/2020(LS=157,27; BDI=0%)
Item: 170515 - Cuba p/ panelões de aço inox 80x60x40 cm, marcas de referência Fisher, Metalpress ou Mekal, inclusive válvula metal 1 1/4" e sifão cromado 1 x 1 1/2", excl. torneira | [6 empty] | Unidade: und
Base: LABOR |  | Código Base: '170515 |  | Fonte: LABOR |  |  | Versão: 1
MÃO DE OBRA | Unid | Código | Coefic. | C. Prod. | Pr. Prod. | Pr. Improd. | Pr. Unit. | Fator Ac. | Subtotal
AJUDANTE (AJUDANTE PRATICO - SINDUSCON) (LABOR) | H | '010101 | 2.5 | 1 | 5.86 | 0 | 15.08 | - | 37.7
ENCANADOR - (OFICIAL - SINDUSCON) (LABOR) | H | '010118 | 2.5 | 1 | 6.94 | 0 | 17.85 | - | 44.625
SubTotal: | [8 empty] | 82.32
MATERIAL | Unid | Código | Coefic. | C. Prod. | Pr. Prod. | Pr. Improd. | Pr. Unit. | Fator Ac. | Subtotal
MASSA PLASTICA (LABOR) | KG | '039021 | 0.5 | 1 | 14.82 | 0 | 14.82 | - | 7.41
VALVULA DE ESCOAMENTO P/ PIA OU TANQUE 1.1/4" CROMADA (LABOR) | UN | '064003 | 1 | 1 | 61.47 | 0 | 61.47 | - | 61.47
SIFAO METAL CROMADO P/ LAVATORIO 1" X 1 1/2" (LABOR) | UN | '064506 | 1 | 1 | 130 | 0 | 130 | - | 130
CUBA EM ACO INOX P/ PANELOES, AISI 304 CH 22 (LABOR) | UN | '065567 | 1 | 1 | 1116.52 | 0 | 1116.52 | - | 1116.52
FITA DE VEDACAO 18MM X 50M (LABOR) | M | '069512 | 0.75 | 1 | 0.18 | 0 | 0.18 | - | 0.135
SubTotal: | [8 empty] | 1315.54
RESUMO
DISCRIMINAÇÃO |  |  | TAXA(%) | VALORES
Mão-de-Obra(A) |  |  | 157.27 | 82.33
Materiais(B) |  |  |  | 1315.54
Equipamentos(C) |  |  |  | 0
Produção da Equipe(D) |  |  |  | 1
Custo Horário Total(A+C) |  |  |  | 82.33
Custo Unitário da Execução[(A/D)+(C/D)] = E |  |  |  | 82.33
Custo Direto Total(B+E) |  |  |  | 1397.87
Bonificações e Despesas Indiretas - BDI |  |  | 0 | 0
CUSTO UNITÁRIO (Adotado) |  |  |  | 1397.87
Orçamento: 1021701 - TABELA CUSTOS LABOR/CT-UFES PADRÃO DER DEZEMBRO/2020(LS=157,27; BDI=0%)
Órgão Cliente: DER-ES |  |  | Órgão Gerente: DER-ES |  |  | Data Base: Dezembro/2020
Planilha: 1 - TABELA CUSTOS LABOR/CT-UFES PADRÃO DER DEZEMBRO/2020(LS=157,27; BDI=0%)
Item: 170516 - Tanque duplo de aço inox AISI 304, marcas de referência Fisher (mod TQI-D) Metalpress ou Mekal, inclusive válvulas de metal 1 1/4" e sifão cromado 2", excl. torneiras | [6 empty] | Unidade: und
Base: LABOR |  | Código Base: '170516 |  | Fonte: LABOR |  |  | Versão: 1
MÃO DE OBRA | Unid | Código | Coefic. | C. Prod. | Pr. Prod. | Pr. Improd. | Pr. Unit. | Fator Ac. | Subtotal
AJUDANTE (AJUDANTE PRATICO - SINDUSCON) (LABOR) | H | '010101 | 6 | 1 | 5.86 | 0 | 15.08 | - | 90.48
ENCANADOR - (OFICIAL - SINDUSCON) (LABOR) | H | '010118 | 6 | 1 | 6.94 | 0 | 17.85 | - | 107.1
SubTotal: | [8 empty] | 197.58
MATERIAL | Unid | Código | Coefic. | C. Prod. | Pr. Prod. | Pr. Improd. | Pr. Unit. | Fator Ac. | Subtotal
MASSA PLASTICA (LABOR) | KG | '039021 | 0.5 | 1 | 14.82 | 0 | 14.82 | - | 7.41
VALVULA DE ESCOAMENTO P/ PIA OU TANQUE 1.1/4" CROMADA (LABOR) | UN | '064003 | 2 | 1 | 61.47 | 0 | 61.47 | - | 122.94
SIFAO CROMADO 2" (LABOR) | UN | '064504 | 2 | 1 | 177.68 | 0 | 177.68 | - | 355.36
TANQUE DUPLO 90 LTS ACO INOX AISI 304 TD Nº 1 (LABOR) | UN | '065565 | 1 | 1 | 1316.14 | 0 | 1316.14 | - | 1316.14
FITA DE VEDACAO 18MM X 50M (LABOR) | M | '069512 | 1.5 | 1 | 0.18 | 0 | 0.18 | - | 0.27
SubTotal: | [8 empty] | 1802.12
RESUMO
DISCRIMINAÇÃO |  |  | TAXA(%) | VALORES
Mão-de-Obra(A) |  |  | 157.27 | 197.58
Materiais(B) |  |  |  | 1802.12
Equipamentos(C) |  |  |  | 0
Produção da Equipe(D) |  |  |  | 1
Custo Horário Total(A+C) |  |  |  | 197.58
Custo Unitário da Execução[(A/D)+(C/D)] = E |  |  |  | 197.58
Custo Direto Total(B+E) |  |  |  | 1999.7
Bonificações e Despesas Indiretas - BDI |  |  | 0 | 0
CUSTO UNITÁRIO (Adotado) |  |  |  | 1999.7
Orçamento: 1021701 - TABELA CUSTOS LABOR/CT-UFES PADRÃO DER DEZEMBRO/2020(LS=157,27; BDI=0%)
Órgão Cliente: DER-ES |  |  | Órgão Gerente: DER-ES |  |  | Data Base: Dezembro/2020
Planilha: 1 - TABELA CUSTOS LABOR/CT-UFES PADRÃO DER DEZEMBRO/2020(LS=157,27; BDI=0%)
Item: 170519 - Ducha manual Acqua jet , linha Aquarius, com registro ref.C 2195, marcas de referência Fabrimar, Deca ou Docol | [6 empty] | Unidade: und
Base: LABOR |  | Código Base: '170519 |  | Fonte: LABOR |  |  | Versão: 1
MÃO DE OBRA | Unid | Código | Coefic. | C. Prod. | Pr. Prod. | Pr. Improd. | Pr. Unit. | Fator Ac. | Subtotal
AJUDANTE (AJUDANTE PRATICO - SINDUSCON) (LABOR) | H | '010101 | 0.5 | 1 | 5.86 | 0 | 15.08 | - | 7.54
ENCANADOR - (OFICIAL - SINDUSCON) (LABOR) | H | '010118 | 0.5 | 1 | 6.94 | 0 | 17.85 | - | 8.925
SubTotal: | [8 empty] | 16.46
MATERIAL | Unid | Código | Coefic. | C. Prod. | Pr. Prod. | Pr. Improd. | Pr. Unit. | Fator Ac. | Subtotal
DUCHA MANUAL ACQUA JET C/ REG.PRESSÃO REF. C 2195 (LABOR) | UN | '066027 | 1 | 1 | 197.3 | 0 | 197.3 | - | 197.3
FITA DE VEDACAO 18MM X 50M (LABOR) | M | '069512 | 0.28 | 1 | 0.18 | 0 | 0.18 | - | 0.05
SubTotal: | [8 empty] | 197.35
RESUMO
DISCRIMINAÇÃO |  |  | TAXA(%) | VALORES
Mão-de-Obra(A) |  |  | 157.27 | 16.47
Materiais(B) |  |  |  | 197.35
Equipamentos(C) |  |  |  | 0
Produção da Equipe(D) |  |  |  | 1
Custo Horário Total(A+C) |  |  |  | 16.47
Custo Unitário da Execução[(A/D)+(C/D)] = E |  |  |  | 16.47
Custo Direto Total(B+E) |  |  |  | 213.82
Bonificações e Despesas Indiretas - BDI |  |  | 0 | 0
CUSTO UNITÁRIO (Adotado) |  |  |  | 213.82
Orçamento: 1021701 - TABELA CUSTOS LABOR/CT-UFES PADRÃO DER DEZEMBRO/2020(LS=157,27; BDI=0%)
Órgão Cliente: DER-ES |  |  | Órgão Gerente: DER-ES |  |  | Data Base: Dezembro/2020
Planilha: 1 - TABELA CUSTOS LABOR/CT-UFES PADRÃO DER DEZEMBRO/2020(LS=157,27; BDI=0%)
Item: 170524 - Cabide simples de um gancho, linha Versailles, ref. 08, acabamento cromado, da Moldenox, Docol ou Deca | [6 empty] | Unidade: und
Base: LABOR |  | Código Base: '170524 |  | Fonte: LABOR |  |  | Versão: 1
MÃO DE OBRA | Unid | Código | Coefic. | C. Prod. | Pr. Prod. | Pr. Improd. | Pr. Unit. | Fator Ac. | Subtotal
AZULEJISTA (OFICIAL - SINDUSCON) (LABOR) | H | '010106 | 1.1 | 1 | 6.94 | 0 | 17.85 | - | 19.635
SERVENTE (AUXILIAR DE OBRAS - SINDUSCON) (LABOR) | H | '010146 | 1.1 | 1 | 5.1 | 0 | 13.12 | - | 14.432
SubTotal: | [8 empty] | 34.07
MATERIAL | Unid | Código | Coefic. | C. Prod. | Pr. Prod. | Pr. Improd. | Pr. Unit. | Fator Ac. | Subtotal
AREIA LAVADA MEDIA (LABOR) | M3 | '020503 | 0.0005 | 1 | 71.67 | 0 | 71.67 | - | 0.036
CIMENTO PORTLAND CP III - 40 (LABOR) | KG | '020508 | 0.62 | 1 | 0.43 | 0 | 0.43 | - | 0.267
CABIDE 1 GANCHO REF.08 ACAB. CROMADO (LABOR) | UN | '065604 | 1 | 1 | 33.07 | 0 | 33.07 | - | 33.07
SubTotal: | [8 empty] | 33.37
RESUMO
DISCRIMINAÇÃO |  |  | TAXA(%) | VALORES
Mão-de-Obra(A) |  |  | 157.27 | 34.07
Materiais(B) |  |  |  | 33.37
Equipamentos(C) |  |  |  | 0
Produção da Equipe(D) |  |  |  | 1
Custo Horário Total(A+C) |  |  |  | 34.07
Custo Unitário da Execução[(A/D)+(C/D)] = E |  |  |  | 34.07
Custo Direto Total(B+E) |  |  |  | 67.44
Bonificações e Despesas Indiretas - BDI |  |  | 0 | 0
CUSTO UNITÁRIO (Adotado) |  |  |  | 67.44
Orçamento: 1021701 - TABELA CUSTOS LABOR/CT-UFES PADRÃO DER DEZEMBRO/2020(LS=157,27; BDI=0%)
Órgão Cliente: DER-ES |  |  | Órgão Gerente: DER-ES |  |  | Data Base: Dezembro/2020
Planilha: 1 - TABELA CUSTOS LABOR/CT-UFES PADRÃO DER DEZEMBRO/2020(LS=157,27; BDI=0%)
Item: 170528 - Reservatório de polietileno de 5.000 L, inclusive peça de madeira 6 x 16 cm para apoio, exclusive flanges e torneira de bóia | [6 empty] | Unidade: und
Base: LABOR |  | Código Base: '170528 |  | Fonte: LABOR |  |  | Versão: 3
MÃO DE OBRA | Unid | Código | Coefic. | C. Prod. | Pr. Prod. | Pr. Improd. | Pr. Unit. | Fator Ac. | Subtotal
AJUDANTE (AJUDANTE PRATICO - SINDUSCON) (LABOR) | H | '010101 | 1.68 | 1 | 5.86 | 0 | 15.08 | - | 25.334
ENCANADOR - (OFICIAL - SINDUSCON) (LABOR) | H | '010118 | 1.68 | 1 | 6.94 | 0 | 17.85 | - | 29.988
SubTotal: | [8 empty] | 55.32
MATERIAL | Unid | Código | Coefic. | C. Prod. | Pr. Prod. | Pr. Improd. | Pr. Unit. | Fator Ac. | Subtotal
PECA EM MADEIRA E LEI 6X16CM (BRUTA) (LABOR) | M | '021111 | 7.98 | 1 | 60.28 | 0 | 60.28 | - | 481.034
RESERVATORIO DE POLIETILENO 5.000 L C/ TAMPA (LABOR) | UN | '065005 | 1 | 1 | 2675 | 0 | 2675 | - | 2675
SubTotal: | [8 empty] | 3156.03
RESUMO
DISCRIMINAÇÃO |  |  | TAXA(%) | VALORES
Mão-de-Obra(A) |  |  | 157.27 | 55.32
Materiais(B) |  |  |  | 3156.03
Equipamentos(C) |  |  |  | 0
Produção da Equipe(D) |  |  |  | 1
Custo Horário Total(A+C) |  |  |  | 55.32
Custo Unitário da Execução[(A/D)+(C/D)] = E |  |  |  | 55.32
Custo Direto Total(B+E) |  |  |  | 3211.35
Bonificações e Despesas Indiretas - BDI |  |  | 0 | 0
CUSTO UNITÁRIO (Adotado) |  |  |  | 3211.35
Orçamento: 1021701 - TABELA CUSTOS LABOR/CT-UFES PADRÃO DER DEZEMBRO/2020(LS=157,27; BDI=0%)
Órgão Cliente: DER-ES |  |  | Órgão Gerente: DER-ES |  |  | Data Base: Dezembro/2020
Planilha: 1 - TABELA CUSTOS LABOR/CT-UFES PADRÃO DER DEZEMBRO/2020(LS=157,27; BDI=0%)
Item: 170530 - Cuba em aço inox nº 02(dim.560x340x150)mm, marcas de referência Franke, Strake, tramontina, inclusive válvula de metal 31/2" e sifão cromado 1 x 1/2", excl. torneira | [6 empty] | Unidade: und
Base: LABOR |  | Código Base: '170530 |  | Fonte: LABOR |  |  | Versão: 2
MÃO DE OBRA | Unid | Código | Coefic. | C. Prod. | Pr. Prod. | Pr. Improd. | Pr. Unit. | Fator Ac. | Subtotal
AJUDANTE (AJUDANTE PRATICO - SINDUSCON) (LABOR) | H | '010101 | 1 | 1 | 5.86 | 0 | 15.08 | - | 15.08
ENCANADOR - (OFICIAL - SINDUSCON) (LABOR) | H | '010118 | 1 | 1 | 6.94 | 0 | 17.85 | - | 17.85
SubTotal: | [8 empty] | 32.93
MATERIAL | Unid | Código | Coefic. | C. Prod. | Pr. Prod. | Pr. Improd. | Pr. Unit. | Fator Ac. | Subtotal
MASSA PLASTICA (LABOR) | KG | '039021 | 0.5 | 1 | 14.82 | 0 | 14.82 | - | 7.41
VALVULA DE ESCOAMENTO P/ PIA AMERICANA 3.1/2' CROMADA (LABOR) | UN | '064045 | 1 | 1 | 39.32 | 0 | 39.32 | - | 39.32
CUBA ACO INOX RETANG. SIMPLES REF.302 MARCA STRAKE (LABOR) | UN | '065812 | 1 | 1 | 250.73 | 0 | 250.73 | - | 250.73
FITA DE VEDACAO 18MM X 50M (LABOR) | M | '069512 | 0.75 | 1 | 0.18 | 0 | 0.18 | - | 0.135
SubTotal: | [8 empty] | 297.6
RESUMO
DISCRIMINAÇÃO |  |  | TAXA(%) | VALORES
Mão-de-Obra(A) |  |  | 157.27 | 32.93
Materiais(B) |  |  |  | 297.6
Equipamentos(C) |  |  |  | 0
Produção da Equipe(D) |  |  |  | 1
Custo Horário Total(A+C) |  |  |  | 32.93
Custo Unitário da Execução[(A/D)+(C/D)] = E |  |  |  | 32.93
Custo Direto Total(B+E) |  |  |  | 330.53
Bonificações e Despesas Indiretas - BDI |  |  | 0 | 0
CUSTO UNITÁRIO (Adotado) |  |  |  | 330.53
Orçamento: 1021701 - TABELA CUSTOS LABOR/CT-UFES PADRÃO DER DEZEMBRO/2020(LS=157,27; BDI=0%)
Órgão Cliente: DER-ES |  |  | Órgão Gerente: DER-ES |  |  | Data Base: Dezembro/2020
Planilha: 1 - TABELA CUSTOS LABOR/CT-UFES PADRÃO DER DEZEMBRO/2020(LS=157,27; BDI=0%)
Item: 170533 - Pia em aço inox com 01 cuba nº 1, dimensões de 0.60 x 1.50m, inclusive válvula tipo americana, exclusive sifão | [6 empty] | Unidade: und
Base: LABOR |  | Código Base: '170533 |  | Fonte: LABOR |  |  | Versão: 1
MÃO DE OBRA | Unid | Código | Coefic. | C. Prod. | Pr. Prod. | Pr. Improd. | Pr. Unit. | Fator Ac. | Subtotal
AJUDANTE (AJUDANTE PRATICO - SINDUSCON) (LABOR) | H | '010101 | 3.25 | 1 | 5.86 | 0 | 15.08 | - | 49.01
ENCANADOR - (OFICIAL - SINDUSCON) (LABOR) | H | '010118 | 3.35 | 1 | 6.94 | 0 | 17.85 | - | 59.798
SubTotal: | [8 empty] | 108.81
MATERIAL | Unid | Código | Coefic. | C. Prod. | Pr. Prod. | Pr. Improd. | Pr. Unit. | Fator Ac. | Subtotal
VALVULA DE ESCOAMENTO P/ PIA AMERICANA 3.1/2' CROMADA (LABOR) | UN | '064045 | 1 | 1 | 39.32 | 0 | 39.32 | - | 39.32
PIA DE ACO INOXIDAVEL COM CUBA SIMPLES 1.50X0.58M (LABOR) | UN | '065513 | 1 | 1 | 1327.64 | 0 | 1327.64 | - | 1327.64
FITA DE VEDACAO 18MM X 50M (LABOR) | M | '069512 | 0.19 | 1 | 0.18 | 0 | 0.18 | - | 0.034
SubTotal: | [8 empty] | 1366.99
RESUMO
DISCRIMINAÇÃO |  |  | TAXA(%) | VALORES
Mão-de-Obra(A) |  |  | 157.27 | 108.81
Materiais(B) |  |  |  | 1366.99
Equipamentos(C) |  |  |  | 0
Produção da Equipe(D) |  |  |  | 1
Custo Horário Total(A+C) |  |  |  | 108.81
Custo Unitário da Execução[(A/D)+(C/D)] = E |  |  |  | 108.81
Custo Direto Total(B+E) |  |  |  | 1475.8
Bonificações e Despesas Indiretas - BDI |  |  | 0 | 0
CUSTO UNITÁRIO (Adotado) |  |  |  | 1475.8
Orçamento: 1021701 - TABELA CUSTOS LABOR/CT-UFES PADRÃO DER DEZEMBRO/2020(LS=157,27; BDI=0%)
Órgão Cliente: DER-ES |  |  | Órgão Gerente: DER-ES |  |  | Data Base: Dezembro/2020
Planilha: 1 - TABELA CUSTOS LABOR/CT-UFES PADRÃO DER DEZEMBRO/2020(LS=157,27; BDI=0%)
Item: 170534 - Pia em aço inox com 02 cubas nº 1, dimensões 0.60 x 2.50, inclusive válvula tipo americana, exclusive sifão | [6 empty] | Unidade: und
Base: LABOR |  | Código Base: '170534 |  | Fonte: LABOR |  |  | Versão: 1
MÃO DE OBRA | Unid | Código | Coefic. | C. Prod. | Pr. Prod. | Pr. Improd. | Pr. Unit. | Fator Ac. | Subtotal
AJUDANTE (AJUDANTE PRATICO - SINDUSCON) (LABOR) | H | '010101 | 3.5 | 1 | 5.86 | 0 | 15.08 | - | 52.78
ENCANADOR - (OFICIAL - SINDUSCON) (LABOR) | H | '010118 | 3.5 | 1 | 6.94 | 0 | 17.85 | - | 62.475
SubTotal: | [8 empty] | 115.26
MATERIAL | Unid | Código | Coefic. | C. Prod. | Pr. Prod. | Pr. Improd. | Pr. Unit. | Fator Ac. | Subtotal
VALVULA DE ESCOAMENTO P/ PIA AMERICANA 1.1/2 X 3.3/4' (LABOR) | UN | '064001 | 2 | 1 | 39.32 | 0 | 39.32 | - | 78.64
PIA EM ACO INOX C/ 2 CUBAS NO. 1 0.60 X 2.50 M (LABOR) | UN | '065572 | 1 | 1 | 2610 | 0 | 2610 | - | 2610
FITA DE VEDACAO 18MM X 50M (LABOR) | M | '069512 | 0.38 | 1 | 0.18 | 0 | 0.18 | - | 0.068
SubTotal: | [8 empty] | 2688.71
RESUMO
DISCRIMINAÇÃO |  |  | TAXA(%) | VALORES
Mão-de-Obra(A) |  |  | 157.27 | 115.26
Materiais(B) |  |  |  | 2688.71
Equipamentos(C) |  |  |  | 0
Produção da Equipe(D) |  |  |  | 1
Custo Horário Total(A+C) |  |  |  | 115.26
Custo Unitário da Execução[(A/D)+(C/D)] = E |  |  |  | 115.26
Custo Direto Total(B+E) |  |  |  | 2803.97
Bonificações e Despesas Indiretas - BDI |  |  | 0 | 0
CUSTO UNITÁRIO (Adotado) |  |  |  | 2803.97
Orçamento: 1021701 - TABELA CUSTOS LABOR/CT-UFES PADRÃO DER DEZEMBRO/2020(LS=157,27; BDI=0%)
Órgão Cliente: DER-ES |  |  | Órgão Gerente: DER-ES |  |  | Data Base: Dezembro/2020
Planilha: 1 - TABELA CUSTOS LABOR/CT-UFES PADRÃO DER DEZEMBRO/2020(LS=157,27; BDI=0%)
Item: 170535 - Pia em aço inox com 01 cuba nº 1, dimensões de 0.60 x 1.80m, inclusive válvula americana, exclusive sifão | [6 empty] | Unidade: und
Base: LABOR |  | Código Base: '170535 |  | Fonte: LABOR |  |  | Versão: 1
MÃO DE OBRA | Unid | Código | Coefic. | C. Prod. | Pr. Prod. | Pr. Improd. | Pr. Unit. | Fator Ac. | Subtotal
AJUDANTE (AJUDANTE PRATICO - SINDUSCON) (LABOR) | H | '010101 | 3.25 | 1 | 5.86 | 0 | 15.08 | - | 49.01
ENCANADOR - (OFICIAL - SINDUSCON) (LABOR) | H | '010118 | 3.25 | 1 | 6.94 | 0 | 17.85 | - | 58.013
SubTotal: | [8 empty] | 107.02
MATERIAL | Unid | Código | Coefic. | C. Prod. | Pr. Prod. | Pr. Improd. | Pr. Unit. | Fator Ac. | Subtotal
VALVULA DE ESCOAMENTO P/ PIA AMERICANA 3.1/2' CROMADA (LABOR) | UN | '064045 | 1 | 1 | 39.32 | 0 | 39.32 | - | 39.32
PIA ACO INOXI 01 CUBA N. 1 DIM. 0.60 X 1.80M (LABOR) | UN | '065829 | 1 | 1 | 1511.64 | 0 | 1511.64 | - | 1511.64
FITA DE VEDACAO 18MM X 50M (LABOR) | M | '069512 | 0.19 | 1 | 0.18 | 0 | 0.18 | - | 0.034
SubTotal: | [8 empty] | 1550.99
RESUMO
DISCRIMINAÇÃO |  |  | TAXA(%) | VALORES
Mão-de-Obra(A) |  |  | 157.27 | 107.02
Materiais(B) |  |  |  | 1550.99
Equipamentos(C) |  |  |  | 0
Produção da Equipe(D) |  |  |  | 1
Custo Horário Total(A+C) |  |  |  | 107.02
Custo Unitário da Execução[(A/D)+(C/D)] = E |  |  |  | 107.02
Custo Direto Total(B+E) |  |  |  | 1658.01
Bonificações e Despesas Indiretas - BDI |  |  | 0 | 0
CUSTO UNITÁRIO (Adotado) |  |  |  | 1658.01
Orçamento: 1021701 - TABELA CUSTOS LABOR/CT-UFES PADRÃO DER DEZEMBRO/2020(LS=157,27; BDI=0%)
Órgão Cliente: DER-ES |  |  | Órgão Gerente: DER-ES |  |  | Data Base: Dezembro/2020
Planilha: 1 - TABELA CUSTOS LABOR/CT-UFES PADRÃO DER DEZEMBRO/2020(LS=157,27; BDI=0%)
Item: 170536 - Pia em aço inox com 02 cubas nº 2, dimensões de 0.60 x 2.10m, inclusive válvula americana, exclusive sifão | [6 empty] | Unidade: und
Base: LABOR |  | Código Base: '170536 |  | Fonte: LABOR |  |  | Versão: 1
MÃO DE OBRA | Unid | Código | Coefic. | C. Prod. | Pr. Prod. | Pr. Improd. | Pr. Unit. | Fator Ac. | Subtotal
AJUDANTE (AJUDANTE PRATICO - SINDUSCON) (LABOR) | H | '010101 | 3.5 | 1 | 5.86 | 0 | 15.08 | - | 52.78
ENCANADOR - (OFICIAL - SINDUSCON) (LABOR) | H | '010118 | 3.5 | 1 | 6.94 | 0 | 17.85 | - | 62.475
SubTotal: | [8 empty] | 115.26
MATERIAL | Unid | Código | Coefic. | C. Prod. | Pr. Prod. | Pr. Improd. | Pr. Unit. | Fator Ac. | Subtotal
VALVULA DE ESCOAMENTO P/ PIA AMERICANA 1.1/2 X 3.3/4' (LABOR) | UN | '064001 | 2 | 1 | 39.32 | 0 | 39.32 | - | 78.64
PIA ACO INOXI 02 CUBAS N. 2 DIM. 0.60 X 2.10M (LABOR) | UN | '065830 | 1 | 1 | 2170.14 | 0 | 2170.14 | - | 2170.14
FITA DE VEDACAO 18MM X 50M (LABOR) | M | '069512 | 0.38 | 1 | 0.18 | 0 | 0.18 | - | 0.068
SubTotal: | [8 empty] | 2248.85
RESUMO
DISCRIMINAÇÃO |  |  | TAXA(%) | VALORES
Mão-de-Obra(A) |  |  | 157.27 | 115.26
Materiais(B) |  |  |  | 2248.85
Equipamentos(C) |  |  |  | 0
Produção da Equipe(D) |  |  |  | 1
Custo Horário Total(A+C) |  |  |  | 115.26
Custo Unitário da Execução[(A/D)+(C/D)] = E |  |  |  | 115.26
Custo Direto Total(B+E) |  |  |  | 2364.11
Bonificações e Despesas Indiretas - BDI |  |  | 0 | 0
CUSTO UNITÁRIO (Adotado) |  |  |  | 2364.11
Orçamento: 1021701 - TABELA CUSTOS LABOR/CT-UFES PADRÃO DER DEZEMBRO/2020(LS=157,27; BDI=0%)
Órgão Cliente: DER-ES |  |  | Órgão Gerente: DER-ES |  |  | Data Base: Dezembro/2020
Planilha: 1 - TABELA CUSTOS LABOR/CT-UFES PADRÃO DER DEZEMBRO/2020(LS=157,27; BDI=0%)
Item: 170537 - Assento plástico para vaso sanitário, marcas de referência Deca, Celite ou Ideal Standard | [6 empty] | Unidade: und
Base: LABOR |  | Código Base: '170537 |  | Fonte: LABOR |  |  | Versão: 1
MÃO DE OBRA | Unid | Código | Coefic. | C. Prod. | Pr. Prod. | Pr. Improd. | Pr. Unit. | Fator Ac. | Subtotal
ENCANADOR - (OFICIAL - SINDUSCON) (LABOR) | H | '010118 | 0.1 | 1 | 6.94 | 0 | 17.85 | - | 1.785
SubTotal: | [8 empty] | 1.78
MATERIAL | Unid | Código | Coefic. | C. Prod. | Pr. Prod. | Pr. Improd. | Pr. Unit. | Fator Ac. | Subtotal
ASSENTO DE PLASTICO PARA VASO SANITARIO (LABOR) | UN | '069509 | 1 | 1 | 32.85 | 0 | 32.85 | - | 32.85
SubTotal: | [8 empty] | 32.85
RESUMO
DISCRIMINAÇÃO |  |  | TAXA(%) | VALORES
Mão-de-Obra(A) |  |  | 157.27 | 1.79
Materiais(B) |  |  |  | 32.85
Equipamentos(C) |  |  |  | 0
Produção da Equipe(D) |  |  |  | 1
Custo Horário Total(A+C) |  |  |  | 1.79
Custo Unitário da Execução[(A/D)+(C/D)] = E |  |  |  | 1.79
Custo Direto Total(B+E) |  |  |  | 34.64
Bonificações e Despesas Indiretas - BDI |  |  | 0 | 0
CUSTO UNITÁRIO (Adotado) |  |  |  | 34.64
Orçamento: 1021701 - TABELA CUSTOS LABOR/CT-UFES PADRÃO DER DEZEMBRO/2020(LS=157,27; BDI=0%)
Órgão Cliente: DER-ES |  |  | Órgão Gerente: DER-ES |  |  | Data Base: Dezembro/2020
Planilha: 1 - TABELA CUSTOS LABOR/CT-UFES PADRÃO DER DEZEMBRO/2020(LS=157,27; BDI=0%)
Item: 170538 - Chuveiro frio de PVC, marcas de referência Atlas, Cipla ou Akros | [6 empty] | Unidade: und
Base: LABOR |  | Código Base: '170538 |  | Fonte: LABOR |  |  | Versão: 1
MÃO DE OBRA | Unid | Código | Coefic. | C. Prod. | Pr. Prod. | Pr. Improd. | Pr. Unit. | Fator Ac. | Subtotal
AJUDANTE (AJUDANTE PRATICO - SINDUSCON) (LABOR) | H | '010101 | 0.25 | 1 | 5.86 | 0 | 15.08 | - | 3.77
ENCANADOR - (OFICIAL - SINDUSCON) (LABOR) | H | '010118 | 0.25 | 1 | 6.94 | 0 | 17.85 | - | 4.463
SubTotal: | [8 empty] | 8.23
MATERIAL | Unid | Código | Coefic. | C. Prod. | Pr. Prod. | Pr. Improd. | Pr. Unit. | Fator Ac. | Subtotal
CHUVEIRO DE PVC C/ BRACO (LABOR) | UN | '065526 | 1 | 1 | 16.98 | 0 | 16.98 | - | 16.98
FITA DE VEDACAO 18MM X 50M (LABOR) | M | '069512 | 0.28 | 1 | 0.18 | 0 | 0.18 | - | 0.05
SubTotal: | [8 empty] | 17.03
RESUMO
DISCRIMINAÇÃO |  |  | TAXA(%) | VALORES
Mão-de-Obra(A) |  |  | 157.27 | 8.23
Materiais(B) |  |  |  | 17.03
Equipamentos(C) |  |  |  | 0
Produção da Equipe(D) |  |  |  | 1
Custo Horário Total(A+C) |  |  |  | 8.23
Custo Unitário da Execução[(A/D)+(C/D)] = E |  |  |  | 8.23
Custo Direto Total(B+E) |  |  |  | 25.26
Bonificações e Despesas Indiretas - BDI |  |  | 0 | 0
CUSTO UNITÁRIO (Adotado) |  |  |  | 25.26
Orçamento: 1021701 - TABELA CUSTOS LABOR/CT-UFES PADRÃO DER DEZEMBRO/2020(LS=157,27; BDI=0%)
Órgão Cliente: DER-ES |  |  | Órgão Gerente: DER-ES |  |  | Data Base: Dezembro/2020
Planilha: 1 - TABELA CUSTOS LABOR/CT-UFES PADRÃO DER DEZEMBRO/2020(LS=157,27; BDI=0%)
Item: 170539 - Reservatório de polietileno de 500l, inclusive peça de madeira 6x16cm para apoio, exclusive flanges e torneira de bóia | [6 empty] | Unidade: und
Base: LABOR |  | Código Base: '170539 |  | Fonte: LABOR |  |  | Versão: 3
MÃO DE OBRA | Unid | Código | Coefic. | C. Prod. | Pr. Prod. | Pr. Improd. | Pr. Unit. | Fator Ac. | Subtotal
AJUDANTE (AJUDANTE PRATICO - SINDUSCON) (LABOR) | H | '010101 | 1.68 | 1 | 5.86 | 0 | 15.08 | - | 25.334
ENCANADOR - (OFICIAL - SINDUSCON) (LABOR) | H | '010118 | 1.68 | 1 | 6.94 | 0 | 17.85 | - | 29.988
SubTotal: | [8 empty] | 55.32
MATERIAL | Unid | Código | Coefic. | C. Prod. | Pr. Prod. | Pr. Improd. | Pr. Unit. | Fator Ac. | Subtotal
PECA EM MADEIRA E LEI 6X16CM (BRUTA) (LABOR) | M | '021111 | 5 | 1 | 60.28 | 0 | 60.28 | - | 301.4
RESERVATORIO DE POLIETILENO 500 L C/ TAMPA (LABOR) | UN | '065024 | 1 | 1 | 227 | 0 | 227 | - | 227
SubTotal: | [8 empty] | 528.4
RESUMO
DISCRIMINAÇÃO |  |  | TAXA(%) | VALORES
Mão-de-Obra(A) |  |  | 157.27 | 55.32
Materiais(B) |  |  |  | 528.4
Equipamentos(C) |  |  |  | 0
Produção da Equipe(D) |  |  |  | 1
Custo Horário Total(A+C) |  |  |  | 55.32
Custo Unitário da Execução[(A/D)+(C/D)] = E |  |  |  | 55.32
Custo Direto Total(B+E) |  |  |  | 583.72
Bonificações e Despesas Indiretas - BDI |  |  | 0 | 0
CUSTO UNITÁRIO (Adotado) |  |  |  | 583.72
Orçamento: 1021701 - TABELA CUSTOS LABOR/CT-UFES PADRÃO DER DEZEMBRO/2020(LS=157,27; BDI=0%)
Órgão Cliente: DER-ES |  |  | Órgão Gerente: DER-ES |  |  | Data Base: Dezembro/2020
Planilha: 1 - TABELA CUSTOS LABOR/CT-UFES PADRÃO DER DEZEMBRO/2020(LS=157,27; BDI=0%)
Item: 170540 - Reservatório de polietileno de 1000l, inclusive peça de madeira 6x16cm para apoio, exclusive flanges e torneira de bóia | [6 empty] | Unidade: und
Base: LABOR |  | Código Base: '170540 |  | Fonte: LABOR |  |  | Versão: 3
MÃO DE OBRA | Unid | Código | Coefic. | C. Prod. | Pr. Prod. | Pr. Improd. | Pr. Unit. | Fator Ac. | Subtotal
AJUDANTE (AJUDANTE PRATICO - SINDUSCON) (LABOR) | H | '010101 | 1.68 | 1 | 5.86 | 0 | 15.08 | - | 25.334
ENCANADOR - (OFICIAL - SINDUSCON) (LABOR) | H | '010118 | 1.68 | 1 | 6.94 | 0 | 17.85 | - | 29.988
SubTotal: | [8 empty] | 55.32
MATERIAL | Unid | Código | Coefic. | C. Prod. | Pr. Prod. | Pr. Improd. | Pr. Unit. | Fator Ac. | Subtotal
PECA EM MADEIRA E LEI 6X16CM (BRUTA) (LABOR) | M | '021111 | 5 | 1 | 60.28 | 0 | 60.28 | - | 301.4
RESERVATORIO DE POLIETILENO 1.000 L C/ TAMPA (LABOR) | UN | '065004 | 1 | 1 | 377.67 | 0 | 377.67 | - | 377.67
SubTotal: | [8 empty] | 679.07
RESUMO
DISCRIMINAÇÃO |  |  | TAXA(%) | VALORES
Mão-de-Obra(A) |  |  | 157.27 | 55.32
Materiais(B) |  |  |  | 679.07
Equipamentos(C) |  |  |  | 0
Produção da Equipe(D) |  |  |  | 1
Custo Horário Total(A+C) |  |  |  | 55.32
Custo Unitário da Execução[(A/D)+(C/D)] = E |  |  |  | 55.32
Custo Direto Total(B+E) |  |  |  | 734.39
Bonificações e Despesas Indiretas - BDI |  |  | 0 | 0
CUSTO UNITÁRIO (Adotado) |  |  |  | 734.39
Orçamento: 1021701 - TABELA CUSTOS LABOR/CT-UFES PADRÃO DER DEZEMBRO/2020(LS=157,27; BDI=0%)
Órgão Cliente: DER-ES |  |  | Órgão Gerente: DER-ES |  |  | Data Base: Dezembro/2020
Planilha: 1 - TABELA CUSTOS LABOR/CT-UFES PADRÃO DER DEZEMBRO/2020(LS=157,27; BDI=0%)
Item: 170541 - Filtro curto AP200, marca de referência Aqualar, inclusive refil(vela) | [6 empty] | Unidade: und
Base: LABOR |  | Código Base: '170541 |  | Fonte: LABOR |  |  | Versão: 2
MÃO DE OBRA | Unid | Código | Coefic. | C. Prod. | Pr. Prod. | Pr. Improd. | Pr. Unit. | Fator Ac. | Subtotal
AJUDANTE (AJUDANTE PRATICO - SINDUSCON) (LABOR) | H | '010101 | 1 | 1 | 5.86 | 0 | 15.08 | - | 15.08
ENCANADOR - (OFICIAL - SINDUSCON) (LABOR) | H | '010118 | 1 | 1 | 6.94 | 0 | 17.85 | - | 17.85
SubTotal: | [8 empty] | 32.93
MATERIAL | Unid | Código | Coefic. | C. Prod. | Pr. Prod. | Pr. Improd. | Pr. Unit. | Fator Ac. | Subtotal
FILTRO AQUALAR CURTO AP200 AQUALAR/EQUIV C/ REFIL(VELA) (LABOR) | UN | '066125 | 1 | 1 | 128.33 | 0 | 128.33 | - | 128.33
FITA DE VEDACAO 18MM X 50M (LABOR) | M | '069512 | 0.56 | 1 | 0.18 | 0 | 0.18 | - | 0.101
SubTotal: | [8 empty] | 128.43
RESUMO
DISCRIMINAÇÃO |  |  | TAXA(%) | VALORES
Mão-de-Obra(A) |  |  | 157.27 | 32.93
Materiais(B) |  |  |  | 128.43
Equipamentos(C) |  |  |  | 0
Produção da Equipe(D) |  |  |  | 1
Custo Horário Total(A+C) |  |  |  | 32.93
Custo Unitário da Execução[(A/D)+(C/D)] = E |  |  |  | 32.93
Custo Direto Total(B+E) |  |  |  | 161.36
Bonificações e Despesas Indiretas - BDI |  |  | 0 | 0
CUSTO UNITÁRIO (Adotado) |  |  |  | 161.36
Orçamento: 1021701 - TABELA CUSTOS LABOR/CT-UFES PADRÃO DER DEZEMBRO/2020(LS=157,27; BDI=0%)
Órgão Cliente: DER-ES |  |  | Órgão Gerente: DER-ES |  |  | Data Base: Dezembro/2020
Planilha: 1 - TABELA CUSTOS LABOR/CT-UFES PADRÃO DER DEZEMBRO/2020(LS=157,27; BDI=0%)
Item: 170545 - Mictório de aço inox, marcas de referência Fisher, Metalpress ou Mekal, com 30 cm de largura e comp. variável, inclusive válvula tipo americana, engate flexível cromado, válvula de descarga, sifão cromado e conjunto de fixação | [6 empty] | Unidade: m
Base: LABOR |  | Código Base: '170545 |  | Fonte: LABOR |  |  | Versão: 1
MÃO DE OBRA | Unid | Código | Coefic. | C. Prod. | Pr. Prod. | Pr. Improd. | Pr. Unit. | Fator Ac. | Subtotal
AJUDANTE (AJUDANTE PRATICO - SINDUSCON) (LABOR) | H | '010101 | 2.5 | 1 | 5.86 | 0 | 15.08 | - | 37.7
ENCANADOR - (OFICIAL - SINDUSCON) (LABOR) | H | '010118 | 2.5 | 1 | 6.94 | 0 | 17.85 | - | 44.625
SubTotal: | [8 empty] | 82.32
MATERIAL | Unid | Código | Coefic. | C. Prod. | Pr. Prod. | Pr. Improd. | Pr. Unit. | Fator Ac. | Subtotal
BUCHA DE REDUCAO PVC SOLDAVEL LONGA 50X32MM (LABOR) | UN | '062129 | 1 | 1 | 3.81 | 0 | 3.81 | - | 3.81
VALVULA DE DESCARGA P/ MICTORIO 1.1/2" (LABOR) | UN | '064097 | 0.5 | 1 | 231.99 | 0 | 231.99 | - | 115.995
SIFAO METAL CROMADO P/ LAVATORIO 1" X 1 1/2" (LABOR) | UN | '064506 | 0.5 | 1 | 130 | 0 | 130 | - | 65
ENGATE FLEXIVEL METAL CROMADO ESTEVES (LABOR) | UN | '064527 | 0.5 | 1 | 17.07 | 0 | 17.07 | - | 8.535
MICTORIO COLETIVO ACO INOX, AISI 304 N.18 - L=30CM (LABOR) | M | '065510 | 1 | 1 | 988.27 | 0 | 988.27 | - | 988.27
FITA DE VEDACAO 18MM X 50M (LABOR) | M | '069512 | 0.5 | 1 | 0.18 | 0 | 0.18 | - | 0.09
SubTotal: | [8 empty] | 1181.7
RESUMO
DISCRIMINAÇÃO |  |  | TAXA(%) | VALORES
Mão-de-Obra(A) |  |  | 157.27 | 82.33
Materiais(B) |  |  |  | 1181.7
Equipamentos(C) |  |  |  | 0
Produção da Equipe(D) |  |  |  | 1
Custo Horário Total(A+C) |  |  |  | 82.33
Custo Unitário da Execução[(A/D)+(C/D)] = E |  |  |  | 82.33
Custo Direto Total(B+E) |  |  |  | 1264.03
Bonificações e Despesas Indiretas - BDI |  |  | 0 | 0
CUSTO UNITÁRIO (Adotado) |  |  |  | 1264.03
Orçamento: 1021701 - TABELA CUSTOS LABOR/CT-UFES PADRÃO DER DEZEMBRO/2020(LS=157,27; BDI=0%)
Órgão Cliente: DER-ES |  |  | Órgão Gerente: DER-ES |  |  | Data Base: Dezembro/2020
Planilha: 1 - TABELA CUSTOS LABOR/CT-UFES PADRÃO DER DEZEMBRO/2020(LS=157,27; BDI=0%)
Item: 170546 - Tanque em mármore sintético com 2 bojos, inclusive válvula e sifão em PVC | [6 empty] | Unidade: und
Base: LABOR |  | Código Base: '170546 |  | Fonte: LABOR |  |  | Versão: 1
MÃO DE OBRA | Unid | Código | Coefic. | C. Prod. | Pr. Prod. | Pr. Improd. | Pr. Unit. | Fator Ac. | Subtotal
AJUDANTE (AJUDANTE PRATICO - SINDUSCON) (LABOR) | H | '010101 | 0.72 | 1 | 5.86 | 0 | 15.08 | - | 10.858
ENCANADOR - (OFICIAL - SINDUSCON) (LABOR) | H | '010118 | 0.72 | 1 | 6.94 | 0 | 17.85 | - | 12.852
SubTotal: | [8 empty] | 23.71
MATERIAL | Unid | Código | Coefic. | C. Prod. | Pr. Prod. | Pr. Improd. | Pr. Unit. | Fator Ac. | Subtotal
AREIA LAVADA MEDIA (LABOR) | M3 | '020503 | 0.087 | 1 | 71.67 | 0 | 71.67 | - | 6.235
CIMENTO PORTLAND CP III - 40 (LABOR) | KG | '020508 | 3.78 | 1 | 0.43 | 0 | 0.43 | - | 1.625
VALVULA DE PVC 2" C/ UNHO (LABOR) | UN | '064005 | 2 | 1 | 8.39 | 0 | 8.39 | - | 16.78
SIFAO DE PVC DIAMETRO 2" (LABOR) | UN | '064515 | 2 | 1 | 19.3 | 0 | 19.3 | - | 38.6
TANQUE DUPLO EM MARMORITE - DIM. 100X60 CM (LABOR) | UN | '065596 | 1 | 1 | 262.96 | 0 | 262.96 | - | 262.96
FITA DE VEDACAO 18MM X 50M (LABOR) | M | '069512 | 2.63 | 1 | 0.18 | 0 | 0.18 | - | 0.473
SubTotal: | [8 empty] | 326.67
RESUMO
DISCRIMINAÇÃO |  |  | TAXA(%) | VALORES
Mão-de-Obra(A) |  |  | 157.27 | 23.71
Materiais(B) |  |  |  | 326.67
Equipamentos(C) |  |  |  | 0
Produção da Equipe(D) |  |  |  | 1
Custo Horário Total(A+C) |  |  |  | 23.71
Custo Unitário da Execução[(A/D)+(C/D)] = E |  |  |  | 23.71
Custo Direto Total(B+E) |  |  |  | 350.38
Bonificações e Despesas Indiretas - BDI |  |  | 0 | 0
CUSTO UNITÁRIO (Adotado) |  |  |  | 350.38
Orçamento: 1021701 - TABELA CUSTOS LABOR/CT-UFES PADRÃO DER DEZEMBRO/2020(LS=157,27; BDI=0%)
Órgão Cliente: DER-ES |  |  | Órgão Gerente: DER-ES |  |  | Data Base: Dezembro/2020
Planilha: 1 - TABELA CUSTOS LABOR/CT-UFES PADRÃO DER DEZEMBRO/2020(LS=157,27; BDI=0%)
Item: 170547 - Reservatório de polietileno de 310l, inclusive peça de madeira 6 x 16 cm p/ apoio, exclusive flange e torneira de bóia | [6 empty] | Unidade: und
Base: LABOR |  | Código Base: '170547 |  | Fonte: LABOR |  |  | Versão: 3
MÃO DE OBRA | Unid | Código | Coefic. | C. Prod. | Pr. Prod. | Pr. Improd. | Pr. Unit. | Fator Ac. | Subtotal
AJUDANTE (AJUDANTE PRATICO - SINDUSCON) (LABOR) | H | '010101 | 1.68 | 1 | 5.86 | 0 | 15.08 | - | 25.334
ENCANADOR - (OFICIAL - SINDUSCON) (LABOR) | H | '010118 | 1.68 | 1 | 6.94 | 0 | 17.85 | - | 29.988
SubTotal: | [8 empty] | 55.32
MATERIAL | Unid | Código | Coefic. | C. Prod. | Pr. Prod. | Pr. Improd. | Pr. Unit. | Fator Ac. | Subtotal
PECA EM MADEIRA E LEI 6X16CM (BRUTA) (LABOR) | M | '021111 | 5 | 1 | 60.28 | 0 | 60.28 | - | 301.4
RESERVATORIO DE POLIETILENO 310 L C/ TAMPA (LABOR) | UN | '065031 | 1 | 1 | 190.67 | 0 | 190.67 | - | 190.67
SubTotal: | [8 empty] | 492.07
RESUMO
DISCRIMINAÇÃO |  |  | TAXA(%) | VALORES
Mão-de-Obra(A) |  |  | 157.27 | 55.32
Materiais(B) |  |  |  | 492.07
Equipamentos(C) |  |  |  | 0
Produção da Equipe(D) |  |  |  | 1
Custo Horário Total(A+C) |  |  |  | 55.32
Custo Unitário da Execução[(A/D)+(C/D)] = E |  |  |  | 55.32
Custo Direto Total(B+E) |  |  |  | 547.39
Bonificações e Despesas Indiretas - BDI |  |  | 0 | 0
CUSTO UNITÁRIO (Adotado) |  |  |  | 547.39
Orçamento: 1021701 - TABELA CUSTOS LABOR/CT-UFES PADRÃO DER DEZEMBRO/2020(LS=157,27; BDI=0%)
Órgão Cliente: DER-ES |  |  | Órgão Gerente: DER-ES |  |  | Data Base: Dezembro/2020
Planilha: 1 - TABELA CUSTOS LABOR/CT-UFES PADRÃO DER DEZEMBRO/2020(LS=157,27; BDI=0%)
Item: 170548 - Reservatório de polietileno de 1500l, inclusive peça 6x16cm para apoio, exclusive flanges e torneira de bóia | [6 empty] | Unidade: und
Base: LABOR |  | Código Base: '170548 |  | Fonte: LABOR |  |  | Versão: 3
MÃO DE OBRA | Unid | Código | Coefic. | C. Prod. | Pr. Prod. | Pr. Improd. | Pr. Unit. | Fator Ac. | Subtotal
AJUDANTE (AJUDANTE PRATICO - SINDUSCON) (LABOR) | H | '010101 | 1.68 | 1 | 5.86 | 0 | 15.08 | - | 25.334
ENCANADOR - (OFICIAL - SINDUSCON) (LABOR) | H | '010118 | 1.68 | 1 | 6.94 | 0 | 17.85 | - | 29.988
SubTotal: | [8 empty] | 55.32
MATERIAL | Unid | Código | Coefic. | C. Prod. | Pr. Prod. | Pr. Improd. | Pr. Unit. | Fator Ac. | Subtotal
PECA EM MADEIRA E LEI 6X16CM (BRUTA) (LABOR) | M | '021111 | 5 | 1 | 60.28 | 0 | 60.28 | - | 301.4
RESERVATORIO DE POLIETILENO 1.500 L C/ TAMPA (LABOR) | UN | '065023 | 1 | 1 | 862.67 | 0 | 862.67 | - | 862.67
SubTotal: | [8 empty] | 1164.07
RESUMO
DISCRIMINAÇÃO |  |  | TAXA(%) | VALORES
Mão-de-Obra(A) |  |  | 157.27 | 55.32
Materiais(B) |  |  |  | 1164.07
Equipamentos(C) |  |  |  | 0
Produção da Equipe(D) |  |  |  | 1
Custo Horário Total(A+C) |  |  |  | 55.32
Custo Unitário da Execução[(A/D)+(C/D)] = E |  |  |  | 55.32
Custo Direto Total(B+E) |  |  |  | 1219.39
Bonificações e Despesas Indiretas - BDI |  |  | 0 | 0
CUSTO UNITÁRIO (Adotado) |  |  |  | 1219.39
Orçamento: 1021701 - TABELA CUSTOS LABOR/CT-UFES PADRÃO DER DEZEMBRO/2020(LS=157,27; BDI=0%)
Órgão Cliente: DER-ES |  |  | Órgão Gerente: DER-ES |  |  | Data Base: Dezembro/2020
Planilha: 1 - TABELA CUSTOS LABOR/CT-UFES PADRÃO DER DEZEMBRO/2020(LS=157,27; BDI=0%)
Item: 170549 - Reservatório de polietileno de 3000 litros, inclusive peça de apoio de 6x16 cm, exclusive flanges e torneira de bóia | [6 empty] | Unidade: und
Base: LABOR |  | Código Base: '170549 |  | Fonte: LABOR |  |  | Versão: 3
MÃO DE OBRA | Unid | Código | Coefic. | C. Prod. | Pr. Prod. | Pr. Improd. | Pr. Unit. | Fator Ac. | Subtotal
AJUDANTE (AJUDANTE PRATICO - SINDUSCON) (LABOR) | H | '010101 | 1.68 | 1 | 5.86 | 0 | 15.08 | - | 25.334
ENCANADOR - (OFICIAL - SINDUSCON) (LABOR) | H | '010118 | 1.68 | 1 | 6.94 | 0 | 17.85 | - | 29.988
SubTotal: | [8 empty] | 55.32
MATERIAL | Unid | Código | Coefic. | C. Prod. | Pr. Prod. | Pr. Improd. | Pr. Unit. | Fator Ac. | Subtotal
PECA EM MADEIRA E LEI 6X16CM (BRUTA) (LABOR) | M | '021111 | 6 | 1 | 60.28 | 0 | 60.28 | - | 361.68
RESERVATORIO DE POLIETILENO 3.000 L C/ TAMPA (LABOR) | UN | '065032 | 1 | 1 | 1745.67 | 0 | 1745.67 | - | 1745.67
SubTotal: | [8 empty] | 2107.35
RESUMO
DISCRIMINAÇÃO |  |  | TAXA(%) | VALORES
Mão-de-Obra(A) |  |  | 157.27 | 55.32
Materiais(B) |  |  |  | 2107.35
Equipamentos(C) |  |  |  | 0
Produção da Equipe(D) |  |  |  | 1
Custo Horário Total(A+C) |  |  |  | 55.32
Custo Unitário da Execução[(A/D)+(C/D)] = E |  |  |  | 55.32
Custo Direto Total(B+E) |  |  |  | 2162.67
Bonificações e Despesas Indiretas - BDI |  |  | 0 | 0
CUSTO UNITÁRIO (Adotado) |  |  |  | 2162.67
Orçamento: 1021701 - TABELA CUSTOS LABOR/CT-UFES PADRÃO DER DEZEMBRO/2020(LS=157,27; BDI=0%)
Órgão Cliente: DER-ES |  |  | Órgão Gerente: DER-ES |  |  | Data Base: Dezembro/2020
Planilha: 1 - TABELA CUSTOS LABOR/CT-UFES PADRÃO DER DEZEMBRO/2020(LS=157,27; BDI=0%)
Item: 170550 - Reservatório de polietileno de 2000L, inclusive peça de apoio 6x16 cm, exclusive flanges e torneira de bóia | [6 empty] | Unidade: und
Base: LABOR |  | Código Base: '170550 |  | Fonte: LABOR |  |  | Versão: 3
MÃO DE OBRA | Unid | Código | Coefic. | C. Prod. | Pr. Prod. | Pr. Improd. | Pr. Unit. | Fator Ac. | Subtotal
AJUDANTE (AJUDANTE PRATICO - SINDUSCON) (LABOR) | H | '010101 | 1.68 | 1 | 5.86 | 0 | 15.08 | - | 25.334
ENCANADOR - (OFICIAL - SINDUSCON) (LABOR) | H | '010118 | 1.68 | 1 | 6.94 | 0 | 17.85 | - | 29.988
SubTotal: | [8 empty] | 55.32
MATERIAL | Unid | Código | Coefic. | C. Prod. | Pr. Prod. | Pr. Improd. | Pr. Unit. | Fator Ac. | Subtotal
PECA EM MADEIRA E LEI 6X16CM (BRUTA) (LABOR) | M | '021111 | 6 | 1 | 60.28 | 0 | 60.28 | - | 361.68
RESERVATORIO DE POLIETILENO 2.000 L C/ TAMPA (LABOR) | UN | '065033 | 1 | 1 | 1074.67 | 0 | 1074.67 | - | 1074.67
SubTotal: | [8 empty] | 1436.35
RESUMO
DISCRIMINAÇÃO |  |  | TAXA(%) | VALORES
Mão-de-Obra(A) |  |  | 157.27 | 55.32
Materiais(B) |  |  |  | 1436.35
Equipamentos(C) |  |  |  | 0
Produção da Equipe(D) |  |  |  | 1
Custo Horário Total(A+C) |  |  |  | 55.32
Custo Unitário da Execução[(A/D)+(C/D)] = E |  |  |  | 55.32
Custo Direto Total(B+E) |  |  |  | 1491.67
Bonificações e Despesas Indiretas - BDI |  |  | 0 | 0
CUSTO UNITÁRIO (Adotado) |  |  |  | 1491.67
Orçamento: 1021701 - TABELA CUSTOS LABOR/CT-UFES PADRÃO DER DEZEMBRO/2020(LS=157,27; BDI=0%)
Órgão Cliente: DER-ES |  |  | Órgão Gerente: DER-ES |  |  | Data Base: Dezembro/2020
Planilha: 1 - TABELA CUSTOS LABOR/CT-UFES PADRÃO DER DEZEMBRO/2020(LS=157,27; BDI=0%)
Item: 170555 - Tanque de mármore sintético com um bojo, inclusive válvula e sifão em PVC | [6 empty] | Unidade: und
Base: LABOR |  | Código Base: '170555 |  | Fonte: LABOR |  |  | Versão: 1
MÃO DE OBRA | Unid | Código | Coefic. | C. Prod. | Pr. Prod. | Pr. Improd. | Pr. Unit. | Fator Ac. | Subtotal
AJUDANTE (AJUDANTE PRATICO - SINDUSCON) (LABOR) | H | '010101 | 0.36 | 1 | 5.86 | 0 | 15.08 | - | 5.429
ENCANADOR - (OFICIAL - SINDUSCON) (LABOR) | H | '010118 | 0.36 | 1 | 6.94 | 0 | 17.85 | - | 6.426
SubTotal: | [8 empty] | 11.86
MATERIAL | Unid | Código | Coefic. | C. Prod. | Pr. Prod. | Pr. Improd. | Pr. Unit. | Fator Ac. | Subtotal
AREIA LAVADA MEDIA (LABOR) | M3 | '020503 | 0.0435 | 1 | 71.67 | 0 | 71.67 | - | 3.118
CIMENTO PORTLAND CP III - 40 (LABOR) | KG | '020508 | 1.89 | 1 | 0.43 | 0 | 0.43 | - | 0.813
VALVULA DE PVC 2" C/ UNHO (LABOR) | UN | '064005 | 1 | 1 | 8.39 | 0 | 8.39 | - | 8.39
SIFAO DE PVC DIAMETRO 2" (LABOR) | UN | '064515 | 1 | 1 | 19.3 | 0 | 19.3 | - | 19.3
TANQUE MARMORITE COM 1 BOJO DIM. 60X50CM (LABOR) | UN | '065717 | 1 | 1 | 138.72 | 0 | 138.72 | - | 138.72
FITA DE VEDACAO 18MM X 50M (LABOR) | M | '069512 | 1.315 | 1 | 0.18 | 0 | 0.18 | - | 0.237
SubTotal: | [8 empty] | 170.58
RESUMO
DISCRIMINAÇÃO |  |  | TAXA(%) | VALORES
Mão-de-Obra(A) |  |  | 157.27 | 11.86
Materiais(B) |  |  |  | 170.58
Equipamentos(C) |  |  |  | 0
Produção da Equipe(D) |  |  |  | 1
Custo Horário Total(A+C) |  |  |  | 11.86
Custo Unitário da Execução[(A/D)+(C/D)] = E |  |  |  | 11.86
Custo Direto Total(B+E) |  |  |  | 182.44
Bonificações e Despesas Indiretas - BDI |  |  | 0 | 0
CUSTO UNITÁRIO (Adotado) |  |  |  | 182.44
Orçamento: 1021701 - TABELA CUSTOS LABOR/CT-UFES PADRÃO DER DEZEMBRO/2020(LS=157,27; BDI=0%)
Órgão Cliente: DER-ES |  |  | Órgão Gerente: DER-ES |  |  | Data Base: Dezembro/2020
Planilha: 1 - TABELA CUSTOS LABOR/CT-UFES PADRÃO DER DEZEMBRO/2020(LS=157,27; BDI=0%)
Item: 170557 - Bebedouro em aço inox coletivo, marcas de referência Fisher, Metalpress ou Mekal, inclusive base de apoio em concreto e fechamento em alvenaria revestida com azulejo, inclusive válvula e sifão, exclusive torneiras | [6 empty] | Unidade: m
Base: LABOR |  | Código Base: '170557 |  | Fonte: LABOR |  |  | Versão: 3
MÃO DE OBRA | Unid | Código | Coefic. | C. Prod. | Pr. Prod. | Pr. Improd. | Pr. Unit. | Fator Ac. | Subtotal
AJUDANTE (AJUDANTE PRATICO - SINDUSCON) (LABOR) | H | '010101 | 4.0515 | 1 | 5.86 | 0 | 15.08 | - | 61.097
AZULEJISTA (OFICIAL - SINDUSCON) (LABOR) | H | '010106 | 0.915 | 1 | 6.94 | 0 | 17.85 | - | 16.333
ENCANADOR - (OFICIAL - SINDUSCON) (LABOR) | H | '010118 | 2.4994 | 1 | 6.94 | 0 | 17.85 | - | 44.614
PEDREIRO - (OFICIAL - SINDUSCON) (LABOR) | H | '010139 | 5.6996 | 1 | 6.94 | 0 | 17.85 | - | 101.738
SERVENTE (AUXILIAR DE OBRAS - SINDUSCON) (LABOR) | H | '010146 | 6.1378 | 1 | 5.1 | 0 | 13.12 | - | 80.528
SubTotal: | [8 empty] | 304.31
MATERIAL | Unid | Código | Coefic. | C. Prod. | Pr. Prod. | Pr. Improd. | Pr. Unit. | Fator Ac. | Subtotal
AREIA LAVADA MEDIA (LABOR) | M3 | '020503 | 0.16174 | 1 | 71.67 | 0 | 71.67 | - | 11.592
CAL HIDRATADO P/ ARGAMASSA CH III (LABOR) | KG | '020505 | 4.707 | 1 | 0.78 | 0 | 0.78 | - | 3.671
CIMENTO PORTLAND CP III - 40 (LABOR) | KG | '020508 | 46.3992 | 1 | 0.43 | 0 | 0.43 | - | 19.952
CIMENTO BRANCO NAO ESTRUTURAL (LABOR) | KG | '020509 | 0.375 | 1 | 3.25 | 0 | 3.25 | - | 1.219
CIMENTO COLANTE INDUSTRIALIZADO AC I (LABOR) | KG | '020510 | 6.75 | 1 | 0.63 | 0 | 0.63 | - | 4.253
BRITA 1 (LABOR) | M3 | '020517 | 0.0073 | 1 | 90.03 | 0 | 90.03 | - | 0.657
BRITA 2 (LABOR) | M3 | '020518 | 0.0171 | 1 | 90.03 | 0 | 90.03 | - | 1.54
SARRAFO DE MADEIRA PINUS 10 X 2.5CM (LABOR) | M | '020985 | 1.759 | 1 | 5.39 | 0 | 5.39 | - | 9.481
TABUA DE MADEIRA PINUS 30 X 2.5 CM (TAIPA DE 1ª) (LABOR) | M2 | '020987 | 0.5519 | 1 | 32.53 | 0 | 32.53 | - | 17.953
CHAPA COMPENSADA RESINADA ESP. 12MM (LABOR) | M2 | '021032 | 0.4944 | 1 | 22.55 | 0 | 22.55 | - | 11.149
BLOCO CERÂMICO 10 FUROS 09X19X19CM - DA FABRICA (LABOR) | UN | '022586 | 37.5 | 1 | 0.7 | 0 | 0.7 | - | 26.25
PREGO 18X27 (LABOR) | KG | '026569 | 0.2874 | 1 | 8.78 | 0 | 8.78 | - | 2.523
DESMOLDANTE PARA FORMAS (LABOR) | L | '028008 | 0.115 | 1 | 10.66 | 0 | 10.66 | - | 1.226
AZULEJO BRANCO 15X15CM (LABOR) | M2 | '032001 | 1.575 | 1 | 40.81 | 0 | 40.81 | - | 64.276
VALVULA DE ESCOAMENTO P/ PIA OU TANQUE 1.1/4" CROMADA (LABOR) | UN | '064003 | 0.465 | 1 | 61.47 | 0 | 61.47 | - | 28.584
SIFAO ACO INOX CROMADO P/ LAVATORIO 1 1/4" (LABOR) | UN | '064511 | 0.465 | 1 | 158.43 | 0 | 158.43 | - | 73.67
BEBEDOURO ACO INOX COLETIVO N.18 - L= 0.45 M (LABOR) | M | '065594 | 1 | 1 | 938.28 | 0 | 938.28 | - | 938.28
FITA DE VEDACAO 18MM X 50M (LABOR) | M | '069512 | 0.4699 | 1 | 0.18 | 0 | 0.18 | - | 0.085
SubTotal: | [8 empty] | 1216.36
RESUMO
DISCRIMINAÇÃO |  |  | TAXA(%) | VALORES
Mão-de-Obra(A) |  |  | 157.27 | 304.31
Materiais(B) |  |  |  | 1216.36
Equipamentos(C) |  |  |  | 0
Produção da Equipe(D) |  |  |  | 1
Custo Horário Total(A+C) |  |  |  | 304.31
Custo Unitário da Execução[(A/D)+(C/D)] = E |  |  |  | 304.31
Custo Direto Total(B+E) |  |  |  | 1520.67
Bonificações e Despesas Indiretas - BDI |  |  | 0 | 0
CUSTO UNITÁRIO (Adotado) |  |  |  | 1520.67
Orçamento: 1021701 - TABELA CUSTOS LABOR/CT-UFES PADRÃO DER DEZEMBRO/2020(LS=157,27; BDI=0%)
Órgão Cliente: DER-ES |  |  | Órgão Gerente: DER-ES |  |  | Data Base: Dezembro/2020
Planilha: 1 - TABELA CUSTOS LABOR/CT-UFES PADRÃO DER DEZEMBRO/2020(LS=157,27; BDI=0%)
Item: 170561 - Reservatório de polietileno de 15.000l, inclusive peça de madeira 5 x 16cm para apoio, exclusive flanges e torneiras de boia | [6 empty] | Unidade: und
Base: LABOR |  | Código Base: '170561 |  | Fonte: LABOR |  |  | Versão: 3
MÃO DE OBRA | Unid | Código | Coefic. | C. Prod. | Pr. Prod. | Pr. Improd. | Pr. Unit. | Fator Ac. | Subtotal
AJUDANTE (AJUDANTE PRATICO - SINDUSCON) (LABOR) | H | '010101 | 1.68 | 1 | 5.86 | 0 | 15.08 | - | 25.334
ENCANADOR - (OFICIAL - SINDUSCON) (LABOR) | H | '010118 | 1.68 | 1 | 6.94 | 0 | 17.85 | - | 29.988
SubTotal: | [8 empty] | 55.32
MATERIAL | Unid | Código | Coefic. | C. Prod. | Pr. Prod. | Pr. Improd. | Pr. Unit. | Fator Ac. | Subtotal
PECA EM MADEIRA E LEI 6X16CM (BRUTA) (LABOR) | M | '021111 | 6 | 1 | 60.28 | 0 | 60.28 | - | 361.68
RESERVATORIO DE POLIETILENO 15.000 L C/ TAMPA (LABOR) | UN | '065076 | 1 | 1 | 9899.33 | 0 | 9899.33 | - | 9899.33
SubTotal: | [8 empty] | 10261.01
RESUMO
DISCRIMINAÇÃO |  |  | TAXA(%) | VALORES
Mão-de-Obra(A) |  |  | 157.27 | 55.32
Materiais(B) |  |  |  | 10261.01
Equipamentos(C) |  |  |  | 0
Produção da Equipe(D) |  |  |  | 1
Custo Horário Total(A+C) |  |  |  | 55.32
Custo Unitário da Execução[(A/D)+(C/D)] = E |  |  |  | 55.32
Custo Direto Total(B+E) |  |  |  | 10316.33
Bonificações e Despesas Indiretas - BDI |  |  | 0 | 0
CUSTO UNITÁRIO (Adotado) |  |  |  | 10316.33
Orçamento: 1021701 - TABELA CUSTOS LABOR/CT-UFES PADRÃO DER DEZEMBRO/2020(LS=157,27; BDI=0%)
Órgão Cliente: DER-ES |  |  | Órgão Gerente: DER-ES |  |  | Data Base: Dezembro/2020
Planilha: 1 - TABELA CUSTOS LABOR/CT-UFES PADRÃO DER DEZEMBRO/2020(LS=157,27; BDI=0%)
Item: 170562 - Bebebedouro elétrico de pressão para portadores de necessidades especiais IBBL BDF300 ou equivalente | [6 empty] | Unidade: und
Base: LABOR |  | Código Base: '170562 |  | Fonte: LABOR |  |  | Versão: 1
MÃO DE OBRA | Unid | Código | Coefic. | C. Prod. | Pr. Prod. | Pr. Improd. | Pr. Unit. | Fator Ac. | Subtotal
AJUDANTE (AJUDANTE PRATICO - SINDUSCON) (LABOR) | H | '010101 | 1 | 1 | 5.86 | 0 | 15.08 | - | 15.08
ELETRICISTA (OFICIAL - SINDUSCON) (LABOR) | H | '010115 | 1 | 1 | 6.94 | 0 | 17.85 | - | 17.85
ENCANADOR - (OFICIAL - SINDUSCON) (LABOR) | H | '010118 | 1 | 1 | 6.94 | 0 | 17.85 | - | 17.85
SubTotal: | [8 empty] | 50.78
MATERIAL | Unid | Código | Coefic. | C. Prod. | Pr. Prod. | Pr. Improd. | Pr. Unit. | Fator Ac. | Subtotal
BEBEDOURO P/ DEFIC. REF. BDF 300 - IBBL (LABOR) | UN | '045442 | 1 | 1 | 2227.38 | 0 | 2227.38 | - | 2227.38
FITA DE VEDACAO 18MM X 50M (LABOR) | M | '069512 | 0.56 | 1 | 0.18 | 0 | 0.18 | - | 0.101
SubTotal: | [8 empty] | 2227.48
RESUMO
DISCRIMINAÇÃO |  |  | TAXA(%) | VALORES
Mão-de-Obra(A) |  |  | 157.27 | 50.78
Materiais(B) |  |  |  | 2227.48
Equipamentos(C) |  |  |  | 0
Produção da Equipe(D) |  |  |  | 1
Custo Horário Total(A+C) |  |  |  | 50.78
Custo Unitário da Execução[(A/D)+(C/D)] = E |  |  |  | 50.78
Custo Direto Total(B+E) |  |  |  | 2278.26
Bonificações e Despesas Indiretas - BDI |  |  | 0 | 0
CUSTO UNITÁRIO (Adotado) |  |  |  | 2278.26
Orçamento: 1021701 - TABELA CUSTOS LABOR/CT-UFES PADRÃO DER DEZEMBRO/2020(LS=157,27; BDI=0%)
Órgão Cliente: DER-ES |  |  | Órgão Gerente: DER-ES |  |  | Data Base: Dezembro/2020
Planilha: 1 - TABELA CUSTOS LABOR/CT-UFES PADRÃO DER DEZEMBRO/2020(LS=157,27; BDI=0%)
Item: 180101 - Luminária p/ duas lâmpadas fluorescentes 20W, completa, c/ reator duplo-127V partida rápida e alto fator de potência, soquete antivibratório e lâmpada fluorescente 20W-127V | [6 empty] | Unidade: und
Base: LABOR |  | Código Base: '180101 |  | Fonte: LABOR |  |  | Versão: 1
MÃO DE OBRA | Unid | Código | Coefic. | C. Prod. | Pr. Prod. | Pr. Improd. | Pr. Unit. | Fator Ac. | Subtotal
AJUDANTE (AJUDANTE PRATICO - SINDUSCON) (LABOR) | H | '010101 | 1.1 | 1 | 5.86 | 0 | 15.08 | - | 16.588
ELETRICISTA (OFICIAL - SINDUSCON) (LABOR) | H | '010115 | 1.1 | 1 | 6.94 | 0 | 17.85 | - | 19.635
SubTotal: | [8 empty] | 36.22
MATERIAL | Unid | Código | Coefic. | C. Prod. | Pr. Prod. | Pr. Improd. | Pr. Unit. | Fator Ac. | Subtotal
LUMINARIA FLUOR. COMERCIAL CHANFRADA 2X20W COMPLETA C/LAMPADA E REATOR - EMBRUTIR/SOBREPOR (LABOR) | UN | '046001 | 1 | 1 | 62.54 | 0 | 62.54 | - | 62.54
SubTotal: | [8 empty] | 62.54
RESUMO
DISCRIMINAÇÃO |  |  | TAXA(%) | VALORES
Mão-de-Obra(A) |  |  | 157.27 | 36.22
Materiais(B) |  |  |  | 62.54
Equipamentos(C) |  |  |  | 0
Produção da Equipe(D) |  |  |  | 1
Custo Horário Total(A+C) |  |  |  | 36.22
Custo Unitário da Execução[(A/D)+(C/D)] = E |  |  |  | 36.22
Custo Direto Total(B+E) |  |  |  | 98.76
Bonificações e Despesas Indiretas - BDI |  |  | 0 | 0
CUSTO UNITÁRIO (Adotado) |  |  |  | 98.76
Orçamento: 1021701 - TABELA CUSTOS LABOR/CT-UFES PADRÃO DER DEZEMBRO/2020(LS=157,27; BDI=0%)
Órgão Cliente: DER-ES |  |  | Órgão Gerente: DER-ES |  |  | Data Base: Dezembro/2020
Planilha: 1 - TABELA CUSTOS LABOR/CT-UFES PADRÃO DER DEZEMBRO/2020(LS=157,27; BDI=0%)
Item: 180102 - Luminária p/ duas lâmpadas fluorescentes 40W, completa, c/ reator duplo-127V partida rápida e alto fator de potência, soquete antivibratório e lâmpada fluorescente 40W-127V | [6 empty] | Unidade: und
Base: LABOR |  | Código Base: '180102 |  | Fonte: LABOR |  |  | Versão: 1
MÃO DE OBRA | Unid | Código | Coefic. | C. Prod. | Pr. Prod. | Pr. Improd. | Pr. Unit. | Fator Ac. | Subtotal
AJUDANTE (AJUDANTE PRATICO - SINDUSCON) (LABOR) | H | '010101 | 1.1 | 1 | 5.86 | 0 | 15.08 | - | 16.588
ELETRICISTA (OFICIAL - SINDUSCON) (LABOR) | H | '010115 | 1.1 | 1 | 6.94 | 0 | 17.85 | - | 19.635
SubTotal: | [8 empty] | 36.22
MATERIAL | Unid | Código | Coefic. | C. Prod. | Pr. Prod. | Pr. Improd. | Pr. Unit. | Fator Ac. | Subtotal
LUMINARIA FLUOR. COMERCIAL CHANFRADA 2X40W COMPLETA C/LAMPADA E REATOR - EMBRUTIR/SOBREPOR (LABOR) | UN | '046002 | 1 | 1 | 74.86 | 0 | 74.86 | - | 74.86
SubTotal: | [8 empty] | 74.86
RESUMO
DISCRIMINAÇÃO |  |  | TAXA(%) | VALORES
Mão-de-Obra(A) |  |  | 157.27 | 36.22
Materiais(B) |  |  |  | 74.86
Equipamentos(C) |  |  |  | 0
Produção da Equipe(D) |  |  |  | 1
Custo Horário Total(A+C) |  |  |  | 36.22
Custo Unitário da Execução[(A/D)+(C/D)] = E |  |  |  | 36.22
Custo Direto Total(B+E) |  |  |  | 111.08
Bonificações e Despesas Indiretas - BDI |  |  | 0 | 0
CUSTO UNITÁRIO (Adotado) |  |  |  | 111.08
Orçamento: 1021701 - TABELA CUSTOS LABOR/CT-UFES PADRÃO DER DEZEMBRO/2020(LS=157,27; BDI=0%)
Órgão Cliente: DER-ES |  |  | Órgão Gerente: DER-ES |  |  | Data Base: Dezembro/2020
Planilha: 1 - TABELA CUSTOS LABOR/CT-UFES PADRÃO DER DEZEMBRO/2020(LS=157,27; BDI=0%)
Item: 180103 - Luminária p/ quatro lâmpadas fluorescentes 20W, completa, c/ reatores duplos - 127V partida rápida e alto fator de potência, soquete antivibratório e lâmpada fluorescente 20W-127V | [6 empty] | Unidade: und
Base: LABOR |  | Código Base: '180103 |  | Fonte: LABOR |  |  | Versão: 1
MÃO DE OBRA | Unid | Código | Coefic. | C. Prod. | Pr. Prod. | Pr. Improd. | Pr. Unit. | Fator Ac. | Subtotal
AJUDANTE (AJUDANTE PRATICO - SINDUSCON) (LABOR) | H | '010101 | 1.5 | 1 | 5.86 | 0 | 15.08 | - | 22.62
ELETRICISTA (OFICIAL - SINDUSCON) (LABOR) | H | '010115 | 1.5 | 1 | 6.94 | 0 | 17.85 | - | 26.775
SubTotal: | [8 empty] | 49.4
MATERIAL | Unid | Código | Coefic. | C. Prod. | Pr. Prod. | Pr. Improd. | Pr. Unit. | Fator Ac. | Subtotal
LUMINARIA FLUOR. COMERCIAL CHANFRADA 4X20W COMPLETA C/LAMPADA E REATOR - EMBRUTIR/SOBREPOR (LABOR) | UN | '046003 | 1 | 1 | 152.01 | 0 | 152.01 | - | 152.01
SubTotal: | [8 empty] | 152.01
RESUMO
DISCRIMINAÇÃO |  |  | TAXA(%) | VALORES
Mão-de-Obra(A) |  |  | 157.27 | 49.4
Materiais(B) |  |  |  | 152.01
Equipamentos(C) |  |  |  | 0
Produção da Equipe(D) |  |  |  | 1
Custo Horário Total(A+C) |  |  |  | 49.4
Custo Unitário da Execução[(A/D)+(C/D)] = E |  |  |  | 49.4
Custo Direto Total(B+E) |  |  |  | 201.41
Bonificações e Despesas Indiretas - BDI |  |  | 0 | 0
CUSTO UNITÁRIO (Adotado) |  |  |  | 201.41
Orçamento: 1021701 - TABELA CUSTOS LABOR/CT-UFES PADRÃO DER DEZEMBRO/2020(LS=157,27; BDI=0%)
Órgão Cliente: DER-ES |  |  | Órgão Gerente: DER-ES |  |  | Data Base: Dezembro/2020
Planilha: 1 - TABELA CUSTOS LABOR/CT-UFES PADRÃO DER DEZEMBRO/2020(LS=157,27; BDI=0%)
Item: 180104 - Luminária p/ quatro lâmpadas fluorescentes 40W, completa, c/reatores duplos-127V partida rápida e alto fator de potência, soquete antivibratório e lâmpada fluorescente 40W-127V | [6 empty] | Unidade: und
Base: LABOR |  | Código Base: '180104 |  | Fonte: LABOR |  |  | Versão: 1
MÃO DE OBRA | Unid | Código | Coefic. | C. Prod. | Pr. Prod. | Pr. Improd. | Pr. Unit. | Fator Ac. | Subtotal
AJUDANTE (AJUDANTE PRATICO - SINDUSCON) (LABOR) | H | '010101 | 1.6 | 1 | 5.86 | 0 | 15.08 | - | 24.128
ELETRICISTA (OFICIAL - SINDUSCON) (LABOR) | H | '010115 | 1.6 | 1 | 6.94 | 0 | 17.85 | - | 28.56
SubTotal: | [8 empty] | 52.69
MATERIAL | Unid | Código | Coefic. | C. Prod. | Pr. Prod. | Pr. Improd. | Pr. Unit. | Fator Ac. | Subtotal
LUMINARIA FLUOR. COMERCIAL CHANFRADA 4X40W COMPLETA C/LAMPADA E REATOR - EMBRUTIR/SOBREPOR (LABOR) | UN | '046004 | 1 | 1 | 167.29 | 0 | 167.29 | - | 167.29
SubTotal: | [8 empty] | 167.29
RESUMO
DISCRIMINAÇÃO |  |  | TAXA(%) | VALORES
Mão-de-Obra(A) |  |  | 157.27 | 52.69
Materiais(B) |  |  |  | 167.29
Equipamentos(C) |  |  |  | 0
Produção da Equipe(D) |  |  |  | 1
Custo Horário Total(A+C) |  |  |  | 52.69
Custo Unitário da Execução[(A/D)+(C/D)] = E |  |  |  | 52.69
Custo Direto Total(B+E) |  |  |  | 219.98
Bonificações e Despesas Indiretas - BDI |  |  | 0 | 0
CUSTO UNITÁRIO (Adotado) |  |  |  | 219.98
Orçamento: 1021701 - TABELA CUSTOS LABOR/CT-UFES PADRÃO DER DEZEMBRO/2020(LS=157,27; BDI=0%)
Órgão Cliente: DER-ES |  |  | Órgão Gerente: DER-ES |  |  | Data Base: Dezembro/2020
Planilha: 1 - TABELA CUSTOS LABOR/CT-UFES PADRÃO DER DEZEMBRO/2020(LS=157,27; BDI=0%)
Item: 180107 - Luminária industrial a prova de tempo, 45 graus, wetzel ou equivalente, inclusive lampada mista 160W | [6 empty] | Unidade: und
Base: LABOR |  | Código Base: '180107 |  | Fonte: LABOR |  |  | Versão: 3
MÃO DE OBRA | Unid | Código | Coefic. | C. Prod. | Pr. Prod. | Pr. Improd. | Pr. Unit. | Fator Ac. | Subtotal
AJUDANTE (AJUDANTE PRATICO - SINDUSCON) (LABOR) | H | '010101 | 1 | 1 | 5.86 | 0 | 15.08 | - | 15.08
ELETRICISTA (OFICIAL - SINDUSCON) (LABOR) | H | '010115 | 1 | 1 | 6.94 | 0 | 17.85 | - | 17.85
SubTotal: | [8 empty] | 32.93
MATERIAL | Unid | Código | Coefic. | C. Prod. | Pr. Prod. | Pr. Improd. | Pr. Unit. | Fator Ac. | Subtotal
LAMPADA MISTA DE 160 W (LABOR) | UN | '046506 | 1 | 1 | 31.5 | 0 | 31.5 | - | 31.5
ARANDELA PROVA DE TEMPO 45º EM ALUM SILICIO, ACAB EPOXI CINZA (E-27) - VISOR POLICARB. C/ GRADE (LABOR) | UN | '047239 | 1 | 1 | 313.13 | 0 | 313.13 | - | 313.13
SubTotal: | [8 empty] | 344.63
RESUMO
DISCRIMINAÇÃO |  |  | TAXA(%) | VALORES
Mão-de-Obra(A) |  |  | 157.27 | 32.93
Materiais(B) |  |  |  | 344.63
Equipamentos(C) |  |  |  | 0
Produção da Equipe(D) |  |  |  | 1
Custo Horário Total(A+C) |  |  |  | 32.93
Custo Unitário da Execução[(A/D)+(C/D)] = E |  |  |  | 32.93
Custo Direto Total(B+E) |  |  |  | 377.56
Bonificações e Despesas Indiretas - BDI |  |  | 0 | 0
CUSTO UNITÁRIO (Adotado) |  |  |  | 377.56
Orçamento: 1021701 - TABELA CUSTOS LABOR/CT-UFES PADRÃO DER DEZEMBRO/2020(LS=157,27; BDI=0%)
Órgão Cliente: DER-ES |  |  | Órgão Gerente: DER-ES |  |  | Data Base: Dezembro/2020
Planilha: 1 - TABELA CUSTOS LABOR/CT-UFES PADRÃO DER DEZEMBRO/2020(LS=157,27; BDI=0%)
Item: 180108 - Luminária para uma lâmpada fluorescente 20W, completa, c/ reator simples-127V partida rápida alto fator de potência, soquete antivibratório e lâmpada fluorescente 20W-127V | [6 empty] | Unidade: und
Base: LABOR |  | Código Base: '180108 |  | Fonte: LABOR |  |  | Versão: 1
MÃO DE OBRA | Unid | Código | Coefic. | C. Prod. | Pr. Prod. | Pr. Improd. | Pr. Unit. | Fator Ac. | Subtotal
AJUDANTE (AJUDANTE PRATICO - SINDUSCON) (LABOR) | H | '010101 | 0.8 | 1 | 5.86 | 0 | 15.08 | - | 12.064
ELETRICISTA (OFICIAL - SINDUSCON) (LABOR) | H | '010115 | 0.8 | 1 | 6.94 | 0 | 17.85 | - | 14.28
SubTotal: | [8 empty] | 26.34
MATERIAL | Unid | Código | Coefic. | C. Prod. | Pr. Prod. | Pr. Improd. | Pr. Unit. | Fator Ac. | Subtotal
LUMINARIA FLUOR. COMERCIAL CHANFRADA 1X20W COMPLETA C/LAMPADA E REATOR - EMBRUTIR/SOBREPOR (LABOR) | UN | '046009 | 1 | 1 | 40.35 | 0 | 40.35 | - | 40.35
SubTotal: | [8 empty] | 40.35
RESUMO
DISCRIMINAÇÃO |  |  | TAXA(%) | VALORES
Mão-de-Obra(A) |  |  | 157.27 | 26.34
Materiais(B) |  |  |  | 40.35
Equipamentos(C) |  |  |  | 0
Produção da Equipe(D) |  |  |  | 1
Custo Horário Total(A+C) |  |  |  | 26.34
Custo Unitário da Execução[(A/D)+(C/D)] = E |  |  |  | 26.34
Custo Direto Total(B+E) |  |  |  | 66.69
Bonificações e Despesas Indiretas - BDI |  |  | 0 | 0
CUSTO UNITÁRIO (Adotado) |  |  |  | 66.69
Orçamento: 1021701 - TABELA CUSTOS LABOR/CT-UFES PADRÃO DER DEZEMBRO/2020(LS=157,27; BDI=0%)
Órgão Cliente: DER-ES |  |  | Órgão Gerente: DER-ES |  |  | Data Base: Dezembro/2020
Planilha: 1 - TABELA CUSTOS LABOR/CT-UFES PADRÃO DER DEZEMBRO/2020(LS=157,27; BDI=0%)
Item: 180109 - Luminária para uma lâmpada fluorescente 40W, completa, c/ reator simples-127V partida rápida alto fator de potência, soquete antivibratório e lâmpada fluorescente 40W-127V | [6 empty] | Unidade: und
Base: LABOR |  | Código Base: '180109 |  | Fonte: LABOR |  |  | Versão: 1
MÃO DE OBRA | Unid | Código | Coefic. | C. Prod. | Pr. Prod. | Pr. Improd. | Pr. Unit. | Fator Ac. | Subtotal
AJUDANTE (AJUDANTE PRATICO - SINDUSCON) (LABOR) | H | '010101 | 0.8 | 1 | 5.86 | 0 | 15.08 | - | 12.064
ELETRICISTA (OFICIAL - SINDUSCON) (LABOR) | H | '010115 | 0.8 | 1 | 6.94 | 0 | 17.85 | - | 14.28
SubTotal: | [8 empty] | 26.34
MATERIAL | Unid | Código | Coefic. | C. Prod. | Pr. Prod. | Pr. Improd. | Pr. Unit. | Fator Ac. | Subtotal
LUMINARIA FLUOR. COMERCIAL CHANFRADA 1X40W COMPLETA C/LAMPADA E REATOR - EMBRUTIR/SOBREPOR (LABOR) | UN | '046036 | 1 | 1 | 48.66 | 0 | 48.66 | - | 48.66
SubTotal: | [8 empty] | 48.66
RESUMO
DISCRIMINAÇÃO |  |  | TAXA(%) | VALORES
Mão-de-Obra(A) |  |  | 157.27 | 26.34
Materiais(B) |  |  |  | 48.66
Equipamentos(C) |  |  |  | 0
Produção da Equipe(D) |  |  |  | 1
Custo Horário Total(A+C) |  |  |  | 26.34
Custo Unitário da Execução[(A/D)+(C/D)] = E |  |  |  | 26.34
Custo Direto Total(B+E) |  |  |  | 75
Bonificações e Despesas Indiretas - BDI |  |  | 0 | 0
CUSTO UNITÁRIO (Adotado) |  |  |  | 75
Orçamento: 1021701 - TABELA CUSTOS LABOR/CT-UFES PADRÃO DER DEZEMBRO/2020(LS=157,27; BDI=0%)
Órgão Cliente: DER-ES |  |  | Órgão Gerente: DER-ES |  |  | Data Base: Dezembro/2020
Planilha: 1 - TABELA CUSTOS LABOR/CT-UFES PADRÃO DER DEZEMBRO/2020(LS=157,27; BDI=0%)
Item: 180110 - Arandela com lâmpada incandescente de 100W | [6 empty] | Unidade: und
Base: LABOR |  | Código Base: '180110 |  | Fonte: LABOR |  |  | Versão: 1
MÃO DE OBRA | Unid | Código | Coefic. | C. Prod. | Pr. Prod. | Pr. Improd. | Pr. Unit. | Fator Ac. | Subtotal
AJUDANTE (AJUDANTE PRATICO - SINDUSCON) (LABOR) | H | '010101 | 0.8 | 1 | 5.86 | 0 | 15.08 | - | 12.064
ELETRICISTA (OFICIAL - SINDUSCON) (LABOR) | H | '010115 | 0.8 | 1 | 6.94 | 0 | 17.85 | - | 14.28
SubTotal: | [8 empty] | 26.34
MATERIAL | Unid | Código | Coefic. | C. Prod. | Pr. Prod. | Pr. Improd. | Pr. Unit. | Fator Ac. | Subtotal
ARANDELA COM DIFUSOR EM VIDRO 25CM (LABOR) | UN | '046028 | 1 | 1 | 55.45 | 0 | 55.45 | - | 55.45
LAMPADA INCANDESCENTE 100 W (LABOR) | UN | '046509 | 1 | 1 | 6.19 | 0 | 6.19 | - | 6.19
SubTotal: | [8 empty] | 61.64
RESUMO
DISCRIMINAÇÃO |  |  | TAXA(%) | VALORES
Mão-de-Obra(A) |  |  | 157.27 | 26.34
Materiais(B) |  |  |  | 61.64
Equipamentos(C) |  |  |  | 0
Produção da Equipe(D) |  |  |  | 1
Custo Horário Total(A+C) |  |  |  | 26.34
Custo Unitário da Execução[(A/D)+(C/D)] = E |  |  |  | 26.34
Custo Direto Total(B+E) |  |  |  | 87.98
Bonificações e Despesas Indiretas - BDI |  |  | 0 | 0
CUSTO UNITÁRIO (Adotado) |  |  |  | 87.98
Orçamento: 1021701 - TABELA CUSTOS LABOR/CT-UFES PADRÃO DER DEZEMBRO/2020(LS=157,27; BDI=0%)
Órgão Cliente: DER-ES |  |  | Órgão Gerente: DER-ES |  |  | Data Base: Dezembro/2020
Planilha: 1 - TABELA CUSTOS LABOR/CT-UFES PADRÃO DER DEZEMBRO/2020(LS=157,27; BDI=0%)
Item: 180111 - Luminária p/ duas lâmpadas fluorescentes 40W, c/ difusor, completa, c/ reator duplo-127V partida rápida e alto fator de potência, soquete antivibratório e lâmpadas fluorescentes 40W-127V | [6 empty] | Unidade: und
Base: LABOR |  | Código Base: '180111 |  | Fonte: LABOR |  |  | Versão: 1
MÃO DE OBRA | Unid | Código | Coefic. | C. Prod. | Pr. Prod. | Pr. Improd. | Pr. Unit. | Fator Ac. | Subtotal
AJUDANTE (AJUDANTE PRATICO - SINDUSCON) (LABOR) | H | '010101 | 1.1 | 1 | 5.86 | 0 | 15.08 | - | 16.588
ELETRICISTA (OFICIAL - SINDUSCON) (LABOR) | H | '010115 | 1.1 | 1 | 6.94 | 0 | 17.85 | - | 19.635
SubTotal: | [8 empty] | 36.22
MATERIAL | Unid | Código | Coefic. | C. Prod. | Pr. Prod. | Pr. Improd. | Pr. Unit. | Fator Ac. | Subtotal
LUMINARIA FLUOR. COMERCIAL CHANFRADA 2X40W COMPLETA C/LAMPADA E REATOR - EMBRUTIR/SOBREPOR - COM DIFUSOR (LABOR) | UN | '046038 | 1 | 1 | 171.56 | 0 | 171.56 | - | 171.56
SubTotal: | [8 empty] | 171.56
RESUMO
DISCRIMINAÇÃO |  |  | TAXA(%) | VALORES
Mão-de-Obra(A) |  |  | 157.27 | 36.22
Materiais(B) |  |  |  | 171.56
Equipamentos(C) |  |  |  | 0
Produção da Equipe(D) |  |  |  | 1
Custo Horário Total(A+C) |  |  |  | 36.22
Custo Unitário da Execução[(A/D)+(C/D)] = E |  |  |  | 36.22
Custo Direto Total(B+E) |  |  |  | 207.78
Bonificações e Despesas Indiretas - BDI |  |  | 0 | 0
CUSTO UNITÁRIO (Adotado) |  |  |  | 207.78
Orçamento: 1021701 - TABELA CUSTOS LABOR/CT-UFES PADRÃO DER DEZEMBRO/2020(LS=157,27; BDI=0%)
Órgão Cliente: DER-ES |  |  | Órgão Gerente: DER-ES |  |  | Data Base: Dezembro/2020
Planilha: 1 - TABELA CUSTOS LABOR/CT-UFES PADRÃO DER DEZEMBRO/2020(LS=157,27; BDI=0%)
Item: 180114 - Luminária p/ três lâmpadas fluorescentes 40W, completa, com reator duplo-127V partida rápida e alto fator de potência, soquete antivibratório e lâmpada fluorescente 40W-127V | [6 empty] | Unidade: und
Base: LABOR |  | Código Base: '180114 |  | Fonte: LABOR |  |  | Versão: 1
MÃO DE OBRA | Unid | Código | Coefic. | C. Prod. | Pr. Prod. | Pr. Improd. | Pr. Unit. | Fator Ac. | Subtotal
AJUDANTE (AJUDANTE PRATICO - SINDUSCON) (LABOR) | H | '010101 | 1.1 | 1 | 5.86 | 0 | 15.08 | - | 16.588
ELETRICISTA (OFICIAL - SINDUSCON) (LABOR) | H | '010115 | 1.1 | 1 | 6.94 | 0 | 17.85 | - | 19.635
SubTotal: | [8 empty] | 36.22
MATERIAL | Unid | Código | Coefic. | C. Prod. | Pr. Prod. | Pr. Improd. | Pr. Unit. | Fator Ac. | Subtotal
LUMINARIA FLUOR. COMERCIAL CHANFRADA 3X40W COMPLETA C/LAMPADA E REATOR - EMBRUTIR/SOBREPOR (LABOR) | UN | '046078 | 1 | 1 | 126.33 | 0 | 126.33 | - | 126.33
SubTotal: | [8 empty] | 126.33
RESUMO
DISCRIMINAÇÃO |  |  | TAXA(%) | VALORES
Mão-de-Obra(A) |  |  | 157.27 | 36.22
Materiais(B) |  |  |  | 126.33
Equipamentos(C) |  |  |  | 0
Produção da Equipe(D) |  |  |  | 1
Custo Horário Total(A+C) |  |  |  | 36.22
Custo Unitário da Execução[(A/D)+(C/D)] = E |  |  |  | 36.22
Custo Direto Total(B+E) |  |  |  | 162.55
Bonificações e Despesas Indiretas - BDI |  |  | 0 | 0
CUSTO UNITÁRIO (Adotado) |  |  |  | 162.55
Orçamento: 1021701 - TABELA CUSTOS LABOR/CT-UFES PADRÃO DER DEZEMBRO/2020(LS=157,27; BDI=0%)
Órgão Cliente: DER-ES |  |  | Órgão Gerente: DER-ES |  |  | Data Base: Dezembro/2020
Planilha: 1 - TABELA CUSTOS LABOR/CT-UFES PADRÃO DER DEZEMBRO/2020(LS=157,27; BDI=0%)
Item: 180115 - Luminária tipo globo de plástico 9x4", inclusive plafonier | [6 empty] | Unidade: und
Base: LABOR |  | Código Base: '180115 |  | Fonte: LABOR |  |  | Versão: 1
MÃO DE OBRA | Unid | Código | Coefic. | C. Prod. | Pr. Prod. | Pr. Improd. | Pr. Unit. | Fator Ac. | Subtotal
AJUDANTE (AJUDANTE PRATICO - SINDUSCON) (LABOR) | H | '010101 | 0.8 | 1 | 5.86 | 0 | 15.08 | - | 12.064
ELETRICISTA (OFICIAL - SINDUSCON) (LABOR) | H | '010115 | 0.8 | 1 | 6.94 | 0 | 17.85 | - | 14.28
SubTotal: | [8 empty] | 26.34
MATERIAL | Unid | Código | Coefic. | C. Prod. | Pr. Prod. | Pr. Improd. | Pr. Unit. | Fator Ac. | Subtotal
LAMPADA INCANDESCENTE 60W (LABOR) | UN | '046504 | 1 | 1 | 5.78 | 0 | 5.78 | - | 5.78
PLAFONIER COM GLOBO PLÁSTICO 9X4" (LABOR) | UN | '046656 | 1 | 1 | 28.11 | 0 | 28.11 | - | 28.11
SubTotal: | [8 empty] | 33.89
RESUMO
DISCRIMINAÇÃO |  |  | TAXA(%) | VALORES
Mão-de-Obra(A) |  |  | 157.27 | 26.34
Materiais(B) |  |  |  | 33.89
Equipamentos(C) |  |  |  | 0
Produção da Equipe(D) |  |  |  | 1
Custo Horário Total(A+C) |  |  |  | 26.34
Custo Unitário da Execução[(A/D)+(C/D)] = E |  |  |  | 26.34
Custo Direto Total(B+E) |  |  |  | 60.23
Bonificações e Despesas Indiretas - BDI |  |  | 0 | 0
CUSTO UNITÁRIO (Adotado) |  |  |  | 60.23
Orçamento: 1021701 - TABELA CUSTOS LABOR/CT-UFES PADRÃO DER DEZEMBRO/2020(LS=157,27; BDI=0%)
Órgão Cliente: DER-ES |  |  | Órgão Gerente: DER-ES |  |  | Data Base: Dezembro/2020
Planilha: 1 - TABELA CUSTOS LABOR/CT-UFES PADRÃO DER DEZEMBRO/2020(LS=157,27; BDI=0%)
Item: 180201 - Tomada padrão brasileiro linha branca, NBR 14136 2 polos + terra 10A/250V, com placa 4x2" | [6 empty] | Unidade: und
Base: LABOR |  | Código Base: '180201 |  | Fonte: LABOR |  |  | Versão: 5
MÃO DE OBRA | Unid | Código | Coefic. | C. Prod. | Pr. Prod. | Pr. Improd. | Pr. Unit. | Fator Ac. | Subtotal
AJUDANTE (AJUDANTE PRATICO - SINDUSCON) (LABOR) | H | '010101 | 0.26 | 1 | 5.86 | 0 | 15.08 | - | 3.921
ELETRICISTA (OFICIAL - SINDUSCON) (LABOR) | H | '010115 | 0.26 | 1 | 6.94 | 0 | 17.85 | - | 4.641
SubTotal: | [8 empty] | 8.56
MATERIAL | Unid | Código | Coefic. | C. Prod. | Pr. Prod. | Pr. Improd. | Pr. Unit. | Fator Ac. | Subtotal
TOMADA (MODULO) PAD BRAS 2 P+T 10A/250V NBR 14136 S/ ESPELH (LABOR) | UN | '045520 | 1 | 1 | 12.7 | 0 | 12.7 | - | 12.7
ESPELHO 4X2", LINHA BRANCA (LABOR) | UN | '045525 | 1 | 1 | 5.87 | 0 | 5.87 | - | 5.87
SubTotal: | [8 empty] | 18.57
RESUMO
DISCRIMINAÇÃO |  |  | TAXA(%) | VALORES
Mão-de-Obra(A) |  |  | 157.27 | 8.56
Materiais(B) |  |  |  | 18.57
Equipamentos(C) |  |  |  | 0
Produção da Equipe(D) |  |  |  | 1
Custo Horário Total(A+C) |  |  |  | 8.56
Custo Unitário da Execução[(A/D)+(C/D)] = E |  |  |  | 8.56
Custo Direto Total(B+E) |  |  |  | 27.13
Bonificações e Despesas Indiretas - BDI |  |  | 0 | 0
CUSTO UNITÁRIO (Adotado) |  |  |  | 27.13
Orçamento: 1021701 - TABELA CUSTOS LABOR/CT-UFES PADRÃO DER DEZEMBRO/2020(LS=157,27; BDI=0%)
Órgão Cliente: DER-ES |  |  | Órgão Gerente: DER-ES |  |  | Data Base: Dezembro/2020
Planilha: 1 - TABELA CUSTOS LABOR/CT-UFES PADRÃO DER DEZEMBRO/2020(LS=157,27; BDI=0%)
Item: 180202 - Tomada padrão brasileiro linha branca, NBR 14136 2 polos + terra 20A/250V, com placa 4x2" | [6 empty] | Unidade: und
Base: LABOR |  | Código Base: '180202 |  | Fonte: LABOR |  |  | Versão: 3
MÃO DE OBRA | Unid | Código | Coefic. | C. Prod. | Pr. Prod. | Pr. Improd. | Pr. Unit. | Fator Ac. | Subtotal
AJUDANTE (AJUDANTE PRATICO - SINDUSCON) (LABOR) | H | '010101 | 0.34 | 1 | 5.86 | 0 | 15.08 | - | 5.127
ELETRICISTA (OFICIAL - SINDUSCON) (LABOR) | H | '010115 | 0.34 | 1 | 6.94 | 0 | 17.85 | - | 6.069
SubTotal: | [8 empty] | 11.2
MATERIAL | Unid | Código | Coefic. | C. Prod. | Pr. Prod. | Pr. Improd. | Pr. Unit. | Fator Ac. | Subtotal
TOMADA (MODULO) PAD BRAS 2 P+T 20A/250V NBR 14136 S/ ESPELH (LABOR) | UN | '045519 | 1 | 1 | 15.22 | 0 | 15.22 | - | 15.22
ESPELHO 4X2", LINHA BRANCA (LABOR) | UN | '045525 | 1 | 1 | 5.87 | 0 | 5.87 | - | 5.87
SubTotal: | [8 empty] | 21.09
RESUMO
DISCRIMINAÇÃO |  |  | TAXA(%) | VALORES
Mão-de-Obra(A) |  |  | 157.27 | 11.2
Materiais(B) |  |  |  | 21.09
Equipamentos(C) |  |  |  | 0
Produção da Equipe(D) |  |  |  | 1
Custo Horário Total(A+C) |  |  |  | 11.2
Custo Unitário da Execução[(A/D)+(C/D)] = E |  |  |  | 11.2
Custo Direto Total(B+E) |  |  |  | 32.29
Bonificações e Despesas Indiretas - BDI |  |  | 0 | 0
CUSTO UNITÁRIO (Adotado) |  |  |  | 32.29
Orçamento: 1021701 - TABELA CUSTOS LABOR/CT-UFES PADRÃO DER DEZEMBRO/2020(LS=157,27; BDI=0%)
Órgão Cliente: DER-ES |  |  | Órgão Gerente: DER-ES |  |  | Data Base: Dezembro/2020
Planilha: 1 - TABELA CUSTOS LABOR/CT-UFES PADRÃO DER DEZEMBRO/2020(LS=157,27; BDI=0%)
Item: 180204 - Interruptor de uma tecla simples 10A/250V, com placa 4x2" | [6 empty] | Unidade: und
Base: LABOR |  | Código Base: '180204 |  | Fonte: LABOR |  |  | Versão: 1
MÃO DE OBRA | Unid | Código | Coefic. | C. Prod. | Pr. Prod. | Pr. Improd. | Pr. Unit. | Fator Ac. | Subtotal
AJUDANTE (AJUDANTE PRATICO - SINDUSCON) (LABOR) | H | '010101 | 0.26 | 1 | 5.86 | 0 | 15.08 | - | 3.921
ELETRICISTA (OFICIAL - SINDUSCON) (LABOR) | H | '010115 | 0.26 | 1 | 6.94 | 0 | 17.85 | - | 4.641
SubTotal: | [8 empty] | 8.56
MATERIAL | Unid | Código | Coefic. | C. Prod. | Pr. Prod. | Pr. Improd. | Pr. Unit. | Fator Ac. | Subtotal
INTERRUPTOR (MODULO) 1 TECLA SIMPLES 10A/250V S/ ESPELHO (LABOR) | UN | '045501 | 1 | 1 | 9.87 | 0 | 9.87 | - | 9.87
ESPELHO 4X2", LINHA BRANCA (LABOR) | UN | '045525 | 1 | 1 | 5.87 | 0 | 5.87 | - | 5.87
SubTotal: | [8 empty] | 15.74
RESUMO
DISCRIMINAÇÃO |  |  | TAXA(%) | VALORES
Mão-de-Obra(A) |  |  | 157.27 | 8.56
Materiais(B) |  |  |  | 15.74
Equipamentos(C) |  |  |  | 0
Produção da Equipe(D) |  |  |  | 1
Custo Horário Total(A+C) |  |  |  | 8.56
Custo Unitário da Execução[(A/D)+(C/D)] = E |  |  |  | 8.56
Custo Direto Total(B+E) |  |  |  | 24.3
Bonificações e Despesas Indiretas - BDI |  |  | 0 | 0
CUSTO UNITÁRIO (Adotado) |  |  |  | 24.3
Orçamento: 1021701 - TABELA CUSTOS LABOR/CT-UFES PADRÃO DER DEZEMBRO/2020(LS=157,27; BDI=0%)
Órgão Cliente: DER-ES |  |  | Órgão Gerente: DER-ES |  |  | Data Base: Dezembro/2020
Planilha: 1 - TABELA CUSTOS LABOR/CT-UFES PADRÃO DER DEZEMBRO/2020(LS=157,27; BDI=0%)
Item: 180205 - Interruptor de duas teclas simples 10A/250V, com placa 4x2" | [6 empty] | Unidade: und
Base: LABOR |  | Código Base: '180205 |  | Fonte: LABOR |  |  | Versão: 2
MÃO DE OBRA | Unid | Código | Coefic. | C. Prod. | Pr. Prod. | Pr. Improd. | Pr. Unit. | Fator Ac. | Subtotal
AJUDANTE (AJUDANTE PRATICO - SINDUSCON) (LABOR) | H | '010101 | 0.42 | 1 | 5.86 | 0 | 15.08 | - | 6.334
ELETRICISTA (OFICIAL - SINDUSCON) (LABOR) | H | '010115 | 0.42 | 1 | 6.94 | 0 | 17.85 | - | 7.497
SubTotal: | [8 empty] | 13.83
MATERIAL | Unid | Código | Coefic. | C. Prod. | Pr. Prod. | Pr. Improd. | Pr. Unit. | Fator Ac. | Subtotal
INTERRUPTOR (MODULO) 1 TECLA SIMPLES 10A/250V S/ ESPELHO (LABOR) | UN | '045501 | 2 | 1 | 9.87 | 0 | 9.87 | - | 19.74
ESPELHO 4X2", LINHA BRANCA (LABOR) | UN | '045525 | 1 | 1 | 5.87 | 0 | 5.87 | - | 5.87
SubTotal: | [8 empty] | 25.61
RESUMO
DISCRIMINAÇÃO |  |  | TAXA(%) | VALORES
Mão-de-Obra(A) |  |  | 157.27 | 13.83
Materiais(B) |  |  |  | 25.61
Equipamentos(C) |  |  |  | 0
Produção da Equipe(D) |  |  |  | 1
Custo Horário Total(A+C) |  |  |  | 13.83
Custo Unitário da Execução[(A/D)+(C/D)] = E |  |  |  | 13.83
Custo Direto Total(B+E) |  |  |  | 39.44
Bonificações e Despesas Indiretas - BDI |  |  | 0 | 0
CUSTO UNITÁRIO (Adotado) |  |  |  | 39.44
Orçamento: 1021701 - TABELA CUSTOS LABOR/CT-UFES PADRÃO DER DEZEMBRO/2020(LS=157,27; BDI=0%)
Órgão Cliente: DER-ES |  |  | Órgão Gerente: DER-ES |  |  | Data Base: Dezembro/2020
Planilha: 1 - TABELA CUSTOS LABOR/CT-UFES PADRÃO DER DEZEMBRO/2020(LS=157,27; BDI=0%)
Item: 180206 - Interruptor de uma tecla paralelo 10A/250V, com placa 4x2" | [6 empty] | Unidade: und
Base: LABOR |  | Código Base: '180206 |  | Fonte: LABOR |  |  | Versão: 1
MÃO DE OBRA | Unid | Código | Coefic. | C. Prod. | Pr. Prod. | Pr. Improd. | Pr. Unit. | Fator Ac. | Subtotal
AJUDANTE (AJUDANTE PRATICO - SINDUSCON) (LABOR) | H | '010101 | 0.34 | 1 | 5.86 | 0 | 15.08 | - | 5.127
ELETRICISTA (OFICIAL - SINDUSCON) (LABOR) | H | '010115 | 0.34 | 1 | 6.94 | 0 | 17.85 | - | 6.069
SubTotal: | [8 empty] | 11.2
MATERIAL | Unid | Código | Coefic. | C. Prod. | Pr. Prod. | Pr. Improd. | Pr. Unit. | Fator Ac. | Subtotal
INTERRUPTOR (MODULO) 1 TECLA PARALELO 10A/250V S/ ESPELHO (LABOR) | UN | '045502 | 1 | 1 | 11.72 | 0 | 11.72 | - | 11.72
ESPELHO 4X2", LINHA BRANCA (LABOR) | UN | '045525 | 1 | 1 | 5.87 | 0 | 5.87 | - | 5.87
SubTotal: | [8 empty] | 17.59
RESUMO
DISCRIMINAÇÃO |  |  | TAXA(%) | VALORES
Mão-de-Obra(A) |  |  | 157.27 | 11.2
Materiais(B) |  |  |  | 17.59
Equipamentos(C) |  |  |  | 0
Produção da Equipe(D) |  |  |  | 1
Custo Horário Total(A+C) |  |  |  | 11.2
Custo Unitário da Execução[(A/D)+(C/D)] = E |  |  |  | 11.2
Custo Direto Total(B+E) |  |  |  | 28.79
Bonificações e Despesas Indiretas - BDI |  |  | 0 | 0
CUSTO UNITÁRIO (Adotado) |  |  |  | 28.79
Orçamento: 1021701 - TABELA CUSTOS LABOR/CT-UFES PADRÃO DER DEZEMBRO/2020(LS=157,27; BDI=0%)
Órgão Cliente: DER-ES |  |  | Órgão Gerente: DER-ES |  |  | Data Base: Dezembro/2020
Planilha: 1 - TABELA CUSTOS LABOR/CT-UFES PADRÃO DER DEZEMBRO/2020(LS=157,27; BDI=0%)
Item: 180207 - Interruptor de uma tecla simples 10A/250V e uma tomada 3 polos 10A/250V, padrão brasileiro, NBR 14136, linha branca, com placa 4x2" | [6 empty] | Unidade: und
Base: LABOR |  | Código Base: '180207 |  | Fonte: LABOR |  |  | Versão: 3
MÃO DE OBRA | Unid | Código | Coefic. | C. Prod. | Pr. Prod. | Pr. Improd. | Pr. Unit. | Fator Ac. | Subtotal
AJUDANTE (AJUDANTE PRATICO - SINDUSCON) (LABOR) | H | '010101 | 0.42 | 1 | 5.86 | 0 | 15.08 | - | 6.334
ELETRICISTA (OFICIAL - SINDUSCON) (LABOR) | H | '010115 | 0.42 | 1 | 6.94 | 0 | 17.85 | - | 7.497
SubTotal: | [8 empty] | 13.83
MATERIAL | Unid | Código | Coefic. | C. Prod. | Pr. Prod. | Pr. Improd. | Pr. Unit. | Fator Ac. | Subtotal
INTERRUPTOR (MODULO) 1 TECLA SIMPLES 10A/250V S/ ESPELHO (LABOR) | UN | '045501 | 1 | 1 | 9.87 | 0 | 9.87 | - | 9.87
TOMADA (MODULO) PAD BRAS 2 P+T 10A/250V NBR 14136 S/ ESPELH (LABOR) | UN | '045520 | 1 | 1 | 12.7 | 0 | 12.7 | - | 12.7
ESPELHO 4X2", LINHA BRANCA (LABOR) | UN | '045525 | 1 | 1 | 5.87 | 0 | 5.87 | - | 5.87
SubTotal: | [8 empty] | 28.44
RESUMO
DISCRIMINAÇÃO |  |  | TAXA(%) | VALORES
Mão-de-Obra(A) |  |  | 157.27 | 13.83
Materiais(B) |  |  |  | 28.44
Equipamentos(C) |  |  |  | 0
Produção da Equipe(D) |  |  |  | 1
Custo Horário Total(A+C) |  |  |  | 13.83
Custo Unitário da Execução[(A/D)+(C/D)] = E |  |  |  | 13.83
Custo Direto Total(B+E) |  |  |  | 42.27
Bonificações e Despesas Indiretas - BDI |  |  | 0 | 0
CUSTO UNITÁRIO (Adotado) |  |  |  | 42.27
Orçamento: 1021701 - TABELA CUSTOS LABOR/CT-UFES PADRÃO DER DEZEMBRO/2020(LS=157,27; BDI=0%)
Órgão Cliente: DER-ES |  |  | Órgão Gerente: DER-ES |  |  | Data Base: Dezembro/2020
Planilha: 1 - TABELA CUSTOS LABOR/CT-UFES PADRÃO DER DEZEMBRO/2020(LS=157,27; BDI=0%)
Item: 180208 - Interruptor de duas teclas simples 10A/250V e uma tomada 3 polos universal 10A/250V, com placa 4x2" | [6 empty] | Unidade: und
Base: LABOR |  | Código Base: '180208 |  | Fonte: LABOR |  |  | Versão: 2
MÃO DE OBRA | Unid | Código | Coefic. | C. Prod. | Pr. Prod. | Pr. Improd. | Pr. Unit. | Fator Ac. | Subtotal
AJUDANTE (AJUDANTE PRATICO - SINDUSCON) (LABOR) | H | '010101 | 0.58 | 1 | 5.86 | 0 | 15.08 | - | 8.746
ELETRICISTA (OFICIAL - SINDUSCON) (LABOR) | H | '010115 | 0.58 | 1 | 6.94 | 0 | 17.85 | - | 10.353
SubTotal: | [8 empty] | 19.1
MATERIAL | Unid | Código | Coefic. | C. Prod. | Pr. Prod. | Pr. Improd. | Pr. Unit. | Fator Ac. | Subtotal
INTERRUPTOR (MODULO) 1 TECLA SIMPLES 10A/250V S/ ESPELHO (LABOR) | UN | '045501 | 2 | 1 | 9.87 | 0 | 9.87 | - | 19.74
TOMADA (MODULO) PAD BRAS 2 P+T 10A/250V NBR 14136 S/ ESPELH (LABOR) | UN | '045520 | 1 | 1 | 12.7 | 0 | 12.7 | - | 12.7
ESPELHO 4X2", LINHA BRANCA (LABOR) | UN | '045525 | 1 | 1 | 5.87 | 0 | 5.87 | - | 5.87
SubTotal: | [8 empty] | 38.31
RESUMO
DISCRIMINAÇÃO |  |  | TAXA(%) | VALORES
Mão-de-Obra(A) |  |  | 157.27 | 19.1
Materiais(B) |  |  |  | 38.31
Equipamentos(C) |  |  |  | 0
Produção da Equipe(D) |  |  |  | 1
Custo Horário Total(A+C) |  |  |  | 19.1
Custo Unitário da Execução[(A/D)+(C/D)] = E |  |  |  | 19.1
Custo Direto Total(B+E) |  |  |  | 57.41
Bonificações e Despesas Indiretas - BDI |  |  | 0 | 0
CUSTO UNITÁRIO (Adotado) |  |  |  | 57.41
Orçamento: 1021701 - TABELA CUSTOS LABOR/CT-UFES PADRÃO DER DEZEMBRO/2020(LS=157,27; BDI=0%)
Órgão Cliente: DER-ES |  |  | Órgão Gerente: DER-ES |  |  | Data Base: Dezembro/2020
Planilha: 1 - TABELA CUSTOS LABOR/CT-UFES PADRÃO DER DEZEMBRO/2020(LS=157,27; BDI=0%)
Item: 180209 - Interruptor pulsador de campainha 10A/250V, com placa 4x2" | [6 empty] | Unidade: und
Base: LABOR |  | Código Base: '180209 |  | Fonte: LABOR |  |  | Versão: 1
MÃO DE OBRA | Unid | Código | Coefic. | C. Prod. | Pr. Prod. | Pr. Improd. | Pr. Unit. | Fator Ac. | Subtotal
AJUDANTE (AJUDANTE PRATICO - SINDUSCON) (LABOR) | H | '010101 | 0.26 | 1 | 5.86 | 0 | 15.08 | - | 3.921
ELETRICISTA (OFICIAL - SINDUSCON) (LABOR) | H | '010115 | 0.26 | 1 | 6.94 | 0 | 17.85 | - | 4.641
SubTotal: | [8 empty] | 8.56
MATERIAL | Unid | Código | Coefic. | C. Prod. | Pr. Prod. | Pr. Improd. | Pr. Unit. | Fator Ac. | Subtotal
INTERRUPTOR PULSADOR CAMPAINHA S/ ESPELHO (MODULO) (LABOR) | UN | '045505 | 1 | 1 | 9.46 | 0 | 9.46 | - | 9.46
ESPELHO 4X2", LINHA BRANCA (LABOR) | UN | '045525 | 1 | 1 | 5.87 | 0 | 5.87 | - | 5.87
SubTotal: | [8 empty] | 15.33
RESUMO
DISCRIMINAÇÃO |  |  | TAXA(%) | VALORES
Mão-de-Obra(A) |  |  | 157.27 | 8.56
Materiais(B) |  |  |  | 15.33
Equipamentos(C) |  |  |  | 0
Produção da Equipe(D) |  |  |  | 1
Custo Horário Total(A+C) |  |  |  | 8.56
Custo Unitário da Execução[(A/D)+(C/D)] = E |  |  |  | 8.56
Custo Direto Total(B+E) |  |  |  | 23.89
Bonificações e Despesas Indiretas - BDI |  |  | 0 | 0
CUSTO UNITÁRIO (Adotado) |  |  |  | 23.89
Orçamento: 1021701 - TABELA CUSTOS LABOR/CT-UFES PADRÃO DER DEZEMBRO/2020(LS=157,27; BDI=0%)
Órgão Cliente: DER-ES |  |  | Órgão Gerente: DER-ES |  |  | Data Base: Dezembro/2020
Planilha: 1 - TABELA CUSTOS LABOR/CT-UFES PADRÃO DER DEZEMBRO/2020(LS=157,27; BDI=0%)
Item: 180210 - Tomada de 3 polos 20A/250V, com placa 4x2" | [6 empty] | Unidade: und
Base: LABOR |  | Código Base: '180210 |  | Fonte: LABOR |  |  | Versão: 1
MÃO DE OBRA | Unid | Código | Coefic. | C. Prod. | Pr. Prod. | Pr. Improd. | Pr. Unit. | Fator Ac. | Subtotal
AJUDANTE (AJUDANTE PRATICO - SINDUSCON) (LABOR) | H | '010101 | 0.34 | 1 | 5.86 | 0 | 15.08 | - | 5.127
ELETRICISTA (OFICIAL - SINDUSCON) (LABOR) | H | '010115 | 0.34 | 1 | 6.94 | 0 | 17.85 | - | 6.069
SubTotal: | [8 empty] | 11.2
MATERIAL | Unid | Código | Coefic. | C. Prod. | Pr. Prod. | Pr. Improd. | Pr. Unit. | Fator Ac. | Subtotal
TOMADA DE 3 POLOS 20A 250V S/ ESPELHO (LABOR) | UN | '045523 | 1 | 1 | 12.41 | 0 | 12.41 | - | 12.41
ESPELHO 4X2", LINHA BRANCA (LABOR) | UN | '045525 | 1 | 1 | 5.87 | 0 | 5.87 | - | 5.87
SubTotal: | [8 empty] | 18.28
RESUMO
DISCRIMINAÇÃO |  |  | TAXA(%) | VALORES
Mão-de-Obra(A) |  |  | 157.27 | 11.2
Materiais(B) |  |  |  | 18.28
Equipamentos(C) |  |  |  | 0
Produção da Equipe(D) |  |  |  | 1
Custo Horário Total(A+C) |  |  |  | 11.2
Custo Unitário da Execução[(A/D)+(C/D)] = E |  |  |  | 11.2
Custo Direto Total(B+E) |  |  |  | 29.48
Bonificações e Despesas Indiretas - BDI |  |  | 0 | 0
CUSTO UNITÁRIO (Adotado) |  |  |  | 29.48
Orçamento: 1021701 - TABELA CUSTOS LABOR/CT-UFES PADRÃO DER DEZEMBRO/2020(LS=157,27; BDI=0%)
Órgão Cliente: DER-ES |  |  | Órgão Gerente: DER-ES |  |  | Data Base: Dezembro/2020
Planilha: 1 - TABELA CUSTOS LABOR/CT-UFES PADRÃO DER DEZEMBRO/2020(LS=157,27; BDI=0%)
Item: 180211 - Interruptor de três teclas simples 10 A/250 V e duas teclas simples 10A/250V, com placa 4x4" | [6 empty] | Unidade: und
Base: LABOR |  | Código Base: '180211 |  | Fonte: LABOR |  |  | Versão: 2
MÃO DE OBRA | Unid | Código | Coefic. | C. Prod. | Pr. Prod. | Pr. Improd. | Pr. Unit. | Fator Ac. | Subtotal
AJUDANTE (AJUDANTE PRATICO - SINDUSCON) (LABOR) | H | '010101 | 0.96 | 1 | 5.86 | 0 | 15.08 | - | 14.477
ELETRICISTA (OFICIAL - SINDUSCON) (LABOR) | H | '010115 | 0.96 | 1 | 6.94 | 0 | 17.85 | - | 17.136
SubTotal: | [8 empty] | 31.61
MATERIAL | Unid | Código | Coefic. | C. Prod. | Pr. Prod. | Pr. Improd. | Pr. Unit. | Fator Ac. | Subtotal
INTERRUPTOR (MODULO) 1 TECLA SIMPLES 10A/250V S/ ESPELHO (LABOR) | UN | '045501 | 5 | 1 | 9.87 | 0 | 9.87 | - | 49.35
ESPELHO 4X4", LINHA BRANCA (LABOR) | UN | '045526 | 1 | 1 | 9.17 | 0 | 9.17 | - | 9.17
SubTotal: | [8 empty] | 58.52
RESUMO
DISCRIMINAÇÃO |  |  | TAXA(%) | VALORES
Mão-de-Obra(A) |  |  | 157.27 | 31.61
Materiais(B) |  |  |  | 58.52
Equipamentos(C) |  |  |  | 0
Produção da Equipe(D) |  |  |  | 1
Custo Horário Total(A+C) |  |  |  | 31.61
Custo Unitário da Execução[(A/D)+(C/D)] = E |  |  |  | 31.61
Custo Direto Total(B+E) |  |  |  | 90.13
Bonificações e Despesas Indiretas - BDI |  |  | 0 | 0
CUSTO UNITÁRIO (Adotado) |  |  |  | 90.13
Orçamento: 1021701 - TABELA CUSTOS LABOR/CT-UFES PADRÃO DER DEZEMBRO/2020(LS=157,27; BDI=0%)
Órgão Cliente: DER-ES |  |  | Órgão Gerente: DER-ES |  |  | Data Base: Dezembro/2020
Planilha: 1 - TABELA CUSTOS LABOR/CT-UFES PADRÃO DER DEZEMBRO/2020(LS=157,27; BDI=0%)
Item: 180212 - Interruptor de três teclas simples 10A/250V, c/ placa 4x2" | [6 empty] | Unidade: und
Base: LABOR |  | Código Base: '180212 |  | Fonte: LABOR |  |  | Versão: 2
MÃO DE OBRA | Unid | Código | Coefic. | C. Prod. | Pr. Prod. | Pr. Improd. | Pr. Unit. | Fator Ac. | Subtotal
AJUDANTE (AJUDANTE PRATICO - SINDUSCON) (LABOR) | H | '010101 | 0.58 | 1 | 5.86 | 0 | 15.08 | - | 8.746
ELETRICISTA (OFICIAL - SINDUSCON) (LABOR) | H | '010115 | 0.58 | 1 | 6.94 | 0 | 17.85 | - | 10.353
SubTotal: | [8 empty] | 19.1
MATERIAL | Unid | Código | Coefic. | C. Prod. | Pr. Prod. | Pr. Improd. | Pr. Unit. | Fator Ac. | Subtotal
INTERRUPTOR (MODULO) 1 TECLA SIMPLES 10A/250V S/ ESPELHO (LABOR) | UN | '045501 | 3 | 1 | 9.87 | 0 | 9.87 | - | 29.61
ESPELHO 4X2", LINHA BRANCA (LABOR) | UN | '045525 | 1 | 1 | 5.87 | 0 | 5.87 | - | 5.87
SubTotal: | [8 empty] | 35.48
RESUMO
DISCRIMINAÇÃO |  |  | TAXA(%) | VALORES
Mão-de-Obra(A) |  |  | 157.27 | 19.1
Materiais(B) |  |  |  | 35.48
Equipamentos(C) |  |  |  | 0
Produção da Equipe(D) |  |  |  | 1
Custo Horário Total(A+C) |  |  |  | 19.1
Custo Unitário da Execução[(A/D)+(C/D)] = E |  |  |  | 19.1
Custo Direto Total(B+E) |  |  |  | 54.58
Bonificações e Despesas Indiretas - BDI |  |  | 0 | 0
CUSTO UNITÁRIO (Adotado) |  |  |  | 54.58
Orçamento: 1021701 - TABELA CUSTOS LABOR/CT-UFES PADRÃO DER DEZEMBRO/2020(LS=157,27; BDI=0%)
Órgão Cliente: DER-ES |  |  | Órgão Gerente: DER-ES |  |  | Data Base: Dezembro/2020
Planilha: 1 - TABELA CUSTOS LABOR/CT-UFES PADRÃO DER DEZEMBRO/2020(LS=157,27; BDI=0%)
Item: 180217 - Espelho para caixa estampada 4 x 2" | [6 empty] | Unidade: und
Base: LABOR |  | Código Base: '180217 |  | Fonte: LABOR |  |  | Versão: 1
MÃO DE OBRA | Unid | Código | Coefic. | C. Prod. | Pr. Prod. | Pr. Improd. | Pr. Unit. | Fator Ac. | Subtotal
AJUDANTE (AJUDANTE PRATICO - SINDUSCON) (LABOR) | H | '010101 | 0.05 | 1 | 5.86 | 0 | 15.08 | - | 0.754
ELETRICISTA (OFICIAL - SINDUSCON) (LABOR) | H | '010115 | 0.05 | 1 | 6.94 | 0 | 17.85 | - | 0.893
SubTotal: | [8 empty] | 1.65
MATERIAL | Unid | Código | Coefic. | C. Prod. | Pr. Prod. | Pr. Improd. | Pr. Unit. | Fator Ac. | Subtotal
ESPELHO 4X2", LINHA BRANCA (LABOR) | UN | '045525 | 1 | 1 | 5.87 | 0 | 5.87 | - | 5.87
SubTotal: | [8 empty] | 5.87
RESUMO
DISCRIMINAÇÃO |  |  | TAXA(%) | VALORES
Mão-de-Obra(A) |  |  | 157.27 | 1.65
Materiais(B) |  |  |  | 5.87
Equipamentos(C) |  |  |  | 0
Produção da Equipe(D) |  |  |  | 1
Custo Horário Total(A+C) |  |  |  | 1.65
Custo Unitário da Execução[(A/D)+(C/D)] = E |  |  |  | 1.65
Custo Direto Total(B+E) |  |  |  | 7.52
Bonificações e Despesas Indiretas - BDI |  |  | 0 | 0
CUSTO UNITÁRIO (Adotado) |  |  |  | 7.52
Orçamento: 1021701 - TABELA CUSTOS LABOR/CT-UFES PADRÃO DER DEZEMBRO/2020(LS=157,27; BDI=0%)
Órgão Cliente: DER-ES |  |  | Órgão Gerente: DER-ES |  |  | Data Base: Dezembro/2020
Planilha: 1 - TABELA CUSTOS LABOR/CT-UFES PADRÃO DER DEZEMBRO/2020(LS=157,27; BDI=0%)
Item: 180218 - Espelho para caixa estampada 4 x 4" | [6 empty] | Unidade: und
Base: LABOR |  | Código Base: '180218 |  | Fonte: LABOR |  |  | Versão: 1
MÃO DE OBRA | Unid | Código | Coefic. | C. Prod. | Pr. Prod. | Pr. Improd. | Pr. Unit. | Fator Ac. | Subtotal
AJUDANTE (AJUDANTE PRATICO - SINDUSCON) (LABOR) | H | '010101 | 0.06 | 1 | 5.86 | 0 | 15.08 | - | 0.905
ELETRICISTA (OFICIAL - SINDUSCON) (LABOR) | H | '010115 | 0.06 | 1 | 6.94 | 0 | 17.85 | - | 1.071
SubTotal: | [8 empty] | 1.98
MATERIAL | Unid | Código | Coefic. | C. Prod. | Pr. Prod. | Pr. Improd. | Pr. Unit. | Fator Ac. | Subtotal
ESPELHO 4X4", LINHA BRANCA (LABOR) | UN | '045526 | 1 | 1 | 9.17 | 0 | 9.17 | - | 9.17
SubTotal: | [8 empty] | 9.17
RESUMO
DISCRIMINAÇÃO |  |  | TAXA(%) | VALORES
Mão-de-Obra(A) |  |  | 157.27 | 1.98
Materiais(B) |  |  |  | 9.17
Equipamentos(C) |  |  |  | 0
Produção da Equipe(D) |  |  |  | 1
Custo Horário Total(A+C) |  |  |  | 1.98
Custo Unitário da Execução[(A/D)+(C/D)] = E |  |  |  | 1.98
Custo Direto Total(B+E) |  |  |  | 11.15
Bonificações e Despesas Indiretas - BDI |  |  | 0 | 0
CUSTO UNITÁRIO (Adotado) |  |  |  | 11.15
Orçamento: 1021701 - TABELA CUSTOS LABOR/CT-UFES PADRÃO DER DEZEMBRO/2020(LS=157,27; BDI=0%)
Órgão Cliente: DER-ES |  |  | Órgão Gerente: DER-ES |  |  | Data Base: Dezembro/2020
Planilha: 1 - TABELA CUSTOS LABOR/CT-UFES PADRÃO DER DEZEMBRO/2020(LS=157,27; BDI=0%)
Item: 180220 - Tomada coaxial 75 ohms para TV | [6 empty] | Unidade: und
Base: LABOR |  | Código Base: '180220 |  | Fonte: LABOR |  |  | Versão: 1
MÃO DE OBRA | Unid | Código | Coefic. | C. Prod. | Pr. Prod. | Pr. Improd. | Pr. Unit. | Fator Ac. | Subtotal
AJUDANTE (AJUDANTE PRATICO - SINDUSCON) (LABOR) | H | '010101 | 0.26 | 1 | 5.86 | 0 | 15.08 | - | 3.921
ELETRICISTA (OFICIAL - SINDUSCON) (LABOR) | H | '010115 | 0.26 | 1 | 6.94 | 0 | 17.85 | - | 4.641
SubTotal: | [8 empty] | 8.56
MATERIAL | Unid | Código | Coefic. | C. Prod. | Pr. Prod. | Pr. Improd. | Pr. Unit. | Fator Ac. | Subtotal
TOMADA COAXIAL 75 OHMS PARA TV C/ ESPELHO 4X2" (LABOR) | UN | '051016 | 1 | 1 | 14.64 | 0 | 14.64 | - | 14.64
SubTotal: | [8 empty] | 14.64
RESUMO
DISCRIMINAÇÃO |  |  | TAXA(%) | VALORES
Mão-de-Obra(A) |  |  | 157.27 | 8.56
Materiais(B) |  |  |  | 14.64
Equipamentos(C) |  |  |  | 0
Produção da Equipe(D) |  |  |  | 1
Custo Horário Total(A+C) |  |  |  | 8.56
Custo Unitário da Execução[(A/D)+(C/D)] = E |  |  |  | 8.56
Custo Direto Total(B+E) |  |  |  | 23.2
Bonificações e Despesas Indiretas - BDI |  |  | 0 | 0
CUSTO UNITÁRIO (Adotado) |  |  |  | 23.2
Orçamento: 1021701 - TABELA CUSTOS LABOR/CT-UFES PADRÃO DER DEZEMBRO/2020(LS=157,27; BDI=0%)
Órgão Cliente: DER-ES |  |  | Órgão Gerente: DER-ES |  |  | Data Base: Dezembro/2020
Planilha: 1 - TABELA CUSTOS LABOR/CT-UFES PADRÃO DER DEZEMBRO/2020(LS=157,27; BDI=0%)
Item: 180301 - Bomba centrífuga trifásica 5CV, modelo 620 Dancor, ou equivalente | [6 empty] | Unidade: und
Base: LABOR |  | Código Base: '180301 |  | Fonte: LABOR |  |  | Versão: 3
MÃO DE OBRA | Unid | Código | Coefic. | C. Prod. | Pr. Prod. | Pr. Improd. | Pr. Unit. | Fator Ac. | Subtotal
AJUDANTE (AJUDANTE PRATICO - SINDUSCON) (LABOR) | H | '010101 | 1.6 | 1 | 5.86 | 0 | 15.08 | - | 24.128
ELETRICISTA (OFICIAL - SINDUSCON) (LABOR) | H | '010115 | 0.8 | 1 | 6.94 | 0 | 17.85 | - | 14.28
SubTotal: | [8 empty] | 38.41
MATERIAL | Unid | Código | Coefic. | C. Prod. | Pr. Prod. | Pr. Improd. | Pr. Unit. | Fator Ac. | Subtotal
BOMBA CENTR TRIFASICA 220/380V 5CV REF CAM 620 TJM (LABOR) | UN | '047574 | 1 | 1 | 3011.05 | 0 | 3011.05 | - | 3011.05
FITA DE VEDACAO 18MM X 50M (LABOR) | M | '069512 | 0.94 | 1 | 0.18 | 0 | 0.18 | - | 0.169
SubTotal: | [8 empty] | 3011.22
RESUMO
DISCRIMINAÇÃO |  |  | TAXA(%) | VALORES
Mão-de-Obra(A) |  |  | 157.27 | 38.41
Materiais(B) |  |  |  | 3011.22
Equipamentos(C) |  |  |  | 0
Produção da Equipe(D) |  |  |  | 1
Custo Horário Total(A+C) |  |  |  | 38.41
Custo Unitário da Execução[(A/D)+(C/D)] = E |  |  |  | 38.41
Custo Direto Total(B+E) |  |  |  | 3049.63
Bonificações e Despesas Indiretas - BDI |  |  | 0 | 0
CUSTO UNITÁRIO (Adotado) |  |  |  | 3049.63
Orçamento: 1021701 - TABELA CUSTOS LABOR/CT-UFES PADRÃO DER DEZEMBRO/2020(LS=157,27; BDI=0%)
Órgão Cliente: DER-ES |  |  | Órgão Gerente: DER-ES |  |  | Data Base: Dezembro/2020
Planilha: 1 - TABELA CUSTOS LABOR/CT-UFES PADRÃO DER DEZEMBRO/2020(LS=157,27; BDI=0%)
Item: 180302 - Bomba centrífuga monofásica 1/2 CV | [6 empty] | Unidade: und
Base: LABOR |  | Código Base: '180302 |  | Fonte: LABOR |  |  | Versão: 1
MÃO DE OBRA | Unid | Código | Coefic. | C. Prod. | Pr. Prod. | Pr. Improd. | Pr. Unit. | Fator Ac. | Subtotal
AJUDANTE (AJUDANTE PRATICO - SINDUSCON) (LABOR) | H | '010101 | 1.6 | 1 | 5.86 | 0 | 15.08 | - | 24.128
ELETRICISTA (OFICIAL - SINDUSCON) (LABOR) | H | '010115 | 0.8 | 1 | 6.94 | 0 | 17.85 | - | 14.28
SubTotal: | [8 empty] | 38.41
MATERIAL | Unid | Código | Coefic. | C. Prod. | Pr. Prod. | Pr. Improd. | Pr. Unit. | Fator Ac. | Subtotal
BOMBA CENTR MONOFASICA 110/220V 1/2CV REF: CAM W4C (LABOR) | UN | '047530 | 1 | 1 | 734.16 | 0 | 734.16 | - | 734.16
FITA DE VEDACAO 18MM X 50M (LABOR) | M | '069512 | 0.94 | 1 | 0.18 | 0 | 0.18 | - | 0.169
SubTotal: | [8 empty] | 734.33
RESUMO
DISCRIMINAÇÃO |  |  | TAXA(%) | VALORES
Mão-de-Obra(A) |  |  | 157.27 | 38.41
Materiais(B) |  |  |  | 734.33
Equipamentos(C) |  |  |  | 0
Produção da Equipe(D) |  |  |  | 1
Custo Horário Total(A+C) |  |  |  | 38.41
Custo Unitário da Execução[(A/D)+(C/D)] = E |  |  |  | 38.41
Custo Direto Total(B+E) |  |  |  | 772.74
Bonificações e Despesas Indiretas - BDI |  |  | 0 | 0
CUSTO UNITÁRIO (Adotado) |  |  |  | 772.74
Orçamento: 1021701 - TABELA CUSTOS LABOR/CT-UFES PADRÃO DER DEZEMBRO/2020(LS=157,27; BDI=0%)
Órgão Cliente: DER-ES |  |  | Órgão Gerente: DER-ES |  |  | Data Base: Dezembro/2020
Planilha: 1 - TABELA CUSTOS LABOR/CT-UFES PADRÃO DER DEZEMBRO/2020(LS=157,27; BDI=0%)
Item: 180303 - Bomba centrífuga monofásica 3/4 CV | [6 empty] | Unidade: und
Base: LABOR |  | Código Base: '180303 |  | Fonte: LABOR |  |  | Versão: 1
MÃO DE OBRA | Unid | Código | Coefic. | C. Prod. | Pr. Prod. | Pr. Improd. | Pr. Unit. | Fator Ac. | Subtotal
AJUDANTE (AJUDANTE PRATICO - SINDUSCON) (LABOR) | H | '010101 | 1.6 | 1 | 5.86 | 0 | 15.08 | - | 24.128
ELETRICISTA (OFICIAL - SINDUSCON) (LABOR) | H | '010115 | 0.8 | 1 | 6.94 | 0 | 17.85 | - | 14.28
SubTotal: | [8 empty] | 38.41
MATERIAL | Unid | Código | Coefic. | C. Prod. | Pr. Prod. | Pr. Improd. | Pr. Unit. | Fator Ac. | Subtotal
BOMBA CENTR MONOFASICA 110/220V 3/4CV REF: CAM W10 (LABOR) | UN | '047634 | 1 | 1 | 1236.63 | 0 | 1236.63 | - | 1236.63
FITA DE VEDACAO 18MM X 50M (LABOR) | M | '069512 | 0.94 | 1 | 0.18 | 0 | 0.18 | - | 0.169
SubTotal: | [8 empty] | 1236.8
RESUMO
DISCRIMINAÇÃO |  |  | TAXA(%) | VALORES
Mão-de-Obra(A) |  |  | 157.27 | 38.41
Materiais(B) |  |  |  | 1236.8
Equipamentos(C) |  |  |  | 0
Produção da Equipe(D) |  |  |  | 1
Custo Horário Total(A+C) |  |  |  | 38.41
Custo Unitário da Execução[(A/D)+(C/D)] = E |  |  |  | 38.41
Custo Direto Total(B+E) |  |  |  | 1275.21
Bonificações e Despesas Indiretas - BDI |  |  | 0 | 0
CUSTO UNITÁRIO (Adotado) |  |  |  | 1275.21
Orçamento: 1021701 - TABELA CUSTOS LABOR/CT-UFES PADRÃO DER DEZEMBRO/2020(LS=157,27; BDI=0%)
Órgão Cliente: DER-ES |  |  | Órgão Gerente: DER-ES |  |  | Data Base: Dezembro/2020
Planilha: 1 - TABELA CUSTOS LABOR/CT-UFES PADRÃO DER DEZEMBRO/2020(LS=157,27; BDI=0%)
Item: 180304 - Bomba centrifuga trifásica 2CV | [6 empty] | Unidade: und
Base: LABOR |  | Código Base: '180304 |  | Fonte: LABOR |  |  | Versão: 2
MÃO DE OBRA | Unid | Código | Coefic. | C. Prod. | Pr. Prod. | Pr. Improd. | Pr. Unit. | Fator Ac. | Subtotal
AJUDANTE (AJUDANTE PRATICO - SINDUSCON) (LABOR) | H | '010101 | 1.6 | 1 | 5.86 | 0 | 15.08 | - | 24.128
ELETRICISTA (OFICIAL - SINDUSCON) (LABOR) | H | '010115 | 0.8 | 1 | 6.94 | 0 | 17.85 | - | 14.28
SubTotal: | [8 empty] | 38.41
MATERIAL | Unid | Código | Coefic. | C. Prod. | Pr. Prod. | Pr. Improd. | Pr. Unit. | Fator Ac. | Subtotal
BOMBA CENTRIFUGA TRIFASICA 2 CV - CAM W14 (LABOR) | UN | '047566 | 1 | 1 | 1328.27 | 0 | 1328.27 | - | 1328.27
FITA DE VEDACAO 18MM X 50M (LABOR) | M | '069512 | 0.94 | 1 | 0.18 | 0 | 0.18 | - | 0.169
SubTotal: | [8 empty] | 1328.44
RESUMO
DISCRIMINAÇÃO |  |  | TAXA(%) | VALORES
Mão-de-Obra(A) |  |  | 157.27 | 38.41
Materiais(B) |  |  |  | 1328.44
Equipamentos(C) |  |  |  | 0
Produção da Equipe(D) |  |  |  | 1
Custo Horário Total(A+C) |  |  |  | 38.41
Custo Unitário da Execução[(A/D)+(C/D)] = E |  |  |  | 38.41
Custo Direto Total(B+E) |  |  |  | 1366.85
Bonificações e Despesas Indiretas - BDI |  |  | 0 | 0
CUSTO UNITÁRIO (Adotado) |  |  |  | 1366.85
Orçamento: 1021701 - TABELA CUSTOS LABOR/CT-UFES PADRÃO DER DEZEMBRO/2020(LS=157,27; BDI=0%)
Órgão Cliente: DER-ES |  |  | Órgão Gerente: DER-ES |  |  | Data Base: Dezembro/2020
Planilha: 1 - TABELA CUSTOS LABOR/CT-UFES PADRÃO DER DEZEMBRO/2020(LS=157,27; BDI=0%)
Item: 180305 - Bomba elétrica centrífuga monofásica 1 CV | [6 empty] | Unidade: und
Base: LABOR |  | Código Base: '180305 |  | Fonte: LABOR |  |  | Versão: 1
MÃO DE OBRA | Unid | Código | Coefic. | C. Prod. | Pr. Prod. | Pr. Improd. | Pr. Unit. | Fator Ac. | Subtotal
AJUDANTE (AJUDANTE PRATICO - SINDUSCON) (LABOR) | H | '010101 | 1.6 | 1 | 5.86 | 0 | 15.08 | - | 24.128
ELETRICISTA (OFICIAL - SINDUSCON) (LABOR) | H | '010115 | 0.8 | 1 | 6.94 | 0 | 17.85 | - | 14.28
SubTotal: | [8 empty] | 38.41
MATERIAL | Unid | Código | Coefic. | C. Prod. | Pr. Prod. | Pr. Improd. | Pr. Unit. | Fator Ac. | Subtotal
BOMBA CENTR MONOFASICA 110/220V 1 CV REF: CAM W10 (LABOR) | UN | '047633 | 1 | 1 | 1250.95 | 0 | 1250.95 | - | 1250.95
FITA DE VEDACAO 18MM X 50M (LABOR) | M | '069512 | 0.94 | 1 | 0.18 | 0 | 0.18 | - | 0.169
SubTotal: | [8 empty] | 1251.12
RESUMO
DISCRIMINAÇÃO |  |  | TAXA(%) | VALORES
Mão-de-Obra(A) |  |  | 157.27 | 38.41
Materiais(B) |  |  |  | 1251.12
Equipamentos(C) |  |  |  | 0
Produção da Equipe(D) |  |  |  | 1
Custo Horário Total(A+C) |  |  |  | 38.41
Custo Unitário da Execução[(A/D)+(C/D)] = E |  |  |  | 38.41
Custo Direto Total(B+E) |  |  |  | 1289.53
Bonificações e Despesas Indiretas - BDI |  |  | 0 | 0
CUSTO UNITÁRIO (Adotado) |  |  |  | 1289.53
Orçamento: 1021701 - TABELA CUSTOS LABOR/CT-UFES PADRÃO DER DEZEMBRO/2020(LS=157,27; BDI=0%)
Órgão Cliente: DER-ES |  |  | Órgão Gerente: DER-ES |  |  | Data Base: Dezembro/2020
Planilha: 1 - TABELA CUSTOS LABOR/CT-UFES PADRÃO DER DEZEMBRO/2020(LS=157,27; BDI=0%)
Item: 180405 - Poste circular de concreto 11 m padrão ESCELSA, incl. luminária tipo 1 pétala mod. BETA II c/1 lâmpada VS 400W, reator alto fator de potência 400W/220V e relé fotoelétrico, Tecnowatt ou equivalente | [6 empty] | Unidade: und
Base: LABOR |  | Código Base: '180405 |  | Fonte: LABOR |  |  | Versão: 2
MÃO DE OBRA | Unid | Código | Coefic. | C. Prod. | Pr. Prod. | Pr. Improd. | Pr. Unit. | Fator Ac. | Subtotal
AJUDANTE (AJUDANTE PRATICO - SINDUSCON) (LABOR) | H | '010101 | 1.3 | 1 | 5.86 | 0 | 15.08 | - | 19.604
ELETRICISTA (OFICIAL - SINDUSCON) (LABOR) | H | '010115 | 3.3 | 1 | 6.94 | 0 | 17.85 | - | 58.905
PEDREIRO - (OFICIAL - SINDUSCON) (LABOR) | H | '010139 | 4.4 | 1 | 6.94 | 0 | 17.85 | - | 78.54
SERVENTE (AUXILIAR DE OBRAS - SINDUSCON) (LABOR) | H | '010146 | 28 | 1 | 5.1 | 0 | 13.12 | - | 367.36
SubTotal: | [8 empty] | 524.41
MATERIAL | Unid | Código | Coefic. | C. Prod. | Pr. Prod. | Pr. Improd. | Pr. Unit. | Fator Ac. | Subtotal
AREIA LAVADA MEDIA (LABOR) | M3 | '020503 | 0.125 | 1 | 71.67 | 0 | 71.67 | - | 8.959
CIMENTO PORTLAND CP III - 40 (LABOR) | KG | '020508 | 25 | 1 | 0.43 | 0 | 0.43 | - | 10.75
BRITA 2 (LABOR) | M3 | '020518 | 0.125 | 1 | 90.03 | 0 | 90.03 | - | 11.254
POSTE CIRC.CONCRETO ALT.MONT.11M/300KG,PAD ESCELSA (LABOR) | UN | '040102 | 1 | 1 | 1018.23 | 0 | 1018.23 | - | 1018.23
LUMINARIA BETA E40 250/400 IP66/44 CT SR TECNOWATT OU EQUIVALENTE (LABOR) | UN | '040761 | 1 | 1 | 489.96 | 0 | 489.96 | - | 489.96
CABO FLEX ISOL. TERMOPLAST. 750V - 4,00 MM2 - 70º (LABOR) | M | '043006 | 11 | 1 | 3.47 | 0 | 3.47 | - | 38.17
CABO FLEX ISOL. TERMOPLAST. 750V - 6,00 MM2 - 70º (LABOR) | M | '043007 | 22 | 1 | 5.3 | 0 | 5.3 | - | 116.6
RELE FOTOELETRICO MAG. MOD. RM10A / 220V (LABOR) | UN | '046027 | 1 | 1 | 26.37 | 0 | 26.37 | - | 26.37
LAMPADA VS 400W/220V MOD. SON PHILLIPS/SIMILAR - OVOIDE (LABOR) | UN | '046513 | 1 | 1 | 62.39 | 0 | 62.39 | - | 62.39
SUPORTE PARA UMA LUMINARIA TIPO PETALA - SL1 (LABOR) | UN | '046689 | 1 | 1 | 152.62 | 0 | 152.62 | - | 152.62
REATOR AFP INT. LÂMPADA VAPOR SÓDIO 400W/220V (LABOR) | UN | '049143 | 1 | 1 | 108.67 | 0 | 108.67 | - | 108.67
SubTotal: | [8 empty] | 2043.97
EQUIPAMENTO | Unid | Código | Coefic. | C. Prod. | Pr. Prod. | Pr. Improd. | Pr. Unit. | Fator Ac. | Subtotal
CAMINHAO CARR MBENZ L1620/51 C/GUIND. 6T X M(E434) (LABOR) | H | '080170 | 4 | 0.5 | 136.86 | 11.21 | 74.04 | - | 296.16
SubTotal: | [8 empty] | 296.16
RESUMO
DISCRIMINAÇÃO |  |  | TAXA(%) | VALORES
Mão-de-Obra(A) |  |  | 157.27 | 524.41
Materiais(B) |  |  |  | 2043.97
Equipamentos(C) |  |  |  | 296.16
Produção da Equipe(D) |  |  |  | 1
Custo Horário Total(A+C) |  |  |  | 820.57
Custo Unitário da Execução[(A/D)+(C/D)] = E |  |  |  | 820.57
Custo Direto Total(B+E) |  |  |  | 2864.54
Bonificações e Despesas Indiretas - BDI |  |  | 0 | 0
CUSTO UNITÁRIO (Adotado) |  |  |  | 2864.54
Orçamento: 1021701 - TABELA CUSTOS LABOR/CT-UFES PADRÃO DER DEZEMBRO/2020(LS=157,27; BDI=0%)
Órgão Cliente: DER-ES |  |  | Órgão Gerente: DER-ES |  |  | Data Base: Dezembro/2020
Planilha: 1 - TABELA CUSTOS LABOR/CT-UFES PADRÃO DER DEZEMBRO/2020(LS=157,27; BDI=0%)
Item: 180408 - Poste circular de concreto 11m padrão ESCELSA, incl. 3 projetores PL 400 MA c/ lâmpada VM 400W, reator tipo externo 400 W /220V alto fator de potência, Tecnowatt ou equivalente. | [6 empty] | Unidade: und
Base: LABOR |  | Código Base: '180408 |  | Fonte: LABOR |  |  | Versão: 3
MÃO DE OBRA | Unid | Código | Coefic. | C. Prod. | Pr. Prod. | Pr. Improd. | Pr. Unit. | Fator Ac. | Subtotal
AJUDANTE (AJUDANTE PRATICO - SINDUSCON) (LABOR) | H | '010101 | 6 | 1 | 5.86 | 0 | 15.08 | - | 90.48
ELETRICISTA (OFICIAL - SINDUSCON) (LABOR) | H | '010115 | 6 | 1 | 6.94 | 0 | 17.85 | - | 107.1
PEDREIRO - (OFICIAL - SINDUSCON) (LABOR) | H | '010139 | 4.4 | 1 | 6.94 | 0 | 17.85 | - | 78.54
SERVENTE (AUXILIAR DE OBRAS - SINDUSCON) (LABOR) | H | '010146 | 28 | 1 | 5.1 | 0 | 13.12 | - | 367.36
SubTotal: | [8 empty] | 643.48
MATERIAL | Unid | Código | Coefic. | C. Prod. | Pr. Prod. | Pr. Improd. | Pr. Unit. | Fator Ac. | Subtotal
AREIA LAVADA MEDIA (LABOR) | M3 | '020503 | 0.125 | 1 | 71.67 | 0 | 71.67 | - | 8.959
CIMENTO PORTLAND CP III - 40 (LABOR) | KG | '020508 | 25 | 1 | 0.43 | 0 | 0.43 | - | 10.75
BRITA 2 (LABOR) | M3 | '020518 | 0.125 | 1 | 90.03 | 0 | 90.03 | - | 11.254
POSTE CIRC.CONCRETO ALT.MONT.11M/300KG,PAD ESCELSA (LABOR) | UN | '040102 | 1 | 1 | 1018.23 | 0 | 1018.23 | - | 1018.23
PROJ. RETANGULAR PL 400 MA TECNOWATT (LABOR) | UN | '046058 | 3 | 1 | 185.64 | 0 | 185.64 | - | 556.92
LAMPADA VAPOR DE MERCURIO 400W/220V PHILIPS/SIM. (LABOR) | UN | '046501 | 3 | 1 | 56.07 | 0 | 56.07 | - | 168.21
MAO FRANCESA PLANA GALVANIZADA 32 X 710MM (LABOR) | UN | '049512 | 2 | 1 | 17.72 | 0 | 17.72 | - | 35.44
CINTA CIRCULAR ACO GALVANIZADO 300MM (LABOR) | UN | '049567 | 1 | 1 | 41.44 | 0 | 41.44 | - | 41.44
REATOR EXT. P/LAMPADA VAPOR MERCURIO TECNOWATT (LABOR) | UN | '049582 | 3 | 1 | 96.51 | 0 | 96.51 | - | 289.53
CRUZETA DE MADEIRA P/ POSTE 90 X 112,5 X 2400 MM (LABOR) | UN | '049645 | 2 | 1 | 206.33 | 0 | 206.33 | - | 412.66
SubTotal: | [8 empty] | 2553.39
EQUIPAMENTO | Unid | Código | Coefic. | C. Prod. | Pr. Prod. | Pr. Improd. | Pr. Unit. | Fator Ac. | Subtotal
CAMINHAO CARR MBENZ L1620/51 C/GUIND. 6T X M(E434) (LABOR) | H | '080170 | 4 | 0.5 | 136.86 | 11.21 | 74.04 | - | 296.16
SubTotal: | [8 empty] | 296.16
RESUMO
DISCRIMINAÇÃO |  |  | TAXA(%) | VALORES
Mão-de-Obra(A) |  |  | 157.27 | 643.48
Materiais(B) |  |  |  | 2553.39
Equipamentos(C) |  |  |  | 296.16
Produção da Equipe(D) |  |  |  | 1
Custo Horário Total(A+C) |  |  |  | 939.64
Custo Unitário da Execução[(A/D)+(C/D)] = E |  |  |  | 939.64
Custo Direto Total(B+E) |  |  |  | 3493.03
Bonificações e Despesas Indiretas - BDI |  |  | 0 | 0
CUSTO UNITÁRIO (Adotado) |  |  |  | 3493.03
Orçamento: 1021701 - TABELA CUSTOS LABOR/CT-UFES PADRÃO DER DEZEMBRO/2020(LS=157,27; BDI=0%)
Órgão Cliente: DER-ES |  |  | Órgão Gerente: DER-ES |  |  | Data Base: Dezembro/2020
Planilha: 1 - TABELA CUSTOS LABOR/CT-UFES PADRÃO DER DEZEMBRO/2020(LS=157,27; BDI=0%)
Item: 180702 - Ventilador de teto base madeira sem alojamento para luminária, ref. Tron ou equivalente, com comando de interruptor simples, sem dimer para regulagem de velocidade | [6 empty] | Unidade: und
Base: LABOR |  | Código Base: '180702 |  | Fonte: LABOR |  |  | Versão: 2
MÃO DE OBRA | Unid | Código | Coefic. | C. Prod. | Pr. Prod. | Pr. Improd. | Pr. Unit. | Fator Ac. | Subtotal
AJUDANTE (AJUDANTE PRATICO - SINDUSCON) (LABOR) | H | '010101 | 1 | 1 | 5.86 | 0 | 15.08 | - | 15.08
ELETRICISTA (OFICIAL - SINDUSCON) (LABOR) | H | '010115 | 1 | 1 | 6.94 | 0 | 17.85 | - | 17.85
SubTotal: | [8 empty] | 32.93
MATERIAL | Unid | Código | Coefic. | C. Prod. | Pr. Prod. | Pr. Improd. | Pr. Unit. | Fator Ac. | Subtotal
VENTILADOR DE TETO COMERCIAL C/ ALETAS DE MADEIRA S/ LUMIN., INCL. COMANDO (LABOR) | UN | '049165 | 1 | 1 | 180.26 | 0 | 180.26 | - | 180.26
SubTotal: | [8 empty] | 180.26
RESUMO
DISCRIMINAÇÃO |  |  | TAXA(%) | VALORES
Mão-de-Obra(A) |  |  | 157.27 | 32.93
Materiais(B) |  |  |  | 180.26
Equipamentos(C) |  |  |  | 0
Produção da Equipe(D) |  |  |  | 1
Custo Horário Total(A+C) |  |  |  | 32.93
Custo Unitário da Execução[(A/D)+(C/D)] = E |  |  |  | 32.93
Custo Direto Total(B+E) |  |  |  | 213.19
Bonificações e Despesas Indiretas - BDI |  |  | 0 | 0
CUSTO UNITÁRIO (Adotado) |  |  |  | 213.19
Orçamento: 1021701 - TABELA CUSTOS LABOR/CT-UFES PADRÃO DER DEZEMBRO/2020(LS=157,27; BDI=0%)
Órgão Cliente: DER-ES |  |  | Órgão Gerente: DER-ES |  |  | Data Base: Dezembro/2020
Planilha: 1 - TABELA CUSTOS LABOR/CT-UFES PADRÃO DER DEZEMBRO/2020(LS=157,27; BDI=0%)
Item: 180803 - Campainha tipo timbre Pial, cod. 412.77 ou equivalente | [6 empty] | Unidade: und
Base: LABOR |  | Código Base: '180803 |  | Fonte: LABOR |  |  | Versão: 1
MÃO DE OBRA | Unid | Código | Coefic. | C. Prod. | Pr. Prod. | Pr. Improd. | Pr. Unit. | Fator Ac. | Subtotal
AJUDANTE (AJUDANTE PRATICO - SINDUSCON) (LABOR) | H | '010101 | 0.26 | 1 | 5.86 | 0 | 15.08 | - | 3.921
ELETRICISTA (OFICIAL - SINDUSCON) (LABOR) | H | '010115 | 0.26 | 1 | 6.94 | 0 | 17.85 | - | 4.641
SubTotal: | [8 empty] | 8.56
MATERIAL | Unid | Código | Coefic. | C. Prod. | Pr. Prod. | Pr. Improd. | Pr. Unit. | Fator Ac. | Subtotal
CAMPAINHA TIMBRE PIAL COD. 41277 OU SIMILAR (LABOR) | UN | '047526 | 1 | 1 | 117.93 | 0 | 117.93 | - | 117.93
SubTotal: | [8 empty] | 117.93
RESUMO
DISCRIMINAÇÃO |  |  | TAXA(%) | VALORES
Mão-de-Obra(A) |  |  | 157.27 | 8.56
Materiais(B) |  |  |  | 117.93
Equipamentos(C) |  |  |  | 0
Produção da Equipe(D) |  |  |  | 1
Custo Horário Total(A+C) |  |  |  | 8.56
Custo Unitário da Execução[(A/D)+(C/D)] = E |  |  |  | 8.56
Custo Direto Total(B+E) |  |  |  | 126.49
Bonificações e Despesas Indiretas - BDI |  |  | 0 | 0
CUSTO UNITÁRIO (Adotado) |  |  |  | 126.49
Orçamento: 1021701 - TABELA CUSTOS LABOR/CT-UFES PADRÃO DER DEZEMBRO/2020(LS=157,27; BDI=0%)
Órgão Cliente: DER-ES |  |  | Órgão Gerente: DER-ES |  |  | Data Base: Dezembro/2020
Planilha: 1 - TABELA CUSTOS LABOR/CT-UFES PADRÃO DER DEZEMBRO/2020(LS=157,27; BDI=0%)
Item: 180804 - Campainha tipo prato Pial, cod. 414.18 | [6 empty] | Unidade: und
Base: LABOR |  | Código Base: '180804 |  | Fonte: LABOR |  |  | Versão: 1
MÃO DE OBRA | Unid | Código | Coefic. | C. Prod. | Pr. Prod. | Pr. Improd. | Pr. Unit. | Fator Ac. | Subtotal
AJUDANTE (AJUDANTE PRATICO - SINDUSCON) (LABOR) | H | '010101 | 0.26 | 1 | 5.86 | 0 | 15.08 | - | 3.921
ELETRICISTA (OFICIAL - SINDUSCON) (LABOR) | H | '010115 | 0.26 | 1 | 6.94 | 0 | 17.85 | - | 4.641
SubTotal: | [8 empty] | 8.56
MATERIAL | Unid | Código | Coefic. | C. Prod. | Pr. Prod. | Pr. Improd. | Pr. Unit. | Fator Ac. | Subtotal
CAMPAINHA TIPO PRATO PIAL COD. 41418 (LABOR) | UN | '047527 | 1 | 1 | 654.02 | 0 | 654.02 | - | 654.02
SubTotal: | [8 empty] | 654.02
RESUMO
DISCRIMINAÇÃO |  |  | TAXA(%) | VALORES
Mão-de-Obra(A) |  |  | 157.27 | 8.56
Materiais(B) |  |  |  | 654.02
Equipamentos(C) |  |  |  | 0
Produção da Equipe(D) |  |  |  | 1
Custo Horário Total(A+C) |  |  |  | 8.56
Custo Unitário da Execução[(A/D)+(C/D)] = E |  |  |  | 8.56
Custo Direto Total(B+E) |  |  |  | 662.58
Bonificações e Despesas Indiretas - BDI |  |  | 0 | 0
CUSTO UNITÁRIO (Adotado) |  |  |  | 662.58
Orçamento: 1021701 - TABELA CUSTOS LABOR/CT-UFES PADRÃO DER DEZEMBRO/2020(LS=157,27; BDI=0%)
Órgão Cliente: DER-ES |  |  | Órgão Gerente: DER-ES |  |  | Data Base: Dezembro/2020
Planilha: 1 - TABELA CUSTOS LABOR/CT-UFES PADRÃO DER DEZEMBRO/2020(LS=157,27; BDI=0%)
Item: 180809 - Chuveiro elétrico tipo ducha Lorenzet ou Corona | [6 empty] | Unidade: und
Base: LABOR |  | Código Base: '180809 |  | Fonte: LABOR |  |  | Versão: 1
MÃO DE OBRA | Unid | Código | Coefic. | C. Prod. | Pr. Prod. | Pr. Improd. | Pr. Unit. | Fator Ac. | Subtotal
AJUDANTE (AJUDANTE PRATICO - SINDUSCON) (LABOR) | H | '010101 | 0.5 | 1 | 5.86 | 0 | 15.08 | - | 7.54
ENCANADOR - (OFICIAL - SINDUSCON) (LABOR) | H | '010118 | 0.5 | 1 | 6.94 | 0 | 17.85 | - | 8.925
SubTotal: | [8 empty] | 16.46
MATERIAL | Unid | Código | Coefic. | C. Prod. | Pr. Prod. | Pr. Improd. | Pr. Unit. | Fator Ac. | Subtotal
CHUVEIRO ELÉTRICO EM PVC - TIPO DUCHA (LABOR) | UN | '047561 | 1 | 1 | 100.65 | 0 | 100.65 | - | 100.65
FITA DE VEDACAO 18MM X 50M (LABOR) | M | '069512 | 0.28 | 1 | 0.18 | 0 | 0.18 | - | 0.05
SubTotal: | [8 empty] | 100.7
RESUMO
DISCRIMINAÇÃO |  |  | TAXA(%) | VALORES
Mão-de-Obra(A) |  |  | 157.27 | 16.47
Materiais(B) |  |  |  | 100.7
Equipamentos(C) |  |  |  | 0
Produção da Equipe(D) |  |  |  | 1
Custo Horário Total(A+C) |  |  |  | 16.47
Custo Unitário da Execução[(A/D)+(C/D)] = E |  |  |  | 16.47
Custo Direto Total(B+E) |  |  |  | 117.17
Bonificações e Despesas Indiretas - BDI |  |  | 0 | 0
CUSTO UNITÁRIO (Adotado) |  |  |  | 117.17
Orçamento: 1021701 - TABELA CUSTOS LABOR/CT-UFES PADRÃO DER DEZEMBRO/2020(LS=157,27; BDI=0%)
Órgão Cliente: DER-ES |  |  | Órgão Gerente: DER-ES |  |  | Data Base: Dezembro/2020
Planilha: 1 - TABELA CUSTOS LABOR/CT-UFES PADRÃO DER DEZEMBRO/2020(LS=157,27; BDI=0%)
Item: 181001 - Luminaria sobrepor compl., corpo ch. aço pintada branca, refletor, aletas parabólicas alum.alta pureza e refletância inclusive 2 lâmpadas LED T8 9W temp. de cor 5000k c/ 60cm - Ref. CAA01-S216 - Lumicenter ou equivalente | [6 empty] | Unidade: und
Base: LABOR |  | Código Base: '181001 |  | Fonte: LABOR |  |  | Versão: 3
MÃO DE OBRA | Unid | Código | Coefic. | C. Prod. | Pr. Prod. | Pr. Improd. | Pr. Unit. | Fator Ac. | Subtotal
AJUDANTE (AJUDANTE PRATICO - SINDUSCON) (LABOR) | H | '010101 | 0.85 | 1 | 5.86 | 0 | 15.08 | - | 12.818
ELETRICISTA (OFICIAL - SINDUSCON) (LABOR) | H | '010115 | 0.85 | 1 | 6.94 | 0 | 17.85 | - | 15.173
SubTotal: | [8 empty] | 27.99
MATERIAL | Unid | Código | Coefic. | C. Prod. | Pr. Prod. | Pr. Improd. | Pr. Unit. | Fator Ac. | Subtotal
LAMPADA TUBULAR LED T8 9W 600MM BIVOLT CERTIFICADA INMETRO (LABOR) | UN | '040612 | 2 | 1 | 19.18 | 0 | 19.18 | - | 38.36
LUMINARIA SOBR 2X16W CORPO CH ACO PINT ELETROST REFLETOR E ALETAS - REF. CAA01-S216 LUMICENTER, CS216AL-N - AMES, 663 - LUMAVI OU EQUIVALENTE (LABOR) | UN | '046947 | 1 | 1 | 56.04 | 0 | 56.04 | - | 56.04
SubTotal: | [8 empty] | 94.4
RESUMO
DISCRIMINAÇÃO |  |  | TAXA(%) | VALORES
Mão-de-Obra(A) |  |  | 157.27 | 27.99
Materiais(B) |  |  |  | 94.4
Equipamentos(C) |  |  |  | 0
Produção da Equipe(D) |  |  |  | 1
Custo Horário Total(A+C) |  |  |  | 27.99
Custo Unitário da Execução[(A/D)+(C/D)] = E |  |  |  | 27.99
Custo Direto Total(B+E) |  |  |  | 122.39
Bonificações e Despesas Indiretas - BDI |  |  | 0 | 0
CUSTO UNITÁRIO (Adotado) |  |  |  | 122.39
Orçamento: 1021701 - TABELA CUSTOS LABOR/CT-UFES PADRÃO DER DEZEMBRO/2020(LS=157,27; BDI=0%)
Órgão Cliente: DER-ES |  |  | Órgão Gerente: DER-ES |  |  | Data Base: Dezembro/2020
Planilha: 1 - TABELA CUSTOS LABOR/CT-UFES PADRÃO DER DEZEMBRO/2020(LS=157,27; BDI=0%)
Item: 181002 - Luminaria sobrepor compl., corpo ch. aço pintada branca, refletor aletas parabólicas alum.alta pureza e refletância inclusive 2 lâmpadas LED T8 20W temp. de cor 5000k bivolt c/ 1,20m - Ref. CAA01-S232 - Lumicenter ou equivalente | [6 empty] | Unidade: und
Base: LABOR |  | Código Base: '181002 |  | Fonte: PRÓPRIA |  |  | Versão: 2
MÃO DE OBRA | Unid | Código | Coefic. | C. Prod. | Pr. Prod. | Pr. Improd. | Pr. Unit. | Fator Ac. | Subtotal
AJUDANTE (AJUDANTE PRATICO - SINDUSCON) (LABOR) | H | '010101 | 1 | 1 | 5.86 | 0 | 15.08 | - | 15.08
ELETRICISTA (OFICIAL - SINDUSCON) (LABOR) | H | '010115 | 1 | 1 | 6.94 | 0 | 17.85 | - | 17.85
SubTotal: | [8 empty] | 32.93
MATERIAL | Unid | Código | Coefic. | C. Prod. | Pr. Prod. | Pr. Improd. | Pr. Unit. | Fator Ac. | Subtotal
LUMINARIA SOBR 2X32W CORPO CH ACO PINT ELETROST REFLETOR E ALETAS - REF. CAA01-S232 LUMICENTER, CS232AL-N - AMES, 664 - LUMAVI OU EQUIVALENTE (LABOR) | UN | '046986 | 1 | 1 | 92.38 | 0 | 92.38 | - | 92.38
LAMPADA TUBULAR LED T8 18W 1200MM BIVOLT CERTIFICADA INMETRO (LABOR) | UN | '130701 | 2 | 1 | 22.7 | 0 | 22.7 | - | 45.4
SubTotal: | [8 empty] | 137.78
RESUMO
DISCRIMINAÇÃO |  |  | TAXA(%) | VALORES
Mão-de-Obra(A) |  |  | 157.27 | 32.93
Materiais(B) |  |  |  | 137.78
Equipamentos(C) |  |  |  | 0
Produção da Equipe(D) |  |  |  | 1
Custo Horário Total(A+C) |  |  |  | 32.93
Custo Unitário da Execução[(A/D)+(C/D)] = E |  |  |  | 32.93
Custo Direto Total(B+E) |  |  |  | 170.71
Bonificações e Despesas Indiretas - BDI |  |  | 0 | 0
CUSTO UNITÁRIO (Adotado) |  |  |  | 170.71
Orçamento: 1021701 - TABELA CUSTOS LABOR/CT-UFES PADRÃO DER DEZEMBRO/2020(LS=157,27; BDI=0%)
Órgão Cliente: DER-ES |  |  | Órgão Gerente: DER-ES |  |  | Data Base: Dezembro/2020
Planilha: 1 - TABELA CUSTOS LABOR/CT-UFES PADRÃO DER DEZEMBRO/2020(LS=157,27; BDI=0%)
Item: 181003 - Luminaria embutir compl., corpo ch. aço pintada branca, refletor aletas parabólicas alum.alta pureza e refletância inclusive 2 lâmpadas LED T8 9W temp. de cor 5000k c/ 60cm - Ref. CAA01-E216 - Lumicenter ou equivalente | [6 empty] | Unidade: und
Base: LABOR |  | Código Base: '181003 |  | Fonte: PRÓPRIA |  |  | Versão: 2
MÃO DE OBRA | Unid | Código | Coefic. | C. Prod. | Pr. Prod. | Pr. Improd. | Pr. Unit. | Fator Ac. | Subtotal
AJUDANTE (AJUDANTE PRATICO - SINDUSCON) (LABOR) | H | '010101 | 0.85 | 1 | 5.86 | 0 | 15.08 | - | 12.818
ELETRICISTA (OFICIAL - SINDUSCON) (LABOR) | H | '010115 | 0.85 | 1 | 6.94 | 0 | 17.85 | - | 15.173
SubTotal: | [8 empty] | 27.99
MATERIAL | Unid | Código | Coefic. | C. Prod. | Pr. Prod. | Pr. Improd. | Pr. Unit. | Fator Ac. | Subtotal
LAMPADA TUBULAR LED T8 9W 600MM BIVOLT CERTIFICADA INMETRO (LABOR) | UN | '040612 | 2 | 1 | 19.18 | 0 | 19.18 | - | 38.36
LUMINARIA EMB 2X16W CORPO CH ACO PINT ELETROST REFLETOR E ALETAS - REF. CAA01-E216 - LUMICENTER, CE216AL-N - AMES, 901 - LUMAVI OU EQUIVALENTE (LABOR) | UN | '047271 | 1 | 1 | 57.5 | 0 | 57.5 | - | 57.5
SubTotal: | [8 empty] | 95.86
RESUMO
DISCRIMINAÇÃO |  |  | TAXA(%) | VALORES
Mão-de-Obra(A) |  |  | 157.27 | 27.99
Materiais(B) |  |  |  | 95.86
Equipamentos(C) |  |  |  | 0
Produção da Equipe(D) |  |  |  | 1
Custo Horário Total(A+C) |  |  |  | 27.99
Custo Unitário da Execução[(A/D)+(C/D)] = E |  |  |  | 27.99
Custo Direto Total(B+E) |  |  |  | 123.85
Bonificações e Despesas Indiretas - BDI |  |  | 0 | 0
CUSTO UNITÁRIO (Adotado) |  |  |  | 123.85
Orçamento: 1021701 - TABELA CUSTOS LABOR/CT-UFES PADRÃO DER DEZEMBRO/2020(LS=157,27; BDI=0%)
Órgão Cliente: DER-ES |  |  | Órgão Gerente: DER-ES |  |  | Data Base: Dezembro/2020
Planilha: 1 - TABELA CUSTOS LABOR/CT-UFES PADRÃO DER DEZEMBRO/2020(LS=157,27; BDI=0%)
Item: 181004 - Luminaria embutir compl., corpo ch. aço pintada branca, refletor, aletas parabólicas alum.alta pureza e refletância inclusive 2 lâmpadas LED T8 18W temp. de cor 5000k c/ 1,20m - Ref. CAA01-E232 - Lumicenter ou equivalente | [6 empty] | Unidade: und
Base: LABOR |  | Código Base: '181004 |  | Fonte: PRÓPRIA |  |  | Versão: 2
MÃO DE OBRA | Unid | Código | Coefic. | C. Prod. | Pr. Prod. | Pr. Improd. | Pr. Unit. | Fator Ac. | Subtotal
AJUDANTE (AJUDANTE PRATICO - SINDUSCON) (LABOR) | H | '010101 | 1 | 1 | 5.86 | 0 | 15.08 | - | 15.08
ELETRICISTA (OFICIAL - SINDUSCON) (LABOR) | H | '010115 | 1 | 1 | 6.94 | 0 | 17.85 | - | 17.85
SubTotal: | [8 empty] | 32.93
MATERIAL | Unid | Código | Coefic. | C. Prod. | Pr. Prod. | Pr. Improd. | Pr. Unit. | Fator Ac. | Subtotal
LAMPADA TUBULAR LED T8 9W 600MM BIVOLT CERTIFICADA INMETRO (LABOR) | UN | '040612 | 2 | 1 | 19.18 | 0 | 19.18 | - | 38.36
LUMINARIA EMB 2X32W CORPO CH ACO PINT ELETROST REFLETOR E ALETAS - REF. CAA01-E232 - LUMICENTER, CE232AL-N - AMES, 900 - LUMAVI -LDEF 2X32W - LUMILUZ OU EQUIVALENTE (LABOR) | UN | '047160 | 1 | 1 | 97.43 | 0 | 97.43 | - | 97.43
SubTotal: | [8 empty] | 135.79
RESUMO
DISCRIMINAÇÃO |  |  | TAXA(%) | VALORES
Mão-de-Obra(A) |  |  | 157.27 | 32.93
Materiais(B) |  |  |  | 135.79
Equipamentos(C) |  |  |  | 0
Produção da Equipe(D) |  |  |  | 1
Custo Horário Total(A+C) |  |  |  | 32.93
Custo Unitário da Execução[(A/D)+(C/D)] = E |  |  |  | 32.93
Custo Direto Total(B+E) |  |  |  | 168.72
Bonificações e Despesas Indiretas - BDI |  |  | 0 | 0
CUSTO UNITÁRIO (Adotado) |  |  |  | 168.72
Orçamento: 1021701 - TABELA CUSTOS LABOR/CT-UFES PADRÃO DER DEZEMBRO/2020(LS=157,27; BDI=0%)
Órgão Cliente: DER-ES |  |  | Órgão Gerente: DER-ES |  |  | Data Base: Dezembro/2020
Planilha: 1 - TABELA CUSTOS LABOR/CT-UFES PADRÃO DER DEZEMBRO/2020(LS=157,27; BDI=0%)
Item: 181005 - Luminária sobrepor compl., corpo ch. aço pintada branca, refletor,aletas parabólicas alum.alta pureza e refletância inclusive 4 lâmpadas LED T8 9W temp. de cor 5000k bivolt c/ 60cm - Ref.CAA01-S416 Lumicenter ou equivalente | [6 empty] | Unidade: und
Base: LABOR |  | Código Base: '181005 |  | Fonte: PRÓPRIA |  |  | Versão: 2
MÃO DE OBRA | Unid | Código | Coefic. | C. Prod. | Pr. Prod. | Pr. Improd. | Pr. Unit. | Fator Ac. | Subtotal
AJUDANTE (AJUDANTE PRATICO - SINDUSCON) (LABOR) | H | '010101 | 1.2 | 1 | 5.86 | 0 | 15.08 | - | 18.096
ELETRICISTA (OFICIAL - SINDUSCON) (LABOR) | H | '010115 | 1.2 | 1 | 6.94 | 0 | 17.85 | - | 21.42
SubTotal: | [8 empty] | 39.52
MATERIAL | Unid | Código | Coefic. | C. Prod. | Pr. Prod. | Pr. Improd. | Pr. Unit. | Fator Ac. | Subtotal
LAMPADA TUBULAR LED T8 9W 600MM BIVOLT CERTIFICADA INMETRO (LABOR) | UN | '040612 | 4 | 1 | 19.18 | 0 | 19.18 | - | 76.72
LUMINARIA SOBR 4X16W CORPO CH ACO PINT ELETROST REFLETOR E ALETAS - REF. CAA01-S416 LUMICENTER, CS416AL-N - AMES, 665 - LUMAVI OU EQUIVALENTE (LABOR) | UN | '047270 | 1 | 1 | 122.8 | 0 | 122.8 | - | 122.8
SubTotal: | [8 empty] | 199.52
RESUMO
DISCRIMINAÇÃO |  |  | TAXA(%) | VALORES
Mão-de-Obra(A) |  |  | 157.27 | 39.52
Materiais(B) |  |  |  | 199.52
Equipamentos(C) |  |  |  | 0
Produção da Equipe(D) |  |  |  | 1
Custo Horário Total(A+C) |  |  |  | 39.52
Custo Unitário da Execução[(A/D)+(C/D)] = E |  |  |  | 39.52
Custo Direto Total(B+E) |  |  |  | 239.04
Bonificações e Despesas Indiretas - BDI |  |  | 0 | 0
CUSTO UNITÁRIO (Adotado) |  |  |  | 239.04
Orçamento: 1021701 - TABELA CUSTOS LABOR/CT-UFES PADRÃO DER DEZEMBRO/2020(LS=157,27; BDI=0%)
Órgão Cliente: DER-ES |  |  | Órgão Gerente: DER-ES |  |  | Data Base: Dezembro/2020
Planilha: 1 - TABELA CUSTOS LABOR/CT-UFES PADRÃO DER DEZEMBRO/2020(LS=157,27; BDI=0%)
Item: 181007 - Luminária embutir compl., corpo ch. aço pintada branca, refletor,aletas parabólicas alum.alta pureza e refletância nclusive 4 lâmpadas LED T8 9W temp. de cor 5000k - Ref.CAA01-E416 Lumicenter ou equivalente | [6 empty] | Unidade: und
Base: LABOR |  | Código Base: '181007 |  | Fonte: PRÓPRIA |  |  | Versão: 2
MÃO DE OBRA | Unid | Código | Coefic. | C. Prod. | Pr. Prod. | Pr. Improd. | Pr. Unit. | Fator Ac. | Subtotal
AJUDANTE (AJUDANTE PRATICO - SINDUSCON) (LABOR) | H | '010101 | 1.2 | 1 | 5.86 | 0 | 15.08 | - | 18.096
ELETRICISTA (OFICIAL - SINDUSCON) (LABOR) | H | '010115 | 1.2 | 1 | 6.94 | 0 | 17.85 | - | 21.42
SubTotal: | [8 empty] | 39.52
MATERIAL | Unid | Código | Coefic. | C. Prod. | Pr. Prod. | Pr. Improd. | Pr. Unit. | Fator Ac. | Subtotal
LAMPADA TUBULAR LED T8 9W 600MM BIVOLT CERTIFICADA INMETRO (LABOR) | UN | '040612 | 4 | 1 | 19.18 | 0 | 19.18 | - | 76.72
LUMINARIA EMB 4X16W CORPO CH ACO PINT ELETROST REFLETOR E ALETAS - REF. CAA01-E416 - LUMICENTER, CE416AL-N - AMES, 6026 - LUMAVI OU EQUIVALENTE (LABOR) | UN | '130561 | 1 | 1 | 133.72 | 0 | 133.72 | - | 133.72
SubTotal: | [8 empty] | 210.44
RESUMO
DISCRIMINAÇÃO |  |  | TAXA(%) | VALORES
Mão-de-Obra(A) |  |  | 157.27 | 39.52
Materiais(B) |  |  |  | 210.44
Equipamentos(C) |  |  |  | 0
Produção da Equipe(D) |  |  |  | 1
Custo Horário Total(A+C) |  |  |  | 39.52
Custo Unitário da Execução[(A/D)+(C/D)] = E |  |  |  | 39.52
Custo Direto Total(B+E) |  |  |  | 249.96
Bonificações e Despesas Indiretas - BDI |  |  | 0 | 0
CUSTO UNITÁRIO (Adotado) |  |  |  | 249.96
Orçamento: 1021701 - TABELA CUSTOS LABOR/CT-UFES PADRÃO DER DEZEMBRO/2020(LS=157,27; BDI=0%)
Órgão Cliente: DER-ES |  |  | Órgão Gerente: DER-ES |  |  | Data Base: Dezembro/2020
Planilha: 1 - TABELA CUSTOS LABOR/CT-UFES PADRÃO DER DEZEMBRO/2020(LS=157,27; BDI=0%)
Item: 190101 - Emassamento de paredes e forros, com duas demãos de massa à base de PVA, marcas de referência Suvinil, Coral ou Metalatex | [6 empty] | Unidade: m2
Base: LABOR |  | Código Base: '190101 |  | Fonte: LABOR |  |  | Versão: 1
MÃO DE OBRA | Unid | Código | Coefic. | C. Prod. | Pr. Prod. | Pr. Improd. | Pr. Unit. | Fator Ac. | Subtotal
AJUDANTE (AJUDANTE PRATICO - SINDUSCON) (LABOR) | H | '010101 | 0.2 | 1 | 5.86 | 0 | 15.08 | - | 3.016
PINTOR -(OFICIAL - SINDUSCON) (LABOR) | H | '010140 | 0.3 | 1 | 6.94 | 0 | 17.85 | - | 5.355
SubTotal: | [8 empty] | 8.37
MATERIAL | Unid | Código | Coefic. | C. Prod. | Pr. Prod. | Pr. Improd. | Pr. Unit. | Fator Ac. | Subtotal
LIXA PARA MADEIRA/MASSA Nº 150 (LABOR) | UN | '038013 | 0.4 | 1 | 0.6 | 0 | 0.6 | - | 0.24
MASSA A BASE DE PVA (LABOR) | KG | '038017 | 0.7 | 1 | 2.85 | 0 | 2.85 | - | 1.995
SubTotal: | [8 empty] | 2.24
RESUMO
DISCRIMINAÇÃO |  |  | TAXA(%) | VALORES
Mão-de-Obra(A) |  |  | 157.27 | 8.37
Materiais(B) |  |  |  | 2.24
Equipamentos(C) |  |  |  | 0
Produção da Equipe(D) |  |  |  | 1
Custo Horário Total(A+C) |  |  |  | 8.37
Custo Unitário da Execução[(A/D)+(C/D)] = E |  |  |  | 8.37
Custo Direto Total(B+E) |  |  |  | 10.61
Bonificações e Despesas Indiretas - BDI |  |  | 0 | 0
CUSTO UNITÁRIO (Adotado) |  |  |  | 10.61
Orçamento: 1021701 - TABELA CUSTOS LABOR/CT-UFES PADRÃO DER DEZEMBRO/2020(LS=157,27; BDI=0%)
Órgão Cliente: DER-ES |  |  | Órgão Gerente: DER-ES |  |  | Data Base: Dezembro/2020
Planilha: 1 - TABELA CUSTOS LABOR/CT-UFES PADRÃO DER DEZEMBRO/2020(LS=157,27; BDI=0%)
Item: 190102 - Emassamento de paredes e forros, com duas demãos de massa à base de óleo, marcas de referência Suvinil, Coral ou Metalatex | [6 empty] | Unidade: m2
Base: LABOR |  | Código Base: '190102 |  | Fonte: LABOR |  |  | Versão: 1
MÃO DE OBRA | Unid | Código | Coefic. | C. Prod. | Pr. Prod. | Pr. Improd. | Pr. Unit. | Fator Ac. | Subtotal
AJUDANTE (AJUDANTE PRATICO - SINDUSCON) (LABOR) | H | '010101 | 0.25 | 1 | 5.86 | 0 | 15.08 | - | 3.77
PINTOR -(OFICIAL - SINDUSCON) (LABOR) | H | '010140 | 0.35 | 1 | 6.94 | 0 | 17.85 | - | 6.248
SubTotal: | [8 empty] | 10.02
MATERIAL | Unid | Código | Coefic. | C. Prod. | Pr. Prod. | Pr. Improd. | Pr. Unit. | Fator Ac. | Subtotal
LIXA PARA MADEIRA/MASSA Nº 150 (LABOR) | UN | '038013 | 0.5 | 1 | 0.6 | 0 | 0.6 | - | 0.3
MASSA PARA MADEIRA (LABOR) | KG | '038016 | 0.58 | 1 | 8.03 | 0 | 8.03 | - | 4.657
SubTotal: | [8 empty] | 4.96
RESUMO
DISCRIMINAÇÃO |  |  | TAXA(%) | VALORES
Mão-de-Obra(A) |  |  | 157.27 | 10.02
Materiais(B) |  |  |  | 4.96
Equipamentos(C) |  |  |  | 0
Produção da Equipe(D) |  |  |  | 1
Custo Horário Total(A+C) |  |  |  | 10.02
Custo Unitário da Execução[(A/D)+(C/D)] = E |  |  |  | 10.02
Custo Direto Total(B+E) |  |  |  | 14.98
Bonificações e Despesas Indiretas - BDI |  |  | 0 | 0
CUSTO UNITÁRIO (Adotado) |  |  |  | 14.98
Orçamento: 1021701 - TABELA CUSTOS LABOR/CT-UFES PADRÃO DER DEZEMBRO/2020(LS=157,27; BDI=0%)
Órgão Cliente: DER-ES |  |  | Órgão Gerente: DER-ES |  |  | Data Base: Dezembro/2020
Planilha: 1 - TABELA CUSTOS LABOR/CT-UFES PADRÃO DER DEZEMBRO/2020(LS=157,27; BDI=0%)
Item: 190103 - Emassamento de paredes e forros, com duas demãos de massa acrílica, marcas de referência Suvinil, Coral ou Metalatex | [6 empty] | Unidade: m2
Base: LABOR |  | Código Base: '190103 |  | Fonte: LABOR |  |  | Versão: 1
MÃO DE OBRA | Unid | Código | Coefic. | C. Prod. | Pr. Prod. | Pr. Improd. | Pr. Unit. | Fator Ac. | Subtotal
AJUDANTE (AJUDANTE PRATICO - SINDUSCON) (LABOR) | H | '010101 | 0.25 | 1 | 5.86 | 0 | 15.08 | - | 3.77
PINTOR -(OFICIAL - SINDUSCON) (LABOR) | H | '010140 | 0.35 | 1 | 6.94 | 0 | 17.85 | - | 6.248
SubTotal: | [8 empty] | 10.02
MATERIAL | Unid | Código | Coefic. | C. Prod. | Pr. Prod. | Pr. Improd. | Pr. Unit. | Fator Ac. | Subtotal
LIXA PARA MADEIRA/MASSA Nº 150 (LABOR) | UN | '038013 | 0.5 | 1 | 0.6 | 0 | 0.6 | - | 0.3
MASSA ACRILICA (LABOR) | KG | '038014 | 0.7 | 1 | 4.49 | 0 | 4.49 | - | 3.143
SubTotal: | [8 empty] | 3.44
RESUMO
DISCRIMINAÇÃO |  |  | TAXA(%) | VALORES
Mão-de-Obra(A) |  |  | 157.27 | 10.02
Materiais(B) |  |  |  | 3.44
Equipamentos(C) |  |  |  | 0
Produção da Equipe(D) |  |  |  | 1
Custo Horário Total(A+C) |  |  |  | 10.02
Custo Unitário da Execução[(A/D)+(C/D)] = E |  |  |  | 10.02
Custo Direto Total(B+E) |  |  |  | 13.46
Bonificações e Despesas Indiretas - BDI |  |  | 0 | 0
CUSTO UNITÁRIO (Adotado) |  |  |  | 13.46
Orçamento: 1021701 - TABELA CUSTOS LABOR/CT-UFES PADRÃO DER DEZEMBRO/2020(LS=157,27; BDI=0%)
Órgão Cliente: DER-ES |  |  | Órgão Gerente: DER-ES |  |  | Data Base: Dezembro/2020
Planilha: 1 - TABELA CUSTOS LABOR/CT-UFES PADRÃO DER DEZEMBRO/2020(LS=157,27; BDI=0%)
Item: 190104 - Pintura com tinta látex PVA, marcas de referência Suvinil, Coral ou Metalatex, inclusive selador em paredes e forros, a três demãos | [6 empty] | Unidade: m2
Base: LABOR |  | Código Base: '190104 |  | Fonte: LABOR |  |  | Versão: 1
MÃO DE OBRA | Unid | Código | Coefic. | C. Prod. | Pr. Prod. | Pr. Improd. | Pr. Unit. | Fator Ac. | Subtotal
AJUDANTE (AJUDANTE PRATICO - SINDUSCON) (LABOR) | H | '010101 | 0.4 | 1 | 5.86 | 0 | 15.08 | - | 6.032
PINTOR -(OFICIAL - SINDUSCON) (LABOR) | H | '010140 | 0.5 | 1 | 6.94 | 0 | 17.85 | - | 8.925
SubTotal: | [8 empty] | 14.96
MATERIAL | Unid | Código | Coefic. | C. Prod. | Pr. Prod. | Pr. Improd. | Pr. Unit. | Fator Ac. | Subtotal
TINTA LATEX PVA (LABOR) | L | '037513 | 0.24 | 1 | 15.42 | 0 | 15.42 | - | 3.701
LIQUIDO SELADOR PARA PINTURA LATEX PVA (LABOR) | L | '038009 | 0.12 | 1 | 4.43 | 0 | 4.43 | - | 0.532
LIXA PARA MADEIRA/MASSA Nº 150 (LABOR) | UN | '038013 | 0.25 | 1 | 0.6 | 0 | 0.6 | - | 0.15
SubTotal: | [8 empty] | 4.38
RESUMO
DISCRIMINAÇÃO |  |  | TAXA(%) | VALORES
Mão-de-Obra(A) |  |  | 157.27 | 14.96
Materiais(B) |  |  |  | 4.38
Equipamentos(C) |  |  |  | 0
Produção da Equipe(D) |  |  |  | 1
Custo Horário Total(A+C) |  |  |  | 14.96
Custo Unitário da Execução[(A/D)+(C/D)] = E |  |  |  | 14.96
Custo Direto Total(B+E) |  |  |  | 19.34
Bonificações e Despesas Indiretas - BDI |  |  | 0 | 0
CUSTO UNITÁRIO (Adotado) |  |  |  | 19.34
Orçamento: 1021701 - TABELA CUSTOS LABOR/CT-UFES PADRÃO DER DEZEMBRO/2020(LS=157,27; BDI=0%)
Órgão Cliente: DER-ES |  |  | Órgão Gerente: DER-ES |  |  | Data Base: Dezembro/2020
Planilha: 1 - TABELA CUSTOS LABOR/CT-UFES PADRÃO DER DEZEMBRO/2020(LS=157,27; BDI=0%)
Item: 190105 - Pintura com tinta esmalte sintético, marcas de referência Suvinil, Coral ou Metalatex, inclusive selador acrílico, em paredes a três demãos | [6 empty] | Unidade: m2
Base: LABOR |  | Código Base: '190105 |  | Fonte: LABOR |  |  | Versão: 1
MÃO DE OBRA | Unid | Código | Coefic. | C. Prod. | Pr. Prod. | Pr. Improd. | Pr. Unit. | Fator Ac. | Subtotal
AJUDANTE (AJUDANTE PRATICO - SINDUSCON) (LABOR) | H | '010101 | 0.4 | 1 | 5.86 | 0 | 15.08 | - | 6.032
PINTOR -(OFICIAL - SINDUSCON) (LABOR) | H | '010140 | 0.5 | 1 | 6.94 | 0 | 17.85 | - | 8.925
SubTotal: | [8 empty] | 14.96
MATERIAL | Unid | Código | Coefic. | C. Prod. | Pr. Prod. | Pr. Improd. | Pr. Unit. | Fator Ac. | Subtotal
ESMALTE SINTETICO (LABOR) | L | '037502 | 0.24 | 1 | 26.72 | 0 | 26.72 | - | 6.413
SELADOR ACRILICO (LABOR) | L | '037519 | 0.12 | 1 | 4.43 | 0 | 4.43 | - | 0.532
AGUARRAZ MINERAL (LABOR) | L | '038001 | 0.05 | 1 | 10.21 | 0 | 10.21 | - | 0.511
LIXA PARA MADEIRA/MASSA Nº 150 (LABOR) | UN | '038013 | 0.25 | 1 | 0.6 | 0 | 0.6 | - | 0.15
SubTotal: | [8 empty] | 7.61
RESUMO
DISCRIMINAÇÃO |  |  | TAXA(%) | VALORES
Mão-de-Obra(A) |  |  | 157.27 | 14.96
Materiais(B) |  |  |  | 7.61
Equipamentos(C) |  |  |  | 0
Produção da Equipe(D) |  |  |  | 1
Custo Horário Total(A+C) |  |  |  | 14.96
Custo Unitário da Execução[(A/D)+(C/D)] = E |  |  |  | 14.96
Custo Direto Total(B+E) |  |  |  | 22.57
Bonificações e Despesas Indiretas - BDI |  |  | 0 | 0
CUSTO UNITÁRIO (Adotado) |  |  |  | 22.57
Orçamento: 1021701 - TABELA CUSTOS LABOR/CT-UFES PADRÃO DER DEZEMBRO/2020(LS=157,27; BDI=0%)
Órgão Cliente: DER-ES |  |  | Órgão Gerente: DER-ES |  |  | Data Base: Dezembro/2020
Planilha: 1 - TABELA CUSTOS LABOR/CT-UFES PADRÃO DER DEZEMBRO/2020(LS=157,27; BDI=0%)
Item: 190106 - Pintura com tinta acrílica, marcas de referência Suvinil, Coral ou Metalatex, inclusive selador acrílico, em paredes e forros, a três demãos | [6 empty] | Unidade: m2
Base: LABOR |  | Código Base: '190106 |  | Fonte: LABOR |  |  | Versão: 1
MÃO DE OBRA | Unid | Código | Coefic. | C. Prod. | Pr. Prod. | Pr. Improd. | Pr. Unit. | Fator Ac. | Subtotal
AJUDANTE (AJUDANTE PRATICO - SINDUSCON) (LABOR) | H | '010101 | 0.4 | 1 | 5.86 | 0 | 15.08 | - | 6.032
PINTOR -(OFICIAL - SINDUSCON) (LABOR) | H | '010140 | 0.5 | 1 | 6.94 | 0 | 17.85 | - | 8.925
SubTotal: | [8 empty] | 14.96
MATERIAL | Unid | Código | Coefic. | C. Prod. | Pr. Prod. | Pr. Improd. | Pr. Unit. | Fator Ac. | Subtotal
TINTA LATEX ACRILICA FOSCA (LABOR) | L | '037514 | 0.24 | 1 | 16.28 | 0 | 16.28 | - | 3.907
SELADOR ACRILICO (LABOR) | L | '037519 | 0.12 | 1 | 4.43 | 0 | 4.43 | - | 0.532
LIXA PARA MADEIRA/MASSA Nº 150 (LABOR) | UN | '038013 | 0.25 | 1 | 0.6 | 0 | 0.6 | - | 0.15
SubTotal: | [8 empty] | 4.59
RESUMO
DISCRIMINAÇÃO |  |  | TAXA(%) | VALORES
Mão-de-Obra(A) |  |  | 157.27 | 14.96
Materiais(B) |  |  |  | 4.59
Equipamentos(C) |  |  |  | 0
Produção da Equipe(D) |  |  |  | 1
Custo Horário Total(A+C) |  |  |  | 14.96
Custo Unitário da Execução[(A/D)+(C/D)] = E |  |  |  | 14.96
Custo Direto Total(B+E) |  |  |  | 19.55
Bonificações e Despesas Indiretas - BDI |  |  | 0 | 0
CUSTO UNITÁRIO (Adotado) |  |  |  | 19.55
Orçamento: 1021701 - TABELA CUSTOS LABOR/CT-UFES PADRÃO DER DEZEMBRO/2020(LS=157,27; BDI=0%)
Órgão Cliente: DER-ES |  |  | Órgão Gerente: DER-ES |  |  | Data Base: Dezembro/2020
Planilha: 1 - TABELA CUSTOS LABOR/CT-UFES PADRÃO DER DEZEMBRO/2020(LS=157,27; BDI=0%)
Item: 190107 - Pintura com nata de cimento sobre superfície áspera a três demãos | [6 empty] | Unidade: m2
Base: LABOR |  | Código Base: '190107 |  | Fonte: LABOR |  |  | Versão: 1
MÃO DE OBRA | Unid | Código | Coefic. | C. Prod. | Pr. Prod. | Pr. Improd. | Pr. Unit. | Fator Ac. | Subtotal
SERVENTE (AUXILIAR DE OBRAS - SINDUSCON) (LABOR) | H | '010146 | 0.2 | 1 | 5.1 | 0 | 13.12 | - | 2.624
SubTotal: | [8 empty] | 2.62
MATERIAL | Unid | Código | Coefic. | C. Prod. | Pr. Prod. | Pr. Improd. | Pr. Unit. | Fator Ac. | Subtotal
CIMENTO PORTLAND CP III - 40 (LABOR) | KG | '020508 | 1 | 1 | 0.43 | 0 | 0.43 | - | 0.43
SubTotal: | [8 empty] | 0.43
RESUMO
DISCRIMINAÇÃO |  |  | TAXA(%) | VALORES
Mão-de-Obra(A) |  |  | 157.27 | 2.62
Materiais(B) |  |  |  | 0.43
Equipamentos(C) |  |  |  | 0
Produção da Equipe(D) |  |  |  | 1
Custo Horário Total(A+C) |  |  |  | 2.62
Custo Unitário da Execução[(A/D)+(C/D)] = E |  |  |  | 2.62
Custo Direto Total(B+E) |  |  |  | 3.05
Bonificações e Despesas Indiretas - BDI |  |  | 0 | 0
CUSTO UNITÁRIO (Adotado) |  |  |  | 3.05
Orçamento: 1021701 - TABELA CUSTOS LABOR/CT-UFES PADRÃO DER DEZEMBRO/2020(LS=157,27; BDI=0%)
Órgão Cliente: DER-ES |  |  | Órgão Gerente: DER-ES |  |  | Data Base: Dezembro/2020
Planilha: 1 - TABELA CUSTOS LABOR/CT-UFES PADRÃO DER DEZEMBRO/2020(LS=157,27; BDI=0%)
Item: 190108 - Pintura a cal a três demãos, em paredes internas ou externas | [6 empty] | Unidade: m2
Base: LABOR |  | Código Base: '190108 |  | Fonte: LABOR |  |  | Versão: 1
MÃO DE OBRA | Unid | Código | Coefic. | C. Prod. | Pr. Prod. | Pr. Improd. | Pr. Unit. | Fator Ac. | Subtotal
PINTOR -(OFICIAL - SINDUSCON) (LABOR) | H | '010140 | 0.45 | 1 | 6.94 | 0 | 17.85 | - | 8.033
SERVENTE (AUXILIAR DE OBRAS - SINDUSCON) (LABOR) | H | '010146 | 0.15 | 1 | 5.1 | 0 | 13.12 | - | 1.968
SubTotal: | [8 empty] | 10
MATERIAL | Unid | Código | Coefic. | C. Prod. | Pr. Prod. | Pr. Improd. | Pr. Unit. | Fator Ac. | Subtotal
CAL EM PO PARA PINTURA (LABOR) | KG | '038003 | 0.66 | 1 | 1.35 | 0 | 1.35 | - | 0.891
OLEO DE LINHACA (LABOR) | KG | '038018 | 0.0045 | 1 | 29.07 | 0 | 29.07 | - | 0.131
SubTotal: | [8 empty] | 1.02
RESUMO
DISCRIMINAÇÃO |  |  | TAXA(%) | VALORES
Mão-de-Obra(A) |  |  | 157.27 | 10
Materiais(B) |  |  |  | 1.02
Equipamentos(C) |  |  |  | 0
Produção da Equipe(D) |  |  |  | 1
Custo Horário Total(A+C) |  |  |  | 10
Custo Unitário da Execução[(A/D)+(C/D)] = E |  |  |  | 10
Custo Direto Total(B+E) |  |  |  | 11.02
Bonificações e Despesas Indiretas - BDI |  |  | 0 | 0
CUSTO UNITÁRIO (Adotado) |  |  |  | 11.02
Orçamento: 1021701 - TABELA CUSTOS LABOR/CT-UFES PADRÃO DER DEZEMBRO/2020(LS=157,27; BDI=0%)
Órgão Cliente: DER-ES |  |  | Órgão Gerente: DER-ES |  |  | Data Base: Dezembro/2020
Planilha: 1 - TABELA CUSTOS LABOR/CT-UFES PADRÃO DER DEZEMBRO/2020(LS=157,27; BDI=0%)
Item: 190109 - Pintura de letra em parede dim. 20x30cm com tinta látex acrílica, marcas de referência Suvinil, Coral ou Metalatex | [6 empty] | Unidade: und
Base: LABOR |  | Código Base: '190109 |  | Fonte: LABOR |  |  | Versão: 1
MATERIAL | Unid | Código | Coefic. | C. Prod. | Pr. Prod. | Pr. Improd. | Pr. Unit. | Fator Ac. | Subtotal
PINTURA DE LETRAS EM PAREDE DIM.20X30 CM (LABOR) | UN | '039072 | 1 | 1 | 28.11 | 0 | 28.11 | - | 28.11
SubTotal: | [8 empty] | 28.11
RESUMO
DISCRIMINAÇÃO |  |  | TAXA(%) | VALORES
Mão-de-Obra(A) |  |  | 157.27 | 0
Materiais(B) |  |  |  | 28.11
Equipamentos(C) |  |  |  | 0
Produção da Equipe(D) |  |  |  | 1
Custo Horário Total(A+C) |  |  |  | 0
Custo Unitário da Execução[(A/D)+(C/D)] = E |  |  |  | 0
Custo Direto Total(B+E) |  |  |  | 28.11
Bonificações e Despesas Indiretas - BDI |  |  | 0 | 0
CUSTO UNITÁRIO (Adotado) |  |  |  | 28.11
Orçamento: 1021701 - TABELA CUSTOS LABOR/CT-UFES PADRÃO DER DEZEMBRO/2020(LS=157,27; BDI=0%)
Órgão Cliente: DER-ES |  |  | Órgão Gerente: DER-ES |  |  | Data Base: Dezembro/2020
Planilha: 1 - TABELA CUSTOS LABOR/CT-UFES PADRÃO DER DEZEMBRO/2020(LS=157,27; BDI=0%)
Item: 190114 - Selador acrílico a uma demão, marcas de referência Suvinil, Coral ou Metalatex | [6 empty] | Unidade: m2
Base: LABOR |  | Código Base: '190114 |  | Fonte: LABOR |  |  | Versão: 1
MÃO DE OBRA | Unid | Código | Coefic. | C. Prod. | Pr. Prod. | Pr. Improd. | Pr. Unit. | Fator Ac. | Subtotal
AJUDANTE (AJUDANTE PRATICO - SINDUSCON) (LABOR) | H | '010101 | 0.09 | 1 | 5.86 | 0 | 15.08 | - | 1.357
PINTOR -(OFICIAL - SINDUSCON) (LABOR) | H | '010140 | 0.14 | 1 | 6.94 | 0 | 17.85 | - | 2.499
SubTotal: | [8 empty] | 3.86
MATERIAL | Unid | Código | Coefic. | C. Prod. | Pr. Prod. | Pr. Improd. | Pr. Unit. | Fator Ac. | Subtotal
SELADOR ACRILICO (LABOR) | L | '037519 | 0.12 | 1 | 4.43 | 0 | 4.43 | - | 0.532
SubTotal: | [8 empty] | 0.53
RESUMO
DISCRIMINAÇÃO |  |  | TAXA(%) | VALORES
Mão-de-Obra(A) |  |  | 157.27 | 3.86
Materiais(B) |  |  |  | 0.53
Equipamentos(C) |  |  |  | 0
Produção da Equipe(D) |  |  |  | 1
Custo Horário Total(A+C) |  |  |  | 3.86
Custo Unitário da Execução[(A/D)+(C/D)] = E |  |  |  | 3.86
Custo Direto Total(B+E) |  |  |  | 4.39
Bonificações e Despesas Indiretas - BDI |  |  | 0 | 0
CUSTO UNITÁRIO (Adotado) |  |  |  | 4.39
Orçamento: 1021701 - TABELA CUSTOS LABOR/CT-UFES PADRÃO DER DEZEMBRO/2020(LS=157,27; BDI=0%)
Órgão Cliente: DER-ES |  |  | Órgão Gerente: DER-ES |  |  | Data Base: Dezembro/2020
Planilha: 1 - TABELA CUSTOS LABOR/CT-UFES PADRÃO DER DEZEMBRO/2020(LS=157,27; BDI=0%)
Item: 190115 - Pintura com tinta látex PVA, marcas de referência Suvinil, Coral ou Metalatex, inclusive selador, em paredes e forros, a duas demãos | [6 empty] | Unidade: m2
Base: LABOR |  | Código Base: '190115 |  | Fonte: LABOR |  |  | Versão: 1
MÃO DE OBRA | Unid | Código | Coefic. | C. Prod. | Pr. Prod. | Pr. Improd. | Pr. Unit. | Fator Ac. | Subtotal
AJUDANTE (AJUDANTE PRATICO - SINDUSCON) (LABOR) | H | '010101 | 0.35 | 1 | 5.86 | 0 | 15.08 | - | 5.278
PINTOR -(OFICIAL - SINDUSCON) (LABOR) | H | '010140 | 0.4 | 1 | 6.94 | 0 | 17.85 | - | 7.14
SubTotal: | [8 empty] | 12.42
MATERIAL | Unid | Código | Coefic. | C. Prod. | Pr. Prod. | Pr. Improd. | Pr. Unit. | Fator Ac. | Subtotal
TINTA LATEX PVA (LABOR) | L | '037513 | 0.17 | 1 | 15.42 | 0 | 15.42 | - | 2.621
LIQUIDO SELADOR PARA PINTURA LATEX PVA (LABOR) | L | '038009 | 0.12 | 1 | 4.43 | 0 | 4.43 | - | 0.532
LIXA PARA MADEIRA/MASSA Nº 150 (LABOR) | UN | '038013 | 0.25 | 1 | 0.6 | 0 | 0.6 | - | 0.15
SubTotal: | [8 empty] | 3.3
RESUMO
DISCRIMINAÇÃO |  |  | TAXA(%) | VALORES
Mão-de-Obra(A) |  |  | 157.27 | 12.42
Materiais(B) |  |  |  | 3.3
Equipamentos(C) |  |  |  | 0
Produção da Equipe(D) |  |  |  | 1
Custo Horário Total(A+C) |  |  |  | 12.42
Custo Unitário da Execução[(A/D)+(C/D)] = E |  |  |  | 12.42
Custo Direto Total(B+E) |  |  |  | 15.72
Bonificações e Despesas Indiretas - BDI |  |  | 0 | 0
CUSTO UNITÁRIO (Adotado) |  |  |  | 15.72
Orçamento: 1021701 - TABELA CUSTOS LABOR/CT-UFES PADRÃO DER DEZEMBRO/2020(LS=157,27; BDI=0%)
Órgão Cliente: DER-ES |  |  | Órgão Gerente: DER-ES |  |  | Data Base: Dezembro/2020
Planilha: 1 - TABELA CUSTOS LABOR/CT-UFES PADRÃO DER DEZEMBRO/2020(LS=157,27; BDI=0%)
Item: 190116 - Pintura com tinta esmalte sintético, marcas de referência Suvinil, Coral e Metalatex, inclusive selador acrílico, em paredes, a duas demãos | [6 empty] | Unidade: m2
Base: LABOR |  | Código Base: '190116 |  | Fonte: LABOR |  |  | Versão: 1
MÃO DE OBRA | Unid | Código | Coefic. | C. Prod. | Pr. Prod. | Pr. Improd. | Pr. Unit. | Fator Ac. | Subtotal
AJUDANTE (AJUDANTE PRATICO - SINDUSCON) (LABOR) | H | '010101 | 0.35 | 1 | 5.86 | 0 | 15.08 | - | 5.278
PINTOR -(OFICIAL - SINDUSCON) (LABOR) | H | '010140 | 0.4 | 1 | 6.94 | 0 | 17.85 | - | 7.14
SubTotal: | [8 empty] | 12.42
MATERIAL | Unid | Código | Coefic. | C. Prod. | Pr. Prod. | Pr. Improd. | Pr. Unit. | Fator Ac. | Subtotal
ESMALTE SINTETICO (LABOR) | L | '037502 | 0.17 | 1 | 26.72 | 0 | 26.72 | - | 4.542
SELADOR ACRILICO (LABOR) | L | '037519 | 0.12 | 1 | 4.43 | 0 | 4.43 | - | 0.532
AGUARRAZ MINERAL (LABOR) | L | '038001 | 0.05 | 1 | 10.21 | 0 | 10.21 | - | 0.511
LIXA PARA MADEIRA/MASSA Nº 150 (LABOR) | UN | '038013 | 0.25 | 1 | 0.6 | 0 | 0.6 | - | 0.15
SubTotal: | [8 empty] | 5.74
RESUMO
DISCRIMINAÇÃO |  |  | TAXA(%) | VALORES
Mão-de-Obra(A) |  |  | 157.27 | 12.42
Materiais(B) |  |  |  | 5.74
Equipamentos(C) |  |  |  | 0
Produção da Equipe(D) |  |  |  | 1
Custo Horário Total(A+C) |  |  |  | 12.42
Custo Unitário da Execução[(A/D)+(C/D)] = E |  |  |  | 12.42
Custo Direto Total(B+E) |  |  |  | 18.16
Bonificações e Despesas Indiretas - BDI |  |  | 0 | 0
CUSTO UNITÁRIO (Adotado) |  |  |  | 18.16
Orçamento: 1021701 - TABELA CUSTOS LABOR/CT-UFES PADRÃO DER DEZEMBRO/2020(LS=157,27; BDI=0%)
Órgão Cliente: DER-ES |  |  | Órgão Gerente: DER-ES |  |  | Data Base: Dezembro/2020
Planilha: 1 - TABELA CUSTOS LABOR/CT-UFES PADRÃO DER DEZEMBRO/2020(LS=157,27; BDI=0%)
Item: 190117 - Pintura com tinta acrílica, marcas de referência Suvinil, Coral e Metalatex, inclusive selador acrílico, em paredes e forros, a duas demãos | [6 empty] | Unidade: m2
Base: LABOR |  | Código Base: '190117 |  | Fonte: LABOR |  |  | Versão: 1
MÃO DE OBRA | Unid | Código | Coefic. | C. Prod. | Pr. Prod. | Pr. Improd. | Pr. Unit. | Fator Ac. | Subtotal
AJUDANTE (AJUDANTE PRATICO - SINDUSCON) (LABOR) | H | '010101 | 0.35 | 1 | 5.86 | 0 | 15.08 | - | 5.278
PINTOR -(OFICIAL - SINDUSCON) (LABOR) | H | '010140 | 0.4 | 1 | 6.94 | 0 | 17.85 | - | 7.14
SubTotal: | [8 empty] | 12.42
MATERIAL | Unid | Código | Coefic. | C. Prod. | Pr. Prod. | Pr. Improd. | Pr. Unit. | Fator Ac. | Subtotal
TINTA LATEX ACRILICA FOSCA (LABOR) | L | '037514 | 0.17 | 1 | 16.28 | 0 | 16.28 | - | 2.768
SELADOR ACRILICO (LABOR) | L | '037519 | 0.12 | 1 | 4.43 | 0 | 4.43 | - | 0.532
LIXA PARA MADEIRA/MASSA Nº 150 (LABOR) | UN | '038013 | 0.25 | 1 | 0.6 | 0 | 0.6 | - | 0.15
SubTotal: | [8 empty] | 3.45
RESUMO
DISCRIMINAÇÃO |  |  | TAXA(%) | VALORES
Mão-de-Obra(A) |  |  | 157.27 | 12.42
Materiais(B) |  |  |  | 3.45
Equipamentos(C) |  |  |  | 0
Produção da Equipe(D) |  |  |  | 1
Custo Horário Total(A+C) |  |  |  | 12.42
Custo Unitário da Execução[(A/D)+(C/D)] = E |  |  |  | 12.42
Custo Direto Total(B+E) |  |  |  | 15.87
Bonificações e Despesas Indiretas - BDI |  |  | 0 | 0
CUSTO UNITÁRIO (Adotado) |  |  |  | 15.87
Orçamento: 1021701 - TABELA CUSTOS LABOR/CT-UFES PADRÃO DER DEZEMBRO/2020(LS=157,27; BDI=0%)
Órgão Cliente: DER-ES |  |  | Órgão Gerente: DER-ES |  |  | Data Base: Dezembro/2020
Planilha: 1 - TABELA CUSTOS LABOR/CT-UFES PADRÃO DER DEZEMBRO/2020(LS=157,27; BDI=0%)
Item: 190121 - Liquido selador para tinta PVA, a uma demão, marcas de referência Suvinil, Coral ou Metalatex | [6 empty] | Unidade: m2
Base: LABOR |  | Código Base: '190121 |  | Fonte: LABOR |  |  | Versão: 1
MÃO DE OBRA | Unid | Código | Coefic. | C. Prod. | Pr. Prod. | Pr. Improd. | Pr. Unit. | Fator Ac. | Subtotal
AJUDANTE (AJUDANTE PRATICO - SINDUSCON) (LABOR) | H | '010101 | 0.02625 | 1 | 5.86 | 0 | 15.08 | - | 0.396
PINTOR -(OFICIAL - SINDUSCON) (LABOR) | H | '010140 | 0.0525 | 1 | 6.94 | 0 | 17.85 | - | 0.937
SubTotal: | [8 empty] | 1.33
MATERIAL | Unid | Código | Coefic. | C. Prod. | Pr. Prod. | Pr. Improd. | Pr. Unit. | Fator Ac. | Subtotal
LIQUIDO SELADOR PARA PINTURA LATEX PVA (LABOR) | L | '038009 | 0.12 | 1 | 4.43 | 0 | 4.43 | - | 0.532
SubTotal: | [8 empty] | 0.53
RESUMO
DISCRIMINAÇÃO |  |  | TAXA(%) | VALORES
Mão-de-Obra(A) |  |  | 157.27 | 1.33
Materiais(B) |  |  |  | 0.53
Equipamentos(C) |  |  |  | 0
Produção da Equipe(D) |  |  |  | 1
Custo Horário Total(A+C) |  |  |  | 1.33
Custo Unitário da Execução[(A/D)+(C/D)] = E |  |  |  | 1.33
Custo Direto Total(B+E) |  |  |  | 1.86
Bonificações e Despesas Indiretas - BDI |  |  | 0 | 0
CUSTO UNITÁRIO (Adotado) |  |  |  | 1.86
Orçamento: 1021701 - TABELA CUSTOS LABOR/CT-UFES PADRÃO DER DEZEMBRO/2020(LS=157,27; BDI=0%)
Órgão Cliente: DER-ES |  |  | Órgão Gerente: DER-ES |  |  | Data Base: Dezembro/2020
Planilha: 1 - TABELA CUSTOS LABOR/CT-UFES PADRÃO DER DEZEMBRO/2020(LS=157,27; BDI=0%)
Item: 190201 - Pintura com verniz acrílico, marcas de referência Suvinil, Coral ou Metalatex, sobre concreto ou blocos aparentes, a duas demãos | [6 empty] | Unidade: m2
Base: LABOR |  | Código Base: '190201 |  | Fonte: LABOR |  |  | Versão: 1
MÃO DE OBRA | Unid | Código | Coefic. | C. Prod. | Pr. Prod. | Pr. Improd. | Pr. Unit. | Fator Ac. | Subtotal
AJUDANTE (AJUDANTE PRATICO - SINDUSCON) (LABOR) | H | '010101 | 0.1 | 1 | 5.86 | 0 | 15.08 | - | 1.508
PINTOR -(OFICIAL - SINDUSCON) (LABOR) | H | '010140 | 0.15 | 1 | 6.94 | 0 | 17.85 | - | 2.678
SubTotal: | [8 empty] | 4.19
MATERIAL | Unid | Código | Coefic. | C. Prod. | Pr. Prod. | Pr. Improd. | Pr. Unit. | Fator Ac. | Subtotal
VERNIZ ACRILICO PARA CONCRETO (LABOR) | L | '038025 | 0.29 | 1 | 12.31 | 0 | 12.31 | - | 3.57
SubTotal: | [8 empty] | 3.57
RESUMO
DISCRIMINAÇÃO |  |  | TAXA(%) | VALORES
Mão-de-Obra(A) |  |  | 157.27 | 4.19
Materiais(B) |  |  |  | 3.57
Equipamentos(C) |  |  |  | 0
Produção da Equipe(D) |  |  |  | 1
Custo Horário Total(A+C) |  |  |  | 4.19
Custo Unitário da Execução[(A/D)+(C/D)] = E |  |  |  | 4.19
Custo Direto Total(B+E) |  |  |  | 7.76
Bonificações e Despesas Indiretas - BDI |  |  | 0 | 0
CUSTO UNITÁRIO (Adotado) |  |  |  | 7.76
Orçamento: 1021701 - TABELA CUSTOS LABOR/CT-UFES PADRÃO DER DEZEMBRO/2020(LS=157,27; BDI=0%)
Órgão Cliente: DER-ES |  |  | Órgão Gerente: DER-ES |  |  | Data Base: Dezembro/2020
Planilha: 1 - TABELA CUSTOS LABOR/CT-UFES PADRÃO DER DEZEMBRO/2020(LS=157,27; BDI=0%)
Item: 190202 - Pintura à base de silicone, marcas de referência Suvinil, Coral ou Metalatex, sobre paredes de blocos cerâmicos ou concreto, a uma demão | [6 empty] | Unidade: m2
Base: LABOR |  | Código Base: '190202 |  | Fonte: LABOR |  |  | Versão: 1
MÃO DE OBRA | Unid | Código | Coefic. | C. Prod. | Pr. Prod. | Pr. Improd. | Pr. Unit. | Fator Ac. | Subtotal
AJUDANTE (AJUDANTE PRATICO - SINDUSCON) (LABOR) | H | '010101 | 0.1 | 1 | 5.86 | 0 | 15.08 | - | 1.508
PINTOR -(OFICIAL - SINDUSCON) (LABOR) | H | '010140 | 0.25 | 1 | 6.94 | 0 | 17.85 | - | 4.463
SubTotal: | [8 empty] | 5.97
MATERIAL | Unid | Código | Coefic. | C. Prod. | Pr. Prod. | Pr. Improd. | Pr. Unit. | Fator Ac. | Subtotal
SILICONE - HIDROFUGANTE (LABOR) | L | '038022 | 0.25 | 1 | 56.35 | 0 | 56.35 | - | 14.088
SubTotal: | [8 empty] | 14.09
RESUMO
DISCRIMINAÇÃO |  |  | TAXA(%) | VALORES
Mão-de-Obra(A) |  |  | 157.27 | 5.97
Materiais(B) |  |  |  | 14.09
Equipamentos(C) |  |  |  | 0
Produção da Equipe(D) |  |  |  | 1
Custo Horário Total(A+C) |  |  |  | 5.97
Custo Unitário da Execução[(A/D)+(C/D)] = E |  |  |  | 5.97
Custo Direto Total(B+E) |  |  |  | 20.06
Bonificações e Despesas Indiretas - BDI |  |  | 0 | 0
CUSTO UNITÁRIO (Adotado) |  |  |  | 20.06
Orçamento: 1021701 - TABELA CUSTOS LABOR/CT-UFES PADRÃO DER DEZEMBRO/2020(LS=157,27; BDI=0%)
Órgão Cliente: DER-ES |  |  | Órgão Gerente: DER-ES |  |  | Data Base: Dezembro/2020
Planilha: 1 - TABELA CUSTOS LABOR/CT-UFES PADRÃO DER DEZEMBRO/2020(LS=157,27; BDI=0%)
Item: 190203 - Pintura com tinta acrílica, marcas de referência Suvinil, Coral ou Metalatex, inclusive selador acrílico, sobre concreto ou blocos de concreto, a três demãos | [6 empty] | Unidade: m2
Base: LABOR |  | Código Base: '190203 |  | Fonte: LABOR |  |  | Versão: 1
MÃO DE OBRA | Unid | Código | Coefic. | C. Prod. | Pr. Prod. | Pr. Improd. | Pr. Unit. | Fator Ac. | Subtotal
AJUDANTE (AJUDANTE PRATICO - SINDUSCON) (LABOR) | H | '010101 | 0.245 | 1 | 5.86 | 0 | 15.08 | - | 3.695
PINTOR -(OFICIAL - SINDUSCON) (LABOR) | H | '010140 | 0.5 | 1 | 6.94 | 0 | 17.85 | - | 8.925
SubTotal: | [8 empty] | 12.62
MATERIAL | Unid | Código | Coefic. | C. Prod. | Pr. Prod. | Pr. Improd. | Pr. Unit. | Fator Ac. | Subtotal
TINTA LATEX ACRILICA FOSCA (LABOR) | L | '037514 | 0.3 | 1 | 16.28 | 0 | 16.28 | - | 4.884
SELADOR ACRILICO (LABOR) | L | '037519 | 0.12 | 1 | 4.43 | 0 | 4.43 | - | 0.532
LIXA PARA MADEIRA/MASSA Nº 150 (LABOR) | UN | '038013 | 0.3 | 1 | 0.6 | 0 | 0.6 | - | 0.18
SubTotal: | [8 empty] | 5.6
RESUMO
DISCRIMINAÇÃO |  |  | TAXA(%) | VALORES
Mão-de-Obra(A) |  |  | 157.27 | 12.62
Materiais(B) |  |  |  | 5.6
Equipamentos(C) |  |  |  | 0
Produção da Equipe(D) |  |  |  | 1
Custo Horário Total(A+C) |  |  |  | 12.62
Custo Unitário da Execução[(A/D)+(C/D)] = E |  |  |  | 12.62
Custo Direto Total(B+E) |  |  |  | 18.22
Bonificações e Despesas Indiretas - BDI |  |  | 0 | 0
CUSTO UNITÁRIO (Adotado) |  |  |  | 18.22
Orçamento: 1021701 - TABELA CUSTOS LABOR/CT-UFES PADRÃO DER DEZEMBRO/2020(LS=157,27; BDI=0%)
Órgão Cliente: DER-ES |  |  | Órgão Gerente: DER-ES |  |  | Data Base: Dezembro/2020
Planilha: 1 - TABELA CUSTOS LABOR/CT-UFES PADRÃO DER DEZEMBRO/2020(LS=157,27; BDI=0%)
Item: 190204 - Pintura com tinta acrílica, marcas de referência Suvinil, Coral ou Metalatex, inclusive selador acrílico, em cobogós de concreto, a duas demãos | [6 empty] | Unidade: m2
Base: LABOR |  | Código Base: '190204 |  | Fonte: LABOR |  |  | Versão: 1
MÃO DE OBRA | Unid | Código | Coefic. | C. Prod. | Pr. Prod. | Pr. Improd. | Pr. Unit. | Fator Ac. | Subtotal
AJUDANTE (AJUDANTE PRATICO - SINDUSCON) (LABOR) | H | '010101 | 0.6 | 1 | 5.86 | 0 | 15.08 | - | 9.048
PINTOR -(OFICIAL - SINDUSCON) (LABOR) | H | '010140 | 0.65 | 1 | 6.94 | 0 | 17.85 | - | 11.603
SubTotal: | [8 empty] | 20.65
MATERIAL | Unid | Código | Coefic. | C. Prod. | Pr. Prod. | Pr. Improd. | Pr. Unit. | Fator Ac. | Subtotal
TINTA LATEX ACRILICA FOSCA (LABOR) | L | '037514 | 0.17 | 1 | 16.28 | 0 | 16.28 | - | 2.768
SELADOR ACRILICO (LABOR) | L | '037519 | 0.12 | 1 | 4.43 | 0 | 4.43 | - | 0.532
LIXA PARA MADEIRA/MASSA Nº 150 (LABOR) | UN | '038013 | 0.25 | 1 | 0.6 | 0 | 0.6 | - | 0.15
SubTotal: | [8 empty] | 3.45
RESUMO
DISCRIMINAÇÃO |  |  | TAXA(%) | VALORES
Mão-de-Obra(A) |  |  | 157.27 | 20.65
Materiais(B) |  |  |  | 3.45
Equipamentos(C) |  |  |  | 0
Produção da Equipe(D) |  |  |  | 1
Custo Horário Total(A+C) |  |  |  | 20.65
Custo Unitário da Execução[(A/D)+(C/D)] = E |  |  |  | 20.65
Custo Direto Total(B+E) |  |  |  | 24.1
Bonificações e Despesas Indiretas - BDI |  |  | 0 | 0
CUSTO UNITÁRIO (Adotado) |  |  |  | 24.1
Orçamento: 1021701 - TABELA CUSTOS LABOR/CT-UFES PADRÃO DER DEZEMBRO/2020(LS=157,27; BDI=0%)
Órgão Cliente: DER-ES |  |  | Órgão Gerente: DER-ES |  |  | Data Base: Dezembro/2020
Planilha: 1 - TABELA CUSTOS LABOR/CT-UFES PADRÃO DER DEZEMBRO/2020(LS=157,27; BDI=0%)
Item: 190205 - Caiação de meio-fio, a três demãos | [6 empty] | Unidade: m2
Base: LABOR |  | Código Base: '190205 |  | Fonte: LABOR |  |  | Versão: 1
MÃO DE OBRA | Unid | Código | Coefic. | C. Prod. | Pr. Prod. | Pr. Improd. | Pr. Unit. | Fator Ac. | Subtotal
PINTOR -(OFICIAL - SINDUSCON) (LABOR) | H | '010140 | 0.4 | 1 | 6.94 | 0 | 17.85 | - | 7.14
SubTotal: | [8 empty] | 7.14
MATERIAL | Unid | Código | Coefic. | C. Prod. | Pr. Prod. | Pr. Improd. | Pr. Unit. | Fator Ac. | Subtotal
CAL EM PO PARA PINTURA (LABOR) | KG | '038003 | 0.8 | 1 | 1.35 | 0 | 1.35 | - | 1.08
OLEO DE LINHACA (LABOR) | KG | '038018 | 0.0225 | 1 | 29.07 | 0 | 29.07 | - | 0.654
SubTotal: | [8 empty] | 1.73
RESUMO
DISCRIMINAÇÃO |  |  | TAXA(%) | VALORES
Mão-de-Obra(A) |  |  | 157.27 | 7.14
Materiais(B) |  |  |  | 1.73
Equipamentos(C) |  |  |  | 0
Produção da Equipe(D) |  |  |  | 1
Custo Horário Total(A+C) |  |  |  | 7.14
Custo Unitário da Execução[(A/D)+(C/D)] = E |  |  |  | 7.14
Custo Direto Total(B+E) |  |  |  | 8.87
Bonificações e Despesas Indiretas - BDI |  |  | 0 | 0
CUSTO UNITÁRIO (Adotado) |  |  |  | 8.87
Orçamento: 1021701 - TABELA CUSTOS LABOR/CT-UFES PADRÃO DER DEZEMBRO/2020(LS=157,27; BDI=0%)
Órgão Cliente: DER-ES |  |  | Órgão Gerente: DER-ES |  |  | Data Base: Dezembro/2020
Planilha: 1 - TABELA CUSTOS LABOR/CT-UFES PADRÃO DER DEZEMBRO/2020(LS=157,27; BDI=0%)
Item: 190211 - Pintura com tinta PVA, sobre concreto ou bloco de concreto, a duas demãos, marcas de referência Suvinil, Coral ou Metalatex | [6 empty] | Unidade: m2
Base: LABOR |  | Código Base: '190211 |  | Fonte: LABOR |  |  | Versão: 1
MÃO DE OBRA | Unid | Código | Coefic. | C. Prod. | Pr. Prod. | Pr. Improd. | Pr. Unit. | Fator Ac. | Subtotal
AJUDANTE (AJUDANTE PRATICO - SINDUSCON) (LABOR) | H | '010101 | 0.35 | 1 | 5.86 | 0 | 15.08 | - | 5.278
PINTOR -(OFICIAL - SINDUSCON) (LABOR) | H | '010140 | 0.4 | 1 | 6.94 | 0 | 17.85 | - | 7.14
SubTotal: | [8 empty] | 12.42
MATERIAL | Unid | Código | Coefic. | C. Prod. | Pr. Prod. | Pr. Improd. | Pr. Unit. | Fator Ac. | Subtotal
TINTA LATEX PVA (LABOR) | L | '037513 | 0.17 | 1 | 15.42 | 0 | 15.42 | - | 2.621
LIQUIDO SELADOR PARA PINTURA LATEX PVA (LABOR) | L | '038009 | 0.12 | 1 | 4.43 | 0 | 4.43 | - | 0.532
LIXA PARA MADEIRA/MASSA Nº 150 (LABOR) | UN | '038013 | 0.25 | 1 | 0.6 | 0 | 0.6 | - | 0.15
SubTotal: | [8 empty] | 3.3
RESUMO
DISCRIMINAÇÃO |  |  | TAXA(%) | VALORES
Mão-de-Obra(A) |  |  | 157.27 | 12.42
Materiais(B) |  |  |  | 3.3
Equipamentos(C) |  |  |  | 0
Produção da Equipe(D) |  |  |  | 1
Custo Horário Total(A+C) |  |  |  | 12.42
Custo Unitário da Execução[(A/D)+(C/D)] = E |  |  |  | 12.42
Custo Direto Total(B+E) |  |  |  | 15.72
Bonificações e Despesas Indiretas - BDI |  |  | 0 | 0
CUSTO UNITÁRIO (Adotado) |  |  |  | 15.72
Orçamento: 1021701 - TABELA CUSTOS LABOR/CT-UFES PADRÃO DER DEZEMBRO/2020(LS=157,27; BDI=0%)
Órgão Cliente: DER-ES |  |  | Órgão Gerente: DER-ES |  |  | Data Base: Dezembro/2020
Planilha: 1 - TABELA CUSTOS LABOR/CT-UFES PADRÃO DER DEZEMBRO/2020(LS=157,27; BDI=0%)
Item: 190301 - Emassamento de esquadrias de madeira, com duas demãos de massa à base de óleo, marcas de referência Suvinil, Coral ou Metalatex | [6 empty] | Unidade: m2
Base: LABOR |  | Código Base: '190301 |  | Fonte: LABOR |  |  | Versão: 1
MÃO DE OBRA | Unid | Código | Coefic. | C. Prod. | Pr. Prod. | Pr. Improd. | Pr. Unit. | Fator Ac. | Subtotal
AJUDANTE (AJUDANTE PRATICO - SINDUSCON) (LABOR) | H | '010101 | 0.3 | 1 | 5.86 | 0 | 15.08 | - | 4.524
PINTOR -(OFICIAL - SINDUSCON) (LABOR) | H | '010140 | 0.35 | 1 | 6.94 | 0 | 17.85 | - | 6.248
SubTotal: | [8 empty] | 10.77
MATERIAL | Unid | Código | Coefic. | C. Prod. | Pr. Prod. | Pr. Improd. | Pr. Unit. | Fator Ac. | Subtotal
LIXA PARA MADEIRA/MASSA Nº 150 (LABOR) | UN | '038013 | 0.5 | 1 | 0.6 | 0 | 0.6 | - | 0.3
MASSA PARA MADEIRA (LABOR) | KG | '038016 | 0.45 | 1 | 8.03 | 0 | 8.03 | - | 3.614
SubTotal: | [8 empty] | 3.91
RESUMO
DISCRIMINAÇÃO |  |  | TAXA(%) | VALORES
Mão-de-Obra(A) |  |  | 157.27 | 10.77
Materiais(B) |  |  |  | 3.91
Equipamentos(C) |  |  |  | 0
Produção da Equipe(D) |  |  |  | 1
Custo Horário Total(A+C) |  |  |  | 10.77
Custo Unitário da Execução[(A/D)+(C/D)] = E |  |  |  | 10.77
Custo Direto Total(B+E) |  |  |  | 14.68
Bonificações e Despesas Indiretas - BDI |  |  | 0 | 0
CUSTO UNITÁRIO (Adotado) |  |  |  | 14.68
Orçamento: 1021701 - TABELA CUSTOS LABOR/CT-UFES PADRÃO DER DEZEMBRO/2020(LS=157,27; BDI=0%)
Órgão Cliente: DER-ES |  |  | Órgão Gerente: DER-ES |  |  | Data Base: Dezembro/2020
Planilha: 1 - TABELA CUSTOS LABOR/CT-UFES PADRÃO DER DEZEMBRO/2020(LS=157,27; BDI=0%)
Item: 190302 - Pintura com tinta esmalte sintético, marcas de referência Suvinil, Coral ou Metalatex, inclusive fundo branco nivelador, em madeira, a duas demãos | [6 empty] | Unidade: m2
Base: LABOR |  | Código Base: '190302 |  | Fonte: LABOR |  |  | Versão: 1
MÃO DE OBRA | Unid | Código | Coefic. | C. Prod. | Pr. Prod. | Pr. Improd. | Pr. Unit. | Fator Ac. | Subtotal
AJUDANTE (AJUDANTE PRATICO - SINDUSCON) (LABOR) | H | '010101 | 0.35 | 1 | 5.86 | 0 | 15.08 | - | 5.278
PINTOR -(OFICIAL - SINDUSCON) (LABOR) | H | '010140 | 0.4 | 1 | 6.94 | 0 | 17.85 | - | 7.14
SubTotal: | [8 empty] | 12.42
MATERIAL | Unid | Código | Coefic. | C. Prod. | Pr. Prod. | Pr. Improd. | Pr. Unit. | Fator Ac. | Subtotal
ESMALTE SINTETICO (LABOR) | L | '037502 | 0.16 | 1 | 26.72 | 0 | 26.72 | - | 4.275
AGUARRAZ MINERAL (LABOR) | L | '038001 | 0.04 | 1 | 10.21 | 0 | 10.21 | - | 0.408
FUNDO BRANCO FOSCO NIVELADOR P/ MADEIRAS (LABOR) | L | '038006 | 0.13 | 1 | 20.79 | 0 | 20.79 | - | 2.703
LIXA PARA MADEIRA/MASSA Nº 150 (LABOR) | UN | '038013 | 0.4 | 1 | 0.6 | 0 | 0.6 | - | 0.24
SubTotal: | [8 empty] | 7.63
RESUMO
DISCRIMINAÇÃO |  |  | TAXA(%) | VALORES
Mão-de-Obra(A) |  |  | 157.27 | 12.42
Materiais(B) |  |  |  | 7.63
Equipamentos(C) |  |  |  | 0
Produção da Equipe(D) |  |  |  | 1
Custo Horário Total(A+C) |  |  |  | 12.42
Custo Unitário da Execução[(A/D)+(C/D)] = E |  |  |  | 12.42
Custo Direto Total(B+E) |  |  |  | 20.05
Bonificações e Despesas Indiretas - BDI |  |  | 0 | 0
CUSTO UNITÁRIO (Adotado) |  |  |  | 20.05
Orçamento: 1021701 - TABELA CUSTOS LABOR/CT-UFES PADRÃO DER DEZEMBRO/2020(LS=157,27; BDI=0%)
Órgão Cliente: DER-ES |  |  | Órgão Gerente: DER-ES |  |  | Data Base: Dezembro/2020
Planilha: 1 - TABELA CUSTOS LABOR/CT-UFES PADRÃO DER DEZEMBRO/2020(LS=157,27; BDI=0%)
Item: 190303 - Pintura com verniz brilhante, linha Premium, marcas de referência Suvinil, Coral ou Metalatex, em madeira, a três demãos | [6 empty] | Unidade: m2
Base: LABOR |  | Código Base: '190303 |  | Fonte: LABOR |  |  | Versão: 2
MÃO DE OBRA | Unid | Código | Coefic. | C. Prod. | Pr. Prod. | Pr. Improd. | Pr. Unit. | Fator Ac. | Subtotal
AJUDANTE (AJUDANTE PRATICO - SINDUSCON) (LABOR) | H | '010101 | 0.3 | 1 | 5.86 | 0 | 15.08 | - | 4.524
PINTOR -(OFICIAL - SINDUSCON) (LABOR) | H | '010140 | 0.4 | 1 | 6.94 | 0 | 17.85 | - | 7.14
SubTotal: | [8 empty] | 11.66
MATERIAL | Unid | Código | Coefic. | C. Prod. | Pr. Prod. | Pr. Improd. | Pr. Unit. | Fator Ac. | Subtotal
AGUARRAZ MINERAL (LABOR) | L | '038001 | 0.05 | 1 | 10.21 | 0 | 10.21 | - | 0.511
LIXA PARA MADEIRA/MASSA Nº 150 (LABOR) | UN | '038013 | 1 | 1 | 0.6 | 0 | 0.6 | - | 0.6
VERNIZ POLIURETANO BRILHANTE LINHA PREMIUM (LABOR) | L | '038088 | 0.27 | 1 | 38.4 | 0 | 38.4 | - | 10.368
SubTotal: | [8 empty] | 11.48
RESUMO
DISCRIMINAÇÃO |  |  | TAXA(%) | VALORES
Mão-de-Obra(A) |  |  | 157.27 | 11.66
Materiais(B) |  |  |  | 11.48
Equipamentos(C) |  |  |  | 0
Produção da Equipe(D) |  |  |  | 1
Custo Horário Total(A+C) |  |  |  | 11.66
Custo Unitário da Execução[(A/D)+(C/D)] = E |  |  |  | 11.66
Custo Direto Total(B+E) |  |  |  | 23.14
Bonificações e Despesas Indiretas - BDI |  |  | 0 | 0
CUSTO UNITÁRIO (Adotado) |  |  |  | 23.14
Orçamento: 1021701 - TABELA CUSTOS LABOR/CT-UFES PADRÃO DER DEZEMBRO/2020(LS=157,27; BDI=0%)
Órgão Cliente: DER-ES |  |  | Órgão Gerente: DER-ES |  |  | Data Base: Dezembro/2020
Planilha: 1 - TABELA CUSTOS LABOR/CT-UFES PADRÃO DER DEZEMBRO/2020(LS=157,27; BDI=0%)
Item: 190306 - Pintura com verniz filtro solar fosco, linha Premium, em madeira, a três demãos, marcas de referência Suvinil, Coral ou Metalatex | [6 empty] | Unidade: m2
Base: LABOR |  | Código Base: '190306 |  | Fonte: LABOR |  |  | Versão: 2
MÃO DE OBRA | Unid | Código | Coefic. | C. Prod. | Pr. Prod. | Pr. Improd. | Pr. Unit. | Fator Ac. | Subtotal
AJUDANTE (AJUDANTE PRATICO - SINDUSCON) (LABOR) | H | '010101 | 0.3 | 1 | 5.86 | 0 | 15.08 | - | 4.524
PINTOR -(OFICIAL - SINDUSCON) (LABOR) | H | '010140 | 0.4 | 1 | 6.94 | 0 | 17.85 | - | 7.14
SubTotal: | [8 empty] | 11.66
MATERIAL | Unid | Código | Coefic. | C. Prod. | Pr. Prod. | Pr. Improd. | Pr. Unit. | Fator Ac. | Subtotal
AGUARRAZ MINERAL (LABOR) | L | '038001 | 0.05 | 1 | 10.21 | 0 | 10.21 | - | 0.511
LIXA PARA MADEIRA/MASSA Nº 150 (LABOR) | UN | '038013 | 1 | 1 | 0.6 | 0 | 0.6 | - | 0.6
VERNIZ FOSCO FILTRO SOLAR LINHA PREMIUM (LABOR) | L | '038051 | 0.27 | 1 | 23.74 | 0 | 23.74 | - | 6.41
SubTotal: | [8 empty] | 7.52
RESUMO
DISCRIMINAÇÃO |  |  | TAXA(%) | VALORES
Mão-de-Obra(A) |  |  | 157.27 | 11.66
Materiais(B) |  |  |  | 7.52
Equipamentos(C) |  |  |  | 0
Produção da Equipe(D) |  |  |  | 1
Custo Horário Total(A+C) |  |  |  | 11.66
Custo Unitário da Execução[(A/D)+(C/D)] = E |  |  |  | 11.66
Custo Direto Total(B+E) |  |  |  | 19.18
Bonificações e Despesas Indiretas - BDI |  |  | 0 | 0
CUSTO UNITÁRIO (Adotado) |  |  |  | 19.18
Orçamento: 1021701 - TABELA CUSTOS LABOR/CT-UFES PADRÃO DER DEZEMBRO/2020(LS=157,27; BDI=0%)
Órgão Cliente: DER-ES |  |  | Órgão Gerente: DER-ES |  |  | Data Base: Dezembro/2020
Planilha: 1 - TABELA CUSTOS LABOR/CT-UFES PADRÃO DER DEZEMBRO/2020(LS=157,27; BDI=0%)
Item: 190417 - Pintura com tinta esmalte sintético, marcas de referência Suvinil, Coral ou Metalatex, a duas demãos, inclusive fundo anticorrosivo a uma demão, em metal | [6 empty] | Unidade: m2
Base: LABOR |  | Código Base: '190417 |  | Fonte: LABOR |  |  | Versão: 1
MÃO DE OBRA | Unid | Código | Coefic. | C. Prod. | Pr. Prod. | Pr. Improd. | Pr. Unit. | Fator Ac. | Subtotal
AJUDANTE (AJUDANTE PRATICO - SINDUSCON) (LABOR) | H | '010101 | 0.2 | 1 | 5.86 | 0 | 15.08 | - | 3.016
PINTOR -(OFICIAL - SINDUSCON) (LABOR) | H | '010140 | 0.4 | 1 | 6.94 | 0 | 17.85 | - | 7.14
SubTotal: | [8 empty] | 10.16
MATERIAL | Unid | Código | Coefic. | C. Prod. | Pr. Prod. | Pr. Improd. | Pr. Unit. | Fator Ac. | Subtotal
ESMALTE SINTETICO (LABOR) | L | '037502 | 0.18 | 1 | 26.72 | 0 | 26.72 | - | 4.81
AGUARRAZ MINERAL (LABOR) | L | '038001 | 0.02 | 1 | 10.21 | 0 | 10.21 | - | 0.204
LIXA P/ FERRO Nº 100 K-246 225X275MM - NORTON OU EQUIVALENTE (LABOR) | UN | '038012 | 0.25 | 1 | 2.31 | 0 | 2.31 | - | 0.578
ZARCAO (LABOR) | L | '038028 | 0.11 | 1 | 14.71 | 0 | 14.71 | - | 1.618
SubTotal: | [8 empty] | 7.21
RESUMO
DISCRIMINAÇÃO |  |  | TAXA(%) | VALORES
Mão-de-Obra(A) |  |  | 157.27 | 10.16
Materiais(B) |  |  |  | 7.21
Equipamentos(C) |  |  |  | 0
Produção da Equipe(D) |  |  |  | 1
Custo Horário Total(A+C) |  |  |  | 10.16
Custo Unitário da Execução[(A/D)+(C/D)] = E |  |  |  | 10.16
Custo Direto Total(B+E) |  |  |  | 17.37
Bonificações e Despesas Indiretas - BDI |  |  | 0 | 0
CUSTO UNITÁRIO (Adotado) |  |  |  | 17.37
Orçamento: 1021701 - TABELA CUSTOS LABOR/CT-UFES PADRÃO DER DEZEMBRO/2020(LS=157,27; BDI=0%)
Órgão Cliente: DER-ES |  |  | Órgão Gerente: DER-ES |  |  | Data Base: Dezembro/2020
Planilha: 1 - TABELA CUSTOS LABOR/CT-UFES PADRÃO DER DEZEMBRO/2020(LS=157,27; BDI=0%)
Item: 190418 - Pintura de superfície metálica com uma demão de primer Epoxi e duas demãos de tinta à base de Epoxi | [6 empty] | Unidade: m2
Base: LABOR |  | Código Base: '190418 |  | Fonte: LABOR |  |  | Versão: 1
MÃO DE OBRA | Unid | Código | Coefic. | C. Prod. | Pr. Prod. | Pr. Improd. | Pr. Unit. | Fator Ac. | Subtotal
AJUDANTE (AJUDANTE PRATICO - SINDUSCON) (LABOR) | H | '010101 | 0.2 | 1 | 5.86 | 0 | 15.08 | - | 3.016
PINTOR -(OFICIAL - SINDUSCON) (LABOR) | H | '010140 | 0.4 | 1 | 6.94 | 0 | 17.85 | - | 7.14
SubTotal: | [8 empty] | 10.16
MATERIAL | Unid | Código | Coefic. | C. Prod. | Pr. Prod. | Pr. Improd. | Pr. Unit. | Fator Ac. | Subtotal
TINTA EPOXI PARA ACABAMENTO (LABOR) | L | '037509 | 0.18 | 1 | 60.65 | 0 | 60.65 | - | 10.917
SOLVENTE PARA TINTA A BASE DE EPOXI (LABOR) | L | '037564 | 0.02 | 1 | 30.53 | 0 | 30.53 | - | 0.611
PRIMER A BASE DE EPOXI (LABOR) | L | '038021 | 0.11 | 1 | 59.08 | 0 | 59.08 | - | 6.499
TRINCHA 2" (LABOR) | UN | '038024 | 0.08 | 1 | 5.34 | 0 | 5.34 | - | 0.427
SubTotal: | [8 empty] | 18.45
RESUMO
DISCRIMINAÇÃO |  |  | TAXA(%) | VALORES
Mão-de-Obra(A) |  |  | 157.27 | 10.16
Materiais(B) |  |  |  | 18.45
Equipamentos(C) |  |  |  | 0
Produção da Equipe(D) |  |  |  | 1
Custo Horário Total(A+C) |  |  |  | 10.16
Custo Unitário da Execução[(A/D)+(C/D)] = E |  |  |  | 10.16
Custo Direto Total(B+E) |  |  |  | 28.61
Bonificações e Despesas Indiretas - BDI |  |  | 0 | 0
CUSTO UNITÁRIO (Adotado) |  |  |  | 28.61
Orçamento: 1021701 - TABELA CUSTOS LABOR/CT-UFES PADRÃO DER DEZEMBRO/2020(LS=157,27; BDI=0%)
Órgão Cliente: DER-ES |  |  | Órgão Gerente: DER-ES |  |  | Data Base: Dezembro/2020
Planilha: 1 - TABELA CUSTOS LABOR/CT-UFES PADRÃO DER DEZEMBRO/2020(LS=157,27; BDI=0%)
Item: 190501 - Pintura de letras em chapas de ferro, dimensões 20x30cm, com tinta óleo ou esmalte, a duas demãos, marcas de referência Suvinil, Coral ou Metalatex | [6 empty] | Unidade: und
Base: LABOR |  | Código Base: '190501 |  | Fonte: LABOR |  |  | Versão: 1
MÃO DE OBRA | Unid | Código | Coefic. | C. Prod. | Pr. Prod. | Pr. Improd. | Pr. Unit. | Fator Ac. | Subtotal
AJUDANTE (AJUDANTE PRATICO - SINDUSCON) (LABOR) | H | '010101 | 0.1 | 1 | 5.86 | 0 | 15.08 | - | 1.508
PINTOR -(OFICIAL - SINDUSCON) (LABOR) | H | '010140 | 0.1 | 1 | 6.94 | 0 | 17.85 | - | 1.785
SubTotal: | [8 empty] | 3.29
MATERIAL | Unid | Código | Coefic. | C. Prod. | Pr. Prod. | Pr. Improd. | Pr. Unit. | Fator Ac. | Subtotal
ESMALTE SINTETICO (LABOR) | L | '037502 | 0.021 | 1 | 26.72 | 0 | 26.72 | - | 0.561
AGUARRAZ MINERAL (LABOR) | L | '038001 | 0.004 | 1 | 10.21 | 0 | 10.21 | - | 0.041
LIXA P/ FERRO Nº 100 K-246 225X275MM - NORTON OU EQUIVALENTE (LABOR) | UN | '038012 | 0.04 | 1 | 2.31 | 0 | 2.31 | - | 0.092
ZARCAO (LABOR) | L | '038028 | 0.016 | 1 | 14.71 | 0 | 14.71 | - | 0.235
SubTotal: | [8 empty] | 0.93
RESUMO
DISCRIMINAÇÃO |  |  | TAXA(%) | VALORES
Mão-de-Obra(A) |  |  | 157.27 | 3.29
Materiais(B) |  |  |  | 0.93
Equipamentos(C) |  |  |  | 0
Produção da Equipe(D) |  |  |  | 1
Custo Horário Total(A+C) |  |  |  | 3.29
Custo Unitário da Execução[(A/D)+(C/D)] = E |  |  |  | 3.29
Custo Direto Total(B+E) |  |  |  | 4.22
Bonificações e Despesas Indiretas - BDI |  |  | 0 | 0
CUSTO UNITÁRIO (Adotado) |  |  |  | 4.22
Orçamento: 1021701 - TABELA CUSTOS LABOR/CT-UFES PADRÃO DER DEZEMBRO/2020(LS=157,27; BDI=0%)
Órgão Cliente: DER-ES |  |  | Órgão Gerente: DER-ES |  |  | Data Base: Dezembro/2020
Planilha: 1 - TABELA CUSTOS LABOR/CT-UFES PADRÃO DER DEZEMBRO/2020(LS=157,27; BDI=0%)
Item: 190601 - Pintura à base de epoxi, marcas de referência Suvinil, Coral ou Metalatex, em faixas com largura de 5 cm, para demarcação de quadra de esportes | [6 empty] | Unidade: m
Base: LABOR |  | Código Base: '190601 |  | Fonte: LABOR |  |  | Versão: 1
MÃO DE OBRA | Unid | Código | Coefic. | C. Prod. | Pr. Prod. | Pr. Improd. | Pr. Unit. | Fator Ac. | Subtotal
AJUDANTE (AJUDANTE PRATICO - SINDUSCON) (LABOR) | H | '010101 | 0.5 | 1 | 5.86 | 0 | 15.08 | - | 7.54
PINTOR -(OFICIAL - SINDUSCON) (LABOR) | H | '010140 | 1 | 1 | 6.94 | 0 | 17.85 | - | 17.85
SubTotal: | [8 empty] | 25.39
MATERIAL | Unid | Código | Coefic. | C. Prod. | Pr. Prod. | Pr. Improd. | Pr. Unit. | Fator Ac. | Subtotal
TINTA EPOXI PARA ACABAMENTO (LABOR) | L | '037509 | 0.03 | 1 | 60.65 | 0 | 60.65 | - | 1.82
SubTotal: | [8 empty] | 1.82
RESUMO
DISCRIMINAÇÃO |  |  | TAXA(%) | VALORES
Mão-de-Obra(A) |  |  | 157.27 | 25.39
Materiais(B) |  |  |  | 1.82
Equipamentos(C) |  |  |  | 0
Produção da Equipe(D) |  |  |  | 1
Custo Horário Total(A+C) |  |  |  | 25.39
Custo Unitário da Execução[(A/D)+(C/D)] = E |  |  |  | 25.39
Custo Direto Total(B+E) |  |  |  | 27.21
Bonificações e Despesas Indiretas - BDI |  |  | 0 | 0
CUSTO UNITÁRIO (Adotado) |  |  |  | 27.21
Orçamento: 1021701 - TABELA CUSTOS LABOR/CT-UFES PADRÃO DER DEZEMBRO/2020(LS=157,27; BDI=0%)
Órgão Cliente: DER-ES |  |  | Órgão Gerente: DER-ES |  |  | Data Base: Dezembro/2020
Planilha: 1 - TABELA CUSTOS LABOR/CT-UFES PADRÃO DER DEZEMBRO/2020(LS=157,27; BDI=0%)
Item: 190602 - Pintura com tinta à base de resinas acrílicas, marcas de referência Suvinil, Coral ou Metalatex, sobre piso de concreto, a duas demãos | [6 empty] | Unidade: m2
Base: LABOR |  | Código Base: '190602 |  | Fonte: LABOR |  |  | Versão: 1
MÃO DE OBRA | Unid | Código | Coefic. | C. Prod. | Pr. Prod. | Pr. Improd. | Pr. Unit. | Fator Ac. | Subtotal
AJUDANTE (AJUDANTE PRATICO - SINDUSCON) (LABOR) | H | '010101 | 0.3 | 1 | 5.86 | 0 | 15.08 | - | 4.524
PINTOR -(OFICIAL - SINDUSCON) (LABOR) | H | '010140 | 1.2 | 1 | 6.94 | 0 | 17.85 | - | 21.42
SubTotal: | [8 empty] | 25.94
MATERIAL | Unid | Código | Coefic. | C. Prod. | Pr. Prod. | Pr. Improd. | Pr. Unit. | Fator Ac. | Subtotal
TINTA A BASE DE EMULSAO ACRILICA (PARA PISOS) (LABOR) | L | '037517 | 0.3 | 1 | 13.16 | 0 | 13.16 | - | 3.948
SubTotal: | [8 empty] | 3.95
RESUMO
DISCRIMINAÇÃO |  |  | TAXA(%) | VALORES
Mão-de-Obra(A) |  |  | 157.27 | 25.94
Materiais(B) |  |  |  | 3.95
Equipamentos(C) |  |  |  | 0
Produção da Equipe(D) |  |  |  | 1
Custo Horário Total(A+C) |  |  |  | 25.94
Custo Unitário da Execução[(A/D)+(C/D)] = E |  |  |  | 25.94
Custo Direto Total(B+E) |  |  |  | 29.89
Bonificações e Despesas Indiretas - BDI |  |  | 0 | 0
CUSTO UNITÁRIO (Adotado) |  |  |  | 29.89
Orçamento: 1021701 - TABELA CUSTOS LABOR/CT-UFES PADRÃO DER DEZEMBRO/2020(LS=157,27; BDI=0%)
Órgão Cliente: DER-ES |  |  | Órgão Gerente: DER-ES |  |  | Data Base: Dezembro/2020
Planilha: 1 - TABELA CUSTOS LABOR/CT-UFES PADRÃO DER DEZEMBRO/2020(LS=157,27; BDI=0%)
Item: 190603 - Pintura sobre pisos, marcas de referência Novacor, Coral ou Suvinil, a duas demãos, Linha Premium | [6 empty] | Unidade: m2
Base: LABOR |  | Código Base: '190603 |  | Fonte: LABOR |  |  | Versão: 2
MÃO DE OBRA | Unid | Código | Coefic. | C. Prod. | Pr. Prod. | Pr. Improd. | Pr. Unit. | Fator Ac. | Subtotal
AJUDANTE (AJUDANTE PRATICO - SINDUSCON) (LABOR) | H | '010101 | 0.4 | 1 | 5.86 | 0 | 15.08 | - | 6.032
PINTOR -(OFICIAL - SINDUSCON) (LABOR) | H | '010140 | 0.5 | 1 | 6.94 | 0 | 17.85 | - | 8.925
SubTotal: | [8 empty] | 14.96
MATERIAL | Unid | Código | Coefic. | C. Prod. | Pr. Prod. | Pr. Improd. | Pr. Unit. | Fator Ac. | Subtotal
TINTA PARA PISOS (LABOR) | L | '037566 | 0.15 | 1 | 10.34 | 0 | 10.34 | - | 1.551
SubTotal: | [8 empty] | 1.55
RESUMO
DISCRIMINAÇÃO |  |  | TAXA(%) | VALORES
Mão-de-Obra(A) |  |  | 157.27 | 14.96
Materiais(B) |  |  |  | 1.55
Equipamentos(C) |  |  |  | 0
Produção da Equipe(D) |  |  |  | 1
Custo Horário Total(A+C) |  |  |  | 14.96
Custo Unitário da Execução[(A/D)+(C/D)] = E |  |  |  | 14.96
Custo Direto Total(B+E) |  |  |  | 16.51
Bonificações e Despesas Indiretas - BDI |  |  | 0 | 0
CUSTO UNITÁRIO (Adotado) |  |  |  | 16.51
Orçamento: 1021701 - TABELA CUSTOS LABOR/CT-UFES PADRÃO DER DEZEMBRO/2020(LS=157,27; BDI=0%)
Órgão Cliente: DER-ES |  |  | Órgão Gerente: DER-ES |  |  | Data Base: Dezembro/2020
Planilha: 1 - TABELA CUSTOS LABOR/CT-UFES PADRÃO DER DEZEMBRO/2020(LS=157,27; BDI=0%)
Item: 190604 - Pintura à base de epoxi, marcas de referência Suvinil, Coral ou Metalatex, em faixas com largura de 8 cm, para demarcação de quadra de esportes | [6 empty] | Unidade: m
Base: LABOR |  | Código Base: '190604 |  | Fonte: LABOR |  |  | Versão: 1
MÃO DE OBRA | Unid | Código | Coefic. | C. Prod. | Pr. Prod. | Pr. Improd. | Pr. Unit. | Fator Ac. | Subtotal
AJUDANTE (AJUDANTE PRATICO - SINDUSCON) (LABOR) | H | '010101 | 0.8 | 1 | 5.86 | 0 | 15.08 | - | 12.064
PINTOR -(OFICIAL - SINDUSCON) (LABOR) | H | '010140 | 1.6 | 1 | 6.94 | 0 | 17.85 | - | 28.56
SubTotal: | [8 empty] | 40.62
MATERIAL | Unid | Código | Coefic. | C. Prod. | Pr. Prod. | Pr. Improd. | Pr. Unit. | Fator Ac. | Subtotal
TINTA EPOXI PARA ACABAMENTO (LABOR) | L | '037509 | 0.048 | 1 | 60.65 | 0 | 60.65 | - | 2.911
SubTotal: | [8 empty] | 2.91
RESUMO
DISCRIMINAÇÃO |  |  | TAXA(%) | VALORES
Mão-de-Obra(A) |  |  | 157.27 | 40.62
Materiais(B) |  |  |  | 2.91
Equipamentos(C) |  |  |  | 0
Produção da Equipe(D) |  |  |  | 1
Custo Horário Total(A+C) |  |  |  | 40.62
Custo Unitário da Execução[(A/D)+(C/D)] = E |  |  |  | 40.62
Custo Direto Total(B+E) |  |  |  | 43.53
Bonificações e Despesas Indiretas - BDI |  |  | 0 | 0
CUSTO UNITÁRIO (Adotado) |  |  |  | 43.53
Orçamento: 1021701 - TABELA CUSTOS LABOR/CT-UFES PADRÃO DER DEZEMBRO/2020(LS=157,27; BDI=0%)
Órgão Cliente: DER-ES |  |  | Órgão Gerente: DER-ES |  |  | Data Base: Dezembro/2020
Planilha: 1 - TABELA CUSTOS LABOR/CT-UFES PADRÃO DER DEZEMBRO/2020(LS=157,27; BDI=0%)
Item: 190605 - Aplicação de tinta epóxi de alta espessura semibrilhante sobre piso de concreto a três demãos, inclusive selador epóxi a uma demão - Ref. Intergard 2005 e 2001 - Internacional ou equivalente | [6 empty] | Unidade: m2
Base: LABOR |  | Código Base: '190605 |  | Fonte: LABOR |  |  | Versão: 5
MÃO DE OBRA | Unid | Código | Coefic. | C. Prod. | Pr. Prod. | Pr. Improd. | Pr. Unit. | Fator Ac. | Subtotal
AJUDANTE (AJUDANTE PRATICO - SINDUSCON) (LABOR) | H | '010101 | 0.6 | 1 | 5.86 | 0 | 15.08 | - | 9.048
PINTOR -(OFICIAL - SINDUSCON) (LABOR) | H | '010140 | 0.7 | 1 | 6.94 | 0 | 17.85 | - | 12.495
SubTotal: | [8 empty] | 21.54
MATERIAL | Unid | Código | Coefic. | C. Prod. | Pr. Prod. | Pr. Improd. | Pr. Unit. | Fator Ac. | Subtotal
SELADOR EPOXI INTERGARD 2001 VERNIZ INCOLOR - INTERNACIONAL OU EQUIVALENTE (LABOR) | L | '034850 | 0.078125 | 1 | 61.44 | 0 | 61.44 | - | 4.8
TINTA EPOXI INTERGARD INTERNATIONAL REF2005 (CINZA OU BRANCO) INCLUSIVE O COMPONENTE B - INTERNACIONAL OU EQUIVALENTE (LABOR) | L | '036825 | 0.2016 | 1 | 66.86 | 0 | 66.86 | - | 13.479
SubTotal: | [8 empty] | 18.28
RESUMO
DISCRIMINAÇÃO |  |  | TAXA(%) | VALORES
Mão-de-Obra(A) |  |  | 157.27 | 21.54
Materiais(B) |  |  |  | 18.28
Equipamentos(C) |  |  |  | 0
Produção da Equipe(D) |  |  |  | 1
Custo Horário Total(A+C) |  |  |  | 21.54
Custo Unitário da Execução[(A/D)+(C/D)] = E |  |  |  | 21.54
Custo Direto Total(B+E) |  |  |  | 39.82
Bonificações e Despesas Indiretas - BDI |  |  | 0 | 0
CUSTO UNITÁRIO (Adotado) |  |  |  | 39.82
Orçamento: 1021701 - TABELA CUSTOS LABOR/CT-UFES PADRÃO DER DEZEMBRO/2020(LS=157,27; BDI=0%)
Órgão Cliente: DER-ES |  |  | Órgão Gerente: DER-ES |  |  | Data Base: Dezembro/2020
Planilha: 1 - TABELA CUSTOS LABOR/CT-UFES PADRÃO DER DEZEMBRO/2020(LS=157,27; BDI=0%)
Item: 200101 - Alambrado c/ tela losangular de arame fio 12 malha 2" revest. em PVC com tubo de ferro galvanizado vertical de 2 1/2" e horizontal de 1" incl. portão, pintados com esmalte sobre fundo anticorrosivo | [6 empty] | Unidade: m2
Base: LABOR |  | Código Base: '200101 |  | Fonte: LABOR |  |  | Versão: 3
MÃO DE OBRA | Unid | Código | Coefic. | C. Prod. | Pr. Prod. | Pr. Improd. | Pr. Unit. | Fator Ac. | Subtotal
AJUDANTE (AJUDANTE PRATICO - SINDUSCON) (LABOR) | H | '010101 | 0.036539 | 1 | 5.86 | 0 | 15.08 | - | 0.551
PINTOR -(OFICIAL - SINDUSCON) (LABOR) | H | '010140 | 0.073078 | 1 | 6.94 | 0 | 17.85 | - | 1.304
SubTotal: | [8 empty] | 1.86
MATERIAL | Unid | Código | Coefic. | C. Prod. | Pr. Prod. | Pr. Improd. | Pr. Unit. | Fator Ac. | Subtotal
ARAME GALVANIZADO N.14 AWG (LABOR) | M | '027020 | 0.62367 | 1 | 0.29 | 0 | 0.29 | 0,52 IF | 0.275
TELA DE ARAME GALV. MALHA # 2" LOSANGULAR - FIO N.12 BWG - REVEST EM PVC (LABOR) | M2 | '027546 | 0.99074 | 1 | 39.68 | 0 | 39.68 | 0,52 IF | 59.754
PORTA CADEADO E CADEADO 40MM (LABOR) | UN | '034384 | 0.0048744 | 1 | 43.98 | 0 | 43.98 | 0,52 IF | 0.325
GONZO DIAM 1" (MACHO/FEMEA) PARA PORTÃO (DE SOBREPOR) (LABOR) | PAR | '035211 | 0.029246 | 1 | 11.9 | 0 | 11.9 | 0,52 IF | 0.529
ESMALTE SINTETICO (LABOR) | L | '037502 | 0.032885 | 1 | 26.72 | 0 | 26.72 | - | 0.879
AGUARRAZ MINERAL (LABOR) | L | '038001 | 0.0036539 | 1 | 10.21 | 0 | 10.21 | - | 0.037
LIXA P/ FERRO Nº 100 K-246 225X275MM - NORTON OU EQUIVALENTE (LABOR) | UN | '038012 | 0.045674 | 1 | 2.31 | 0 | 2.31 | - | 0.106
ZARCAO (LABOR) | L | '038028 | 0.020096 | 1 | 14.71 | 0 | 14.71 | - | 0.296
TUBO ACO GALV. 33,70 X 3,35MM (1") DIN 2440 - MEDIO (LABOR) | M | '070350 | 0.65162 | 1 | 33.84 | 0 | 33.84 | 0,52 IF | 33.518
TUBO ACO GALV 76,10 X 3,75MM (2.1/2") DIN 2440 - MEDIO (LABOR) | M | '071270 | 0.64801 | 1 | 89.29 | 0 | 89.29 | 0,52 IF | 87.949
TRINCO REDONDO VERTICAL FERRO GALVANIZADO 15CM (LABOR) | UN | '079374 | 0.0048745 | 1 | 27.85 | 0 | 27.85 | 0,52 IF | 0.207
SubTotal: | [8 empty] | 183.88
RESUMO
DISCRIMINAÇÃO |  |  | TAXA(%) | VALORES
Mão-de-Obra(A) |  |  | 157.27 | 1.86
Materiais(B) |  |  |  | 183.88
Equipamentos(C) |  |  |  | 0
Produção da Equipe(D) |  |  |  | 1
Custo Horário Total(A+C) |  |  |  | 1.86
Custo Unitário da Execução[(A/D)+(C/D)] = E |  |  |  | 1.86
Custo Direto Total(B+E) |  |  |  | 185.74
Bonificações e Despesas Indiretas - BDI |  |  | 0 | 0
CUSTO UNITÁRIO (Adotado) |  |  |  | 185.74
Legenda
IF - INDICE DE FABRICAÇÃO;
Orçamento: 1021701 - TABELA CUSTOS LABOR/CT-UFES PADRÃO DER DEZEMBRO/2020(LS=157,27; BDI=0%)
Órgão Cliente: DER-ES |  |  | Órgão Gerente: DER-ES |  |  | Data Base: Dezembro/2020
Planilha: 1 - TABELA CUSTOS LABOR/CT-UFES PADRÃO DER DEZEMBRO/2020(LS=157,27; BDI=0%)
Item: 200104 - Cerca de madeira com ripas de 7 x 2 cm, altura de 1.50 m e caibro de 8 x 8 cm em madeira de lei espaçados a cada 2.0 m | [6 empty] | Unidade: m
Base: LABOR |  | Código Base: '200104 |  | Fonte: LABOR |  |  | Versão: 2
MÃO DE OBRA | Unid | Código | Coefic. | C. Prod. | Pr. Prod. | Pr. Improd. | Pr. Unit. | Fator Ac. | Subtotal
AJUDANTE (AJUDANTE PRATICO - SINDUSCON) (LABOR) | H | '010101 | 1.6 | 1 | 5.86 | 0 | 15.08 | - | 24.128
CARPINTEIRO (OFICIAL - SINDUSCON) (LABOR) | H | '010111 | 1.6 | 1 | 6.94 | 0 | 17.85 | - | 28.56
SubTotal: | [8 empty] | 52.69
MATERIAL | Unid | Código | Coefic. | C. Prod. | Pr. Prod. | Pr. Improd. | Pr. Unit. | Fator Ac. | Subtotal
PECA EM MADEIRA DE LEI 8.0 X 8.0 CM (LABOR) | M | '021040 | 1.2 | 1 | 31.5 | 0 | 31.5 | - | 37.8
RIPA MADEIRA DE LEI DE 7 X 2 CM (LABOR) | M | '021089 | 12.5 | 1 | 12 | 0 | 12 | - | 150
PREGO - PRECO MEDIO DAS BITOLAS (LABOR) | KG | '026560 | 0.25 | 1 | 9.58 | 0 | 9.58 | - | 2.395
SubTotal: | [8 empty] | 190.2
RESUMO
DISCRIMINAÇÃO |  |  | TAXA(%) | VALORES
Mão-de-Obra(A) |  |  | 157.27 | 52.69
Materiais(B) |  |  |  | 190.2
Equipamentos(C) |  |  |  | 0
Produção da Equipe(D) |  |  |  | 1
Custo Horário Total(A+C) |  |  |  | 52.69
Custo Unitário da Execução[(A/D)+(C/D)] = E |  |  |  | 52.69
Custo Direto Total(B+E) |  |  |  | 242.89
Bonificações e Despesas Indiretas - BDI |  |  | 0 | 0
CUSTO UNITÁRIO (Adotado) |  |  |  | 242.89
Orçamento: 1021701 - TABELA CUSTOS LABOR/CT-UFES PADRÃO DER DEZEMBRO/2020(LS=157,27; BDI=0%)
Órgão Cliente: DER-ES |  |  | Órgão Gerente: DER-ES |  |  | Data Base: Dezembro/2020
Planilha: 1 - TABELA CUSTOS LABOR/CT-UFES PADRÃO DER DEZEMBRO/2020(LS=157,27; BDI=0%)
Item: 200105 - Cerca com tela fio 16 malha losangular de 2", fixadas c/ grampos em pontaletes de madeira de lei 8x8cm espaçados de 1.5m, com bases concretadas e com três fios tensores de arame galvanizado n.12 | [6 empty] | Unidade: m
Base: LABOR |  | Código Base: '200105 |  | Fonte: LABOR |  |  | Versão: 2
MÃO DE OBRA | Unid | Código | Coefic. | C. Prod. | Pr. Prod. | Pr. Improd. | Pr. Unit. | Fator Ac. | Subtotal
AJUDANTE (AJUDANTE PRATICO - SINDUSCON) (LABOR) | H | '010101 | 1.6 | 1 | 5.86 | 0 | 15.08 | - | 24.128
CARPINTEIRO (OFICIAL - SINDUSCON) (LABOR) | H | '010111 | 0.8 | 1 | 6.94 | 0 | 17.85 | - | 14.28
SERVENTE (AUXILIAR DE OBRAS - SINDUSCON) (LABOR) | H | '010146 | 0.4 | 1 | 5.1 | 0 | 13.12 | - | 5.248
SubTotal: | [8 empty] | 43.66
MATERIAL | Unid | Código | Coefic. | C. Prod. | Pr. Prod. | Pr. Improd. | Pr. Unit. | Fator Ac. | Subtotal
AREIA LAVADA MEDIA (LABOR) | M3 | '020503 | 0.0125 | 1 | 71.67 | 0 | 71.67 | - | 0.896
CIMENTO PORTLAND CP III - 40 (LABOR) | KG | '020508 | 7.216 | 1 | 0.43 | 0 | 0.43 | - | 3.103
BRITA 1 (LABOR) | M3 | '020517 | 0.0053 | 1 | 90.03 | 0 | 90.03 | - | 0.477
BRITA 2 (LABOR) | M3 | '020518 | 0.0123 | 1 | 90.03 | 0 | 90.03 | - | 1.107
PECA EM MADEIRA DE LEI 8.0 X 8.0 CM (LABOR) | M | '021040 | 2.7 | 1 | 31.5 | 0 | 31.5 | - | 85.05
ARAME GALVANIZADO N.12 BWG (LABOR) | KG | '027003 | 0.06 | 1 | 9.26 | 0 | 9.26 | - | 0.556
ARAME GALVANIZADO N.18 BWG (LABOR) | KG | '027006 | 0.06 | 1 | 14.12 | 0 | 14.12 | - | 0.847
TELA ARAME GALV. MALHA # 2" LOSANGULAR - FIO N.16 BWG (LABOR) | M2 | '027520 | 1.6 | 1 | 13.21 | 0 | 13.21 | - | 21.136
SubTotal: | [8 empty] | 113.17
RESUMO
DISCRIMINAÇÃO |  |  | TAXA(%) | VALORES
Mão-de-Obra(A) |  |  | 157.27 | 43.66
Materiais(B) |  |  |  | 113.17
Equipamentos(C) |  |  |  | 0
Produção da Equipe(D) |  |  |  | 1
Custo Horário Total(A+C) |  |  |  | 43.66
Custo Unitário da Execução[(A/D)+(C/D)] = E |  |  |  | 43.66
Custo Direto Total(B+E) |  |  |  | 156.83
Bonificações e Despesas Indiretas - BDI |  |  | 0 | 0
CUSTO UNITÁRIO (Adotado) |  |  |  | 156.83
Orçamento: 1021701 - TABELA CUSTOS LABOR/CT-UFES PADRÃO DER DEZEMBRO/2020(LS=157,27; BDI=0%)
Órgão Cliente: DER-ES |  |  | Órgão Gerente: DER-ES |  |  | Data Base: Dezembro/2020
Planilha: 1 - TABELA CUSTOS LABOR/CT-UFES PADRÃO DER DEZEMBRO/2020(LS=157,27; BDI=0%)
Item: 200107 - Cerca com cinco fios de arame liso n. 12 fixados com grampos em pontaletes de madeira de lei de 8 x 8cm a cada 2.0 m e altura livre de 1.6 m | [6 empty] | Unidade: m
Base: LABOR |  | Código Base: '200107 |  | Fonte: LABOR |  |  | Versão: 2
MÃO DE OBRA | Unid | Código | Coefic. | C. Prod. | Pr. Prod. | Pr. Improd. | Pr. Unit. | Fator Ac. | Subtotal
CARPINTEIRO (OFICIAL - SINDUSCON) (LABOR) | H | '010111 | 0.5 | 1 | 6.94 | 0 | 17.85 | - | 8.925
SERVENTE (AUXILIAR DE OBRAS - SINDUSCON) (LABOR) | H | '010146 | 1.25 | 1 | 5.1 | 0 | 13.12 | - | 16.4
SubTotal: | [8 empty] | 25.32
MATERIAL | Unid | Código | Coefic. | C. Prod. | Pr. Prod. | Pr. Improd. | Pr. Unit. | Fator Ac. | Subtotal
PECA EM MADEIRA DE LEI 8.0 X 8.0 CM (LABOR) | M | '021040 | 1.17 | 1 | 31.5 | 0 | 31.5 | - | 36.855
GRAMPO P/ CERCA GALVANIZADO (LABOR) | KG | '026581 | 0.025 | 1 | 9.98 | 0 | 9.98 | - | 0.25
ARAME GALVANIZADO N.12 BWG (LABOR) | KG | '027003 | 2.4 | 1 | 9.26 | 0 | 9.26 | - | 22.224
SubTotal: | [8 empty] | 59.33
RESUMO
DISCRIMINAÇÃO |  |  | TAXA(%) | VALORES
Mão-de-Obra(A) |  |  | 157.27 | 25.33
Materiais(B) |  |  |  | 59.33
Equipamentos(C) |  |  |  | 0
Produção da Equipe(D) |  |  |  | 1
Custo Horário Total(A+C) |  |  |  | 25.33
Custo Unitário da Execução[(A/D)+(C/D)] = E |  |  |  | 25.33
Custo Direto Total(B+E) |  |  |  | 84.66
Bonificações e Despesas Indiretas - BDI |  |  | 0 | 0
CUSTO UNITÁRIO (Adotado) |  |  |  | 84.66
Orçamento: 1021701 - TABELA CUSTOS LABOR/CT-UFES PADRÃO DER DEZEMBRO/2020(LS=157,27; BDI=0%)
Órgão Cliente: DER-ES |  |  | Órgão Gerente: DER-ES |  |  | Data Base: Dezembro/2020
Planilha: 1 - TABELA CUSTOS LABOR/CT-UFES PADRÃO DER DEZEMBRO/2020(LS=157,27; BDI=0%)
Item: 200108 - Muro de arrimo de concreto ciclópico com aterro na parte posterior, inclusive forma de madeira e dreno de brita | [6 empty] | Unidade: m3
Base: LABOR |  | Código Base: '200108 |  | Fonte: LABOR |  |  | Versão: 3
MÃO DE OBRA | Unid | Código | Coefic. | C. Prod. | Pr. Prod. | Pr. Improd. | Pr. Unit. | Fator Ac. | Subtotal
AJUDANTE (AJUDANTE PRATICO - SINDUSCON) (LABOR) | H | '010101 | 3 | 1 | 5.86 | 0 | 15.08 | - | 45.24
CARPINTEIRO (OFICIAL - SINDUSCON) (LABOR) | H | '010111 | 3 | 1 | 6.94 | 0 | 17.85 | - | 53.55
PEDREIRO - (OFICIAL - SINDUSCON) (LABOR) | H | '010139 | 2 | 1 | 6.94 | 0 | 17.85 | - | 35.7
SERVENTE (AUXILIAR DE OBRAS - SINDUSCON) (LABOR) | H | '010146 | 18.125 | 1 | 5.1 | 0 | 13.12 | - | 237.8
SubTotal: | [8 empty] | 372.29
MATERIAL | Unid | Código | Coefic. | C. Prod. | Pr. Prod. | Pr. Improd. | Pr. Unit. | Fator Ac. | Subtotal
AREIA LAVADA MEDIA (LABOR) | M3 | '020503 | 0.4355 | 1 | 71.67 | 0 | 71.67 | - | 31.212
CIMENTO PORTLAND CP III - 40 (LABOR) | KG | '020508 | 238.14 | 1 | 0.43 | 0 | 0.43 | - | 102.4
BRITA 2 (LABOR) | M3 | '020518 | 0.6146 | 1 | 90.03 | 0 | 90.03 | - | 55.332
PEDRA DE MAO (RACHAO) (LABOR) | M3 | '020521 | 0.5 | 1 | 83.53 | 0 | 83.53 | - | 41.765
BRITA N.3 E 4 (LABOR) | M3 | '020553 | 0.07 | 1 | 90.03 | 0 | 90.03 | - | 6.302
BARRO PARA ATERRO (LABOR) | M3 | '020554 | 0.5 | 1 | 45 | 0 | 45 | - | 22.5
SARRAFO DE MADEIRA PINUS 10 X 2.5CM (LABOR) | M | '020985 | 3.06 | 1 | 5.39 | 0 | 5.39 | - | 16.493
TABUA DE MADEIRA PINUS 30 X 2.5 CM (LABOR) | M | '020988 | 1.704 | 1 | 9.71 | 0 | 9.71 | - | 16.546
PONTALETE DE MADEIRA BRUTA DE 3ª 8.0 X 8.0 CM (LABOR) | M | '021009 | 6 | 1 | 5.02 | 0 | 5.02 | - | 30.12
PREGO 18X27 (LABOR) | KG | '026569 | 0.4 | 1 | 8.78 | 0 | 8.78 | - | 3.512
TUBO DE PVC SOLDAVEL DE 60MM (LABOR) | M | '062506 | 0.63 | 1 | 19.23 | 0 | 19.23 | - | 12.115
SubTotal: | [8 empty] | 338.3
EQUIPAMENTO | Unid | Código | Coefic. | C. Prod. | Pr. Prod. | Pr. Improd. | Pr. Unit. | Fator Ac. | Subtotal
BETONEIRA 320 L (E301) (LABOR) | H | '080125 | 0.4998 | 1 | 29.36 | 13.61 | 29.36 | - | 14.674
CAMINHAO BASC M BENZ LK1620 6 M3 (10,5T) - (E403) (LABOR) | H | '086049 | 0.0069 | 1 | 95.11 | 11.21 | 95.11 | - | 0.656
SubTotal: | [8 empty] | 15.33
RESUMO
DISCRIMINAÇÃO |  |  | TAXA(%) | VALORES
Mão-de-Obra(A) |  |  | 157.27 | 372.29
Materiais(B) |  |  |  | 338.3
Equipamentos(C) |  |  |  | 15.33
Produção da Equipe(D) |  |  |  | 1
Custo Horário Total(A+C) |  |  |  | 387.62
Custo Unitário da Execução[(A/D)+(C/D)] = E |  |  |  | 387.62
Custo Direto Total(B+E) |  |  |  | 725.92
Bonificações e Despesas Indiretas - BDI |  |  | 0 | 0
CUSTO UNITÁRIO (Adotado) |  |  |  | 725.92
Orçamento: 1021701 - TABELA CUSTOS LABOR/CT-UFES PADRÃO DER DEZEMBRO/2020(LS=157,27; BDI=0%)
Órgão Cliente: DER-ES |  |  | Órgão Gerente: DER-ES |  |  | Data Base: Dezembro/2020
Planilha: 1 - TABELA CUSTOS LABOR/CT-UFES PADRÃO DER DEZEMBRO/2020(LS=157,27; BDI=0%)
Item: 200120 - Cerca H=2.30cm, c/tela losang. arame fio 12 malha 2" revest. em PVC com mourão curvo de concreto H=3,20m, secção T, fixado emsolo, a cada 3m, c/3 fios de arame farpado na parte curva, incl 3 fios tensores, chumbadores e sapata de 40x40x50cm | [6 empty] | Unidade: m
Base: LABOR |  | Código Base: '200120 |  | Fonte: LABOR |  |  | Versão: 3
MÃO DE OBRA | Unid | Código | Coefic. | C. Prod. | Pr. Prod. | Pr. Improd. | Pr. Unit. | Fator Ac. | Subtotal
AJUDANTE (AJUDANTE PRATICO - SINDUSCON) (LABOR) | H | '010101 | 1.6 | 1 | 5.86 | 0 | 15.08 | - | 24.128
PEDREIRO - (OFICIAL - SINDUSCON) (LABOR) | H | '010139 | 0.86 | 1 | 6.94 | 0 | 17.85 | - | 15.351
SERVENTE (AUXILIAR DE OBRAS - SINDUSCON) (LABOR) | H | '010146 | 0.4975 | 1 | 5.1 | 0 | 13.12 | - | 6.527
SubTotal: | [8 empty] | 46.01
MATERIAL | Unid | Código | Coefic. | C. Prod. | Pr. Prod. | Pr. Improd. | Pr. Unit. | Fator Ac. | Subtotal
AREIA LAVADA MEDIA (LABOR) | M3 | '020503 | 0.018666 | 1 | 71.67 | 0 | 71.67 | - | 1.338
CIMENTO PORTLAND CP III - 40 (LABOR) | KG | '020508 | 10.206 | 1 | 0.43 | 0 | 0.43 | - | 4.389
BRITA 1 (LABOR) | M3 | '020517 | 0.00789 | 1 | 90.03 | 0 | 90.03 | - | 0.71
BRITA 2 (LABOR) | M3 | '020518 | 0.01845 | 1 | 90.03 | 0 | 90.03 | - | 1.661
ARAME GALVANIZADO N.10 BWG (LABOR) | KG | '027002 | 0.235 | 1 | 9.08 | 0 | 9.08 | - | 2.134
ARAME GALVANIZADO N.14 BWG (LABOR) | KG | '027004 | 0.094 | 1 | 11.32 | 0 | 11.32 | - | 1.064
ARAME FARPADO GALVANIZAD FIO 16BWG (LABOR) | M | '027022 | 3.3 | 1 | 0.52 | 0 | 0.52 | - | 1.716
MOURAO CONCRETO CURVO SECAO "T" H=3,20M (LABOR) | UN | '027504 | 0.35 | 1 | 51 | 0 | 51 | - | 17.85
TELA DE ARAME GALV. MALHA # 2" LOSANGULAR - FIO N.12 BWG - REVEST EM PVC (LABOR) | M2 | '027546 | 2.4 | 1 | 39.68 | 0 | 39.68 | - | 95.232
SubTotal: | [8 empty] | 126.09
EQUIPAMENTO | Unid | Código | Coefic. | C. Prod. | Pr. Prod. | Pr. Improd. | Pr. Unit. | Fator Ac. | Subtotal
BETONEIRA 320 L (E301) (LABOR) | H | '080125 | 0.02142 | 1 | 29.36 | 13.61 | 29.36 | - | 0.629
SubTotal: | [8 empty] | 0.63
RESUMO
DISCRIMINAÇÃO |  |  | TAXA(%) | VALORES
Mão-de-Obra(A) |  |  | 157.27 | 46.01
Materiais(B) |  |  |  | 126.09
Equipamentos(C) |  |  |  | 0.63
Produção da Equipe(D) |  |  |  | 1
Custo Horário Total(A+C) |  |  |  | 46.64
Custo Unitário da Execução[(A/D)+(C/D)] = E |  |  |  | 46.64
Custo Direto Total(B+E) |  |  |  | 172.73
Bonificações e Despesas Indiretas - BDI |  |  | 0 | 0
CUSTO UNITÁRIO (Adotado) |  |  |  | 172.73
Orçamento: 1021701 - TABELA CUSTOS LABOR/CT-UFES PADRÃO DER DEZEMBRO/2020(LS=157,27; BDI=0%)
Órgão Cliente: DER-ES |  |  | Órgão Gerente: DER-ES |  |  | Data Base: Dezembro/2020
Planilha: 1 - TABELA CUSTOS LABOR/CT-UFES PADRÃO DER DEZEMBRO/2020(LS=157,27; BDI=0%)
Item: 200124 - Muro de alvenaria de blocos cerâmicos 10x20x20cm, c/ pilares a cada 2 m, esp. 10cm e h=2.5m, revestido com chapisco, reboco e pintura acrílica a 2 demãos, incl. pilares, cintas e sapatas, empregando arg. cimento cal e areia | [6 empty] | Unidade: m
Base: LABOR |  | Código Base: '200124 |  | Fonte: LABOR |  |  | Versão: 3
MÃO DE OBRA | Unid | Código | Coefic. | C. Prod. | Pr. Prod. | Pr. Improd. | Pr. Unit. | Fator Ac. | Subtotal
AJUDANTE (AJUDANTE PRATICO - SINDUSCON) (LABOR) | H | '010101 | 4.7684 | 1 | 5.86 | 0 | 15.08 | - | 71.907
CARPINTEIRO (OFICIAL - SINDUSCON) (LABOR) | H | '010111 | 1.8782 | 1 | 6.94 | 0 | 17.85 | - | 33.526
ARMADOR (OFICIAL - SINDUSCON) (LABOR) | H | '010121 | 0.8902 | 1 | 6.94 | 0 | 17.85 | - | 15.89
PEDREIRO - (OFICIAL - SINDUSCON) (LABOR) | H | '010139 | 6.8515 | 1 | 6.94 | 0 | 17.85 | - | 122.299
PINTOR -(OFICIAL - SINDUSCON) (LABOR) | H | '010140 | 2.5 | 1 | 6.94 | 0 | 17.85 | - | 44.625
SERVENTE (AUXILIAR DE OBRAS - SINDUSCON) (LABOR) | H | '010146 | 9.8902 | 1 | 5.1 | 0 | 13.12 | - | 129.759
SubTotal: | [8 empty] | 418.01
MATERIAL | Unid | Código | Coefic. | C. Prod. | Pr. Prod. | Pr. Improd. | Pr. Unit. | Fator Ac. | Subtotal
AREIA LAVADA MEDIA (LABOR) | M3 | '020503 | 0.33609 | 1 | 71.67 | 0 | 71.67 | - | 24.088
CAL HIDRATADO P/ ARGAMASSA CH III (LABOR) | KG | '020505 | 7.2526 | 1 | 0.78 | 0 | 0.78 | - | 5.657
CIMENTO PORTLAND CP III - 40 (LABOR) | KG | '020508 | 106.0087 | 1 | 0.43 | 0 | 0.43 | - | 45.584
BRITA 1 (LABOR) | M3 | '020517 | 0.0533 | 1 | 90.03 | 0 | 90.03 | - | 4.799
BRITA 2 (LABOR) | M3 | '020518 | 0.1246 | 1 | 90.03 | 0 | 90.03 | - | 11.218
SARRAFO DE MADEIRA PINUS 10 X 2.5CM (LABOR) | M | '020985 | 0.7224 | 1 | 5.39 | 0 | 5.39 | - | 3.894
TABUA DE MADEIRA PINUS 30 X 2.5 CM (LABOR) | M | '020988 | 1.4448 | 1 | 9.71 | 0 | 9.71 | - | 14.029
ACO CA-50 DE 8.0MM (LABOR) | KG | '021517 | 12.7966 | 1 | 7.34 | 0 | 7.34 | - | 93.927
BLOCO CERÂMICO 10 FUROS 09X19X19CM - PRAÇA VITÓRIA (LABOR) | UN | '022585 | 62.5 | 1 | 1.14 | 0 | 1.14 | - | 71.25
PREGO 18X27 (LABOR) | KG | '026569 | 0.2167 | 1 | 8.78 | 0 | 8.78 | - | 1.903
ARAME RECOZIDO N.18 BWG (LABOR) | KG | '027010 | 0.2226 | 1 | 8.4 | 0 | 8.4 | - | 1.87
DESMOLDANTE PARA FORMAS (LABOR) | L | '028008 | 0.5779 | 1 | 10.66 | 0 | 10.66 | - | 6.16
TINTA LATEX ACRILICA FOSCA (LABOR) | L | '037514 | 1.2 | 1 | 16.28 | 0 | 16.28 | - | 19.536
SELADOR ACRILICO (LABOR) | L | '037519 | 0.6 | 1 | 4.43 | 0 | 4.43 | - | 2.658
LIXA PARA MADEIRA/MASSA Nº 150 (LABOR) | UN | '038013 | 1.25 | 1 | 0.6 | 0 | 0.6 | - | 0.75
SubTotal: | [8 empty] | 307.32
EQUIPAMENTO | Unid | Código | Coefic. | C. Prod. | Pr. Prod. | Pr. Improd. | Pr. Unit. | Fator Ac. | Subtotal
BETONEIRA 320 L (E301) (LABOR) | H | '080125 | 0.1333 | 1 | 29.36 | 13.61 | 29.36 | - | 3.914
SubTotal: | [8 empty] | 3.91
RESUMO
DISCRIMINAÇÃO |  |  | TAXA(%) | VALORES
Mão-de-Obra(A) |  |  | 157.27 | 418.01
Materiais(B) |  |  |  | 307.32
Equipamentos(C) |  |  |  | 3.91
Produção da Equipe(D) |  |  |  | 1
Custo Horário Total(A+C) |  |  |  | 421.92
Custo Unitário da Execução[(A/D)+(C/D)] = E |  |  |  | 421.92
Custo Direto Total(B+E) |  |  |  | 729.24
Bonificações e Despesas Indiretas - BDI |  |  | 0 | 0
CUSTO UNITÁRIO (Adotado) |  |  |  | 729.24
Orçamento: 1021701 - TABELA CUSTOS LABOR/CT-UFES PADRÃO DER DEZEMBRO/2020(LS=157,27; BDI=0%)
Órgão Cliente: DER-ES |  |  | Órgão Gerente: DER-ES |  |  | Data Base: Dezembro/2020
Planilha: 1 - TABELA CUSTOS LABOR/CT-UFES PADRÃO DER DEZEMBRO/2020(LS=157,27; BDI=0%)
Item: 200128 - Alambrado sobre muro existente, executado em tela fio 12 malha 3", com 02 fios tensores, fixados em tubos de FG 11/2" colocados a cada 3m (h do alambrado =1,5m), inlcusive chumbamento no muro | [6 empty] | Unidade: m2
Base: LABOR |  | Código Base: '200128 |  | Fonte: LABOR |  |  | Versão: 2
MÃO DE OBRA | Unid | Código | Coefic. | C. Prod. | Pr. Prod. | Pr. Improd. | Pr. Unit. | Fator Ac. | Subtotal
PEDREIRO - (OFICIAL - SINDUSCON) (LABOR) | H | '010139 | 0.0528 | 1 | 6.94 | 0 | 17.85 | - | 0.942
SERVENTE (AUXILIAR DE OBRAS - SINDUSCON) (LABOR) | H | '010146 | 0.3432 | 1 | 5.1 | 0 | 13.12 | - | 4.503
SubTotal: | [8 empty] | 5.44
MATERIAL | Unid | Código | Coefic. | C. Prod. | Pr. Prod. | Pr. Improd. | Pr. Unit. | Fator Ac. | Subtotal
AREIA LAVADA MEDIA (LABOR) | M3 | '020503 | 0.014923 | 1 | 71.67 | 0 | 71.67 | - | 1.07
CIMENTO PORTLAND CP III - 40 (LABOR) | KG | '020508 | 8.4315 | 1 | 0.43 | 0 | 0.43 | - | 3.626
BRITA 1 (LABOR) | M3 | '020517 | 0.017441 | 1 | 90.03 | 0 | 90.03 | - | 1.57
TELA ARAME GALV. MALHA # 3" LOSANGULAR - FIO N. 12 BWG - REVEST EM PVC (LABOR) | M2 | '027602 | 1 | 1 | 28.11 | 0 | 28.11 | 0,512 IF | 42.502
TUBO ACO GALV 48,30 X 3,35MM (1.1/2") DIN 2440 - MEDIO (LABOR) | M | '071874 | 2.13 | 1 | 49.55 | 0 | 49.55 | 0,512 IF | 159.58
SubTotal: | [8 empty] | 208.35
EQUIPAMENTO | Unid | Código | Coefic. | C. Prod. | Pr. Prod. | Pr. Improd. | Pr. Unit. | Fator Ac. | Subtotal
BETONEIRA 320 L (E301) (LABOR) | H | '080125 | 0.016493 | 1 | 29.36 | 13.61 | 29.36 | - | 0.484
SubTotal: | [8 empty] | 0.48
RESUMO
DISCRIMINAÇÃO |  |  | TAXA(%) | VALORES
Mão-de-Obra(A) |  |  | 157.27 | 5.45
Materiais(B) |  |  |  | 208.35
Equipamentos(C) |  |  |  | 0.48
Produção da Equipe(D) |  |  |  | 1
Custo Horário Total(A+C) |  |  |  | 5.93
Custo Unitário da Execução[(A/D)+(C/D)] = E |  |  |  | 5.93
Custo Direto Total(B+E) |  |  |  | 214.28
Bonificações e Despesas Indiretas - BDI |  |  | 0 | 0
CUSTO UNITÁRIO (Adotado) |  |  |  | 214.28
Legenda
IF - INDICE DE FABRICAÇÃO;
Orçamento: 1021701 - TABELA CUSTOS LABOR/CT-UFES PADRÃO DER DEZEMBRO/2020(LS=157,27; BDI=0%)
Órgão Cliente: DER-ES |  |  | Órgão Gerente: DER-ES |  |  | Data Base: Dezembro/2020
Planilha: 1 - TABELA CUSTOS LABOR/CT-UFES PADRÃO DER DEZEMBRO/2020(LS=157,27; BDI=0%)
Item: 200129 - Cerca com mourão de concreto reto H=2.5, base quadrada 10x10cm, fixado em solo a cada 3.0m, com 10 fios de arame galvanizado liso nº 10 | [6 empty] | Unidade: m
Base: LABOR |  | Código Base: '200129 |  | Fonte: LABOR |  |  | Versão: 2
MÃO DE OBRA | Unid | Código | Coefic. | C. Prod. | Pr. Prod. | Pr. Improd. | Pr. Unit. | Fator Ac. | Subtotal
AJUDANTE (AJUDANTE PRATICO - SINDUSCON) (LABOR) | H | '010101 | 1.6 | 1 | 5.86 | 0 | 15.08 | - | 24.128
MONTADOR (SINTRACONST) (LABOR) | H | '010130 | 0.8 | 1 | 10.6 | 0 | 27.27 | - | 21.816
PEDREIRO - (OFICIAL - SINDUSCON) (LABOR) | H | '010139 | 0.06 | 1 | 6.94 | 0 | 17.85 | - | 1.071
SERVENTE (AUXILIAR DE OBRAS - SINDUSCON) (LABOR) | H | '010146 | 0.4975 | 1 | 5.1 | 0 | 13.12 | - | 6.527
SubTotal: | [8 empty] | 53.54
MATERIAL | Unid | Código | Coefic. | C. Prod. | Pr. Prod. | Pr. Improd. | Pr. Unit. | Fator Ac. | Subtotal
MOURAO RETO DE CONCRETO BASE 10X10CM H=2.50M (LABOR) | UN | '020356 | 0.35 | 1 | 39.33 | 0 | 39.33 | - | 13.766
AREIA LAVADA MEDIA (LABOR) | M3 | '020503 | 0.018666 | 1 | 71.67 | 0 | 71.67 | - | 1.338
CIMENTO PORTLAND CP III - 40 (LABOR) | KG | '020508 | 10.206 | 1 | 0.43 | 0 | 0.43 | - | 4.389
BRITA 1 (LABOR) | M3 | '020517 | 0.00789 | 1 | 90.03 | 0 | 90.03 | - | 0.71
BRITA 2 (LABOR) | M3 | '020518 | 0.01845 | 1 | 90.03 | 0 | 90.03 | - | 1.661
ARAME GALVANIZADO N.10 BWG (LABOR) | KG | '027002 | 0.912 | 1 | 9.08 | 0 | 9.08 | - | 8.281
ARAME GALVANIZADO N.14 BWG (LABOR) | KG | '027004 | 0.094 | 1 | 11.32 | 0 | 11.32 | - | 1.064
SubTotal: | [8 empty] | 31.21
EQUIPAMENTO | Unid | Código | Coefic. | C. Prod. | Pr. Prod. | Pr. Improd. | Pr. Unit. | Fator Ac. | Subtotal
BETONEIRA 320 L (E301) (LABOR) | H | '080125 | 0.02142 | 1 | 29.36 | 13.61 | 29.36 | - | 0.629
SubTotal: | [8 empty] | 0.63
RESUMO
DISCRIMINAÇÃO |  |  | TAXA(%) | VALORES
Mão-de-Obra(A) |  |  | 157.27 | 53.54
Materiais(B) |  |  |  | 31.21
Equipamentos(C) |  |  |  | 0.63
Produção da Equipe(D) |  |  |  | 1
Custo Horário Total(A+C) |  |  |  | 54.17
Custo Unitário da Execução[(A/D)+(C/D)] = E |  |  |  | 54.17
Custo Direto Total(B+E) |  |  |  | 85.38
Bonificações e Despesas Indiretas - BDI |  |  | 0 | 0
CUSTO UNITÁRIO (Adotado) |  |  |  | 85.38
Orçamento: 1021701 - TABELA CUSTOS LABOR/CT-UFES PADRÃO DER DEZEMBRO/2020(LS=157,27; BDI=0%)
Órgão Cliente: DER-ES |  |  | Órgão Gerente: DER-ES |  |  | Data Base: Dezembro/2020
Planilha: 1 - TABELA CUSTOS LABOR/CT-UFES PADRÃO DER DEZEMBRO/2020(LS=157,27; BDI=0%)
Item: 200130 - Gradil H = 1.90m padrão SEDU em tudo de FG 2" e barra chata de 11/2"x1/4", para fixação sobre mureta conforme projeto, exclusive a mureta. | [6 empty] | Unidade: m
Base: LABOR |  | Código Base: '200130 |  | Fonte: LABOR |  |  | Versão: 2
MÃO DE OBRA | Unid | Código | Coefic. | C. Prod. | Pr. Prod. | Pr. Improd. | Pr. Unit. | Fator Ac. | Subtotal
PEDREIRO - (OFICIAL - SINDUSCON) (LABOR) | H | '010139 | 3.375 | 1 | 6.94 | 0 | 17.85 | - | 60.244
SERVENTE (AUXILIAR DE OBRAS - SINDUSCON) (LABOR) | H | '010146 | 3.375 | 1 | 5.1 | 0 | 13.12 | - | 44.28
SubTotal: | [8 empty] | 104.52
MATERIAL | Unid | Código | Coefic. | C. Prod. | Pr. Prod. | Pr. Improd. | Pr. Unit. | Fator Ac. | Subtotal
AREIA LAVADA MEDIA (LABOR) | M3 | '020503 | 0.009 | 1 | 71.67 | 0 | 71.67 | - | 0.645
CAL HIDRATADO P/ ARGAMASSA CH III (LABOR) | KG | '020505 | 0.64125 | 1 | 0.78 | 0 | 0.78 | - | 0.5
CIMENTO PORTLAND CP III - 40 (LABOR) | KG | '020508 | 3.195 | 1 | 0.43 | 0 | 0.43 | - | 1.374
TUBO ACO GALV 60,30 X 3,75MM (2") DIN 2440 - MEDIO (LABOR) | M | '070328 | 1.35 | 1 | 69.43 | 0 | 69.43 | 0,512 IF | 141.721
GALVANIZAÇÃO ELETROLITICA (LABOR) | KG | '079375 | 36.86 | 1 | 2.1 | 0 | 2.1 | 0,512 IF | 117.038
BARRA CHATA DE FERRO ASTM A-36 1/4" X 1.1/2" (LABOR) | M | '100190 | 19.4 | 1 | 13.04 | 0 | 13.04 | 0,512 IF | 382.5
SubTotal: | [8 empty] | 643.78
RESUMO
DISCRIMINAÇÃO |  |  | TAXA(%) | VALORES
Mão-de-Obra(A) |  |  | 157.27 | 104.52
Materiais(B) |  |  |  | 643.78
Equipamentos(C) |  |  |  | 0
Produção da Equipe(D) |  |  |  | 1
Custo Horário Total(A+C) |  |  |  | 104.52
Custo Unitário da Execução[(A/D)+(C/D)] = E |  |  |  | 104.52
Custo Direto Total(B+E) |  |  |  | 748.3
Bonificações e Despesas Indiretas - BDI |  |  | 0 | 0
CUSTO UNITÁRIO (Adotado) |  |  |  | 748.3
Legenda
IF - INDICE DE FABRICAÇÃO;
Orçamento: 1021701 - TABELA CUSTOS LABOR/CT-UFES PADRÃO DER DEZEMBRO/2020(LS=157,27; BDI=0%)
Órgão Cliente: DER-ES |  |  | Órgão Gerente: DER-ES |  |  | Data Base: Dezembro/2020
Planilha: 1 - TABELA CUSTOS LABOR/CT-UFES PADRÃO DER DEZEMBRO/2020(LS=157,27; BDI=0%)
Item: 200131 - Gradil H = 1.90m padrão SEDU em tubo de FG 31/2" e barra chata de 2"x1/4" para fixação sobre mureta conforme projeto, exclusive a mureta. | [6 empty] | Unidade: m
Base: LABOR |  | Código Base: '200131 |  | Fonte: LABOR |  |  | Versão: 2
MÃO DE OBRA | Unid | Código | Coefic. | C. Prod. | Pr. Prod. | Pr. Improd. | Pr. Unit. | Fator Ac. | Subtotal
AJUDANTE (AJUDANTE PRATICO - SINDUSCON) (LABOR) | H | '010101 | 1.14 | 1 | 5.86 | 0 | 15.08 | - | 17.191
PEDREIRO - (OFICIAL - SINDUSCON) (LABOR) | H | '010139 | 3.375 | 1 | 6.94 | 0 | 17.85 | - | 60.244
PINTOR -(OFICIAL - SINDUSCON) (LABOR) | H | '010140 | 2.28 | 1 | 6.94 | 0 | 17.85 | - | 40.698
SERVENTE (AUXILIAR DE OBRAS - SINDUSCON) (LABOR) | H | '010146 | 3.375 | 1 | 5.1 | 0 | 13.12 | - | 44.28
SubTotal: | [8 empty] | 162.41
MATERIAL | Unid | Código | Coefic. | C. Prod. | Pr. Prod. | Pr. Improd. | Pr. Unit. | Fator Ac. | Subtotal
AREIA LAVADA MEDIA (LABOR) | M3 | '020503 | 0.009 | 1 | 71.67 | 0 | 71.67 | - | 0.645
CAL HIDRATADO P/ ARGAMASSA CH III (LABOR) | KG | '020505 | 0.64125 | 1 | 0.78 | 0 | 0.78 | - | 0.5
CIMENTO PORTLAND CP III - 40 (LABOR) | KG | '020508 | 3.195 | 1 | 0.43 | 0 | 0.43 | - | 1.374
BARRA CHATA DE FERRO ASTM A-36 1/4" X 2" (LABOR) | M | '026617 | 18.13 | 1 | 17.18 | 0 | 17.18 | 0,512 IF | 470.947
BARRA CHATA DE FERRO ASTM A-36 3/16" X 1" (LABOR) | M | '028068 | 9.75 | 1 | 5.94 | 0 | 5.94 | 0,512 IF | 87.567
ESMALTE SINTETICO (LABOR) | L | '037502 | 1.026 | 1 | 26.72 | 0 | 26.72 | - | 27.415
AGUARRAZ MINERAL (LABOR) | L | '038001 | 0.114 | 1 | 10.21 | 0 | 10.21 | - | 1.164
LIXA P/ FERRO Nº 100 K-246 225X275MM - NORTON OU EQUIVALENTE (LABOR) | UN | '038012 | 1.425 | 1 | 2.31 | 0 | 2.31 | - | 3.292
ZARCAO (LABOR) | L | '038028 | 0.627 | 1 | 14.71 | 0 | 14.71 | - | 9.223
CANTONEIRA ABAS IGUAIS DE FERRO ASTM A-36 - 3/16" X 1.1/2" X 1.1/2" (LABOR) | M | '049524 | 3.75 | 1 | 18.06 | 0 | 18.06 | 0,512 IF | 102.4
CANTONEIRA ABAS IGUAIS DE FERRO ASTM A-36 - 3/16" X 1" X 1" (LABOR) | M | '049606 | 0.4 | 1 | 11.52 | 0 | 11.52 | 0,512 IF | 6.967
TUBO ACO GALV 101,60 X 4,25MM (3.1/2") DIN 2440 - MEDIO (LABOR) | M | '079372 | 1.04 | 1 | 150.64 | 0 | 150.64 | 0,512 IF | 236.879
GALVANIZAÇÃO ELETROLITICA (LABOR) | KG | '079375 | 65.95 | 1 | 2.1 | 0 | 2.1 | 0,512 IF | 209.404
SubTotal: | [8 empty] | 1157.78
RESUMO
DISCRIMINAÇÃO |  |  | TAXA(%) | VALORES
Mão-de-Obra(A) |  |  | 157.27 | 162.41
Materiais(B) |  |  |  | 1157.78
Equipamentos(C) |  |  |  | 0
Produção da Equipe(D) |  |  |  | 1
Custo Horário Total(A+C) |  |  |  | 162.41
Custo Unitário da Execução[(A/D)+(C/D)] = E |  |  |  | 162.41
Custo Direto Total(B+E) |  |  |  | 1320.19
Bonificações e Despesas Indiretas - BDI |  |  | 0 | 0
CUSTO UNITÁRIO (Adotado) |  |  |  | 1320.19
Legenda
IF - INDICE DE FABRICAÇÃO;
Orçamento: 1021701 - TABELA CUSTOS LABOR/CT-UFES PADRÃO DER DEZEMBRO/2020(LS=157,27; BDI=0%)
Órgão Cliente: DER-ES |  |  | Órgão Gerente: DER-ES |  |  | Data Base: Dezembro/2020
Planilha: 1 - TABELA CUSTOS LABOR/CT-UFES PADRÃO DER DEZEMBRO/2020(LS=157,27; BDI=0%)
Item: 200202 - Meio-fio de concreto pré-moldado com dimensões de 15x12x30x100 cm , rejuntados com argamassa de cimento e areia no traço 1:3 | [6 empty] | Unidade: m
Base: LABOR |  | Código Base: '200202 |  | Fonte: LABOR |  |  | Versão: 1
MÃO DE OBRA | Unid | Código | Coefic. | C. Prod. | Pr. Prod. | Pr. Improd. | Pr. Unit. | Fator Ac. | Subtotal
CALCETEIRO/PINTOR (OFICIAL - SINDUSCON) (LABOR) | H | '010108 | 0.5 | 1 | 6.94 | 0 | 17.85 | - | 8.925
SERVENTE (AUXILIAR DE OBRAS - SINDUSCON) (LABOR) | H | '010146 | 1.0041 | 1 | 5.1 | 0 | 13.12 | - | 13.174
SubTotal: | [8 empty] | 22.1
MATERIAL | Unid | Código | Coefic. | C. Prod. | Pr. Prod. | Pr. Improd. | Pr. Unit. | Fator Ac. | Subtotal
AREIA LAVADA MEDIA (LABOR) | M3 | '020503 | 0.0078 | 1 | 71.67 | 0 | 71.67 | - | 0.559
CIMENTO PORTLAND CP III - 40 (LABOR) | KG | '020508 | 2.3887 | 1 | 0.43 | 0 | 0.43 | - | 1.027
MEIO FIO CONCRETO PRE-MOLD. 12X15X30CM (LABOR) | M | '036506 | 1 | 1 | 21.09 | 0 | 21.09 | - | 21.09
SubTotal: | [8 empty] | 22.68
RESUMO
DISCRIMINAÇÃO |  |  | TAXA(%) | VALORES
Mão-de-Obra(A) |  |  | 157.27 | 22.1
Materiais(B) |  |  |  | 22.68
Equipamentos(C) |  |  |  | 0
Produção da Equipe(D) |  |  |  | 1
Custo Horário Total(A+C) |  |  |  | 22.1
Custo Unitário da Execução[(A/D)+(C/D)] = E |  |  |  | 22.1
Custo Direto Total(B+E) |  |  |  | 44.78
Bonificações e Despesas Indiretas - BDI |  |  | 0 | 0
CUSTO UNITÁRIO (Adotado) |  |  |  | 44.78
Orçamento: 1021701 - TABELA CUSTOS LABOR/CT-UFES PADRÃO DER DEZEMBRO/2020(LS=157,27; BDI=0%)
Órgão Cliente: DER-ES |  |  | Órgão Gerente: DER-ES |  |  | Data Base: Dezembro/2020
Planilha: 1 - TABELA CUSTOS LABOR/CT-UFES PADRÃO DER DEZEMBRO/2020(LS=157,27; BDI=0%)
Item: 200206 - Blocos pré-moldados de concreto tipo pavi-s ou equivalente, espessura de 8 cm e resistência a compressão mínima de 35MPa, assentados sobre colchão de pó de pedra na espessura de 10 cm | [6 empty] | Unidade: m2
Base: LABOR |  | Código Base: '200206 |  | Fonte: LABOR |  |  | Versão: 1
MÃO DE OBRA | Unid | Código | Coefic. | C. Prod. | Pr. Prod. | Pr. Improd. | Pr. Unit. | Fator Ac. | Subtotal
CALCETEIRO/PINTOR (OFICIAL - SINDUSCON) (LABOR) | H | '010108 | 0.23 | 1 | 6.94 | 0 | 17.85 | - | 4.106
SERVENTE (AUXILIAR DE OBRAS - SINDUSCON) (LABOR) | H | '010146 | 0.46 | 1 | 5.1 | 0 | 13.12 | - | 6.035
SubTotal: | [8 empty] | 10.14
MATERIAL | Unid | Código | Coefic. | C. Prod. | Pr. Prod. | Pr. Improd. | Pr. Unit. | Fator Ac. | Subtotal
PO DE PEDRA (LABOR) | M3 | '020524 | 0.1 | 1 | 70.5 | 0 | 70.5 | - | 7.05
BLOCO CONCRETO TIPO PAVI-S ESP.8CM,35MPA(48UND/M2) (LABOR) | UN | '036512 | 48 | 1 | 1.05 | 0 | 1.05 | - | 50.4
SubTotal: | [8 empty] | 57.45
RESUMO
DISCRIMINAÇÃO |  |  | TAXA(%) | VALORES
Mão-de-Obra(A) |  |  | 157.27 | 10.14
Materiais(B) |  |  |  | 57.45
Equipamentos(C) |  |  |  | 0
Produção da Equipe(D) |  |  |  | 1
Custo Horário Total(A+C) |  |  |  | 10.14
Custo Unitário da Execução[(A/D)+(C/D)] = E |  |  |  | 10.14
Custo Direto Total(B+E) |  |  |  | 67.59
Bonificações e Despesas Indiretas - BDI |  |  | 0 | 0
CUSTO UNITÁRIO (Adotado) |  |  |  | 67.59
Orçamento: 1021701 - TABELA CUSTOS LABOR/CT-UFES PADRÃO DER DEZEMBRO/2020(LS=157,27; BDI=0%)
Órgão Cliente: DER-ES |  |  | Órgão Gerente: DER-ES |  |  | Data Base: Dezembro/2020
Planilha: 1 - TABELA CUSTOS LABOR/CT-UFES PADRÃO DER DEZEMBRO/2020(LS=157,27; BDI=0%)
Item: 200209 - Passeio de cimentado camurçado com argamassa de cimento e areia no traço 1:3 esp. 1.5cm, e lastro de concreto com 8cm de espessura, inclusive preparo de caixa | [6 empty] | Unidade: m2
Base: LABOR |  | Código Base: '200209 |  | Fonte: LABOR |  |  | Versão: 1
MÃO DE OBRA | Unid | Código | Coefic. | C. Prod. | Pr. Prod. | Pr. Improd. | Pr. Unit. | Fator Ac. | Subtotal
PEDREIRO - (OFICIAL - SINDUSCON) (LABOR) | H | '010139 | 1.5 | 1 | 6.94 | 0 | 17.85 | - | 26.775
SERVENTE (AUXILIAR DE OBRAS - SINDUSCON) (LABOR) | H | '010146 | 2.95 | 1 | 5.1 | 0 | 13.12 | - | 38.704
SubTotal: | [8 empty] | 65.48
MATERIAL | Unid | Código | Coefic. | C. Prod. | Pr. Prod. | Pr. Improd. | Pr. Unit. | Fator Ac. | Subtotal
AREIA LAVADA MEDIA (LABOR) | M3 | '020503 | 0.0723 | 1 | 71.67 | 0 | 71.67 | - | 5.182
CIMENTO PORTLAND CP III - 40 (LABOR) | KG | '020508 | 23.08 | 1 | 0.43 | 0 | 0.43 | - | 9.924
BRITA 1 (LABOR) | M3 | '020517 | 0.021 | 1 | 90.03 | 0 | 90.03 | - | 1.891
BRITA 2 (LABOR) | M3 | '020518 | 0.0492 | 1 | 90.03 | 0 | 90.03 | - | 4.429
SARRAFO DE MADEIRA DE LEI 8 X 2.5 CM (BRUTA) (LABOR) | M | '021018 | 2 | 1 | 14.12 | 0 | 14.12 | - | 28.24
SubTotal: | [8 empty] | 49.67
RESUMO
DISCRIMINAÇÃO |  |  | TAXA(%) | VALORES
Mão-de-Obra(A) |  |  | 157.27 | 65.48
Materiais(B) |  |  |  | 49.67
Equipamentos(C) |  |  |  | 0
Produção da Equipe(D) |  |  |  | 1
Custo Horário Total(A+C) |  |  |  | 65.48
Custo Unitário da Execução[(A/D)+(C/D)] = E |  |  |  | 65.48
Custo Direto Total(B+E) |  |  |  | 115.15
Bonificações e Despesas Indiretas - BDI |  |  | 0 | 0
CUSTO UNITÁRIO (Adotado) |  |  |  | 115.15
Orçamento: 1021701 - TABELA CUSTOS LABOR/CT-UFES PADRÃO DER DEZEMBRO/2020(LS=157,27; BDI=0%)
Órgão Cliente: DER-ES |  |  | Órgão Gerente: DER-ES |  |  | Data Base: Dezembro/2020
Planilha: 1 - TABELA CUSTOS LABOR/CT-UFES PADRÃO DER DEZEMBRO/2020(LS=157,27; BDI=0%)
Item: 200214 - Blocos pré-moldados de concreto tipo pavi-s ou equivalente, espessura 10 cm e resistência a compressão mínima de 35MPa, assentados sobre colchão de pó de pedra na espessura de 10 cm | [6 empty] | Unidade: m2
Base: LABOR |  | Código Base: '200214 |  | Fonte: LABOR |  |  | Versão: 2
MÃO DE OBRA | Unid | Código | Coefic. | C. Prod. | Pr. Prod. | Pr. Improd. | Pr. Unit. | Fator Ac. | Subtotal
CALCETEIRO/PINTOR (OFICIAL - SINDUSCON) (LABOR) | H | '010108 | 0.23 | 1 | 6.94 | 0 | 17.85 | - | 4.106
SERVENTE (AUXILIAR DE OBRAS - SINDUSCON) (LABOR) | H | '010146 | 0.46 | 1 | 5.1 | 0 | 13.12 | - | 6.035
SubTotal: | [8 empty] | 10.14
MATERIAL | Unid | Código | Coefic. | C. Prod. | Pr. Prod. | Pr. Improd. | Pr. Unit. | Fator Ac. | Subtotal
PO DE PEDRA (LABOR) | M3 | '020524 | 0.1 | 1 | 70.5 | 0 | 70.5 | - | 7.05
BLOCO CONCRETO TIPO PAVI-S ESP.10CM - 35MPA (LABOR) | UN | '036514 | 48 | 1 | 1.35 | 0 | 1.35 | - | 64.8
SubTotal: | [8 empty] | 71.85
RESUMO
DISCRIMINAÇÃO |  |  | TAXA(%) | VALORES
Mão-de-Obra(A) |  |  | 157.27 | 10.14
Materiais(B) |  |  |  | 71.85
Equipamentos(C) |  |  |  | 0
Produção da Equipe(D) |  |  |  | 1
Custo Horário Total(A+C) |  |  |  | 10.14
Custo Unitário da Execução[(A/D)+(C/D)] = E |  |  |  | 10.14
Custo Direto Total(B+E) |  |  |  | 81.99
Bonificações e Despesas Indiretas - BDI |  |  | 0 | 0
CUSTO UNITÁRIO (Adotado) |  |  |  | 81.99
Orçamento: 1021701 - TABELA CUSTOS LABOR/CT-UFES PADRÃO DER DEZEMBRO/2020(LS=157,27; BDI=0%)
Órgão Cliente: DER-ES |  |  | Órgão Gerente: DER-ES |  |  | Data Base: Dezembro/2020
Planilha: 1 - TABELA CUSTOS LABOR/CT-UFES PADRÃO DER DEZEMBRO/2020(LS=157,27; BDI=0%)
Item: 200223 - Execução de lastro de brita nº 02 sob passeios e ciclovias, incl. escavação | [6 empty] | Unidade: m3
Base: LABOR |  | Código Base: '200223 |  | Fonte: LABOR |  |  | Versão: 1
MÃO DE OBRA | Unid | Código | Coefic. | C. Prod. | Pr. Prod. | Pr. Improd. | Pr. Unit. | Fator Ac. | Subtotal
SERVENTE (AUXILIAR DE OBRAS - SINDUSCON) (LABOR) | H | '010146 | 4 | 1 | 5.1 | 0 | 13.12 | - | 52.48
SubTotal: | [8 empty] | 52.48
MATERIAL | Unid | Código | Coefic. | C. Prod. | Pr. Prod. | Pr. Improd. | Pr. Unit. | Fator Ac. | Subtotal
BRITA 2 (LABOR) | M3 | '020518 | 1.2 | 1 | 90.03 | 0 | 90.03 | - | 108.036
SubTotal: | [8 empty] | 108.04
EQUIPAMENTO | Unid | Código | Coefic. | C. Prod. | Pr. Prod. | Pr. Improd. | Pr. Unit. | Fator Ac. | Subtotal
COMPACTADOR MANUAL MOTOR DIESEL POT.5HP (E906) (LABOR) | H | '086096 | 0.5 | 1 | 15.48 | 8.83 | 15.48 | - | 7.74
SubTotal: | [8 empty] | 7.74
RESUMO
DISCRIMINAÇÃO |  |  | TAXA(%) | VALORES
Mão-de-Obra(A) |  |  | 157.27 | 52.48
Materiais(B) |  |  |  | 108.04
Equipamentos(C) |  |  |  | 7.74
Produção da Equipe(D) |  |  |  | 1
Custo Horário Total(A+C) |  |  |  | 60.22
Custo Unitário da Execução[(A/D)+(C/D)] = E |  |  |  | 60.22
Custo Direto Total(B+E) |  |  |  | 168.26
Bonificações e Despesas Indiretas - BDI |  |  | 0 | 0
CUSTO UNITÁRIO (Adotado) |  |  |  | 168.26
Orçamento: 1021701 - TABELA CUSTOS LABOR/CT-UFES PADRÃO DER DEZEMBRO/2020(LS=157,27; BDI=0%)
Órgão Cliente: DER-ES |  |  | Órgão Gerente: DER-ES |  |  | Data Base: Dezembro/2020
Planilha: 1 - TABELA CUSTOS LABOR/CT-UFES PADRÃO DER DEZEMBRO/2020(LS=157,27; BDI=0%)
Item: 200229 - Meio-fio de concreto moldado in-loco com formas de chapa compensada resinada 6mm, nas dimensões 10 x 30 cm, incl. escavação, reaterro e bota-fora | [6 empty] | Unidade: m
Base: LABOR |  | Código Base: '200229 |  | Fonte: LABOR |  |  | Versão: 2
MÃO DE OBRA | Unid | Código | Coefic. | C. Prod. | Pr. Prod. | Pr. Improd. | Pr. Unit. | Fator Ac. | Subtotal
AJUDANTE (AJUDANTE PRATICO - SINDUSCON) (LABOR) | H | '010101 | 0.78 | 1 | 5.86 | 0 | 15.08 | - | 11.762
CARPINTEIRO (OFICIAL - SINDUSCON) (LABOR) | H | '010111 | 0.78 | 1 | 6.94 | 0 | 17.85 | - | 13.923
PEDREIRO - (OFICIAL - SINDUSCON) (LABOR) | H | '010139 | 0.063 | 1 | 6.94 | 0 | 17.85 | - | 1.125
SERVENTE (AUXILIAR DE OBRAS - SINDUSCON) (LABOR) | H | '010146 | 1.3044 | 1 | 5.1 | 0 | 13.12 | - | 17.114
SubTotal: | [8 empty] | 43.92
MATERIAL | Unid | Código | Coefic. | C. Prod. | Pr. Prod. | Pr. Improd. | Pr. Unit. | Fator Ac. | Subtotal
AREIA LAVADA MEDIA (LABOR) | M3 | '020503 | 0.021168 | 1 | 71.67 | 0 | 71.67 | - | 1.517
CIMENTO PORTLAND CP III - 40 (LABOR) | KG | '020508 | 11.025 | 1 | 0.43 | 0 | 0.43 | - | 4.741
BRITA 1 (LABOR) | M3 | '020517 | 0.012002 | 1 | 90.03 | 0 | 90.03 | - | 1.081
BRITA 2 (LABOR) | M3 | '020518 | 0.012002 | 1 | 90.03 | 0 | 90.03 | - | 1.081
SARRAFO DE MADEIRA PINUS 10 X 2.5CM (LABOR) | M | '020985 | 0.555 | 1 | 5.39 | 0 | 5.39 | - | 2.991
CHAPA COMPENSADA RESINADA ESP. 6MM (LABOR) | M2 | '021030 | 0.156 | 1 | 12.07 | 0 | 12.07 | - | 1.883
PREGO 18X27 (LABOR) | KG | '026569 | 0.054 | 1 | 8.78 | 0 | 8.78 | - | 0.474
DESMOLDANTE PARA FORMAS (LABOR) | L | '028008 | 0.24 | 1 | 10.66 | 0 | 10.66 | - | 2.558
REMOCAO RESIDUOS CLASSE A CONAMA (CACAMBA) CLASSE II B (NBR10004) INCLUSIVE DESTINACAO FINAL (LABOR) | M3 | '070114 | 0.03 | 1 | 45 | 0 | 45 | - | 1.35
SubTotal: | [8 empty] | 17.68
EQUIPAMENTO | Unid | Código | Coefic. | C. Prod. | Pr. Prod. | Pr. Improd. | Pr. Unit. | Fator Ac. | Subtotal
BETONEIRA 320 L (E301) (LABOR) | H | '080125 | 0.022491 | 1 | 29.36 | 13.61 | 29.36 | - | 0.66
SubTotal: | [8 empty] | 0.66
RESUMO
DISCRIMINAÇÃO |  |  | TAXA(%) | VALORES
Mão-de-Obra(A) |  |  | 157.27 | 43.92
Materiais(B) |  |  |  | 17.68
Equipamentos(C) |  |  |  | 0.66
Produção da Equipe(D) |  |  |  | 1
Custo Horário Total(A+C) |  |  |  | 44.58
Custo Unitário da Execução[(A/D)+(C/D)] = E |  |  |  | 44.58
Custo Direto Total(B+E) |  |  |  | 62.26
Bonificações e Despesas Indiretas - BDI |  |  | 0 | 0
CUSTO UNITÁRIO (Adotado) |  |  |  | 62.26
Orçamento: 1021701 - TABELA CUSTOS LABOR/CT-UFES PADRÃO DER DEZEMBRO/2020(LS=157,27; BDI=0%)
Órgão Cliente: DER-ES |  |  | Órgão Gerente: DER-ES |  |  | Data Base: Dezembro/2020
Planilha: 1 - TABELA CUSTOS LABOR/CT-UFES PADRÃO DER DEZEMBRO/2020(LS=157,27; BDI=0%)
Item: 200237 - Blocos pré-moldados de concreto tipo pavi-s ou equivalente, espessura de 6 cm e resistência a compressão mínima de 35MPa, assentados sobre colchão de pó de pedra na espessura de 10 cm | [6 empty] | Unidade: m2
Base: LABOR |  | Código Base: '200237 |  | Fonte: LABOR |  |  | Versão: 1
MÃO DE OBRA | Unid | Código | Coefic. | C. Prod. | Pr. Prod. | Pr. Improd. | Pr. Unit. | Fator Ac. | Subtotal
CALCETEIRO/PINTOR (OFICIAL - SINDUSCON) (LABOR) | H | '010108 | 0.23 | 1 | 6.94 | 0 | 17.85 | - | 4.106
SERVENTE (AUXILIAR DE OBRAS - SINDUSCON) (LABOR) | H | '010146 | 0.46 | 1 | 5.1 | 0 | 13.12 | - | 6.035
SubTotal: | [8 empty] | 10.14
MATERIAL | Unid | Código | Coefic. | C. Prod. | Pr. Prod. | Pr. Improd. | Pr. Unit. | Fator Ac. | Subtotal
PO DE PEDRA (LABOR) | M3 | '020524 | 0.1 | 1 | 70.5 | 0 | 70.5 | - | 7.05
BLOCO CONCRETO PAVI-S ESP. 6CM 35 MPA (48UN/M2) (LABOR) | UN | '036517 | 48 | 1 | 0.87 | 0 | 0.87 | - | 41.76
SubTotal: | [8 empty] | 48.81
RESUMO
DISCRIMINAÇÃO |  |  | TAXA(%) | VALORES
Mão-de-Obra(A) |  |  | 157.27 | 10.14
Materiais(B) |  |  |  | 48.81
Equipamentos(C) |  |  |  | 0
Produção da Equipe(D) |  |  |  | 1
Custo Horário Total(A+C) |  |  |  | 10.14
Custo Unitário da Execução[(A/D)+(C/D)] = E |  |  |  | 10.14
Custo Direto Total(B+E) |  |  |  | 58.95
Bonificações e Despesas Indiretas - BDI |  |  | 0 | 0
CUSTO UNITÁRIO (Adotado) |  |  |  | 58.95
Orçamento: 1021701 - TABELA CUSTOS LABOR/CT-UFES PADRÃO DER DEZEMBRO/2020(LS=157,27; BDI=0%)
Órgão Cliente: DER-ES |  |  | Órgão Gerente: DER-ES |  |  | Data Base: Dezembro/2020
Planilha: 1 - TABELA CUSTOS LABOR/CT-UFES PADRÃO DER DEZEMBRO/2020(LS=157,27; BDI=0%)
Item: 200243 - Canaleta no piso em concreto simples com dimensões internas de 20 x 10 cm e grelha em ferro diam. 1/2" a cada 3 cm fixados em cantoneira de 3/4" x 1/8" apoiada sobre requadro em cantoneira de 1" x 3/16" | [6 empty] | Unidade: m
Base: LABOR |  | Código Base: '200243 |  | Fonte: LABOR |  |  | Versão: 3
MÃO DE OBRA | Unid | Código | Coefic. | C. Prod. | Pr. Prod. | Pr. Improd. | Pr. Unit. | Fator Ac. | Subtotal
AJUDANTE (AJUDANTE PRATICO - SINDUSCON) (LABOR) | H | '010101 | 0.702 | 1 | 5.86 | 0 | 15.08 | - | 10.586
CARPINTEIRO (OFICIAL - SINDUSCON) (LABOR) | H | '010111 | 0.702 | 1 | 6.94 | 0 | 17.85 | - | 12.531
PEDREIRO - (OFICIAL - SINDUSCON) (LABOR) | H | '010139 | 0.0798 | 1 | 6.94 | 0 | 17.85 | - | 1.424
SERVENTE (AUXILIAR DE OBRAS - SINDUSCON) (LABOR) | H | '010146 | 0.8903 | 1 | 5.1 | 0 | 13.12 | - | 11.681
SubTotal: | [8 empty] | 36.22
MATERIAL | Unid | Código | Coefic. | C. Prod. | Pr. Prod. | Pr. Improd. | Pr. Unit. | Fator Ac. | Subtotal
AREIA LAVADA MEDIA (LABOR) | M3 | '020503 | 0.027332 | 1 | 71.67 | 0 | 71.67 | - | 1.959
CIMENTO PORTLAND CP III - 40 (LABOR) | KG | '020508 | 12.768 | 1 | 0.43 | 0 | 0.43 | - | 5.49
BRITA 1 (LABOR) | M3 | '020517 | 0.030125 | 1 | 90.03 | 0 | 90.03 | - | 2.712
SARRAFO DE MADEIRA PINUS 10 X 2.5CM (LABOR) | M | '020985 | 0.27 | 1 | 5.39 | 0 | 5.39 | - | 1.455
TABUA DE MADEIRA PINUS 30 X 2.5 CM (LABOR) | M | '020988 | 0.54 | 1 | 9.71 | 0 | 9.71 | - | 5.243
CANTONEIRA ABAS IGUAIS DE FERRO ASTM A-36 - 1/8" X 3/4" X 3/4" (LABOR) | M | '026508 | 2.4 | 1 | 6.17 | 0 | 6.17 | 0,512 IF | 22.39
PREGO 18X27 (LABOR) | KG | '026569 | 0.081 | 1 | 8.78 | 0 | 8.78 | - | 0.711
DESMOLDANTE PARA FORMAS (LABOR) | L | '028008 | 0.216 | 1 | 10.66 | 0 | 10.66 | - | 2.303
CANTONEIRA ABAS IGUAIS DE FERRO ASTM A-36 - 3/16" X 1" X 1" (LABOR) | M | '049606 | 2.4 | 1 | 11.52 | 0 | 11.52 | 0,512 IF | 41.804
GALVANIZAÇÃO ELETROLITICA (LABOR) | KG | '079375 | 6.24 | 1 | 2.1 | 0 | 2.1 | 0,512 IF | 19.813
BARRA DE FERRO REDONDA LISA SAE-1020 Ø 1/2" (LABOR) | M | '100194 | 6.8 | 1 | 7.07 | 0 | 7.07 | 0,512 IF | 72.691
SubTotal: | [8 empty] | 176.57
EQUIPAMENTO | Unid | Código | Coefic. | C. Prod. | Pr. Prod. | Pr. Improd. | Pr. Unit. | Fator Ac. | Subtotal
BETONEIRA 320 L (E301) (LABOR) | H | '080125 | 0.028489 | 1 | 29.36 | 13.61 | 29.36 | - | 0.836
SubTotal: | [8 empty] | 0.84
RESUMO
DISCRIMINAÇÃO |  |  | TAXA(%) | VALORES
Mão-de-Obra(A) |  |  | 157.27 | 36.22
Materiais(B) |  |  |  | 176.57
Equipamentos(C) |  |  |  | 0.84
Produção da Equipe(D) |  |  |  | 1
Custo Horário Total(A+C) |  |  |  | 37.06
Custo Unitário da Execução[(A/D)+(C/D)] = E |  |  |  | 37.06
Custo Direto Total(B+E) |  |  |  | 213.63
Bonificações e Despesas Indiretas - BDI |  |  | 0 | 0
CUSTO UNITÁRIO (Adotado) |  |  |  | 213.63
Legenda
IF - INDICE DE FABRICAÇÃO;
Orçamento: 1021701 - TABELA CUSTOS LABOR/CT-UFES PADRÃO DER DEZEMBRO/2020(LS=157,27; BDI=0%)
Órgão Cliente: DER-ES |  |  | Órgão Gerente: DER-ES |  |  | Data Base: Dezembro/2020
Planilha: 1 - TABELA CUSTOS LABOR/CT-UFES PADRÃO DER DEZEMBRO/2020(LS=157,27; BDI=0%)
Item: 200253 - Fornecimento e assentamento de ladrilho hidráulico pastilhado, vermelho, dim. 20x20 cm, esp. 1.5cm, assentado com pasta de cimento colante, exclusive regularização e lastro | [6 empty] | Unidade: m2
Base: LABOR |  | Código Base: '200253 |  | Fonte: TCPO |  |  | Versão: 1
MÃO DE OBRA | Unid | Código | Coefic. | C. Prod. | Pr. Prod. | Pr. Improd. | Pr. Unit. | Fator Ac. | Subtotal
LADRILHISTA - (OFICIAL - SINDUSCON) (LABOR) | H | '010128 | 0.3 | 1 | 6.94 | 0 | 17.85 | - | 5.355
SERVENTE (AUXILIAR DE OBRAS - SINDUSCON) (LABOR) | H | '010146 | 0.2 | 1 | 5.1 | 0 | 13.12 | - | 2.624
SubTotal: | [8 empty] | 7.98
MATERIAL | Unid | Código | Coefic. | C. Prod. | Pr. Prod. | Pr. Improd. | Pr. Unit. | Fator Ac. | Subtotal
CIMENTO COLANTE INDUSTRIALIZADO AC I (LABOR) | KG | '020510 | 4.8 | 1 | 0.63 | 0 | 0.63 | - | 3.024
LADRILHO HIDRÁULICO PASTILHADO 20X20CM COLORIDO (LABOR) | M2 | '034666 | 1.1 | 1 | 41.9 | 0 | 41.9 | - | 46.09
SubTotal: | [8 empty] | 49.11
RESUMO
DISCRIMINAÇÃO |  |  | TAXA(%) | VALORES
Mão-de-Obra(A) |  |  | 157.27 | 7.98
Materiais(B) |  |  |  | 49.11
Equipamentos(C) |  |  |  | 0
Produção da Equipe(D) |  |  |  | 1
Custo Horário Total(A+C) |  |  |  | 7.98
Custo Unitário da Execução[(A/D)+(C/D)] = E |  |  |  | 7.98
Custo Direto Total(B+E) |  |  |  | 57.09
Bonificações e Despesas Indiretas - BDI |  |  | 0 | 0
CUSTO UNITÁRIO (Adotado) |  |  |  | 57.09
Orçamento: 1021701 - TABELA CUSTOS LABOR/CT-UFES PADRÃO DER DEZEMBRO/2020(LS=157,27; BDI=0%)
Órgão Cliente: DER-ES |  |  | Órgão Gerente: DER-ES |  |  | Data Base: Dezembro/2020
Planilha: 1 - TABELA CUSTOS LABOR/CT-UFES PADRÃO DER DEZEMBRO/2020(LS=157,27; BDI=0%)
Item: 200254 - Fornecimento e assentamento de ladrilho hidráulico ranhurado, vermelho, dim. 20x20 cm, esp. 1.5cm, assentado com pasta de cimento colante, exclusive regularização e lastro | [6 empty] | Unidade: m2
Base: LABOR |  | Código Base: '200254 |  | Fonte: TCPO |  |  | Versão: 1
MÃO DE OBRA | Unid | Código | Coefic. | C. Prod. | Pr. Prod. | Pr. Improd. | Pr. Unit. | Fator Ac. | Subtotal
LADRILHISTA - (OFICIAL - SINDUSCON) (LABOR) | H | '010128 | 0.3 | 1 | 6.94 | 0 | 17.85 | - | 5.355
SERVENTE (AUXILIAR DE OBRAS - SINDUSCON) (LABOR) | H | '010146 | 0.2 | 1 | 5.1 | 0 | 13.12 | - | 2.624
SubTotal: | [8 empty] | 7.98
MATERIAL | Unid | Código | Coefic. | C. Prod. | Pr. Prod. | Pr. Improd. | Pr. Unit. | Fator Ac. | Subtotal
CIMENTO COLANTE INDUSTRIALIZADO AC I (LABOR) | KG | '020510 | 4.8 | 1 | 0.63 | 0 | 0.63 | - | 3.024
LADRILHO HIDRAULICO RANHURADO 20X20CM COLORIDO (LABOR) | M2 | '034656 | 1.1 | 1 | 41.9 | 0 | 41.9 | - | 46.09
SubTotal: | [8 empty] | 49.11
RESUMO
DISCRIMINAÇÃO |  |  | TAXA(%) | VALORES
Mão-de-Obra(A) |  |  | 157.27 | 7.98
Materiais(B) |  |  |  | 49.11
Equipamentos(C) |  |  |  | 0
Produção da Equipe(D) |  |  |  | 1
Custo Horário Total(A+C) |  |  |  | 7.98
Custo Unitário da Execução[(A/D)+(C/D)] = E |  |  |  | 7.98
Custo Direto Total(B+E) |  |  |  | 57.09
Bonificações e Despesas Indiretas - BDI |  |  | 0 | 0
CUSTO UNITÁRIO (Adotado) |  |  |  | 57.09
Orçamento: 1021701 - TABELA CUSTOS LABOR/CT-UFES PADRÃO DER DEZEMBRO/2020(LS=157,27; BDI=0%)
Órgão Cliente: DER-ES |  |  | Órgão Gerente: DER-ES |  |  | Data Base: Dezembro/2020
Planilha: 1 - TABELA CUSTOS LABOR/CT-UFES PADRÃO DER DEZEMBRO/2020(LS=157,27; BDI=0%)
Item: 200303 - Fornecimento de grama tipo esmeralda em placas com espessura de 0.06 m, exclusive plantio | [6 empty] | Unidade: m2
Base: LABOR |  | Código Base: '200303 |  | Fonte: LABOR |  |  | Versão: 1
MATERIAL | Unid | Código | Coefic. | C. Prod. | Pr. Prod. | Pr. Improd. | Pr. Unit. | Fator Ac. | Subtotal
GRAMA EM PLACAS TIPO ESMERALDA (LABOR) | M2 | '038509 | 1 | 1 | 7.02 | 0 | 7.02 | - | 7.02
SubTotal: | [8 empty] | 7.02
RESUMO
DISCRIMINAÇÃO |  |  | TAXA(%) | VALORES
Mão-de-Obra(A) |  |  | 157.27 | 0
Materiais(B) |  |  |  | 7.02
Equipamentos(C) |  |  |  | 0
Produção da Equipe(D) |  |  |  | 1
Custo Horário Total(A+C) |  |  |  | 0
Custo Unitário da Execução[(A/D)+(C/D)] = E |  |  |  | 0
Custo Direto Total(B+E) |  |  |  | 7.02
Bonificações e Despesas Indiretas - BDI |  |  | 0 | 0
CUSTO UNITÁRIO (Adotado) |  |  |  | 7.02
Orçamento: 1021701 - TABELA CUSTOS LABOR/CT-UFES PADRÃO DER DEZEMBRO/2020(LS=157,27; BDI=0%)
Órgão Cliente: DER-ES |  |  | Órgão Gerente: DER-ES |  |  | Data Base: Dezembro/2020
Planilha: 1 - TABELA CUSTOS LABOR/CT-UFES PADRÃO DER DEZEMBRO/2020(LS=157,27; BDI=0%)
Item: 200305 - Fornecimento e espalhamento de areia média lavada | [6 empty] | Unidade: m3
Base: LABOR |  | Código Base: '200305 |  | Fonte: LABOR |  |  | Versão: 1
MÃO DE OBRA | Unid | Código | Coefic. | C. Prod. | Pr. Prod. | Pr. Improd. | Pr. Unit. | Fator Ac. | Subtotal
SERVENTE (AUXILIAR DE OBRAS - SINDUSCON) (LABOR) | H | '010146 | 3.5 | 1 | 5.1 | 0 | 13.12 | - | 45.92
SubTotal: | [8 empty] | 45.92
MATERIAL | Unid | Código | Coefic. | C. Prod. | Pr. Prod. | Pr. Improd. | Pr. Unit. | Fator Ac. | Subtotal
AREIA LAVADA MEDIA (LABOR) | M3 | '020503 | 1.15 | 1 | 71.67 | 0 | 71.67 | - | 82.421
SubTotal: | [8 empty] | 82.42
RESUMO
DISCRIMINAÇÃO |  |  | TAXA(%) | VALORES
Mão-de-Obra(A) |  |  | 157.27 | 45.92
Materiais(B) |  |  |  | 82.42
Equipamentos(C) |  |  |  | 0
Produção da Equipe(D) |  |  |  | 1
Custo Horário Total(A+C) |  |  |  | 45.92
Custo Unitário da Execução[(A/D)+(C/D)] = E |  |  |  | 45.92
Custo Direto Total(B+E) |  |  |  | 128.34
Bonificações e Despesas Indiretas - BDI |  |  | 0 | 0
CUSTO UNITÁRIO (Adotado) |  |  |  | 128.34
Orçamento: 1021701 - TABELA CUSTOS LABOR/CT-UFES PADRÃO DER DEZEMBRO/2020(LS=157,27; BDI=0%)
Órgão Cliente: DER-ES |  |  | Órgão Gerente: DER-ES |  |  | Data Base: Dezembro/2020
Planilha: 1 - TABELA CUSTOS LABOR/CT-UFES PADRÃO DER DEZEMBRO/2020(LS=157,27; BDI=0%)
Item: 200306 - Fornecimento e espalhamento de brita 1 ou 2 | [6 empty] | Unidade: m3
Base: LABOR |  | Código Base: '200306 |  | Fonte: LABOR |  |  | Versão: 2
MÃO DE OBRA | Unid | Código | Coefic. | C. Prod. | Pr. Prod. | Pr. Improd. | Pr. Unit. | Fator Ac. | Subtotal
SERVENTE (AUXILIAR DE OBRAS - SINDUSCON) (LABOR) | H | '010146 | 3.2 | 1 | 5.1 | 0 | 13.12 | - | 41.984
SubTotal: | [8 empty] | 41.98
MATERIAL | Unid | Código | Coefic. | C. Prod. | Pr. Prod. | Pr. Improd. | Pr. Unit. | Fator Ac. | Subtotal
BRITA 1 E 2 (MEDIA) (LABOR) | M3 | '020571 | 1.05 | 1 | 90.03 | 0 | 90.03 | - | 94.532
SubTotal: | [8 empty] | 94.53
RESUMO
DISCRIMINAÇÃO |  |  | TAXA(%) | VALORES
Mão-de-Obra(A) |  |  | 157.27 | 41.98
Materiais(B) |  |  |  | 94.53
Equipamentos(C) |  |  |  | 0
Produção da Equipe(D) |  |  |  | 1
Custo Horário Total(A+C) |  |  |  | 41.98
Custo Unitário da Execução[(A/D)+(C/D)] = E |  |  |  | 41.98
Custo Direto Total(B+E) |  |  |  | 136.51
Bonificações e Despesas Indiretas - BDI |  |  | 0 | 0
CUSTO UNITÁRIO (Adotado) |  |  |  | 136.51
Orçamento: 1021701 - TABELA CUSTOS LABOR/CT-UFES PADRÃO DER DEZEMBRO/2020(LS=157,27; BDI=0%)
Órgão Cliente: DER-ES |  |  | Órgão Gerente: DER-ES |  |  | Data Base: Dezembro/2020
Planilha: 1 - TABELA CUSTOS LABOR/CT-UFES PADRÃO DER DEZEMBRO/2020(LS=157,27; BDI=0%)
Item: 200307 - Fornecimento e espalhamento de terra vegetal | [6 empty] | Unidade: m3
Base: LABOR |  | Código Base: '200307 |  | Fonte: LABOR |  |  | Versão: 1
MÃO DE OBRA | Unid | Código | Coefic. | C. Prod. | Pr. Prod. | Pr. Improd. | Pr. Unit. | Fator Ac. | Subtotal
SERVENTE (AUXILIAR DE OBRAS - SINDUSCON) (LABOR) | H | '010146 | 3.2 | 1 | 5.1 | 0 | 13.12 | - | 41.984
SubTotal: | [8 empty] | 41.98
MATERIAL | Unid | Código | Coefic. | C. Prod. | Pr. Prod. | Pr. Improd. | Pr. Unit. | Fator Ac. | Subtotal
TERRA VEGETAL (LABOR) | M3 | '038511 | 1.05 | 1 | 84.89 | 0 | 84.89 | - | 89.135
SubTotal: | [8 empty] | 89.14
RESUMO
DISCRIMINAÇÃO |  |  | TAXA(%) | VALORES
Mão-de-Obra(A) |  |  | 157.27 | 41.98
Materiais(B) |  |  |  | 89.14
Equipamentos(C) |  |  |  | 0
Produção da Equipe(D) |  |  |  | 1
Custo Horário Total(A+C) |  |  |  | 41.98
Custo Unitário da Execução[(A/D)+(C/D)] = E |  |  |  | 41.98
Custo Direto Total(B+E) |  |  |  | 131.12
Bonificações e Despesas Indiretas - BDI |  |  | 0 | 0
CUSTO UNITÁRIO (Adotado) |  |  |  | 131.12
Orçamento: 1021701 - TABELA CUSTOS LABOR/CT-UFES PADRÃO DER DEZEMBRO/2020(LS=157,27; BDI=0%)
Órgão Cliente: DER-ES |  |  | Órgão Gerente: DER-ES |  |  | Data Base: Dezembro/2020
Planilha: 1 - TABELA CUSTOS LABOR/CT-UFES PADRÃO DER DEZEMBRO/2020(LS=157,27; BDI=0%)
Item: 200323 - Fornecimento e espalhamento de pó de pedra | [6 empty] | Unidade: m3
Base: LABOR |  | Código Base: '200323 |  | Fonte: LABOR |  |  | Versão: 1
MÃO DE OBRA | Unid | Código | Coefic. | C. Prod. | Pr. Prod. | Pr. Improd. | Pr. Unit. | Fator Ac. | Subtotal
SERVENTE (AUXILIAR DE OBRAS - SINDUSCON) (LABOR) | H | '010146 | 3.2 | 1 | 5.1 | 0 | 13.12 | - | 41.984
SubTotal: | [8 empty] | 41.98
MATERIAL | Unid | Código | Coefic. | C. Prod. | Pr. Prod. | Pr. Improd. | Pr. Unit. | Fator Ac. | Subtotal
PO DE PEDRA (LABOR) | M3 | '020524 | 1.05 | 1 | 70.5 | 0 | 70.5 | - | 74.025
SubTotal: | [8 empty] | 74.02
RESUMO
DISCRIMINAÇÃO |  |  | TAXA(%) | VALORES
Mão-de-Obra(A) |  |  | 157.27 | 41.98
Materiais(B) |  |  |  | 74.03
Equipamentos(C) |  |  |  | 0
Produção da Equipe(D) |  |  |  | 1
Custo Horário Total(A+C) |  |  |  | 41.98
Custo Unitário da Execução[(A/D)+(C/D)] = E |  |  |  | 41.98
Custo Direto Total(B+E) |  |  |  | 116.01
Bonificações e Despesas Indiretas - BDI |  |  | 0 | 0
CUSTO UNITÁRIO (Adotado) |  |  |  | 116.01
Orçamento: 1021701 - TABELA CUSTOS LABOR/CT-UFES PADRÃO DER DEZEMBRO/2020(LS=157,27; BDI=0%)
Órgão Cliente: DER-ES |  |  | Órgão Gerente: DER-ES |  |  | Data Base: Dezembro/2020
Planilha: 1 - TABELA CUSTOS LABOR/CT-UFES PADRÃO DER DEZEMBRO/2020(LS=157,27; BDI=0%)
Item: 200326 - Fornecimento e plantio de grama em placas tipo esmeralda, inclusive fornecimento de terra vegetal | [6 empty] | Unidade: m2
Base: LABOR |  | Código Base: '200326 |  | Fonte: LABOR |  |  | Versão: 1
MÃO DE OBRA | Unid | Código | Coefic. | C. Prod. | Pr. Prod. | Pr. Improd. | Pr. Unit. | Fator Ac. | Subtotal
AJUDANTE (AJUDANTE PRATICO - SINDUSCON) (LABOR) | H | '010101 | 0.196 | 1 | 5.86 | 0 | 15.08 | - | 2.956
SubTotal: | [8 empty] | 2.96
MATERIAL | Unid | Código | Coefic. | C. Prod. | Pr. Prod. | Pr. Improd. | Pr. Unit. | Fator Ac. | Subtotal
GRAMA EM PLACAS TIPO ESMERALDA (LABOR) | M2 | '038509 | 0.9 | 1 | 7.02 | 0 | 7.02 | - | 6.318
TERRA VEGETAL (LABOR) | M3 | '038511 | 0.075 | 1 | 84.89 | 0 | 84.89 | - | 6.367
SubTotal: | [8 empty] | 12.68
RESUMO
DISCRIMINAÇÃO |  |  | TAXA(%) | VALORES
Mão-de-Obra(A) |  |  | 157.27 | 2.96
Materiais(B) |  |  |  | 12.69
Equipamentos(C) |  |  |  | 0
Produção da Equipe(D) |  |  |  | 1
Custo Horário Total(A+C) |  |  |  | 2.96
Custo Unitário da Execução[(A/D)+(C/D)] = E |  |  |  | 2.96
Custo Direto Total(B+E) |  |  |  | 15.65
Bonificações e Despesas Indiretas - BDI |  |  | 0 | 0
CUSTO UNITÁRIO (Adotado) |  |  |  | 15.65
Orçamento: 1021701 - TABELA CUSTOS LABOR/CT-UFES PADRÃO DER DEZEMBRO/2020(LS=157,27; BDI=0%)
Órgão Cliente: DER-ES |  |  | Órgão Gerente: DER-ES |  |  | Data Base: Dezembro/2020
Planilha: 1 - TABELA CUSTOS LABOR/CT-UFES PADRÃO DER DEZEMBRO/2020(LS=157,27; BDI=0%)
Item: 200401 - Limpeza geral da obra (edificação) | [6 empty] | Unidade: m2
Base: LABOR |  | Código Base: '200401 |  | Fonte: LABOR |  |  | Versão: 2
MÃO DE OBRA | Unid | Código | Coefic. | C. Prod. | Pr. Prod. | Pr. Improd. | Pr. Unit. | Fator Ac. | Subtotal
SERVENTE (AUXILIAR DE OBRAS - SINDUSCON) (LABOR) | H | '010146 | 0.7 | 1 | 5.1 | 0 | 13.12 | - | 9.184
SubTotal: | [8 empty] | 9.18
RESUMO
DISCRIMINAÇÃO |  |  | TAXA(%) | VALORES
Mão-de-Obra(A) |  |  | 157.27 | 9.18
Materiais(B) |  |  |  | 0
Equipamentos(C) |  |  |  | 0
Produção da Equipe(D) |  |  |  | 1
Custo Horário Total(A+C) |  |  |  | 9.18
Custo Unitário da Execução[(A/D)+(C/D)] = E |  |  |  | 9.18
Custo Direto Total(B+E) |  |  |  | 9.18
Bonificações e Despesas Indiretas - BDI |  |  | 0 | 0
CUSTO UNITÁRIO (Adotado) |  |  |  | 9.18
Orçamento: 1021701 - TABELA CUSTOS LABOR/CT-UFES PADRÃO DER DEZEMBRO/2020(LS=157,27; BDI=0%)
Órgão Cliente: DER-ES |  |  | Órgão Gerente: DER-ES |  |  | Data Base: Dezembro/2020
Planilha: 1 - TABELA CUSTOS LABOR/CT-UFES PADRÃO DER DEZEMBRO/2020(LS=157,27; BDI=0%)
Item: 200402 - Limpeza geral de obras (quadras, praças e jardins) | [6 empty] | Unidade: m2
Base: LABOR |  | Código Base: '200402 |  | Fonte: LABOR |  |  | Versão: 1
MÃO DE OBRA | Unid | Código | Coefic. | C. Prod. | Pr. Prod. | Pr. Improd. | Pr. Unit. | Fator Ac. | Subtotal
SERVENTE (AUXILIAR DE OBRAS - SINDUSCON) (LABOR) | H | '010146 | 0.07 | 1 | 5.1 | 0 | 13.12 | - | 0.918
SubTotal: | [8 empty] | 0.92
RESUMO
DISCRIMINAÇÃO |  |  | TAXA(%) | VALORES
Mão-de-Obra(A) |  |  | 157.27 | 0.92
Materiais(B) |  |  |  | 0
Equipamentos(C) |  |  |  | 0
Produção da Equipe(D) |  |  |  | 1
Custo Horário Total(A+C) |  |  |  | 0.92
Custo Unitário da Execução[(A/D)+(C/D)] = E |  |  |  | 0.92
Custo Direto Total(B+E) |  |  |  | 0.92
Bonificações e Despesas Indiretas - BDI |  |  | 0 | 0
CUSTO UNITÁRIO (Adotado) |  |  |  | 0.92
Orçamento: 1021701 - TABELA CUSTOS LABOR/CT-UFES PADRÃO DER DEZEMBRO/2020(LS=157,27; BDI=0%)
Órgão Cliente: DER-ES |  |  | Órgão Gerente: DER-ES |  |  | Data Base: Dezembro/2020
Planilha: 1 - TABELA CUSTOS LABOR/CT-UFES PADRÃO DER DEZEMBRO/2020(LS=157,27; BDI=0%)
Item: 200404 - Limpeza de pisos e revestimentos cerâmicos | [6 empty] | Unidade: m2
Base: LABOR |  | Código Base: '200404 |  | Fonte: LABOR |  |  | Versão: 2
MÃO DE OBRA | Unid | Código | Coefic. | C. Prod. | Pr. Prod. | Pr. Improd. | Pr. Unit. | Fator Ac. | Subtotal
SERVENTE (AUXILIAR DE OBRAS - SINDUSCON) (LABOR) | H | '010146 | 1.2 | 1 | 5.1 | 0 | 13.12 | - | 15.744
SubTotal: | [8 empty] | 15.74
MATERIAL | Unid | Código | Coefic. | C. Prod. | Pr. Prod. | Pr. Improd. | Pr. Unit. | Fator Ac. | Subtotal
ACIDO MURIATICO (LABOR) | L | '039013 | 0.11 | 1 | 7.88 | 0 | 7.88 | - | 0.867
ESTOPA BRANCA - KG (LABOR) | KG | '800502 | 0.095 | 1 | 11.72 | 0 | 11.72 | - | 1.113
SubTotal: | [8 empty] | 1.98
RESUMO
DISCRIMINAÇÃO |  |  | TAXA(%) | VALORES
Mão-de-Obra(A) |  |  | 157.27 | 15.74
Materiais(B) |  |  |  | 1.98
Equipamentos(C) |  |  |  | 0
Produção da Equipe(D) |  |  |  | 1
Custo Horário Total(A+C) |  |  |  | 15.74
Custo Unitário da Execução[(A/D)+(C/D)] = E |  |  |  | 15.74
Custo Direto Total(B+E) |  |  |  | 17.72
Bonificações e Despesas Indiretas - BDI |  |  | 0 | 0
CUSTO UNITÁRIO (Adotado) |  |  |  | 17.72
Orçamento: 1021701 - TABELA CUSTOS LABOR/CT-UFES PADRÃO DER DEZEMBRO/2020(LS=157,27; BDI=0%)
Órgão Cliente: DER-ES |  |  | Órgão Gerente: DER-ES |  |  | Data Base: Dezembro/2020
Planilha: 1 - TABELA CUSTOS LABOR/CT-UFES PADRÃO DER DEZEMBRO/2020(LS=157,27; BDI=0%)
Item: 200511 - Banco de concreto aparente com tampo de 40x40x5 cm e base de 20x20x36 cm para mesa de jogos, conforme detalhe em projeto | [6 empty] | Unidade: und
Base: LABOR |  | Código Base: '200511 |  | Fonte: LABOR |  |  | Versão: 2
MÃO DE OBRA | Unid | Código | Coefic. | C. Prod. | Pr. Prod. | Pr. Improd. | Pr. Unit. | Fator Ac. | Subtotal
AJUDANTE (AJUDANTE PRATICO - SINDUSCON) (LABOR) | H | '010101 | 1.1685 | 1 | 5.86 | 0 | 15.08 | - | 17.621
CARPINTEIRO (OFICIAL - SINDUSCON) (LABOR) | H | '010111 | 1.0125 | 1 | 6.94 | 0 | 17.85 | - | 18.073
ARMADOR (OFICIAL - SINDUSCON) (LABOR) | H | '010121 | 0.156 | 1 | 6.94 | 0 | 17.85 | - | 2.785
PEDREIRO - (OFICIAL - SINDUSCON) (LABOR) | H | '010139 | 0.178 | 1 | 6.94 | 0 | 17.85 | - | 3.177
SERVENTE (AUXILIAR DE OBRAS - SINDUSCON) (LABOR) | H | '010146 | 0.646 | 1 | 5.1 | 0 | 13.12 | - | 8.476
SubTotal: | [8 empty] | 50.13
MATERIAL | Unid | Código | Coefic. | C. Prod. | Pr. Prod. | Pr. Improd. | Pr. Unit. | Fator Ac. | Subtotal
AREIA LAVADA MEDIA (LABOR) | M3 | '020503 | 0.028666 | 1 | 71.67 | 0 | 71.67 | - | 2.054
CIMENTO PORTLAND CP III - 40 (LABOR) | KG | '020508 | 13.2489 | 1 | 0.43 | 0 | 0.43 | - | 5.697
BRITA 1 (LABOR) | M3 | '020517 | 0.011625 | 1 | 90.03 | 0 | 90.03 | - | 1.047
BRITA 2 (LABOR) | M3 | '020518 | 0.027183 | 1 | 90.03 | 0 | 90.03 | - | 2.447
SARRAFO DE MADEIRA PINUS 10 X 2.5CM (LABOR) | M | '020985 | 1.1475 | 1 | 5.39 | 0 | 5.39 | - | 6.185
TABUA DE MADEIRA PINUS 30 X 2.5 CM (LABOR) | M | '020988 | 1.2 | 1 | 9.71 | 0 | 9.71 | - | 11.652
PONTALETE DE MADEIRA BRUTA DE 3ª 8.0 X 8.0 CM (LABOR) | M | '021009 | 1.5 | 1 | 5.02 | 0 | 5.02 | - | 7.53
CHAPA COMPENSADA PLASTIFICADA ESP. 12MM (LABOR) | M2 | '021033 | 0.3225 | 1 | 35.79 | 0 | 35.79 | - | 11.542
ACO CA-50 DE 8.0MM (LABOR) | KG | '021517 | 2.2425 | 1 | 7.34 | 0 | 7.34 | - | 16.46
PREGO 18X27 (LABOR) | KG | '026569 | 0.1875 | 1 | 8.78 | 0 | 8.78 | - | 1.646
ARAME RECOZIDO N.18 BWG (LABOR) | KG | '027010 | 0.039 | 1 | 8.4 | 0 | 8.4 | - | 0.328
DESMOLDANTE PARA FORMAS (LABOR) | L | '028008 | 0.075 | 1 | 10.66 | 0 | 10.66 | - | 0.8
SubTotal: | [8 empty] | 67.39
EQUIPAMENTO | Unid | Código | Coefic. | C. Prod. | Pr. Prod. | Pr. Improd. | Pr. Unit. | Fator Ac. | Subtotal
BETONEIRA 320 L (E301) (LABOR) | H | '080125 | 0.029274 | 1 | 29.36 | 13.61 | 29.36 | - | 0.859
SubTotal: | [8 empty] | 0.86
RESUMO
DISCRIMINAÇÃO |  |  | TAXA(%) | VALORES
Mão-de-Obra(A) |  |  | 157.27 | 50.13
Materiais(B) |  |  |  | 67.39
Equipamentos(C) |  |  |  | 0.86
Produção da Equipe(D) |  |  |  | 1
Custo Horário Total(A+C) |  |  |  | 50.99
Custo Unitário da Execução[(A/D)+(C/D)] = E |  |  |  | 50.99
Custo Direto Total(B+E) |  |  |  | 118.38
Bonificações e Despesas Indiretas - BDI |  |  | 0 | 0
CUSTO UNITÁRIO (Adotado) |  |  |  | 118.38
Orçamento: 1021701 - TABELA CUSTOS LABOR/CT-UFES PADRÃO DER DEZEMBRO/2020(LS=157,27; BDI=0%)
Órgão Cliente: DER-ES |  |  | Órgão Gerente: DER-ES |  |  | Data Base: Dezembro/2020
Planilha: 1 - TABELA CUSTOS LABOR/CT-UFES PADRÃO DER DEZEMBRO/2020(LS=157,27; BDI=0%)
Item: 200512 - Mesa de concreto aparente com tampo de 60x60x5 cm, base de 30x30x75 cm e tabuleiro 40x40cm embutido no concreto, feito com pastilhas de mármore branco e granito preto de 5x5x2cm conf. projeto | [6 empty] | Unidade: und
Base: LABOR |  | Código Base: '200512 |  | Fonte: LABOR |  |  | Versão: 2
MÃO DE OBRA | Unid | Código | Coefic. | C. Prod. | Pr. Prod. | Pr. Improd. | Pr. Unit. | Fator Ac. | Subtotal
AJUDANTE (AJUDANTE PRATICO - SINDUSCON) (LABOR) | H | '010101 | 2.4375 | 1 | 5.86 | 0 | 15.08 | - | 36.758
CARPINTEIRO (OFICIAL - SINDUSCON) (LABOR) | H | '010111 | 1.9575 | 1 | 6.94 | 0 | 17.85 | - | 34.941
ARMADOR (OFICIAL - SINDUSCON) (LABOR) | H | '010121 | 0.48 | 1 | 6.94 | 0 | 17.85 | - | 8.568
PEDREIRO - (OFICIAL - SINDUSCON) (LABOR) | H | '010139 | 0.532 | 1 | 6.94 | 0 | 17.85 | - | 9.496
SERVENTE (AUXILIAR DE OBRAS - SINDUSCON) (LABOR) | H | '010146 | 1.752 | 1 | 5.1 | 0 | 13.12 | - | 22.986
SubTotal: | [8 empty] | 112.75
MATERIAL | Unid | Código | Coefic. | C. Prod. | Pr. Prod. | Pr. Improd. | Pr. Unit. | Fator Ac. | Subtotal
AREIA LAVADA MEDIA (LABOR) | M3 | '020503 | 0.081808 | 1 | 71.67 | 0 | 71.67 | - | 5.863
CIMENTO PORTLAND CP III - 40 (LABOR) | KG | '020508 | 38.22 | 1 | 0.43 | 0 | 0.43 | - | 16.435
BRITA 1 (LABOR) | M3 | '020517 | 0.033138 | 1 | 90.03 | 0 | 90.03 | - | 2.983
BRITA 2 (LABOR) | M3 | '020518 | 0.07749 | 1 | 90.03 | 0 | 90.03 | - | 6.976
SARRAFO DE MADEIRA PINUS 10 X 2.5CM (LABOR) | M | '020985 | 2.2185 | 1 | 5.39 | 0 | 5.39 | - | 11.958
TABUA DE MADEIRA PINUS 30 X 2.5 CM (LABOR) | M | '020988 | 2.32 | 1 | 9.71 | 0 | 9.71 | - | 22.527
PONTALETE DE MADEIRA BRUTA DE 3ª 8.0 X 8.0 CM (LABOR) | M | '021009 | 2.9 | 1 | 5.02 | 0 | 5.02 | - | 14.558
CHAPA COMPENSADA PLASTIFICADA ESP. 12MM (LABOR) | M2 | '021033 | 0.6235 | 1 | 35.79 | 0 | 35.79 | - | 22.315
ACO CA-50 DE 8.0MM (LABOR) | KG | '021517 | 6.9 | 1 | 7.34 | 0 | 7.34 | - | 50.646
PREGO 18X27 (LABOR) | KG | '026569 | 0.3625 | 1 | 8.78 | 0 | 8.78 | - | 3.183
ARAME RECOZIDO N.18 BWG (LABOR) | KG | '027010 | 0.12 | 1 | 8.4 | 0 | 8.4 | - | 1.008
TABULEIRO MARMORE BRANCO E GRANITO PRETO 40X40CM (LABOR) | UN | '028004 | 1 | 1 | 57.07 | 0 | 57.07 | - | 57.07
DESMOLDANTE PARA FORMAS (LABOR) | L | '028008 | 0.145 | 1 | 10.66 | 0 | 10.66 | - | 1.546
SubTotal: | [8 empty] | 217.07
EQUIPAMENTO | Unid | Código | Coefic. | C. Prod. | Pr. Prod. | Pr. Improd. | Pr. Unit. | Fator Ac. | Subtotal
BETONEIRA 320 L (E301) (LABOR) | H | '080125 | 0.082824 | 1 | 29.36 | 13.61 | 29.36 | - | 2.432
SubTotal: | [8 empty] | 2.43
RESUMO
DISCRIMINAÇÃO |  |  | TAXA(%) | VALORES
Mão-de-Obra(A) |  |  | 157.27 | 112.75
Materiais(B) |  |  |  | 217.07
Equipamentos(C) |  |  |  | 2.43
Produção da Equipe(D) |  |  |  | 1
Custo Horário Total(A+C) |  |  |  | 115.18
Custo Unitário da Execução[(A/D)+(C/D)] = E |  |  |  | 115.18
Custo Direto Total(B+E) |  |  |  | 332.25
Bonificações e Despesas Indiretas - BDI |  |  | 0 | 0
CUSTO UNITÁRIO (Adotado) |  |  |  | 332.25
Orçamento: 1021701 - TABELA CUSTOS LABOR/CT-UFES PADRÃO DER DEZEMBRO/2020(LS=157,27; BDI=0%)
Órgão Cliente: DER-ES |  |  | Órgão Gerente: DER-ES |  |  | Data Base: Dezembro/2020
Planilha: 1 - TABELA CUSTOS LABOR/CT-UFES PADRÃO DER DEZEMBRO/2020(LS=157,27; BDI=0%)
Item: 200513 - Escada tipo marinheiro de tubo de ferro 1" e 3/4", com h=4.20m, para acesso a caixa d'água, inclusive pintura em esmalte sintético, conforme detalhe em projeto | [6 empty] | Unidade: und
Base: LABOR |  | Código Base: '200513 |  | Fonte: LABOR |  |  | Versão: 2
MÃO DE OBRA | Unid | Código | Coefic. | C. Prod. | Pr. Prod. | Pr. Improd. | Pr. Unit. | Fator Ac. | Subtotal
AJUDANTE (AJUDANTE PRATICO - SINDUSCON) (LABOR) | H | '010101 | 1.688 | 1 | 5.86 | 0 | 15.08 | - | 25.455
PEDREIRO - (OFICIAL - SINDUSCON) (LABOR) | H | '010139 | 0.8 | 1 | 6.94 | 0 | 17.85 | - | 14.28
PINTOR -(OFICIAL - SINDUSCON) (LABOR) | H | '010140 | 1.688 | 1 | 6.94 | 0 | 17.85 | - | 30.131
SERVENTE (AUXILIAR DE OBRAS - SINDUSCON) (LABOR) | H | '010146 | 0.663 | 1 | 5.1 | 0 | 13.12 | - | 8.699
SubTotal: | [8 empty] | 78.56
MATERIAL | Unid | Código | Coefic. | C. Prod. | Pr. Prod. | Pr. Improd. | Pr. Unit. | Fator Ac. | Subtotal
AREIA LAVADA MEDIA (LABOR) | M3 | '020503 | 0.0301 | 1 | 71.67 | 0 | 71.67 | - | 2.157
CIMENTO PORTLAND CP III - 40 (LABOR) | KG | '020508 | 10 | 1 | 0.43 | 0 | 0.43 | - | 4.3
ESMALTE SINTETICO (LABOR) | L | '037502 | 0.3376 | 1 | 26.72 | 0 | 26.72 | - | 9.021
AGUARRAZ MINERAL (LABOR) | L | '038001 | 0.0633 | 1 | 10.21 | 0 | 10.21 | - | 0.646
LIXA P/ FERRO Nº 100 K-246 225X275MM - NORTON OU EQUIVALENTE (LABOR) | UN | '038012 | 0.633 | 1 | 2.31 | 0 | 2.31 | - | 1.462
ZARCAO (LABOR) | L | '038028 | 0.2532 | 1 | 14.71 | 0 | 14.71 | - | 3.725
TUBO ACO GALV. 33,70 X 3,35MM (1") DIN 2440 - MEDIO (LABOR) | M | '070350 | 10.9 | 1 | 33.84 | 0 | 33.84 | 0,512 IF | 557.71
TUBO ACO GALV 26,90 X 2,65MM (3/4") DIN 2440 - MEDIO (LABOR) | M | '071268 | 20.6 | 1 | 22.03 | 0 | 22.03 | 0,512 IF | 686.173
SubTotal: | [8 empty] | 1265.19
RESUMO
DISCRIMINAÇÃO |  |  | TAXA(%) | VALORES
Mão-de-Obra(A) |  |  | 157.27 | 78.57
Materiais(B) |  |  |  | 1265.19
Equipamentos(C) |  |  |  | 0
Produção da Equipe(D) |  |  |  | 1
Custo Horário Total(A+C) |  |  |  | 78.57
Custo Unitário da Execução[(A/D)+(C/D)] = E |  |  |  | 78.57
Custo Direto Total(B+E) |  |  |  | 1343.76
Bonificações e Despesas Indiretas - BDI |  |  | 0 | 0
CUSTO UNITÁRIO (Adotado) |  |  |  | 1343.76
Legenda
IF - INDICE DE FABRICAÇÃO;
Orçamento: 1021701 - TABELA CUSTOS LABOR/CT-UFES PADRÃO DER DEZEMBRO/2020(LS=157,27; BDI=0%)
Órgão Cliente: DER-ES |  |  | Órgão Gerente: DER-ES |  |  | Data Base: Dezembro/2020
Planilha: 1 - TABELA CUSTOS LABOR/CT-UFES PADRÃO DER DEZEMBRO/2020(LS=157,27; BDI=0%)
Item: 200549 - Brises de chapa de cimento amianto, acabamento esmalte sintético acetinado branco, peça com dimensões 110x25cm (exclusive pintura) | [6 empty] | Unidade: und
Base: LABOR |  | Código Base: '200549 |  | Fonte: LABOR |  |  | Versão: 1
MÃO DE OBRA | Unid | Código | Coefic. | C. Prod. | Pr. Prod. | Pr. Improd. | Pr. Unit. | Fator Ac. | Subtotal
AJUDANTE (AJUDANTE PRATICO - SINDUSCON) (LABOR) | H | '010101 | 0.5 | 1 | 5.86 | 0 | 15.08 | - | 7.54
PEDREIRO - (OFICIAL - SINDUSCON) (LABOR) | H | '010139 | 0.5 | 1 | 6.94 | 0 | 17.85 | - | 8.925
SubTotal: | [8 empty] | 16.46
MATERIAL | Unid | Código | Coefic. | C. Prod. | Pr. Prod. | Pr. Improd. | Pr. Unit. | Fator Ac. | Subtotal
CHAPA LISA DE FIBROCIMENTO ESP.10MM (LABOR) | M2 | '033023 | 0.41 | 1 | 98.67 | 0 | 98.67 | - | 40.455
CANTONEIRA ABAS IGUAIS DE FERRO ASTM A-36 - 3/16" X 1.1/4" X 1.1/4" (LABOR) | M | '049666 | 0.6 | 1 | 15 | 0 | 15 | - | 9
SubTotal: | [8 empty] | 49.46
RESUMO
DISCRIMINAÇÃO |  |  | TAXA(%) | VALORES
Mão-de-Obra(A) |  |  | 157.27 | 16.47
Materiais(B) |  |  |  | 49.46
Equipamentos(C) |  |  |  | 0
Produção da Equipe(D) |  |  |  | 1
Custo Horário Total(A+C) |  |  |  | 16.47
Custo Unitário da Execução[(A/D)+(C/D)] = E |  |  |  | 16.47
Custo Direto Total(B+E) |  |  |  | 65.93
Bonificações e Despesas Indiretas - BDI |  |  | 0 | 0
CUSTO UNITÁRIO (Adotado) |  |  |  | 65.93
Orçamento: 1021701 - TABELA CUSTOS LABOR/CT-UFES PADRÃO DER DEZEMBRO/2020(LS=157,27; BDI=0%)
Órgão Cliente: DER-ES |  |  | Órgão Gerente: DER-ES |  |  | Data Base: Dezembro/2020
Planilha: 1 - TABELA CUSTOS LABOR/CT-UFES PADRÃO DER DEZEMBRO/2020(LS=157,27; BDI=0%)
Item: 200562 - Caixa pré-moldada de concreto para aparelho de ar condicionado de 18.000 BTU | [6 empty] | Unidade: und
Base: LABOR |  | Código Base: '200562 |  | Fonte: LABOR |  |  | Versão: 1
MÃO DE OBRA | Unid | Código | Coefic. | C. Prod. | Pr. Prod. | Pr. Improd. | Pr. Unit. | Fator Ac. | Subtotal
AJUDANTE (AJUDANTE PRATICO - SINDUSCON) (LABOR) | H | '010101 | 4.62 | 1 | 5.86 | 0 | 15.08 | - | 69.67
PEDREIRO - (OFICIAL - SINDUSCON) (LABOR) | H | '010139 | 4.62 | 1 | 6.94 | 0 | 17.85 | - | 82.467
SERVENTE (AUXILIAR DE OBRAS - SINDUSCON) (LABOR) | H | '010146 | 0.02 | 1 | 5.1 | 0 | 13.12 | - | 0.262
SubTotal: | [8 empty] | 152.4
MATERIAL | Unid | Código | Coefic. | C. Prod. | Pr. Prod. | Pr. Improd. | Pr. Unit. | Fator Ac. | Subtotal
AREIA LAVADA MEDIA (LABOR) | M3 | '020503 | 0.00236 | 1 | 71.67 | 0 | 71.67 | - | 0.169
CAL HIDRATADO P/ ARGAMASSA CH III (LABOR) | KG | '020505 | 0.088 | 1 | 0.78 | 0 | 0.78 | - | 0.069
CIMENTO PORTLAND CP III - 40 (LABOR) | KG | '020508 | 0.34 | 1 | 0.43 | 0 | 0.43 | - | 0.146
CAIXA DE PRE-MOLDADO P/ AR CONDICIONADO 18.000 BTU (LABOR) | UN | '039165 | 1 | 1 | 160.04 | 0 | 160.04 | - | 160.04
SubTotal: | [8 empty] | 160.42
RESUMO
DISCRIMINAÇÃO |  |  | TAXA(%) | VALORES
Mão-de-Obra(A) |  |  | 157.27 | 152.4
Materiais(B) |  |  |  | 160.42
Equipamentos(C) |  |  |  | 0
Produção da Equipe(D) |  |  |  | 1
Custo Horário Total(A+C) |  |  |  | 152.4
Custo Unitário da Execução[(A/D)+(C/D)] = E |  |  |  | 152.4
Custo Direto Total(B+E) |  |  |  | 312.82
Bonificações e Despesas Indiretas - BDI |  |  | 0 | 0
CUSTO UNITÁRIO (Adotado) |  |  |  | 312.82
Orçamento: 1021701 - TABELA CUSTOS LABOR/CT-UFES PADRÃO DER DEZEMBRO/2020(LS=157,27; BDI=0%)
Órgão Cliente: DER-ES |  |  | Órgão Gerente: DER-ES |  |  | Data Base: Dezembro/2020
Planilha: 1 - TABELA CUSTOS LABOR/CT-UFES PADRÃO DER DEZEMBRO/2020(LS=157,27; BDI=0%)
Item: 200563 - Banco de concreto armado aparente com apoios de alvenaria assentada com argamassa de cimento, cal e areia, largura de 0,50m e espessura de 0,05m | [6 empty] | Unidade: m
Base: LABOR |  | Código Base: '200563 |  | Fonte: LABOR |  |  | Versão: 2
MÃO DE OBRA | Unid | Código | Coefic. | C. Prod. | Pr. Prod. | Pr. Improd. | Pr. Unit. | Fator Ac. | Subtotal
AJUDANTE (AJUDANTE PRATICO - SINDUSCON) (LABOR) | H | '010101 | 1.0259 | 1 | 5.86 | 0 | 15.08 | - | 15.471
CARPINTEIRO (OFICIAL - SINDUSCON) (LABOR) | H | '010111 | 0.8775 | 1 | 6.94 | 0 | 17.85 | - | 15.663
ARMADOR (OFICIAL - SINDUSCON) (LABOR) | H | '010121 | 0.1484 | 1 | 6.94 | 0 | 17.85 | - | 2.649
PEDREIRO - (OFICIAL - SINDUSCON) (LABOR) | H | '010139 | 0.8296 | 1 | 6.94 | 0 | 17.85 | - | 14.808
SERVENTE (AUXILIAR DE OBRAS - SINDUSCON) (LABOR) | H | '010146 | 1.2943 | 1 | 5.1 | 0 | 13.12 | - | 16.981
SubTotal: | [8 empty] | 65.57
MATERIAL | Unid | Código | Coefic. | C. Prod. | Pr. Prod. | Pr. Improd. | Pr. Unit. | Fator Ac. | Subtotal
AREIA LAVADA MEDIA (LABOR) | M3 | '020503 | 0.035392 | 1 | 71.67 | 0 | 71.67 | - | 2.537
CAL HIDRATADO P/ ARGAMASSA CH III (LABOR) | KG | '020505 | 0.78858 | 1 | 0.78 | 0 | 0.78 | - | 0.615
CIMENTO PORTLAND CP III - 40 (LABOR) | KG | '020508 | 13.8234 | 1 | 0.43 | 0 | 0.43 | - | 5.944
BRITA 1 (LABOR) | M3 | '020517 | 0.0066 | 1 | 90.03 | 0 | 90.03 | - | 0.594
BRITA 2 (LABOR) | M3 | '020518 | 0.0154 | 1 | 90.03 | 0 | 90.03 | - | 1.386
SARRAFO DE MADEIRA PINUS 10 X 2.5CM (LABOR) | M | '020985 | 0.9945 | 1 | 5.39 | 0 | 5.39 | - | 5.36
TABUA DE MADEIRA PINUS 30 X 2.5 CM (TAIPA DE 1ª) (LABOR) | M2 | '020987 | 0.312 | 1 | 32.53 | 0 | 32.53 | - | 10.149
CHAPA COMPENSADA RESINADA ESP. 12MM (LABOR) | M2 | '021032 | 0.2795 | 1 | 22.55 | 0 | 22.55 | - | 6.303
ACO CA-60 DE 5.0MM (LABOR) | KG | '021532 | 2.438 | 1 | 8.63 | 0 | 8.63 | - | 21.04
BLOCO CERÂMICO 10 FUROS 09X19X19CM - PRAÇA VITÓRIA (LABOR) | UN | '022585 | 6.1 | 1 | 1.14 | 0 | 1.14 | - | 6.954
PREGO 18X27 (LABOR) | KG | '026569 | 0.1625 | 1 | 8.78 | 0 | 8.78 | - | 1.427
ARAME RECOZIDO N.18 BWG (LABOR) | KG | '027010 | 0.0424 | 1 | 8.4 | 0 | 8.4 | - | 0.356
DESMOLDANTE PARA FORMAS (LABOR) | L | '028008 | 0.065 | 1 | 10.66 | 0 | 10.66 | - | 0.693
SubTotal: | [8 empty] | 63.36
RESUMO
DISCRIMINAÇÃO |  |  | TAXA(%) | VALORES
Mão-de-Obra(A) |  |  | 157.27 | 65.57
Materiais(B) |  |  |  | 63.36
Equipamentos(C) |  |  |  | 0
Produção da Equipe(D) |  |  |  | 1
Custo Horário Total(A+C) |  |  |  | 65.57
Custo Unitário da Execução[(A/D)+(C/D)] = E |  |  |  | 65.57
Custo Direto Total(B+E) |  |  |  | 128.93
Bonificações e Despesas Indiretas - BDI |  |  | 0 | 0
CUSTO UNITÁRIO (Adotado) |  |  |  | 128.93
Orçamento: 1021701 - TABELA CUSTOS LABOR/CT-UFES PADRÃO DER DEZEMBRO/2020(LS=157,27; BDI=0%)
Órgão Cliente: DER-ES |  |  | Órgão Gerente: DER-ES |  |  | Data Base: Dezembro/2020
Planilha: 1 - TABELA CUSTOS LABOR/CT-UFES PADRÃO DER DEZEMBRO/2020(LS=157,27; BDI=0%)
Item: 200572 - Poço c/ anéis pré-moldados diam. 1.5m e profundidade de 7m, inclusive fornecimento | [6 empty] | Unidade: und
Base: LABOR |  | Código Base: '200572 |  | Fonte: LABOR |  |  | Versão: 1
MÃO DE OBRA | Unid | Código | Coefic. | C. Prod. | Pr. Prod. | Pr. Improd. | Pr. Unit. | Fator Ac. | Subtotal
PEDREIRO - (OFICIAL - SINDUSCON) (LABOR) | H | '010139 | 0.23 | 1 | 6.94 | 0 | 17.85 | - | 4.106
SERVENTE (AUXILIAR DE OBRAS - SINDUSCON) (LABOR) | H | '010146 | 65.39 | 1 | 5.1 | 0 | 13.12 | - | 857.917
SubTotal: | [8 empty] | 862.02
MATERIAL | Unid | Código | Coefic. | C. Prod. | Pr. Prod. | Pr. Improd. | Pr. Unit. | Fator Ac. | Subtotal
CIMENTO PORTLAND CP III - 40 (LABOR) | KG | '020508 | 2.92 | 1 | 0.43 | 0 | 0.43 | - | 1.256
BRITA 1 E 2 (MEDIA) (LABOR) | M3 | '020571 | 0.45 | 1 | 90.03 | 0 | 90.03 | - | 40.514
AREIA FINA (LABOR) | M3 | '020578 | 0.008 | 1 | 90 | 0 | 90 | - | 0.72
ANEL PRE-MOLDADO DE CONCRETO Ø 1.50 M - H= 0,50M (LABOR) | UN | '069681 | 1 | 1 | 361.78 | 0 | 361.78 | - | 361.78
TAMPA PRE-MOLDADA DIAMETRO 1.5M (LABOR) | UN | '069682 | 2 | 1 | 353.45 | 0 | 353.45 | - | 706.9
SubTotal: | [8 empty] | 1111.17
RESUMO
DISCRIMINAÇÃO |  |  | TAXA(%) | VALORES
Mão-de-Obra(A) |  |  | 157.27 | 862.02
Materiais(B) |  |  |  | 1111.17
Equipamentos(C) |  |  |  | 0
Produção da Equipe(D) |  |  |  | 1
Custo Horário Total(A+C) |  |  |  | 862.02
Custo Unitário da Execução[(A/D)+(C/D)] = E |  |  |  | 862.02
Custo Direto Total(B+E) |  |  |  | 1973.19
Bonificações e Despesas Indiretas - BDI |  |  | 0 | 0
CUSTO UNITÁRIO (Adotado) |  |  |  | 1973.19
Orçamento: 1021701 - TABELA CUSTOS LABOR/CT-UFES PADRÃO DER DEZEMBRO/2020(LS=157,27; BDI=0%)
Órgão Cliente: DER-ES |  |  | Órgão Gerente: DER-ES |  |  | Data Base: Dezembro/2020
Planilha: 1 - TABELA CUSTOS LABOR/CT-UFES PADRÃO DER DEZEMBRO/2020(LS=157,27; BDI=0%)
Item: 200573 - Bicicletário em tubo de ferro galvanizado 1" e ferro liso 1/2", inclusive pintura, conforme projeto padrão SEDU | [6 empty] | Unidade: m
Base: LABOR |  | Código Base: '200573 |  | Fonte: LABOR |  |  | Versão: 2
MÃO DE OBRA | Unid | Código | Coefic. | C. Prod. | Pr. Prod. | Pr. Improd. | Pr. Unit. | Fator Ac. | Subtotal
AJUDANTE (AJUDANTE PRATICO - SINDUSCON) (LABOR) | H | '010101 | 0.08 | 1 | 5.86 | 0 | 15.08 | - | 1.206
PEDREIRO - (OFICIAL - SINDUSCON) (LABOR) | H | '010139 | 0.0189 | 1 | 6.94 | 0 | 17.85 | - | 0.337
PINTOR -(OFICIAL - SINDUSCON) (LABOR) | H | '010140 | 0.16 | 1 | 6.94 | 0 | 17.85 | - | 2.856
SERVENTE (AUXILIAR DE OBRAS - SINDUSCON) (LABOR) | H | '010146 | 0.14265 | 1 | 5.1 | 0 | 13.12 | - | 1.872
SubTotal: | [8 empty] | 6.27
MATERIAL | Unid | Código | Coefic. | C. Prod. | Pr. Prod. | Pr. Improd. | Pr. Unit. | Fator Ac. | Subtotal
AREIA LAVADA MEDIA (LABOR) | M3 | '020503 | 0.006653 | 1 | 71.67 | 0 | 71.67 | - | 0.477
CIMENTO PORTLAND CP III - 40 (LABOR) | KG | '020508 | 2.8917 | 1 | 0.43 | 0 | 0.43 | - | 1.243
BRITA 1 (LABOR) | M3 | '020517 | 0.00361 | 1 | 90.03 | 0 | 90.03 | - | 0.325
BRITA 2 (LABOR) | M3 | '020518 | 0.00361 | 1 | 90.03 | 0 | 90.03 | - | 0.325
ESMALTE SINTETICO (LABOR) | L | '037502 | 0.072 | 1 | 26.72 | 0 | 26.72 | - | 1.924
AGUARRAZ MINERAL (LABOR) | L | '038001 | 0.008 | 1 | 10.21 | 0 | 10.21 | - | 0.082
LIXA P/ FERRO Nº 100 K-246 225X275MM - NORTON OU EQUIVALENTE (LABOR) | UN | '038012 | 0.1 | 1 | 2.31 | 0 | 2.31 | - | 0.231
ZARCAO (LABOR) | L | '038028 | 0.044 | 1 | 14.71 | 0 | 14.71 | - | 0.647
TUBO ACO GALV. 33,70 X 3,35MM (1") DIN 2440 - MEDIO (LABOR) | M | '070350 | 2.95 | 1 | 33.84 | 0 | 33.84 | 0,512 IF | 150.94
GALVANIZAÇÃO ELETROLITICA (LABOR) | KG | '079375 | 2.57 | 1 | 2.1 | 0 | 2.1 | 0,512 IF | 8.16
BARRA DE FERRO REDONDA LISA SAE-1020 Ø 1/2" (LABOR) | M | '100194 | 2.6 | 1 | 7.07 | 0 | 7.07 | 0,512 IF | 27.794
SubTotal: | [8 empty] | 192.15
EQUIPAMENTO | Unid | Código | Coefic. | C. Prod. | Pr. Prod. | Pr. Improd. | Pr. Unit. | Fator Ac. | Subtotal
BETONEIRA 320 L (E301) (LABOR) | H | '080125 | 0.006747 | 1 | 29.36 | 13.61 | 29.36 | - | 0.198
SubTotal: | [8 empty] | 0.2
RESUMO
DISCRIMINAÇÃO |  |  | TAXA(%) | VALORES
Mão-de-Obra(A) |  |  | 157.27 | 6.27
Materiais(B) |  |  |  | 192.15
Equipamentos(C) |  |  |  | 0.2
Produção da Equipe(D) |  |  |  | 1
Custo Horário Total(A+C) |  |  |  | 6.47
Custo Unitário da Execução[(A/D)+(C/D)] = E |  |  |  | 6.47
Custo Direto Total(B+E) |  |  |  | 198.62
Bonificações e Despesas Indiretas - BDI |  |  | 0 | 0
CUSTO UNITÁRIO (Adotado) |  |  |  | 198.62
Legenda
IF - INDICE DE FABRICAÇÃO;
Orçamento: 1021701 - TABELA CUSTOS LABOR/CT-UFES PADRÃO DER DEZEMBRO/2020(LS=157,27; BDI=0%)
Órgão Cliente: DER-ES |  |  | Órgão Gerente: DER-ES |  |  | Data Base: Dezembro/2020
Planilha: 1 - TABELA CUSTOS LABOR/CT-UFES PADRÃO DER DEZEMBRO/2020(LS=157,27; BDI=0%)
Item: 200576 - Placa para inauguração de obra em alumínio polido e=4mm, dimensões 40 x 50 cm, gravação em baixo relevo, inclusive pintura e fixação | [6 empty] | Unidade: und
Base: LABOR |  | Código Base: '200576 |  | Fonte: LABOR |  |  | Versão: 1
MÃO DE OBRA | Unid | Código | Coefic. | C. Prod. | Pr. Prod. | Pr. Improd. | Pr. Unit. | Fator Ac. | Subtotal
PEDREIRO - (OFICIAL - SINDUSCON) (LABOR) | H | '010139 | 0.5 | 1 | 6.94 | 0 | 17.85 | - | 8.925
SERVENTE (AUXILIAR DE OBRAS - SINDUSCON) (LABOR) | H | '010146 | 0.5 | 1 | 5.1 | 0 | 13.12 | - | 6.56
SubTotal: | [8 empty] | 15.48
MATERIAL | Unid | Código | Coefic. | C. Prod. | Pr. Prod. | Pr. Improd. | Pr. Unit. | Fator Ac. | Subtotal
BUCHA PLASTICA COM PARAFUSO - 8MM (LABOR) | UN | '026548 | 4 | 1 | 0.27 | 0 | 0.27 | - | 1.08
PLACA P/ INAUGURACAO OBRA EM ALUM POLIDO 40X50CM (LABOR) | UN | '078203 | 1 | 1 | 570 | 0 | 570 | - | 570
SubTotal: | [8 empty] | 571.08
RESUMO
DISCRIMINAÇÃO |  |  | TAXA(%) | VALORES
Mão-de-Obra(A) |  |  | 157.27 | 15.49
Materiais(B) |  |  |  | 571.08
Equipamentos(C) |  |  |  | 0
Produção da Equipe(D) |  |  |  | 1
Custo Horário Total(A+C) |  |  |  | 15.49
Custo Unitário da Execução[(A/D)+(C/D)] = E |  |  |  | 15.49
Custo Direto Total(B+E) |  |  |  | 586.57
Bonificações e Despesas Indiretas - BDI |  |  | 0 | 0
CUSTO UNITÁRIO (Adotado) |  |  |  | 586.57
Orçamento: 1021701 - TABELA CUSTOS LABOR/CT-UFES PADRÃO DER DEZEMBRO/2020(LS=157,27; BDI=0%)
Órgão Cliente: DER-ES |  |  | Órgão Gerente: DER-ES |  |  | Data Base: Dezembro/2020
Planilha: 1 - TABELA CUSTOS LABOR/CT-UFES PADRÃO DER DEZEMBRO/2020(LS=157,27; BDI=0%)
Item: 200702 - Piso quadra poliesp. fck=25MPa, esp.=10 cm, armado c/ tela Q138, concret camada única bombeável c/ brita n. 1, acab. sup. c/ rotoalisador, juntas c/ corte serra diamant. preench. c/ mastique, base 5cm solo brita 30% e resina endur | [6 empty] | Unidade: m2
Base: LABOR |  | Código Base: '200702 |  | Fonte: LABOR |  |  | Versão: 7
MÃO DE OBRA | Unid | Código | Coefic. | C. Prod. | Pr. Prod. | Pr. Improd. | Pr. Unit. | Fator Ac. | Subtotal
AJUDANTE (AJUDANTE PRATICO - SINDUSCON) (LABOR) | H | '010101 | 0.0946 | 1 | 5.86 | 0 | 15.08 | - | 1.427
CARPINTEIRO (OFICIAL - SINDUSCON) (LABOR) | H | '010111 | 0.0286 | 1 | 6.94 | 0 | 17.85 | - | 0.511
ARMADOR (OFICIAL - SINDUSCON) (LABOR) | H | '010121 | 0.066 | 1 | 6.94 | 0 | 17.85 | - | 1.178
PEDREIRO - (OFICIAL - SINDUSCON) (LABOR) | H | '010139 | 0.3034 | 1 | 6.94 | 0 | 17.85 | - | 5.416
SERVENTE (AUXILIAR DE OBRAS - SINDUSCON) (LABOR) | H | '010146 | 0.4054 | 1 | 5.1 | 0 | 13.12 | - | 5.319
SubTotal: | [8 empty] | 13.85
MATERIAL | Unid | Código | Coefic. | C. Prod. | Pr. Prod. | Pr. Improd. | Pr. Unit. | Fator Ac. | Subtotal
CONCRETO USINADO FCK 25 MPA (LABOR) | M3 | '020567 | 0.111 | 1 | 307.25 | 0 | 307.25 | - | 34.105
SARRAFO DE MADEIRA PINUS 10 X 2.5CM (LABOR) | M | '020985 | 0.011 | 1 | 5.39 | 0 | 5.39 | - | 0.059
TABUA DE MADEIRA PINUS 30 X 2.5 CM (LABOR) | M | '020988 | 0.022 | 1 | 9.71 | 0 | 9.71 | - | 0.214
TELA SOLDADA EM AÇO TIPO TELCON Q-138 P/ ARMADURA (LABOR) | M2 | '021543 | 1.03 | 1 | 15.02 | 0 | 15.02 | - | 15.471
LONA PLASTICA PRETA 80 MICRAS (LABOR) | M2 | '024116 | 1.2 | 1 | 0.83 | 0 | 0.83 | - | 0.996
PREGO 18X27 (LABOR) | KG | '026569 | 0.0033 | 1 | 8.78 | 0 | 8.78 | - | 0.029
BOMBEAMENTO DE CONCRETO (LABOR) | M3 | '028001 | 0.105 | 1 | 35 | 0 | 35 | - | 3.675
DESMOLDANTE PARA FORMAS (LABOR) | L | '028008 | 0.0088 | 1 | 10.66 | 0 | 10.66 | - | 0.094
SELANTE A BASE DE POLIURETANO SIKAFLEX UNIVERSAL OU EQUIVALENTE (CARTUCHO COM 300ML) (LABOR) | UN | '029337 | 0.29667 | 1 | 38.57 | 0 | 38.57 | - | 11.442
SOLO BRITA (LABOR) | M3 | '600327 | 0.07 | 1 | 79.27 | 0 | 79.27 | - | 5.549
MAQUINA ELETRICA P/ POLIMENTO PISO - REF TAB SINAPI (LABOR) | H | '950101 | 1.78 | 1 | 2.62 | 0 | 2.62 | - | 4.664
MAQ. CORTAR ASFALTO/CONCRETO - REF TABELA SINAPI (LABOR) | H | '950102 | 0.178 | 1 | 16.05 | 0 | 16.05 | - | 2.857
SubTotal: | [8 empty] | 79.16
EQUIPAMENTO | Unid | Código | Coefic. | C. Prod. | Pr. Prod. | Pr. Improd. | Pr. Unit. | Fator Ac. | Subtotal
VIBRADOR DE IMERSAO ELETRICO 2HP (E306) (LABOR) | H | '080144 | 0.01 | 1 | 19.56 | 13.61 | 19.56 | - | 0.196
COMPACTADOR MANUAL MOTOR DIESEL POT.5HP (E906) (LABOR) | H | '086096 | 0.016667 | 1 | 15.48 | 8.83 | 15.48 | - | 0.258
SubTotal: | [8 empty] | 0.45
RESUMO
DISCRIMINAÇÃO |  |  | TAXA(%) | VALORES
Mão-de-Obra(A) |  |  | 157.27 | 13.85
Materiais(B) |  |  |  | 79.16
Equipamentos(C) |  |  |  | 0.45
Produção da Equipe(D) |  |  |  | 1
Custo Horário Total(A+C) |  |  |  | 14.3
Custo Unitário da Execução[(A/D)+(C/D)] = E |  |  |  | 14.3
Custo Direto Total(B+E) |  |  |  | 93.46
Bonificações e Despesas Indiretas - BDI |  |  | 0 | 0
CUSTO UNITÁRIO (Adotado) |  |  |  | 93.46
Orçamento: 1021701 - TABELA CUSTOS LABOR/CT-UFES PADRÃO DER DEZEMBRO/2020(LS=157,27; BDI=0%)
Órgão Cliente: DER-ES |  |  | Órgão Gerente: DER-ES |  |  | Data Base: Dezembro/2020
Planilha: 1 - TABELA CUSTOS LABOR/CT-UFES PADRÃO DER DEZEMBRO/2020(LS=157,27; BDI=0%)
Item: 200703 - Pintura à base de epoxi, marcas de referência Suvinil, Coral ou Novacor, em faixas com largura de 5cm, para demarcação de quadras de esportes | [6 empty] | Unidade: m
Base: LABOR |  | Código Base: '200703 |  | Fonte: LABOR |  |  | Versão: 1
MÃO DE OBRA | Unid | Código | Coefic. | C. Prod. | Pr. Prod. | Pr. Improd. | Pr. Unit. | Fator Ac. | Subtotal
AJUDANTE (AJUDANTE PRATICO - SINDUSCON) (LABOR) | H | '010101 | 0.5 | 1 | 5.86 | 0 | 15.08 | - | 7.54
PINTOR -(OFICIAL - SINDUSCON) (LABOR) | H | '010140 | 1 | 1 | 6.94 | 0 | 17.85 | - | 17.85
SubTotal: | [8 empty] | 25.39
MATERIAL | Unid | Código | Coefic. | C. Prod. | Pr. Prod. | Pr. Improd. | Pr. Unit. | Fator Ac. | Subtotal
TINTA EPOXI PARA ACABAMENTO (LABOR) | L | '037509 | 0.03 | 1 | 60.65 | 0 | 60.65 | - | 1.82
SubTotal: | [8 empty] | 1.82
RESUMO
DISCRIMINAÇÃO |  |  | TAXA(%) | VALORES
Mão-de-Obra(A) |  |  | 157.27 | 25.39
Materiais(B) |  |  |  | 1.82
Equipamentos(C) |  |  |  | 0
Produção da Equipe(D) |  |  |  | 1
Custo Horário Total(A+C) |  |  |  | 25.39
Custo Unitário da Execução[(A/D)+(C/D)] = E |  |  |  | 25.39
Custo Direto Total(B+E) |  |  |  | 27.21
Bonificações e Despesas Indiretas - BDI |  |  | 0 | 0
CUSTO UNITÁRIO (Adotado) |  |  |  | 27.21
Orçamento: 1021701 - TABELA CUSTOS LABOR/CT-UFES PADRÃO DER DEZEMBRO/2020(LS=157,27; BDI=0%)
Órgão Cliente: DER-ES |  |  | Órgão Gerente: DER-ES |  |  | Data Base: Dezembro/2020
Planilha: 1 - TABELA CUSTOS LABOR/CT-UFES PADRÃO DER DEZEMBRO/2020(LS=157,27; BDI=0%)
Item: 200704 - Pintura com tinta à base de resinas acrílicas, marcas de referencia Suvinil, Coral ou Novacor, sobre piso de concreto a duas demãos | [6 empty] | Unidade: m2
Base: LABOR |  | Código Base: '200704 |  | Fonte: LABOR |  |  | Versão: 1
MÃO DE OBRA | Unid | Código | Coefic. | C. Prod. | Pr. Prod. | Pr. Improd. | Pr. Unit. | Fator Ac. | Subtotal
AJUDANTE (AJUDANTE PRATICO - SINDUSCON) (LABOR) | H | '010101 | 0.3 | 1 | 5.86 | 0 | 15.08 | - | 4.524
PINTOR -(OFICIAL - SINDUSCON) (LABOR) | H | '010140 | 1.2 | 1 | 6.94 | 0 | 17.85 | - | 21.42
SubTotal: | [8 empty] | 25.94
MATERIAL | Unid | Código | Coefic. | C. Prod. | Pr. Prod. | Pr. Improd. | Pr. Unit. | Fator Ac. | Subtotal
TINTA A BASE DE EMULSAO ACRILICA (PARA PISOS) (LABOR) | L | '037517 | 0.3 | 1 | 13.16 | 0 | 13.16 | - | 3.948
SubTotal: | [8 empty] | 3.95
RESUMO
DISCRIMINAÇÃO |  |  | TAXA(%) | VALORES
Mão-de-Obra(A) |  |  | 157.27 | 25.94
Materiais(B) |  |  |  | 3.95
Equipamentos(C) |  |  |  | 0
Produção da Equipe(D) |  |  |  | 1
Custo Horário Total(A+C) |  |  |  | 25.94
Custo Unitário da Execução[(A/D)+(C/D)] = E |  |  |  | 25.94
Custo Direto Total(B+E) |  |  |  | 29.89
Bonificações e Despesas Indiretas - BDI |  |  | 0 | 0
CUSTO UNITÁRIO (Adotado) |  |  |  | 29.89
Orçamento: 1021701 - TABELA CUSTOS LABOR/CT-UFES PADRÃO DER DEZEMBRO/2020(LS=157,27; BDI=0%)
Órgão Cliente: DER-ES |  |  | Órgão Gerente: DER-ES |  |  | Data Base: Dezembro/2020
Planilha: 1 - TABELA CUSTOS LABOR/CT-UFES PADRÃO DER DEZEMBRO/2020(LS=157,27; BDI=0%)
Item: 200705 - Rede para voleibol com malha grossa, faixas de lona superior e inferior | [6 empty] | Unidade: und
Base: LABOR |  | Código Base: '200705 |  | Fonte: LABOR |  |  | Versão: 1
MATERIAL | Unid | Código | Coefic. | C. Prod. | Pr. Prod. | Pr. Improd. | Pr. Unit. | Fator Ac. | Subtotal
REDE VOLEIBOL MALHA GROSSA, LONA SUP. E INFERIOR (LABOR) | UN | '039115 | 1 | 1 | 206.7 | 0 | 206.7 | - | 206.7
SubTotal: | [8 empty] | 206.7
RESUMO
DISCRIMINAÇÃO |  |  | TAXA(%) | VALORES
Mão-de-Obra(A) |  |  | 157.27 | 0
Materiais(B) |  |  |  | 206.7
Equipamentos(C) |  |  |  | 0
Produção da Equipe(D) |  |  |  | 1
Custo Horário Total(A+C) |  |  |  | 0
Custo Unitário da Execução[(A/D)+(C/D)] = E |  |  |  | 0
Custo Direto Total(B+E) |  |  |  | 206.7
Bonificações e Despesas Indiretas - BDI |  |  | 0 | 0
CUSTO UNITÁRIO (Adotado) |  |  |  | 206.7
Orçamento: 1021701 - TABELA CUSTOS LABOR/CT-UFES PADRÃO DER DEZEMBRO/2020(LS=157,27; BDI=0%)
Órgão Cliente: DER-ES |  |  | Órgão Gerente: DER-ES |  |  | Data Base: Dezembro/2020
Planilha: 1 - TABELA CUSTOS LABOR/CT-UFES PADRÃO DER DEZEMBRO/2020(LS=157,27; BDI=0%)
Item: 200706 - Suporte para tabela de basquete de concreto armado Fck = 15MPa, inclusive forma, armação, lançamento e desforma | [6 empty] | Unidade: und
Base: LABOR |  | Código Base: '200706 |  | Fonte: LABOR |  |  | Versão: 2
MÃO DE OBRA | Unid | Código | Coefic. | C. Prod. | Pr. Prod. | Pr. Improd. | Pr. Unit. | Fator Ac. | Subtotal
AJUDANTE (AJUDANTE PRATICO - SINDUSCON) (LABOR) | H | '010101 | 22.684 | 1 | 5.86 | 0 | 15.08 | - | 342.075
CARPINTEIRO (OFICIAL - SINDUSCON) (LABOR) | H | '010111 | 10.044 | 1 | 6.94 | 0 | 17.85 | - | 179.285
ARMADOR (OFICIAL - SINDUSCON) (LABOR) | H | '010121 | 12.64 | 1 | 6.94 | 0 | 17.85 | - | 225.624
PEDREIRO - (OFICIAL - SINDUSCON) (LABOR) | H | '010139 | 6.5 | 1 | 6.94 | 0 | 17.85 | - | 116.025
SERVENTE (AUXILIAR DE OBRAS - SINDUSCON) (LABOR) | H | '010146 | 18.2 | 1 | 5.1 | 0 | 13.12 | - | 238.784
SubTotal: | [8 empty] | 1101.79
MATERIAL | Unid | Código | Coefic. | C. Prod. | Pr. Prod. | Pr. Improd. | Pr. Unit. | Fator Ac. | Subtotal
AREIA LAVADA MEDIA (LABOR) | M3 | '020503 | 0.8089 | 1 | 71.67 | 0 | 71.67 | - | 57.974
CIMENTO PORTLAND CP III - 40 (LABOR) | KG | '020508 | 442.26 | 1 | 0.43 | 0 | 0.43 | - | 190.172
BRITA 1 (LABOR) | M3 | '020517 | 0.3419 | 1 | 90.03 | 0 | 90.03 | - | 30.781
BRITA 2 (LABOR) | M3 | '020518 | 0.7995 | 1 | 90.03 | 0 | 90.03 | - | 71.979
SARRAFO DE MADEIRA PINUS 10 X 2.5CM (LABOR) | M | '020985 | 11.3832 | 1 | 5.39 | 0 | 5.39 | - | 61.355
TABUA DE MADEIRA PINUS 30 X 2.5 CM (TAIPA DE 1ª) (LABOR) | M2 | '020987 | 2.6114 | 1 | 32.53 | 0 | 32.53 | - | 84.949
PONTALETE DE MADEIRA BRUTA DE 3ª 8.0 X 8.0 CM (LABOR) | M | '021009 | 8.928 | 1 | 5.02 | 0 | 5.02 | - | 44.819
CHAPA COMPENSADA PLASTIFICADA ESP. 12MM (LABOR) | M2 | '021033 | 1.9344 | 1 | 35.79 | 0 | 35.79 | - | 69.232
ACO CA-50 DE 8.0MM (LABOR) | KG | '021517 | 181.7 | 1 | 7.34 | 0 | 7.34 | - | 1333.678
PREGO 18X27 (LABOR) | KG | '026569 | 1.86 | 1 | 8.78 | 0 | 8.78 | - | 16.331
ARAME RECOZIDO N.18 BWG (LABOR) | KG | '027010 | 3.16 | 1 | 8.4 | 0 | 8.4 | - | 26.544
SubTotal: | [8 empty] | 1987.81
EQUIPAMENTO | Unid | Código | Coefic. | C. Prod. | Pr. Prod. | Pr. Improd. | Pr. Unit. | Fator Ac. | Subtotal
BETONEIRA 320 L (E301) (LABOR) | H | '080125 | 0.9282 | 1 | 29.36 | 13.61 | 29.36 | - | 27.252
SubTotal: | [8 empty] | 27.25
RESUMO
DISCRIMINAÇÃO |  |  | TAXA(%) | VALORES
Mão-de-Obra(A) |  |  | 157.27 | 1101.79
Materiais(B) |  |  |  | 1987.81
Equipamentos(C) |  |  |  | 27.25
Produção da Equipe(D) |  |  |  | 1
Custo Horário Total(A+C) |  |  |  | 1129.04
Custo Unitário da Execução[(A/D)+(C/D)] = E |  |  |  | 1129.04
Custo Direto Total(B+E) |  |  |  | 3116.85
Bonificações e Despesas Indiretas - BDI |  |  | 0 | 0
CUSTO UNITÁRIO (Adotado) |  |  |  | 3116.85
Orçamento: 1021701 - TABELA CUSTOS LABOR/CT-UFES PADRÃO DER DEZEMBRO/2020(LS=157,27; BDI=0%)
Órgão Cliente: DER-ES |  |  | Órgão Gerente: DER-ES |  |  | Data Base: Dezembro/2020
Planilha: 1 - TABELA CUSTOS LABOR/CT-UFES PADRÃO DER DEZEMBRO/2020(LS=157,27; BDI=0%)
Item: 200707 - Trave para futebol de salão de tubo de ferro galvanizado 3", com recuo, removível, dimensões oficiais 3x2m | [6 empty] | Unidade: und
Base: LABOR |  | Código Base: '200707 |  | Fonte: LABOR |  |  | Versão: 2
MATERIAL | Unid | Código | Coefic. | C. Prod. | Pr. Prod. | Pr. Improd. | Pr. Unit. | Fator Ac. | Subtotal
TRAVE P/ FUT SALAO 3,00X2,00M C/ RECUO FG D=3" (LABOR) | UN | '039089 | 1 | 1 | 1128.95 | 0 | 1128.95 | - | 1128.95
SubTotal: | [8 empty] | 1128.95
RESUMO
DISCRIMINAÇÃO |  |  | TAXA(%) | VALORES
Mão-de-Obra(A) |  |  | 157.27 | 0
Materiais(B) |  |  |  | 1128.95
Equipamentos(C) |  |  |  | 0
Produção da Equipe(D) |  |  |  | 1
Custo Horário Total(A+C) |  |  |  | 0
Custo Unitário da Execução[(A/D)+(C/D)] = E |  |  |  | 0
Custo Direto Total(B+E) |  |  |  | 1128.95
Bonificações e Despesas Indiretas - BDI |  |  | 0 | 0
CUSTO UNITÁRIO (Adotado) |  |  |  | 1128.95
Orçamento: 1021701 - TABELA CUSTOS LABOR/CT-UFES PADRÃO DER DEZEMBRO/2020(LS=157,27; BDI=0%)
Órgão Cliente: DER-ES |  |  | Órgão Gerente: DER-ES |  |  | Data Base: Dezembro/2020
Planilha: 1 - TABELA CUSTOS LABOR/CT-UFES PADRÃO DER DEZEMBRO/2020(LS=157,27; BDI=0%)
Item: 200708 - Conjunto de poste de voleibol de tubo de ferro galvanizado 3"e parte móvel de 21/2", inclusive carretilha, furo com tubo de ferro galvanizado de 31/2"e tampão de furo | [6 empty] | Unidade: und
Base: LABOR |  | Código Base: '200708 |  | Fonte: LABOR |  |  | Versão: 1
MATERIAL | Unid | Código | Coefic. | C. Prod. | Pr. Prod. | Pr. Improd. | Pr. Unit. | Fator Ac. | Subtotal
POSTE VOLEIBOL FG D=2 1/2" C/ CARRETILHA E TAMPAO (LABOR) | CJ | '039090 | 1 | 1 | 1146.31 | 0 | 1146.31 | - | 1146.31
SubTotal: | [8 empty] | 1146.31
RESUMO
DISCRIMINAÇÃO |  |  | TAXA(%) | VALORES
Mão-de-Obra(A) |  |  | 157.27 | 0
Materiais(B) |  |  |  | 1146.31
Equipamentos(C) |  |  |  | 0
Produção da Equipe(D) |  |  |  | 1
Custo Horário Total(A+C) |  |  |  | 0
Custo Unitário da Execução[(A/D)+(C/D)] = E |  |  |  | 0
Custo Direto Total(B+E) |  |  |  | 1146.31
Bonificações e Despesas Indiretas - BDI |  |  | 0 | 0
CUSTO UNITÁRIO (Adotado) |  |  |  | 1146.31
Orçamento: 1021701 - TABELA CUSTOS LABOR/CT-UFES PADRÃO DER DEZEMBRO/2020(LS=157,27; BDI=0%)
Órgão Cliente: DER-ES |  |  | Órgão Gerente: DER-ES |  |  | Data Base: Dezembro/2020
Planilha: 1 - TABELA CUSTOS LABOR/CT-UFES PADRÃO DER DEZEMBRO/2020(LS=157,27; BDI=0%)
Item: 200709 - Tabela de basquete de madeira, com aro, inclusive colocação | [6 empty] | Unidade: und
Base: LABOR |  | Código Base: '200709 |  | Fonte: LABOR |  |  | Versão: 1
MÃO DE OBRA | Unid | Código | Coefic. | C. Prod. | Pr. Prod. | Pr. Improd. | Pr. Unit. | Fator Ac. | Subtotal
AJUDANTE (AJUDANTE PRATICO - SINDUSCON) (LABOR) | H | '010101 | 2.125 | 1 | 5.86 | 0 | 15.08 | - | 32.045
CARPINTEIRO (OFICIAL - SINDUSCON) (LABOR) | H | '010111 | 2 | 1 | 6.94 | 0 | 17.85 | - | 35.7
PINTOR -(OFICIAL - SINDUSCON) (LABOR) | H | '010140 | 0.75 | 1 | 6.94 | 0 | 17.85 | - | 13.388
SubTotal: | [8 empty] | 81.13
MATERIAL | Unid | Código | Coefic. | C. Prod. | Pr. Prod. | Pr. Improd. | Pr. Unit. | Fator Ac. | Subtotal
CHAPA COMPENSADO NAVAL ESP. 15 MM, DIM. 2.20 X 1.60 M (LABOR) | FL | '021028 | 1 | 1 | 148.51 | 0 | 148.51 | - | 148.51
TABUA EM MADEIRA DE LEI DE 20 CM DE LARGURA (LABOR) | M | '021108 | 2.4 | 1 | 41.34 | 0 | 41.34 | - | 99.216
ARO EM METAL PARA BASQUETE (LABOR) | UN | '026506 | 1 | 1 | 167.95 | 0 | 167.95 | - | 167.95
PREGO 15X15 (LABOR) | KG | '026566 | 0.2 | 1 | 10.39 | 0 | 10.39 | - | 2.078
PARAFUSO SEXTAVADO COM PORCA E ARRUELA 3/8" X 11/2" - ZINCADO (LABOR) | UN | '026607 | 8 | 1 | 0.74 | 0 | 0.74 | - | 5.92
ESMALTE SINTETICO (LABOR) | L | '037502 | 0.7 | 1 | 26.72 | 0 | 26.72 | - | 18.704
AGUARRAZ MINERAL (LABOR) | L | '038001 | 0.17 | 1 | 10.21 | 0 | 10.21 | - | 1.736
FUNDO BRANCO FOSCO NIVELADOR P/ MADEIRAS (LABOR) | L | '038006 | 0.6 | 1 | 20.79 | 0 | 20.79 | - | 12.474
LIXA PARA MADEIRA/MASSA Nº 150 (LABOR) | UN | '038013 | 1.73 | 1 | 0.6 | 0 | 0.6 | - | 1.038
CESTA PARA ARO DE BASQUETE (LABOR) | UN | '039114 | 1 | 1 | 29.67 | 0 | 29.67 | - | 29.67
ABRACADEIRA ACO GALV TIPO U DIAM. 1.1/2" (LABOR) | UN | '048538 | 4 | 1 | 0.95 | 0 | 0.95 | - | 3.8
TUBO DE ACO GALVANIZADO 48,30 X 3,00MM (1 1/2") LEVE (LABOR) | M | '060505 | 2.2 | 1 | 41.85 | 0 | 41.85 | - | 92.07
SubTotal: | [8 empty] | 583.17
RESUMO
DISCRIMINAÇÃO |  |  | TAXA(%) | VALORES
Mão-de-Obra(A) |  |  | 157.27 | 81.13
Materiais(B) |  |  |  | 583.17
Equipamentos(C) |  |  |  | 0
Produção da Equipe(D) |  |  |  | 1
Custo Horário Total(A+C) |  |  |  | 81.13
Custo Unitário da Execução[(A/D)+(C/D)] = E |  |  |  | 81.13
Custo Direto Total(B+E) |  |  |  | 664.3
Bonificações e Despesas Indiretas - BDI |  |  | 0 | 0
CUSTO UNITÁRIO (Adotado) |  |  |  | 664.3
Orçamento: 1021701 - TABELA CUSTOS LABOR/CT-UFES PADRÃO DER DEZEMBRO/2020(LS=157,27; BDI=0%)
Órgão Cliente: DER-ES |  |  | Órgão Gerente: DER-ES |  |  | Data Base: Dezembro/2020
Planilha: 1 - TABELA CUSTOS LABOR/CT-UFES PADRÃO DER DEZEMBRO/2020(LS=157,27; BDI=0%)
Item: 200711 - Alambrado com tela fio 12, malha de 1", tubos de ferro galvanizado verticais de 2" e tubos de ferro galvanizado horizontais de 1" soldados nas partes superior e inferior, inclusive portão | [6 empty] | Unidade: m2
Base: LABOR |  | Código Base: '200711 |  | Fonte: LABOR |  |  | Versão: 2
MÃO DE OBRA | Unid | Código | Coefic. | C. Prod. | Pr. Prod. | Pr. Improd. | Pr. Unit. | Fator Ac. | Subtotal
AJUDANTE (AJUDANTE PRATICO - SINDUSCON) (LABOR) | H | '010101 | 0.056 | 1 | 5.86 | 0 | 15.08 | - | 0.844
PINTOR -(OFICIAL - SINDUSCON) (LABOR) | H | '010140 | 0.112 | 1 | 6.94 | 0 | 17.85 | - | 1.999
SubTotal: | [8 empty] | 2.84
MATERIAL | Unid | Código | Coefic. | C. Prod. | Pr. Prod. | Pr. Improd. | Pr. Unit. | Fator Ac. | Subtotal
TELA ARAME GALV. MALHA # 1" QUADRADA - FIO N.12 BWG (LABOR) | M2 | '027666 | 0.89 | 1 | 48.74 | 0 | 48.74 | 0,512 IF | 65.589
ESMALTE SINTETICO (LABOR) | L | '037502 | 0.0504 | 1 | 26.72 | 0 | 26.72 | - | 1.347
AGUARRAZ MINERAL (LABOR) | L | '038001 | 0.0056 | 1 | 10.21 | 0 | 10.21 | - | 0.057
LIXA P/ FERRO Nº 100 K-246 225X275MM - NORTON OU EQUIVALENTE (LABOR) | UN | '038012 | 0.07 | 1 | 2.31 | 0 | 2.31 | - | 0.162
ZARCAO (LABOR) | L | '038028 | 0.0308 | 1 | 14.71 | 0 | 14.71 | - | 0.453
TUBO ACO GALV 60,30 X 3,75MM (2") DIN 2440 - MEDIO (LABOR) | M | '070328 | 1.02 | 1 | 69.43 | 0 | 69.43 | 0,512 IF | 107.078
TUBO ACO GALV. 33,70 X 3,35MM (1") DIN 2440 - MEDIO (LABOR) | M | '070350 | 1.06 | 1 | 33.84 | 0 | 33.84 | 0,512 IF | 54.235
SubTotal: | [8 empty] | 228.92
RESUMO
DISCRIMINAÇÃO |  |  | TAXA(%) | VALORES
Mão-de-Obra(A) |  |  | 157.27 | 2.84
Materiais(B) |  |  |  | 228.92
Equipamentos(C) |  |  |  | 0
Produção da Equipe(D) |  |  |  | 1
Custo Horário Total(A+C) |  |  |  | 2.84
Custo Unitário da Execução[(A/D)+(C/D)] = E |  |  |  | 2.84
Custo Direto Total(B+E) |  |  |  | 231.76
Bonificações e Despesas Indiretas - BDI |  |  | 0 | 0
CUSTO UNITÁRIO (Adotado) |  |  |  | 231.76
Legenda
IF - INDICE DE FABRICAÇÃO;
Orçamento: 1021701 - TABELA CUSTOS LABOR/CT-UFES PADRÃO DER DEZEMBRO/2020(LS=157,27; BDI=0%)
Órgão Cliente: DER-ES |  |  | Órgão Gerente: DER-ES |  |  | Data Base: Dezembro/2020
Planilha: 1 - TABELA CUSTOS LABOR/CT-UFES PADRÃO DER DEZEMBRO/2020(LS=157,27; BDI=0%)
Item: 200713 - Rede para futebol de salão | [6 empty] | Unidade: und
Base: LABOR |  | Código Base: '200713 |  | Fonte: LABOR |  |  | Versão: 1
MATERIAL | Unid | Código | Coefic. | C. Prod. | Pr. Prod. | Pr. Improd. | Pr. Unit. | Fator Ac. | Subtotal
REDE COM MALHA GROSSA PARA TRAVE DE FUTEBOL SALAO (LABOR) | UN | '039113 | 1 | 1 | 127.22 | 0 | 127.22 | - | 127.22
SubTotal: | [8 empty] | 127.22
RESUMO
DISCRIMINAÇÃO |  |  | TAXA(%) | VALORES
Mão-de-Obra(A) |  |  | 157.27 | 0
Materiais(B) |  |  |  | 127.22
Equipamentos(C) |  |  |  | 0
Produção da Equipe(D) |  |  |  | 1
Custo Horário Total(A+C) |  |  |  | 0
Custo Unitário da Execução[(A/D)+(C/D)] = E |  |  |  | 0
Custo Direto Total(B+E) |  |  |  | 127.22
Bonificações e Despesas Indiretas - BDI |  |  | 0 | 0
CUSTO UNITÁRIO (Adotado) |  |  |  | 127.22
Orçamento: 1021701 - TABELA CUSTOS LABOR/CT-UFES PADRÃO DER DEZEMBRO/2020(LS=157,27; BDI=0%)
Órgão Cliente: DER-ES |  |  | Órgão Gerente: DER-ES |  |  | Data Base: Dezembro/2020
Planilha: 1 - TABELA CUSTOS LABOR/CT-UFES PADRÃO DER DEZEMBRO/2020(LS=157,27; BDI=0%)
Item: 200714 - Preparo, regularização e compactação do terreno (compactador manual) para execução de piso de quadra | [6 empty] | Unidade: m2
Base: LABOR |  | Código Base: '200714 |  | Fonte: LABOR |  |  | Versão: 1
MÃO DE OBRA | Unid | Código | Coefic. | C. Prod. | Pr. Prod. | Pr. Improd. | Pr. Unit. | Fator Ac. | Subtotal
SERVENTE (AUXILIAR DE OBRAS - SINDUSCON) (LABOR) | H | '010146 | 0.8 | 1 | 5.1 | 0 | 13.12 | - | 10.496
SubTotal: | [8 empty] | 10.5
EQUIPAMENTO | Unid | Código | Coefic. | C. Prod. | Pr. Prod. | Pr. Improd. | Pr. Unit. | Fator Ac. | Subtotal
COMPACTADOR MANUAL MOTOR DIESEL POT.5HP (E906) (LABOR) | H | '086096 | 0.1 | 1 | 15.48 | 8.83 | 15.48 | - | 1.548
SubTotal: | [8 empty] | 1.55
RESUMO
DISCRIMINAÇÃO |  |  | TAXA(%) | VALORES
Mão-de-Obra(A) |  |  | 157.27 | 10.5
Materiais(B) |  |  |  | 0
Equipamentos(C) |  |  |  | 1.55
Produção da Equipe(D) |  |  |  | 1
Custo Horário Total(A+C) |  |  |  | 12.05
Custo Unitário da Execução[(A/D)+(C/D)] = E |  |  |  | 12.05
Custo Direto Total(B+E) |  |  |  | 12.05
Bonificações e Despesas Indiretas - BDI |  |  | 0 | 0
CUSTO UNITÁRIO (Adotado) |  |  |  | 12.05
Orçamento: 1021701 - TABELA CUSTOS LABOR/CT-UFES PADRÃO DER DEZEMBRO/2020(LS=157,27; BDI=0%)
Órgão Cliente: DER-ES |  |  | Órgão Gerente: DER-ES |  |  | Data Base: Dezembro/2020
Planilha: 1 - TABELA CUSTOS LABOR/CT-UFES PADRÃO DER DEZEMBRO/2020(LS=157,27; BDI=0%)
Item: 200715 - Mureta em alvenaria de blocos cerâmicos 10x20x20cmm, h=0.60cm, para fechamento de quadra, com pilaretes de travamento em concreto armado a cada 3m, inclusive chapisco | [6 empty] | Unidade: m2
Base: LABOR |  | Código Base: '200715 |  | Fonte: LABOR |  |  | Versão: 2
MÃO DE OBRA | Unid | Código | Coefic. | C. Prod. | Pr. Prod. | Pr. Improd. | Pr. Unit. | Fator Ac. | Subtotal
AJUDANTE (AJUDANTE PRATICO - SINDUSCON) (LABOR) | H | '010101 | 0.7974 | 1 | 5.86 | 0 | 15.08 | - | 12.025
CARPINTEIRO (OFICIAL - SINDUSCON) (LABOR) | H | '010111 | 0.611 | 1 | 6.94 | 0 | 17.85 | - | 10.906
ARMADOR (OFICIAL - SINDUSCON) (LABOR) | H | '010121 | 0.1864 | 1 | 6.94 | 0 | 17.85 | - | 3.327
PEDREIRO - (OFICIAL - SINDUSCON) (LABOR) | H | '010139 | 1.2352 | 1 | 6.94 | 0 | 17.85 | - | 22.048
SERVENTE (AUXILIAR DE OBRAS - SINDUSCON) (LABOR) | H | '010146 | 3.0101 | 1 | 5.1 | 0 | 13.12 | - | 39.492
SubTotal: | [8 empty] | 87.8
MATERIAL | Unid | Código | Coefic. | C. Prod. | Pr. Prod. | Pr. Improd. | Pr. Unit. | Fator Ac. | Subtotal
AREIA LAVADA MEDIA (LABOR) | M3 | '020503 | 0.038814 | 1 | 71.67 | 0 | 71.67 | - | 2.782
CAL HIDRATADO P/ ARGAMASSA CH III (LABOR) | KG | '020505 | 0.528 | 1 | 0.78 | 0 | 0.78 | - | 0.412
CIMENTO PORTLAND CP III - 40 (LABOR) | KG | '020508 | 11.9736 | 1 | 0.43 | 0 | 0.43 | - | 5.149
BRITA 1 (LABOR) | M3 | '020517 | 0.006103 | 1 | 90.03 | 0 | 90.03 | - | 0.549
BRITA 2 (LABOR) | M3 | '020518 | 0.007863 | 1 | 90.03 | 0 | 90.03 | - | 0.708
SARRAFO DE MADEIRA PINUS 10 X 2.5CM (LABOR) | M | '020985 | 0.235 | 1 | 5.39 | 0 | 5.39 | - | 1.267
TABUA DE MADEIRA PINUS 30 X 2.5 CM (LABOR) | M | '020988 | 0.47 | 1 | 9.71 | 0 | 9.71 | - | 4.564
ACO CA-50 DE 8.0MM (LABOR) | KG | '021517 | 2.563 | 1 | 7.34 | 0 | 7.34 | - | 18.812
BLOCO CERÂMICO 10 FUROS 09X19X19CM - DA FABRICA (LABOR) | UN | '022586 | 25 | 1 | 0.7 | 0 | 0.7 | - | 17.5
PREGO 18X27 (LABOR) | KG | '026569 | 0.0705 | 1 | 8.78 | 0 | 8.78 | - | 0.619
ARAME RECOZIDO N.18 BWG (LABOR) | KG | '027010 | 0.0466 | 1 | 8.4 | 0 | 8.4 | - | 0.391
DESMOLDANTE PARA FORMAS (LABOR) | L | '028008 | 0.188 | 1 | 10.66 | 0 | 10.66 | - | 2.004
SubTotal: | [8 empty] | 54.76
EQUIPAMENTO | Unid | Código | Coefic. | C. Prod. | Pr. Prod. | Pr. Improd. | Pr. Unit. | Fator Ac. | Subtotal
BETONEIRA 320 L (E301) (LABOR) | H | '080125 | 0.012566 | 1 | 29.36 | 13.61 | 29.36 | - | 0.369
CARREG. DE PNEUS CASE W-20 1,33M3 (1.0) (E016) (LABOR) | H | '086030 | 0.000676 | 1 | 80.01 | 13.61 | 80.01 | - | 0.054
CAMINHAO BASC M BENZ LK1620 6 M3 (10,5T) - (E403) (LABOR) | H | '086049 | 0.015106 | 1 | 95.11 | 11.21 | 95.11 | - | 1.437
SubTotal: | [8 empty] | 1.86
RESUMO
DISCRIMINAÇÃO |  |  | TAXA(%) | VALORES
Mão-de-Obra(A) |  |  | 157.27 | 87.8
Materiais(B) |  |  |  | 54.76
Equipamentos(C) |  |  |  | 1.86
Produção da Equipe(D) |  |  |  | 1
Custo Horário Total(A+C) |  |  |  | 89.66
Custo Unitário da Execução[(A/D)+(C/D)] = E |  |  |  | 89.66
Custo Direto Total(B+E) |  |  |  | 144.42
Bonificações e Despesas Indiretas - BDI |  |  | 0 | 0
CUSTO UNITÁRIO (Adotado) |  |  |  | 144.42
Orçamento: 1021701 - TABELA CUSTOS LABOR/CT-UFES PADRÃO DER DEZEMBRO/2020(LS=157,27; BDI=0%)
Órgão Cliente: DER-ES |  |  | Órgão Gerente: DER-ES |  |  | Data Base: Dezembro/2020
Planilha: 1 - TABELA CUSTOS LABOR/CT-UFES PADRÃO DER DEZEMBRO/2020(LS=157,27; BDI=0%)
Item: 200716 - Parede em alvenaria de bloco cerâmico 10x20x20cm, h=2m, para proteção de fundo de gol (quadra poliesportiva), com pilares em concreto armado a cada 3m para travamento, inclusive chapisco | [6 empty] | Unidade: m2
Base: LABOR |  | Código Base: '200716 |  | Fonte: LABOR |  |  | Versão: 2
MÃO DE OBRA | Unid | Código | Coefic. | C. Prod. | Pr. Prod. | Pr. Improd. | Pr. Unit. | Fator Ac. | Subtotal
AJUDANTE (AJUDANTE PRATICO - SINDUSCON) (LABOR) | H | '010101 | 0.38865 | 1 | 5.86 | 0 | 15.08 | - | 5.861
CARPINTEIRO (OFICIAL - SINDUSCON) (LABOR) | H | '010111 | 0.29025 | 1 | 6.94 | 0 | 17.85 | - | 5.181
ARMADOR (OFICIAL - SINDUSCON) (LABOR) | H | '010121 | 0.0984 | 1 | 6.94 | 0 | 17.85 | - | 1.756
PEDREIRO - (OFICIAL - SINDUSCON) (LABOR) | H | '010139 | 1.3394 | 1 | 6.94 | 0 | 17.85 | - | 23.908
SERVENTE (AUXILIAR DE OBRAS - SINDUSCON) (LABOR) | H | '010146 | 2.1183 | 1 | 5.1 | 0 | 13.12 | - | 27.792
SubTotal: | [8 empty] | 64.5
MATERIAL | Unid | Código | Coefic. | C. Prod. | Pr. Prod. | Pr. Improd. | Pr. Unit. | Fator Ac. | Subtotal
AREIA LAVADA MEDIA (LABOR) | M3 | '020503 | 0.037555 | 1 | 71.67 | 0 | 71.67 | - | 2.692
CAL HIDRATADO P/ ARGAMASSA CH III (LABOR) | KG | '020505 | 0.528 | 1 | 0.78 | 0 | 0.78 | - | 0.412
CIMENTO PORTLAND CP III - 40 (LABOR) | KG | '020508 | 12.7088 | 1 | 0.43 | 0 | 0.43 | - | 5.465
BRITA 1 (LABOR) | M3 | '020517 | 0.007973 | 1 | 90.03 | 0 | 90.03 | - | 0.718
BRITA 2 (LABOR) | M3 | '020518 | 0.003813 | 1 | 90.03 | 0 | 90.03 | - | 0.343
SARRAFO DE MADEIRA PINUS 10 X 2.5CM (LABOR) | M | '020985 | 0.32895 | 1 | 5.39 | 0 | 5.39 | - | 1.773
TABUA DE MADEIRA PINUS 30 X 2.5 CM (LABOR) | M | '020988 | 0.344 | 1 | 9.71 | 0 | 9.71 | - | 3.34
PONTALETE DE MADEIRA BRUTA DE 3ª 8.0 X 8.0 CM (LABOR) | M | '021009 | 0.43 | 1 | 5.02 | 0 | 5.02 | - | 2.159
CHAPA COMPENSADA RESINADA ESP. 12MM (LABOR) | M2 | '021032 | 0.09245 | 1 | 22.55 | 0 | 22.55 | - | 2.085
ACO CA-50 DE 8.0MM (LABOR) | KG | '021517 | 1.353 | 1 | 7.34 | 0 | 7.34 | - | 9.931
BLOCO DE CONCRETO 14 X 19 X 39CM - ESTRUTURAL (LABOR) | UN | '022507 | 1.25 | 1 | 2.76 | 0 | 2.76 | - | 3.45
BLOCO CERÂMICO 10 FUROS 09X19X19CM - DA FABRICA (LABOR) | UN | '022586 | 25 | 1 | 0.7 | 0 | 0.7 | - | 17.5
PREGO 18X27 (LABOR) | KG | '026569 | 0.05375 | 1 | 8.78 | 0 | 8.78 | - | 0.472
ARAME RECOZIDO N.18 BWG (LABOR) | KG | '027010 | 0.0246 | 1 | 8.4 | 0 | 8.4 | - | 0.207
DESMOLDANTE PARA FORMAS (LABOR) | L | '028008 | 0.0215 | 1 | 10.66 | 0 | 10.66 | - | 0.229
REMOCAO RESIDUOS CLASSE A CONAMA (CACAMBA) CLASSE II B (NBR10004) INCLUSIVE DESTINACAO FINAL (LABOR) | M3 | '070114 | 0.02 | 1 | 45 | 0 | 45 | - | 0.9
SubTotal: | [8 empty] | 51.68
EQUIPAMENTO | Unid | Código | Coefic. | C. Prod. | Pr. Prod. | Pr. Improd. | Pr. Unit. | Fator Ac. | Subtotal
BETONEIRA 320 L (E301) (LABOR) | H | '080125 | 0.010425 | 1 | 29.36 | 13.61 | 29.36 | - | 0.306
SubTotal: | [8 empty] | 0.31
RESUMO
DISCRIMINAÇÃO |  |  | TAXA(%) | VALORES
Mão-de-Obra(A) |  |  | 157.27 | 64.5
Materiais(B) |  |  |  | 51.68
Equipamentos(C) |  |  |  | 0.31
Produção da Equipe(D) |  |  |  | 1
Custo Horário Total(A+C) |  |  |  | 64.81
Custo Unitário da Execução[(A/D)+(C/D)] = E |  |  |  | 64.81
Custo Direto Total(B+E) |  |  |  | 116.49
Bonificações e Despesas Indiretas - BDI |  |  | 0 | 0
CUSTO UNITÁRIO (Adotado) |  |  |  | 116.49
Orçamento: 1021701 - TABELA CUSTOS LABOR/CT-UFES PADRÃO DER DEZEMBRO/2020(LS=157,27; BDI=0%)
Órgão Cliente: DER-ES |  |  | Órgão Gerente: DER-ES |  |  | Data Base: Dezembro/2020
Planilha: 1 - TABELA CUSTOS LABOR/CT-UFES PADRÃO DER DEZEMBRO/2020(LS=157,27; BDI=0%)
Item: 200717 - Goivete nas dimensões 2x1 executado sobre alvenaria chapiscada e rebocada | [6 empty] | Unidade: m
Base: LABOR |  | Código Base: '200717 |  | Fonte: LABOR |  |  | Versão: 1
MÃO DE OBRA | Unid | Código | Coefic. | C. Prod. | Pr. Prod. | Pr. Improd. | Pr. Unit. | Fator Ac. | Subtotal
PEDREIRO - (OFICIAL - SINDUSCON) (LABOR) | H | '010139 | 0.11667 | 1 | 6.94 | 0 | 17.85 | - | 2.082
SERVENTE (AUXILIAR DE OBRAS - SINDUSCON) (LABOR) | H | '010146 | 0.11667 | 1 | 5.1 | 0 | 13.12 | - | 1.531
SubTotal: | [8 empty] | 3.61
MATERIAL | Unid | Código | Coefic. | C. Prod. | Pr. Prod. | Pr. Improd. | Pr. Unit. | Fator Ac. | Subtotal
PECA EM MADEIRA DE LEI 2X1 CM (BRUTA) (LABOR) | M | '021151 | 0.22 | 1 | 3.13 | 0 | 3.13 | - | 0.689
SubTotal: | [8 empty] | 0.69
RESUMO
DISCRIMINAÇÃO |  |  | TAXA(%) | VALORES
Mão-de-Obra(A) |  |  | 157.27 | 3.61
Materiais(B) |  |  |  | 0.69
Equipamentos(C) |  |  |  | 0
Produção da Equipe(D) |  |  |  | 1
Custo Horário Total(A+C) |  |  |  | 3.61
Custo Unitário da Execução[(A/D)+(C/D)] = E |  |  |  | 3.61
Custo Direto Total(B+E) |  |  |  | 4.3
Bonificações e Despesas Indiretas - BDI |  |  | 0 | 0
CUSTO UNITÁRIO (Adotado) |  |  |  | 4.3
Orçamento: 1021701 - TABELA CUSTOS LABOR/CT-UFES PADRÃO DER DEZEMBRO/2020(LS=157,27; BDI=0%)
Órgão Cliente: DER-ES |  |  | Órgão Gerente: DER-ES |  |  | Data Base: Dezembro/2020
Planilha: 1 - TABELA CUSTOS LABOR/CT-UFES PADRÃO DER DEZEMBRO/2020(LS=157,27; BDI=0%)
Item: 200720 - Forn e assent de telhas de liga de alumínio e zinco (galvalume), ondulada, esp. mínima 0.43mm, alt. mínima de onda 17mm, sobrep. lateral de uma onda e longit. 200mm c/ mínimo de 3 apoios, assent. c/ utiliz. de fitas anti-corrosiva | [6 empty] | Unidade: m2
Base: LABOR |  | Código Base: '200720 |  | Fonte: LABOR |  |  | Versão: 1
MÃO DE OBRA | Unid | Código | Coefic. | C. Prod. | Pr. Prod. | Pr. Improd. | Pr. Unit. | Fator Ac. | Subtotal
AJUDANTE (AJUDANTE PRATICO - SINDUSCON) (LABOR) | H | '010101 | 0.232 | 1 | 5.86 | 0 | 15.08 | - | 3.499
TELHADISTA - (OFICIAL - SINDUSCON) (LABOR) | H | '010150 | 0.232 | 1 | 6.94 | 0 | 17.85 | - | 4.141
SubTotal: | [8 empty] | 7.64
MATERIAL | Unid | Código | Coefic. | C. Prod. | Pr. Prod. | Pr. Improd. | Pr. Unit. | Fator Ac. | Subtotal
TELHA AL/ZINCO ONDULADA (GALVALUME) ESP. 0.43MM (LABOR) | M2 | '025617 | 1.05 | 1 | 51.59 | 0 | 51.59 | - | 54.17
FITAS ANTI-CORROSIVAS PRETA PARA ASSENT TELHAS (LABOR) | M | '026040 | 0.3 | 1 | 2.87 | 0 | 2.87 | - | 0.861
CONJUNTO FIXACAO P/ TELHA DE ALUMINIO TRAPEZOIDAL (LABOR) | UN | '026610 | 3 | 1 | 0.3 | 0 | 0.3 | - | 0.9
SubTotal: | [8 empty] | 55.93
RESUMO
DISCRIMINAÇÃO |  |  | TAXA(%) | VALORES
Mão-de-Obra(A) |  |  | 157.27 | 7.64
Materiais(B) |  |  |  | 55.93
Equipamentos(C) |  |  |  | 0
Produção da Equipe(D) |  |  |  | 1
Custo Horário Total(A+C) |  |  |  | 7.64
Custo Unitário da Execução[(A/D)+(C/D)] = E |  |  |  | 7.64
Custo Direto Total(B+E) |  |  |  | 63.57
Bonificações e Despesas Indiretas - BDI |  |  | 0 | 0
CUSTO UNITÁRIO (Adotado) |  |  |  | 63.57
Orçamento: 1021701 - TABELA CUSTOS LABOR/CT-UFES PADRÃO DER DEZEMBRO/2020(LS=157,27; BDI=0%)
Órgão Cliente: DER-ES |  |  | Órgão Gerente: DER-ES |  |  | Data Base: Dezembro/2020
Planilha: 1 - TABELA CUSTOS LABOR/CT-UFES PADRÃO DER DEZEMBRO/2020(LS=157,27; BDI=0%)
Item: 200721 - Rede de proteção em nylon malha 10x10 cm para proteção de quadra de esportes | [6 empty] | Unidade: m2
Base: LABOR |  | Código Base: '200721 |  | Fonte: LABOR |  |  | Versão: 2
MÃO DE OBRA | Unid | Código | Coefic. | C. Prod. | Pr. Prod. | Pr. Improd. | Pr. Unit. | Fator Ac. | Subtotal
PEDREIRO - (OFICIAL - SINDUSCON) (LABOR) | H | '010139 | 0.2 | 1 | 6.94 | 0 | 17.85 | - | 3.57
SERVENTE (AUXILIAR DE OBRAS - SINDUSCON) (LABOR) | H | '010146 | 0.25 | 1 | 5.1 | 0 | 13.12 | - | 3.28
SubTotal: | [8 empty] | 6.85
MATERIAL | Unid | Código | Coefic. | C. Prod. | Pr. Prod. | Pr. Improd. | Pr. Unit. | Fator Ac. | Subtotal
REDE EM CORDA DE NYLON P/PROTECAO QUADRA ESPORTES MALHA 10X10CM (LABOR) | M2 | '071711 | 1 | 1 | 8.13 | 0 | 8.13 | - | 8.13
SubTotal: | [8 empty] | 8.13
RESUMO
DISCRIMINAÇÃO |  |  | TAXA(%) | VALORES
Mão-de-Obra(A) |  |  | 157.27 | 6.85
Materiais(B) |  |  |  | 8.13
Equipamentos(C) |  |  |  | 0
Produção da Equipe(D) |  |  |  | 1
Custo Horário Total(A+C) |  |  |  | 6.85
Custo Unitário da Execução[(A/D)+(C/D)] = E |  |  |  | 6.85
Custo Direto Total(B+E) |  |  |  | 14.98
Bonificações e Despesas Indiretas - BDI |  |  | 0 | 0
CUSTO UNITÁRIO (Adotado) |  |  |  | 14.98
Orçamento: 1021701 - TABELA CUSTOS LABOR/CT-UFES PADRÃO DER DEZEMBRO/2020(LS=157,27; BDI=0%)
Órgão Cliente: DER-ES |  |  | Órgão Gerente: DER-ES |  |  | Data Base: Dezembro/2020
Planilha: 1 - TABELA CUSTOS LABOR/CT-UFES PADRÃO DER DEZEMBRO/2020(LS=157,27; BDI=0%)
Item: 200722 - Projetor marca de referência tecnowatt PL 400MA com lâmpada Vapor de Mercúrio 400W | [6 empty] | Unidade: und
Base: LABOR |  | Código Base: '200722 |  | Fonte: LABOR |  |  | Versão: 1
MÃO DE OBRA | Unid | Código | Coefic. | C. Prod. | Pr. Prod. | Pr. Improd. | Pr. Unit. | Fator Ac. | Subtotal
AJUDANTE (AJUDANTE PRATICO - SINDUSCON) (LABOR) | H | '010101 | 2 | 1 | 5.86 | 0 | 15.08 | - | 30.16
ELETRICISTA (OFICIAL - SINDUSCON) (LABOR) | H | '010115 | 2 | 1 | 6.94 | 0 | 17.85 | - | 35.7
SubTotal: | [8 empty] | 65.86
MATERIAL | Unid | Código | Coefic. | C. Prod. | Pr. Prod. | Pr. Improd. | Pr. Unit. | Fator Ac. | Subtotal
PROJ. RETANGULAR PL 400 MA TECNOWATT (LABOR) | UN | '046058 | 1 | 1 | 185.64 | 0 | 185.64 | - | 185.64
LAMPADA VAPOR DE MERCURIO 400W/220V PHILIPS/SIM. (LABOR) | UN | '046501 | 1 | 1 | 56.07 | 0 | 56.07 | - | 56.07
REATOR EXT. P/LAMPADA VAPOR MERCURIO TECNOWATT (LABOR) | UN | '049582 | 1 | 1 | 96.51 | 0 | 96.51 | - | 96.51
SubTotal: | [8 empty] | 338.22
RESUMO
DISCRIMINAÇÃO |  |  | TAXA(%) | VALORES
Mão-de-Obra(A) |  |  | 157.27 | 65.86
Materiais(B) |  |  |  | 338.22
Equipamentos(C) |  |  |  | 0
Produção da Equipe(D) |  |  |  | 1
Custo Horário Total(A+C) |  |  |  | 65.86
Custo Unitário da Execução[(A/D)+(C/D)] = E |  |  |  | 65.86
Custo Direto Total(B+E) |  |  |  | 404.08
Bonificações e Despesas Indiretas - BDI |  |  | 0 | 0
CUSTO UNITÁRIO (Adotado) |  |  |  | 404.08
Orçamento: 1021701 - TABELA CUSTOS LABOR/CT-UFES PADRÃO DER DEZEMBRO/2020(LS=157,27; BDI=0%)
Órgão Cliente: DER-ES |  |  | Órgão Gerente: DER-ES |  |  | Data Base: Dezembro/2020
Planilha: 1 - TABELA CUSTOS LABOR/CT-UFES PADRÃO DER DEZEMBRO/2020(LS=157,27; BDI=0%)
Item: 200725 - Pintura a base de epoxi, marcas de referência Suvinil, Coral ou Novacor, em faixas largura de 8cm para demarcação de quadra de esportes | [6 empty] | Unidade: m
Base: LABOR |  | Código Base: '200725 |  | Fonte: LABOR |  |  | Versão: 1
MÃO DE OBRA | Unid | Código | Coefic. | C. Prod. | Pr. Prod. | Pr. Improd. | Pr. Unit. | Fator Ac. | Subtotal
AJUDANTE (AJUDANTE PRATICO - SINDUSCON) (LABOR) | H | '010101 | 0.8 | 1 | 5.86 | 0 | 15.08 | - | 12.064
PINTOR -(OFICIAL - SINDUSCON) (LABOR) | H | '010140 | 1.6 | 1 | 6.94 | 0 | 17.85 | - | 28.56
SubTotal: | [8 empty] | 40.62
MATERIAL | Unid | Código | Coefic. | C. Prod. | Pr. Prod. | Pr. Improd. | Pr. Unit. | Fator Ac. | Subtotal
TINTA EPOXI PARA ACABAMENTO (LABOR) | L | '037509 | 0.048 | 1 | 60.65 | 0 | 60.65 | - | 2.911
SubTotal: | [8 empty] | 2.91
RESUMO
DISCRIMINAÇÃO |  |  | TAXA(%) | VALORES
Mão-de-Obra(A) |  |  | 157.27 | 40.62
Materiais(B) |  |  |  | 2.91
Equipamentos(C) |  |  |  | 0
Produção da Equipe(D) |  |  |  | 1
Custo Horário Total(A+C) |  |  |  | 40.62
Custo Unitário da Execução[(A/D)+(C/D)] = E |  |  |  | 40.62
Custo Direto Total(B+E) |  |  |  | 43.53
Bonificações e Despesas Indiretas - BDI |  |  | 0 | 0
CUSTO UNITÁRIO (Adotado) |  |  |  | 43.53
Orçamento: 1021701 - TABELA CUSTOS LABOR/CT-UFES PADRÃO DER DEZEMBRO/2020(LS=157,27; BDI=0%)
Órgão Cliente: DER-ES |  |  | Órgão Gerente: DER-ES |  |  | Data Base: Dezembro/2020
Planilha: 1 - TABELA CUSTOS LABOR/CT-UFES PADRÃO DER DEZEMBRO/2020(LS=157,27; BDI=0%)
Item: 200726 - Recuperação de piso de quadra com demolição parcial do concreto e aplicação de granilite, inclusive regularização | [6 empty] | Unidade: m2
Base: LABOR |  | Código Base: '200726 |  | Fonte: LABOR |  |  | Versão: 2
MÃO DE OBRA | Unid | Código | Coefic. | C. Prod. | Pr. Prod. | Pr. Improd. | Pr. Unit. | Fator Ac. | Subtotal
GRANITEIRO/MARMORISTA (OFICIAL - SINDUSCON) (LABOR) | H | '010124 | 1.4375 | 1 | 6.94 | 0 | 17.85 | - | 25.659
PEDREIRO - (OFICIAL - SINDUSCON) (LABOR) | H | '010139 | 0.95 | 1 | 6.94 | 0 | 17.85 | - | 16.958
SERVENTE (AUXILIAR DE OBRAS - SINDUSCON) (LABOR) | H | '010146 | 2.8039 | 1 | 5.1 | 0 | 13.12 | - | 36.787
SubTotal: | [8 empty] | 79.4
MATERIAL | Unid | Código | Coefic. | C. Prod. | Pr. Prod. | Pr. Improd. | Pr. Unit. | Fator Ac. | Subtotal
AREIA LAVADA MEDIA (LABOR) | M3 | '020503 | 0.069 | 1 | 71.67 | 0 | 71.67 | - | 4.945
CIMENTO PORTLAND CP III - 40 (LABOR) | KG | '020508 | 35.78 | 1 | 0.43 | 0 | 0.43 | - | 15.385
JUNTA DE DILATACAO PLASTICA (LABOR) | M | '035114 | 2 | 1 | 0.83 | 0 | 0.83 | - | 1.66
AGREGADO DE ALTA RESISTENCIA PARA PISOS (LABOR) | KG | '035504 | 16 | 1 | 0.85 | 0 | 0.85 | - | 13.6
REMOCAO RESIDUOS CLASSE A CONAMA (CACAMBA) CLASSE II B (NBR10004) INCLUSIVE DESTINACAO FINAL (LABOR) | M3 | '070114 | 0.026 | 1 | 45 | 0 | 45 | - | 1.17
TIJOLO ESMERIL 76,2X76,2X50,8 MM (LABOR) | UN | '078735 | 0.26 | 1 | 23.72 | 0 | 23.72 | - | 6.167
MAQUINA ELETRICA P/ POLIMENTO PISO - REF TAB SINAPI (LABOR) | H | '950101 | 1.4375 | 1 | 2.62 | 0 | 2.62 | - | 3.766
SubTotal: | [8 empty] | 46.69
RESUMO
DISCRIMINAÇÃO |  |  | TAXA(%) | VALORES
Mão-de-Obra(A) |  |  | 157.27 | 79.4
Materiais(B) |  |  |  | 46.69
Equipamentos(C) |  |  |  | 0
Produção da Equipe(D) |  |  |  | 1
Custo Horário Total(A+C) |  |  |  | 79.4
Custo Unitário da Execução[(A/D)+(C/D)] = E |  |  |  | 79.4
Custo Direto Total(B+E) |  |  |  | 126.09
Bonificações e Despesas Indiretas - BDI |  |  | 0 | 0
CUSTO UNITÁRIO (Adotado) |  |  |  | 126.09
Orçamento: 1021701 - TABELA CUSTOS LABOR/CT-UFES PADRÃO DER DEZEMBRO/2020(LS=157,27; BDI=0%)
Órgão Cliente: DER-ES |  |  | Órgão Gerente: DER-ES |  |  | Data Base: Dezembro/2020
Planilha: 1 - TABELA CUSTOS LABOR/CT-UFES PADRÃO DER DEZEMBRO/2020(LS=157,27; BDI=0%)
Item: 200728 - Alambrado com tela losangular de arame fio 12, malha 2" revestido em PVC com tubo de ferro galvanizado vertical de 21/2" e horizontal de 1", inclusive portão, pintados com esmalte sobre fundo anti corrosivo | [6 empty] | Unidade: m2
Base: LABOR |  | Código Base: '200728 |  | Fonte: LABOR |  |  | Versão: 2
MÃO DE OBRA | Unid | Código | Coefic. | C. Prod. | Pr. Prod. | Pr. Improd. | Pr. Unit. | Fator Ac. | Subtotal
AJUDANTE (AJUDANTE PRATICO - SINDUSCON) (LABOR) | H | '010101 | 0.0608 | 1 | 5.86 | 0 | 15.08 | - | 0.917
PINTOR -(OFICIAL - SINDUSCON) (LABOR) | H | '010140 | 0.0608 | 1 | 6.94 | 0 | 17.85 | - | 1.085
SubTotal: | [8 empty] | 2
MATERIAL | Unid | Código | Coefic. | C. Prod. | Pr. Prod. | Pr. Improd. | Pr. Unit. | Fator Ac. | Subtotal
TELA DE ARAME GALV. MALHA # 2" LOSANGULAR - FIO N.12 BWG - REVEST EM PVC (LABOR) | M2 | '027546 | 1 | 1 | 39.68 | 0 | 39.68 | 0,512 IF | 59.996
ESMALTE SINTETICO (LABOR) | L | '037502 | 0.01216 | 1 | 26.72 | 0 | 26.72 | - | 0.325
AGUARRAZ MINERAL (LABOR) | L | '038001 | 0.00228 | 1 | 10.21 | 0 | 10.21 | - | 0.023
LIXA P/ FERRO Nº 100 K-246 225X275MM - NORTON OU EQUIVALENTE (LABOR) | UN | '038012 | 0.0228 | 1 | 2.31 | 0 | 2.31 | - | 0.053
ZARCAO (LABOR) | L | '038028 | 0.00912 | 1 | 14.71 | 0 | 14.71 | - | 0.134
TUBO ACO GALV. 33,70 X 3,35MM (1") DIN 2440 - MEDIO (LABOR) | M | '070350 | 0.58 | 1 | 33.84 | 0 | 33.84 | 0,512 IF | 29.676
TUBO ACO GALV 76,10 X 3,75MM (2.1/2") DIN 2440 - MEDIO (LABOR) | M | '071270 | 0.55 | 1 | 89.29 | 0 | 89.29 | 0,512 IF | 74.254
SubTotal: | [8 empty] | 164.46
RESUMO
DISCRIMINAÇÃO |  |  | TAXA(%) | VALORES
Mão-de-Obra(A) |  |  | 157.27 | 2
Materiais(B) |  |  |  | 164.46
Equipamentos(C) |  |  |  | 0
Produção da Equipe(D) |  |  |  | 1
Custo Horário Total(A+C) |  |  |  | 2
Custo Unitário da Execução[(A/D)+(C/D)] = E |  |  |  | 2
Custo Direto Total(B+E) |  |  |  | 166.46
Bonificações e Despesas Indiretas - BDI |  |  | 0 | 0
CUSTO UNITÁRIO (Adotado) |  |  |  | 166.46
Legenda
IF - INDICE DE FABRICAÇÃO;
Orçamento: 1021701 - TABELA CUSTOS LABOR/CT-UFES PADRÃO DER DEZEMBRO/2020(LS=157,27; BDI=0%)
Órgão Cliente: DER-ES |  |  | Órgão Gerente: DER-ES |  |  | Data Base: Dezembro/2020
Planilha: 1 - TABELA CUSTOS LABOR/CT-UFES PADRÃO DER DEZEMBRO/2020(LS=157,27; BDI=0%)
Item: 200738 - Estrut. metálica p/ quadra poliesp. coberta constituída por perfis formados a frio, aço estrutural ASTM A-570 G33 (terças) ASTM A-36 (demais perfis) c/ o sistema de trat. e pint conf descrito em notas da planilha | [6 empty] | Unidade: kg
Base: LABOR |  | Código Base: '200738 |  | Fonte: LABOR |  |  | Versão: 2
MÃO DE OBRA | Unid | Código | Coefic. | C. Prod. | Pr. Prod. | Pr. Improd. | Pr. Unit. | Fator Ac. | Subtotal
AJUDANTE (AJUDANTE PRATICO - SINDUSCON) (LABOR) | H | '010101 | 0.020108 | 1 | 5.86 | 0 | 15.08 | - | 0.303
PINTOR -(OFICIAL - SINDUSCON) (LABOR) | H | '010140 | 0.040216 | 1 | 6.94 | 0 | 17.85 | - | 0.718
AJUDANTE MONTADOR ELETROMECÂNICO - (AJUDANTE DE MONTAGEM SINTRACONST) (LABOR) | H | '010260 | 0.2 | 1 | 5.41 | 0 | 13.92 | - | 2.784
MONTADOR DE ESTRUTURA - SINTRACONST (LABOR) | H | '010278 | 0.2 | 1 | 10.6 | 0 | 27.27 | - | 5.454
SubTotal: | [8 empty] | 9.26
MATERIAL | Unid | Código | Coefic. | C. Prod. | Pr. Prod. | Pr. Improd. | Pr. Unit. | Fator Ac. | Subtotal
TINTA EPOXI PARA ACABAMENTO (LABOR) | L | '037509 | 0.018097 | 1 | 60.65 | 0 | 60.65 | - | 1.098
SOLVENTE PARA TINTA A BASE DE EPOXI (LABOR) | L | '037564 | 0.0020108 | 1 | 30.53 | 0 | 30.53 | - | 0.061
PRIMER A BASE DE EPOXI (LABOR) | L | '038021 | 0.011059 | 1 | 59.08 | 0 | 59.08 | - | 0.653
TRINCHA 2" (LABOR) | UN | '038024 | 0.0080432 | 1 | 5.34 | 0 | 5.34 | - | 0.043
JATEAMENTO PADRÃO SA 2 1/2 (LABOR) | M2 | '071096 | 0.10054 | 1 | 28.25 | 0 | 28.25 | - | 2.84
BARRA DE FERRO REDONDA LISA SAE-1020 Ø 5/8" (LABOR) | KG | '100195 | 0.018407 | 1 | 7.12 | 0 | 7.12 | 0,32 IM | 0.173
BARRA DE FERRO REDONDA LISA SAE-1020 Ø 3/8" (LABOR) | KG | '100196 | 0.018374 | 1 | 7.12 | 0 | 7.12 | 0,32 IM | 0.173
BARRA DE FERRO REDONDA LISA SAE-1020 Ø 5/16" (LABOR) | KG | '100197 | 0.01955 | 1 | 7.26 | 0 | 7.26 | 0,32 IM | 0.187
PERFIL METALICO "U" 200 X 50 X 3,8MM (LABOR) | KG | '100202 | 0.37855 | 1 | 7.83 | 0 | 7.83 | 0,32 IM | 3.912
PERFIL 2L LAMINADO 38,10 X 38,10 X 3,18 X 200MM (LABOR) | KG | '100203 | 0.17371 | 1 | 8.53 | 0 | 8.53 | 0,32 IM | 1.956
PERFIL "U" ENRIJECIDO 200 X 75 X 25 X 2,65MM (7,92KG/M) (LABOR) | KG | '100209 | 0.40192 | 1 | 7.83 | 0 | 7.83 | 0,32 IM | 4.154
SubTotal: | [8 empty] | 15.25
RESUMO
DISCRIMINAÇÃO |  |  | TAXA(%) | VALORES
Mão-de-Obra(A) |  |  | 157.27 | 9.26
Materiais(B) |  |  |  | 15.25
Equipamentos(C) |  |  |  | 0
Produção da Equipe(D) |  |  |  | 1
Custo Horário Total(A+C) |  |  |  | 9.26
Custo Unitário da Execução[(A/D)+(C/D)] = E |  |  |  | 9.26
Custo Direto Total(B+E) |  |  |  | 24.51
Bonificações e Despesas Indiretas - BDI |  |  | 0 | 0
CUSTO UNITÁRIO (Adotado) |  |  |  | 24.51
Legenda
IM - INDICE DE MONTAGEM;
Orçamento: 1021701 - TABELA CUSTOS LABOR/CT-UFES PADRÃO DER DEZEMBRO/2020(LS=157,27; BDI=0%)
Órgão Cliente: DER-ES |  |  | Órgão Gerente: DER-ES |  |  | Data Base: Dezembro/2020
Planilha: 1 - TABELA CUSTOS LABOR/CT-UFES PADRÃO DER DEZEMBRO/2020(LS=157,27; BDI=0%)
Item: 210102 - Quadro de giz novo, completo, de fórmica tipo lousa escolar, inclusive pintura do requadro e porta giz com esmalte sintetico | [6 empty] | Unidade: m2
Base: LABOR |  | Código Base: '210102 |  | Fonte: LABOR |  |  | Versão: 2
MÃO DE OBRA | Unid | Código | Coefic. | C. Prod. | Pr. Prod. | Pr. Improd. | Pr. Unit. | Fator Ac. | Subtotal
AJUDANTE (AJUDANTE PRATICO - SINDUSCON) (LABOR) | H | '010101 | 0.281 | 1 | 5.86 | 0 | 15.08 | - | 4.237
CARPINTEIRO (OFICIAL - SINDUSCON) (LABOR) | H | '010111 | 3.56 | 1 | 6.94 | 0 | 17.85 | - | 63.546
PINTOR -(OFICIAL - SINDUSCON) (LABOR) | H | '010140 | 0.16 | 1 | 6.94 | 0 | 17.85 | - | 2.856
SERVENTE (AUXILIAR DE OBRAS - SINDUSCON) (LABOR) | H | '010146 | 2.42 | 1 | 5.1 | 0 | 13.12 | - | 31.75
SubTotal: | [8 empty] | 102.39
MATERIAL | Unid | Código | Coefic. | C. Prod. | Pr. Prod. | Pr. Improd. | Pr. Unit. | Fator Ac. | Subtotal
CHAPA COMPENSADO NAVAL ESP. 10MM (LABOR) | M2 | '021004 | 1.1 | 1 | 31.81 | 0 | 31.81 | - | 34.991
FORMICA TIPO LOUSA ESCOLAR (LABOR) | M2 | '021090 | 0.285 | 1 | 67.2 | 0 | 67.2 | - | 19.152
PARAFUSO S-8 (LABOR) | UN | '026546 | 0.57 | 1 | 0.16 | 0 | 0.16 | - | 0.091
BUCHA PLASTICA S-8 (LABOR) | UN | '026592 | 0.57 | 1 | 0.1 | 0 | 0.1 | - | 0.057
COLA PARA FORMICA (LABOR) | L | '028088 | 0.36 | 1 | 28.59 | 0 | 28.59 | - | 10.292
MOLDURA EM MADEIRA DE LEI DE 7.0 X 2.5 CM (LABOR) | M | '033506 | 1.18 | 1 | 55.67 | 0 | 55.67 | - | 65.691
PORTA GIZ DIM. 6 X 3 CM (LABOR) | M | '033513 | 0.83 | 1 | 60 | 0 | 60 | - | 49.8
ESMALTE SINTETICO (LABOR) | L | '037502 | 0.064 | 1 | 26.72 | 0 | 26.72 | - | 1.71
AGUARRAZ MINERAL (LABOR) | L | '038001 | 0.016 | 1 | 10.21 | 0 | 10.21 | - | 0.163
FUNDO BRANCO FOSCO NIVELADOR P/ MADEIRAS (LABOR) | L | '038006 | 0.052 | 1 | 20.79 | 0 | 20.79 | - | 1.081
LIXA PARA MADEIRA/MASSA Nº 150 (LABOR) | UN | '038013 | 0.16 | 1 | 0.6 | 0 | 0.6 | - | 0.096
SubTotal: | [8 empty] | 183.12
RESUMO
DISCRIMINAÇÃO |  |  | TAXA(%) | VALORES
Mão-de-Obra(A) |  |  | 157.27 | 102.39
Materiais(B) |  |  |  | 183.12
Equipamentos(C) |  |  |  | 0
Produção da Equipe(D) |  |  |  | 1
Custo Horário Total(A+C) |  |  |  | 102.39
Custo Unitário da Execução[(A/D)+(C/D)] = E |  |  |  | 102.39
Custo Direto Total(B+E) |  |  |  | 285.51
Bonificações e Despesas Indiretas - BDI |  |  | 0 | 0
CUSTO UNITÁRIO (Adotado) |  |  |  | 285.51
Orçamento: 1021701 - TABELA CUSTOS LABOR/CT-UFES PADRÃO DER DEZEMBRO/2020(LS=157,27; BDI=0%)
Órgão Cliente: DER-ES |  |  | Órgão Gerente: DER-ES |  |  | Data Base: Dezembro/2020
Planilha: 1 - TABELA CUSTOS LABOR/CT-UFES PADRÃO DER DEZEMBRO/2020(LS=157,27; BDI=0%)
Item: 210105 - Quadro de avisos de fórmica lisa brilhante | [6 empty] | Unidade: m2
Base: LABOR |  | Código Base: '210105 |  | Fonte: LABOR |  |  | Versão: 2
MÃO DE OBRA | Unid | Código | Coefic. | C. Prod. | Pr. Prod. | Pr. Improd. | Pr. Unit. | Fator Ac. | Subtotal
AJUDANTE (AJUDANTE PRATICO - SINDUSCON) (LABOR) | H | '010101 | 0.07 | 1 | 5.86 | 0 | 15.08 | - | 1.056
CARPINTEIRO (OFICIAL - SINDUSCON) (LABOR) | H | '010111 | 0.8 | 1 | 6.94 | 0 | 17.85 | - | 14.28
PINTOR -(OFICIAL - SINDUSCON) (LABOR) | H | '010140 | 0.08 | 1 | 6.94 | 0 | 17.85 | - | 1.428
SubTotal: | [8 empty] | 16.76
MATERIAL | Unid | Código | Coefic. | C. Prod. | Pr. Prod. | Pr. Improd. | Pr. Unit. | Fator Ac. | Subtotal
FORMICA LISA BRILHANTE (LABOR) | M2 | '021091 | 1 | 1 | 30.63 | 0 | 30.63 | - | 30.63
ALIZAR / GUARNICAO EM MAD DE LEI 5.0 X 1.5 CM (LABOR) | M | '030106 | 4 | 1 | 7.83 | 0 | 7.83 | - | 31.32
ESMALTE SINTETICO (LABOR) | L | '037502 | 0.032 | 1 | 26.72 | 0 | 26.72 | - | 0.855
AGUARRAZ MINERAL (LABOR) | L | '038001 | 0.008 | 1 | 10.21 | 0 | 10.21 | - | 0.082
LIXA PARA MADEIRA/MASSA Nº 150 (LABOR) | UN | '038013 | 0.08 | 1 | 0.6 | 0 | 0.6 | - | 0.048
SubTotal: | [8 empty] | 62.94
RESUMO
DISCRIMINAÇÃO |  |  | TAXA(%) | VALORES
Mão-de-Obra(A) |  |  | 157.27 | 16.76
Materiais(B) |  |  |  | 62.94
Equipamentos(C) |  |  |  | 0
Produção da Equipe(D) |  |  |  | 1
Custo Horário Total(A+C) |  |  |  | 16.76
Custo Unitário da Execução[(A/D)+(C/D)] = E |  |  |  | 16.76
Custo Direto Total(B+E) |  |  |  | 79.7
Bonificações e Despesas Indiretas - BDI |  |  | 0 | 0
CUSTO UNITÁRIO (Adotado) |  |  |  | 79.7
Orçamento: 1021701 - TABELA CUSTOS LABOR/CT-UFES PADRÃO DER DEZEMBRO/2020(LS=157,27; BDI=0%)
Órgão Cliente: DER-ES |  |  | Órgão Gerente: DER-ES |  |  | Data Base: Dezembro/2020
Planilha: 1 - TABELA CUSTOS LABOR/CT-UFES PADRÃO DER DEZEMBRO/2020(LS=157,27; BDI=0%)
Item: 210107 - Quadro de giz novo, completo, de laminado melamínico verde escolar, inclusive requadro de madeira 2.5 x 5.0 cm e porta giz, com dimensões de 3.95 x 1.29 m | [6 empty] | Unidade: und
Base: LABOR |  | Código Base: '210107 |  | Fonte: LABOR |  |  | Versão: 1
MÃO DE OBRA | Unid | Código | Coefic. | C. Prod. | Pr. Prod. | Pr. Improd. | Pr. Unit. | Fator Ac. | Subtotal
SERVENTE (AUXILIAR DE OBRAS - SINDUSCON) (LABOR) | H | '010146 | 2.42 | 1 | 5.1 | 0 | 13.12 | - | 31.75
SubTotal: | [8 empty] | 31.75
MATERIAL | Unid | Código | Coefic. | C. Prod. | Pr. Prod. | Pr. Improd. | Pr. Unit. | Fator Ac. | Subtotal
PARAFUSO S-8 (LABOR) | UN | '026546 | 12 | 1 | 0.16 | 0 | 0.16 | - | 1.92
BUCHA PLASTICA S-8 (LABOR) | UN | '026592 | 12 | 1 | 0.1 | 0 | 0.1 | - | 1.2
QUADRO DE GIZ/PINCEL LAMINADO MELAMINICO 3.95X1.29 (LABOR) | UN | '039044 | 1 | 1 | 3261.67 | 0 | 3261.67 | - | 3261.67
SubTotal: | [8 empty] | 3264.79
RESUMO
DISCRIMINAÇÃO |  |  | TAXA(%) | VALORES
Mão-de-Obra(A) |  |  | 157.27 | 31.75
Materiais(B) |  |  |  | 3264.79
Equipamentos(C) |  |  |  | 0
Produção da Equipe(D) |  |  |  | 1
Custo Horário Total(A+C) |  |  |  | 31.75
Custo Unitário da Execução[(A/D)+(C/D)] = E |  |  |  | 31.75
Custo Direto Total(B+E) |  |  |  | 3296.54
Bonificações e Despesas Indiretas - BDI |  |  | 0 | 0
CUSTO UNITÁRIO (Adotado) |  |  |  | 3296.54
Orçamento: 1021701 - TABELA CUSTOS LABOR/CT-UFES PADRÃO DER DEZEMBRO/2020(LS=157,27; BDI=0%)
Órgão Cliente: DER-ES |  |  | Órgão Gerente: DER-ES |  |  | Data Base: Dezembro/2020
Planilha: 1 - TABELA CUSTOS LABOR/CT-UFES PADRÃO DER DEZEMBRO/2020(LS=157,27; BDI=0%)
Item: 210109 - Quadro mural de azulejo extra 15 x 15 cm e moldura de madeira de lei de 7.0 x 2.5 cm nas dimensões de 2.09 x 1.04 m | [6 empty] | Unidade: und
Base: LABOR |  | Código Base: '210109 |  | Fonte: LABOR |  |  | Versão: 1
MÃO DE OBRA | Unid | Código | Coefic. | C. Prod. | Pr. Prod. | Pr. Improd. | Pr. Unit. | Fator Ac. | Subtotal
AZULEJISTA (OFICIAL - SINDUSCON) (LABOR) | H | '010106 | 0.6336 | 1 | 6.94 | 0 | 17.85 | - | 11.31
CARPINTEIRO (OFICIAL - SINDUSCON) (LABOR) | H | '010111 | 2.19 | 1 | 6.94 | 0 | 17.85 | - | 39.092
SERVENTE (AUXILIAR DE OBRAS - SINDUSCON) (LABOR) | H | '010146 | 2.6134 | 1 | 5.1 | 0 | 13.12 | - | 34.288
SubTotal: | [8 empty] | 84.69
MATERIAL | Unid | Código | Coefic. | C. Prod. | Pr. Prod. | Pr. Improd. | Pr. Unit. | Fator Ac. | Subtotal
CIMENTO BRANCO NAO ESTRUTURAL (LABOR) | KG | '020509 | 0.44 | 1 | 3.25 | 0 | 3.25 | - | 1.43
CIMENTO COLANTE INDUSTRIALIZADO AC I (LABOR) | KG | '020510 | 7.92 | 1 | 0.63 | 0 | 0.63 | - | 4.99
PARAFUSO S-8 (LABOR) | UN | '026546 | 4 | 1 | 0.16 | 0 | 0.16 | - | 0.64
BUCHA PLASTICA S-8 (LABOR) | UN | '026592 | 4 | 1 | 0.1 | 0 | 0.1 | - | 0.4
AZULEJO BRANCO 15X15CM (LABOR) | M2 | '032001 | 1.848 | 1 | 40.81 | 0 | 40.81 | - | 75.417
MOLDURA EM MADEIRA DE LEI DE 7.0 X 2.5 CM (LABOR) | M | '033506 | 6.26 | 1 | 55.67 | 0 | 55.67 | - | 348.494
SubTotal: | [8 empty] | 431.37
RESUMO
DISCRIMINAÇÃO |  |  | TAXA(%) | VALORES
Mão-de-Obra(A) |  |  | 157.27 | 84.69
Materiais(B) |  |  |  | 431.37
Equipamentos(C) |  |  |  | 0
Produção da Equipe(D) |  |  |  | 1
Custo Horário Total(A+C) |  |  |  | 84.69
Custo Unitário da Execução[(A/D)+(C/D)] = E |  |  |  | 84.69
Custo Direto Total(B+E) |  |  |  | 516.06
Bonificações e Despesas Indiretas - BDI |  |  | 0 | 0
CUSTO UNITÁRIO (Adotado) |  |  |  | 516.06
Orçamento: 1021701 - TABELA CUSTOS LABOR/CT-UFES PADRÃO DER DEZEMBRO/2020(LS=157,27; BDI=0%)
Órgão Cliente: DER-ES |  |  | Órgão Gerente: DER-ES |  |  | Data Base: Dezembro/2020
Planilha: 1 - TABELA CUSTOS LABOR/CT-UFES PADRÃO DER DEZEMBRO/2020(LS=157,27; BDI=0%)
Item: 210113 - Quadro branco para pincel em laminado melamínico brilhante, dim. 3.00 x 1.50 m, inclusive requadro de alumínio anodizado natural largura de 3cm | [6 empty] | Unidade: und
Base: LABOR |  | Código Base: '210113 |  | Fonte: LABOR |  |  | Versão: 1
MÃO DE OBRA | Unid | Código | Coefic. | C. Prod. | Pr. Prod. | Pr. Improd. | Pr. Unit. | Fator Ac. | Subtotal
SERVENTE (AUXILIAR DE OBRAS - SINDUSCON) (LABOR) | H | '010146 | 2.28 | 1 | 5.1 | 0 | 13.12 | - | 29.914
SubTotal: | [8 empty] | 29.91
MATERIAL | Unid | Código | Coefic. | C. Prod. | Pr. Prod. | Pr. Improd. | Pr. Unit. | Fator Ac. | Subtotal
PARAFUSO S-8 (LABOR) | UN | '026546 | 11 | 1 | 0.16 | 0 | 0.16 | - | 1.76
BUCHA PLASTICA S-8 (LABOR) | UN | '026592 | 11 | 1 | 0.1 | 0 | 0.1 | - | 1.1
QUADRO QUADRICULABRANCO P/ PINCEL DIM 3.00 X 1.50M (LABOR) | UN | '039402 | 1 | 1 | 3025 | 0 | 3025 | - | 3025
SubTotal: | [8 empty] | 3027.86
RESUMO
DISCRIMINAÇÃO |  |  | TAXA(%) | VALORES
Mão-de-Obra(A) |  |  | 157.27 | 29.91
Materiais(B) |  |  |  | 3027.86
Equipamentos(C) |  |  |  | 0
Produção da Equipe(D) |  |  |  | 1
Custo Horário Total(A+C) |  |  |  | 29.91
Custo Unitário da Execução[(A/D)+(C/D)] = E |  |  |  | 29.91
Custo Direto Total(B+E) |  |  |  | 3057.77
Bonificações e Despesas Indiretas - BDI |  |  | 0 | 0
CUSTO UNITÁRIO (Adotado) |  |  |  | 3057.77
Orçamento: 1021701 - TABELA CUSTOS LABOR/CT-UFES PADRÃO DER DEZEMBRO/2020(LS=157,27; BDI=0%)
Órgão Cliente: DER-ES |  |  | Órgão Gerente: DER-ES |  |  | Data Base: Dezembro/2020
Planilha: 1 - TABELA CUSTOS LABOR/CT-UFES PADRÃO DER DEZEMBRO/2020(LS=157,27; BDI=0%)
Item: 210210 - Prateleiras em granito cinza andorinha, esp. 2cm | [6 empty] | Unidade: m2
Base: LABOR |  | Código Base: '210210 |  | Fonte: LABOR |  |  | Versão: 2
MÃO DE OBRA | Unid | Código | Coefic. | C. Prod. | Pr. Prod. | Pr. Improd. | Pr. Unit. | Fator Ac. | Subtotal
PEDREIRO - (OFICIAL - SINDUSCON) (LABOR) | H | '010139 | 3.3333 | 1 | 6.94 | 0 | 17.85 | - | 59.499
SERVENTE (AUXILIAR DE OBRAS - SINDUSCON) (LABOR) | H | '010146 | 3.3333 | 1 | 5.1 | 0 | 13.12 | - | 43.733
SubTotal: | [8 empty] | 103.23
MATERIAL | Unid | Código | Coefic. | C. Prod. | Pr. Prod. | Pr. Improd. | Pr. Unit. | Fator Ac. | Subtotal
AREIA LAVADA MEDIA (LABOR) | M3 | '020503 | 0.0087 | 1 | 71.67 | 0 | 71.67 | - | 0.624
CIMENTO PORTLAND CP III - 40 (LABOR) | KG | '020508 | 3.78 | 1 | 0.43 | 0 | 0.43 | - | 1.625
GRANITO CINZA ANDORINHA ESP 2CM POLIDO NAS DUAS FACES (LABOR) | M2 | '039841 | 1 | 1 | 232.67 | 0 | 232.67 | - | 232.67
SubTotal: | [8 empty] | 234.92
RESUMO
DISCRIMINAÇÃO |  |  | TAXA(%) | VALORES
Mão-de-Obra(A) |  |  | 157.27 | 103.23
Materiais(B) |  |  |  | 234.92
Equipamentos(C) |  |  |  | 0
Produção da Equipe(D) |  |  |  | 1
Custo Horário Total(A+C) |  |  |  | 103.23
Custo Unitário da Execução[(A/D)+(C/D)] = E |  |  |  | 103.23
Custo Direto Total(B+E) |  |  |  | 338.15
Bonificações e Despesas Indiretas - BDI |  |  | 0 | 0
CUSTO UNITÁRIO (Adotado) |  |  |  | 338.15
Orçamento: 1021701 - TABELA CUSTOS LABOR/CT-UFES PADRÃO DER DEZEMBRO/2020(LS=157,27; BDI=0%)
Órgão Cliente: DER-ES |  |  | Órgão Gerente: DER-ES |  |  | Data Base: Dezembro/2020
Planilha: 1 - TABELA CUSTOS LABOR/CT-UFES PADRÃO DER DEZEMBRO/2020(LS=157,27; BDI=0%)
Item: 210301 - Guarda corpo de tubo de ferro galvanizado, diâm. 3" e 2", h=0.8 m inclusive pintura a óleo ou esmalte | [6 empty] | Unidade: m
Base: LABOR |  | Código Base: '210301 |  | Fonte: LABOR |  |  | Versão: 2
MÃO DE OBRA | Unid | Código | Coefic. | C. Prod. | Pr. Prod. | Pr. Improd. | Pr. Unit. | Fator Ac. | Subtotal
AJUDANTE (AJUDANTE PRATICO - SINDUSCON) (LABOR) | H | '010101 | 0.64 | 1 | 5.86 | 0 | 15.08 | - | 9.651
PEDREIRO - (OFICIAL - SINDUSCON) (LABOR) | H | '010139 | 0.16 | 1 | 6.94 | 0 | 17.85 | - | 2.856
PINTOR -(OFICIAL - SINDUSCON) (LABOR) | H | '010140 | 0.64 | 1 | 6.94 | 0 | 17.85 | - | 11.424
SERVENTE (AUXILIAR DE OBRAS - SINDUSCON) (LABOR) | H | '010146 | 0.1326 | 1 | 5.1 | 0 | 13.12 | - | 1.74
SubTotal: | [8 empty] | 25.67
MATERIAL | Unid | Código | Coefic. | C. Prod. | Pr. Prod. | Pr. Improd. | Pr. Unit. | Fator Ac. | Subtotal
AREIA LAVADA MEDIA (LABOR) | M3 | '020503 | 0.0002 | 1 | 71.67 | 0 | 71.67 | - | 0.014
CIMENTO PORTLAND CP III - 40 (LABOR) | KG | '020508 | 0.1456 | 1 | 0.43 | 0 | 0.43 | - | 0.063
PARAFUSO COM BUCHA S-10 (LABOR) | UN | '026612 | 4 | 1 | 0.59 | 0 | 0.59 | 0,512 IF | 3.568
ESMALTE SINTETICO (LABOR) | L | '037502 | 0.128 | 1 | 26.72 | 0 | 26.72 | - | 3.42
AGUARRAZ MINERAL (LABOR) | L | '038001 | 0.024 | 1 | 10.21 | 0 | 10.21 | - | 0.245
LIXA P/ FERRO Nº 100 K-246 225X275MM - NORTON OU EQUIVALENTE (LABOR) | UN | '038012 | 0.24 | 1 | 2.31 | 0 | 2.31 | - | 0.554
ZARCAO (LABOR) | L | '038028 | 0.096 | 1 | 14.71 | 0 | 14.71 | - | 1.412
CHAPA DE ACO GALVANIZADO Nº 16 (ESP. 1,55MM) (LABOR) | M2 | '068020 | 0.04 | 1 | 121.11 | 0 | 121.11 | 0,512 IF | 7.324
TUBO ACO GALV 60,30 X 3,75MM (2") DIN 2440 - MEDIO (LABOR) | M | '070328 | 1 | 1 | 69.43 | 0 | 69.43 | 0,512 IF | 104.978
TUBO ACO GALV 88,90 X 4,00MM (3") DIN 2440 - MEDIO (LABOR) | M | '100208 | 0.9 | 1 | 111.49 | 0 | 111.49 | 0,512 IF | 151.716
SubTotal: | [8 empty] | 273.29
RESUMO
DISCRIMINAÇÃO |  |  | TAXA(%) | VALORES
Mão-de-Obra(A) |  |  | 157.27 | 25.67
Materiais(B) |  |  |  | 273.29
Equipamentos(C) |  |  |  | 0
Produção da Equipe(D) |  |  |  | 1
Custo Horário Total(A+C) |  |  |  | 25.67
Custo Unitário da Execução[(A/D)+(C/D)] = E |  |  |  | 25.67
Custo Direto Total(B+E) |  |  |  | 298.96
Bonificações e Despesas Indiretas - BDI |  |  | 0 | 0
CUSTO UNITÁRIO (Adotado) |  |  |  | 298.96
Legenda
IF - INDICE DE FABRICAÇÃO;
Orçamento: 1021701 - TABELA CUSTOS LABOR/CT-UFES PADRÃO DER DEZEMBRO/2020(LS=157,27; BDI=0%)
Órgão Cliente: DER-ES |  |  | Órgão Gerente: DER-ES |  |  | Data Base: Dezembro/2020
Planilha: 1 - TABELA CUSTOS LABOR/CT-UFES PADRÃO DER DEZEMBRO/2020(LS=157,27; BDI=0%)
Item: 210302 - Corrimão de tubo de ferro galvanizado diâmetro 3" com chumbadores a cada 1.50m, inclusive pintura a óleo ou esmalte | [6 empty] | Unidade: m
Base: LABOR |  | Código Base: '210302 |  | Fonte: LABOR |  |  | Versão: 1
MÃO DE OBRA | Unid | Código | Coefic. | C. Prod. | Pr. Prod. | Pr. Improd. | Pr. Unit. | Fator Ac. | Subtotal
AJUDANTE (AJUDANTE PRATICO - SINDUSCON) (LABOR) | H | '010101 | 0.384 | 1 | 5.86 | 0 | 15.08 | - | 5.791
PEDREIRO - (OFICIAL - SINDUSCON) (LABOR) | H | '010139 | 0.16 | 1 | 6.94 | 0 | 17.85 | - | 2.856
PINTOR -(OFICIAL - SINDUSCON) (LABOR) | H | '010140 | 0.384 | 1 | 6.94 | 0 | 17.85 | - | 6.854
SERVENTE (AUXILIAR DE OBRAS - SINDUSCON) (LABOR) | H | '010146 | 0.1326 | 1 | 5.1 | 0 | 13.12 | - | 1.74
SubTotal: | [8 empty] | 17.24
MATERIAL | Unid | Código | Coefic. | C. Prod. | Pr. Prod. | Pr. Improd. | Pr. Unit. | Fator Ac. | Subtotal
AREIA LAVADA MEDIA (LABOR) | M3 | '020503 | 0.0002 | 1 | 71.67 | 0 | 71.67 | - | 0.014
CIMENTO PORTLAND CP III - 40 (LABOR) | KG | '020508 | 0.1456 | 1 | 0.43 | 0 | 0.43 | - | 0.063
ESMALTE SINTETICO (LABOR) | L | '037502 | 0.0768 | 1 | 26.72 | 0 | 26.72 | - | 2.052
AGUARRAZ MINERAL (LABOR) | L | '038001 | 0.0144 | 1 | 10.21 | 0 | 10.21 | - | 0.147
LIXA P/ FERRO Nº 100 K-246 225X275MM - NORTON OU EQUIVALENTE (LABOR) | UN | '038012 | 0.144 | 1 | 2.31 | 0 | 2.31 | - | 0.333
ZARCAO (LABOR) | L | '038028 | 0.0576 | 1 | 14.71 | 0 | 14.71 | - | 0.847
CORRIMAO EM TUBO FG,DIAM 3",COM CHUMB.A CADA 1.5 M (LABOR) | M | '070660 | 1 | 1 | 112.67 | 0 | 112.67 | - | 112.67
SubTotal: | [8 empty] | 116.13
RESUMO
DISCRIMINAÇÃO |  |  | TAXA(%) | VALORES
Mão-de-Obra(A) |  |  | 157.27 | 17.24
Materiais(B) |  |  |  | 116.13
Equipamentos(C) |  |  |  | 0
Produção da Equipe(D) |  |  |  | 1
Custo Horário Total(A+C) |  |  |  | 17.24
Custo Unitário da Execução[(A/D)+(C/D)] = E |  |  |  | 17.24
Custo Direto Total(B+E) |  |  |  | 133.37
Bonificações e Despesas Indiretas - BDI |  |  | 0 | 0
CUSTO UNITÁRIO (Adotado) |  |  |  | 133.37
Orçamento: 1021701 - TABELA CUSTOS LABOR/CT-UFES PADRÃO DER DEZEMBRO/2020(LS=157,27; BDI=0%)
Órgão Cliente: DER-ES |  |  | Órgão Gerente: DER-ES |  |  | Data Base: Dezembro/2020
Planilha: 1 - TABELA CUSTOS LABOR/CT-UFES PADRÃO DER DEZEMBRO/2020(LS=157,27; BDI=0%)
Item: 210304 - Banco de concreto armado aparente Fck=15 MPa, com apoios de concreto, largura de 45cm, espessura de 7cm e altura de 45cm | [6 empty] | Unidade: m
Base: LABOR |  | Código Base: '210304 |  | Fonte: LABOR |  |  | Versão: 2
MÃO DE OBRA | Unid | Código | Coefic. | C. Prod. | Pr. Prod. | Pr. Improd. | Pr. Unit. | Fator Ac. | Subtotal
AJUDANTE (AJUDANTE PRATICO - SINDUSCON) (LABOR) | H | '010101 | 1.734 | 1 | 5.86 | 0 | 15.08 | - | 26.149
CARPINTEIRO (OFICIAL - SINDUSCON) (LABOR) | H | '010111 | 1.35 | 1 | 6.94 | 0 | 17.85 | - | 24.098
ARMADOR (OFICIAL - SINDUSCON) (LABOR) | H | '010121 | 0.384 | 1 | 6.94 | 0 | 17.85 | - | 6.854
PEDREIRO - (OFICIAL - SINDUSCON) (LABOR) | H | '010139 | 0.3245 | 1 | 6.94 | 0 | 17.85 | - | 5.792
SERVENTE (AUXILIAR DE OBRAS - SINDUSCON) (LABOR) | H | '010146 | 0.96185 | 1 | 5.1 | 0 | 13.12 | - | 12.619
SubTotal: | [8 empty] | 75.51
MATERIAL | Unid | Código | Coefic. | C. Prod. | Pr. Prod. | Pr. Improd. | Pr. Unit. | Fator Ac. | Subtotal
AREIA LAVADA MEDIA (LABOR) | M3 | '020503 | 0.046436 | 1 | 71.67 | 0 | 71.67 | - | 3.328
CIMENTO PORTLAND CP III - 40 (LABOR) | KG | '020508 | 22.079 | 1 | 0.43 | 0 | 0.43 | - | 9.494
BRITA 1 (LABOR) | M3 | '020517 | 0.018776 | 1 | 90.03 | 0 | 90.03 | - | 1.69
BRITA 2 (LABOR) | M3 | '020518 | 0.043905 | 1 | 90.03 | 0 | 90.03 | - | 3.953
SARRAFO DE MADEIRA PINUS 10 X 2.5CM (LABOR) | M | '020985 | 1.53 | 1 | 5.39 | 0 | 5.39 | - | 8.247
TABUA DE MADEIRA PINUS 30 X 2.5 CM (LABOR) | M | '020988 | 1.17 | 1 | 9.71 | 0 | 9.71 | - | 11.361
PONTALETE DE MADEIRA BRUTA DE 3ª 8.0 X 8.0 CM (LABOR) | M | '021009 | 1.2 | 1 | 5.02 | 0 | 5.02 | - | 6.024
CHAPA COMPENSADA PLASTIFICADA ESP. 12MM (LABOR) | M2 | '021033 | 0.26 | 1 | 35.79 | 0 | 35.79 | - | 9.305
ACO CA-50 DE 8.0MM (LABOR) | KG | '021517 | 5.52 | 1 | 7.34 | 0 | 7.34 | - | 40.517
PREGO 18X27 (LABOR) | KG | '026569 | 0.25 | 1 | 8.78 | 0 | 8.78 | - | 2.195
ARAME RECOZIDO N.18 BWG (LABOR) | KG | '027010 | 0.096 | 1 | 8.4 | 0 | 8.4 | - | 0.806
SubTotal: | [8 empty] | 96.92
EQUIPAMENTO | Unid | Código | Coefic. | C. Prod. | Pr. Prod. | Pr. Improd. | Pr. Unit. | Fator Ac. | Subtotal
BETONEIRA 320 L (E301) (LABOR) | H | '080125 | 0.046339 | 1 | 29.36 | 13.61 | 29.36 | - | 1.361
SubTotal: | [8 empty] | 1.36
RESUMO
DISCRIMINAÇÃO |  |  | TAXA(%) | VALORES
Mão-de-Obra(A) |  |  | 157.27 | 75.51
Materiais(B) |  |  |  | 96.92
Equipamentos(C) |  |  |  | 1.36
Produção da Equipe(D) |  |  |  | 1
Custo Horário Total(A+C) |  |  |  | 76.87
Custo Unitário da Execução[(A/D)+(C/D)] = E |  |  |  | 76.87
Custo Direto Total(B+E) |  |  |  | 173.79
Bonificações e Despesas Indiretas - BDI |  |  | 0 | 0
CUSTO UNITÁRIO (Adotado) |  |  |  | 173.79
Orçamento: 1021701 - TABELA CUSTOS LABOR/CT-UFES PADRÃO DER DEZEMBRO/2020(LS=157,27; BDI=0%)
Órgão Cliente: DER-ES |  |  | Órgão Gerente: DER-ES |  |  | Data Base: Dezembro/2020
Planilha: 1 - TABELA CUSTOS LABOR/CT-UFES PADRÃO DER DEZEMBRO/2020(LS=157,27; BDI=0%)
Item: 210316 - Alçapão de visita ao barrilete de chapa de madeira de lei medindo 60x60cm, inclusive dobradiça, marco, alizar e fechadura, emassamento e pintura | [6 empty] | Unidade: und
Base: LABOR |  | Código Base: '210316 |  | Fonte: LABOR |  |  | Versão: 1
MÃO DE OBRA | Unid | Código | Coefic. | C. Prod. | Pr. Prod. | Pr. Improd. | Pr. Unit. | Fator Ac. | Subtotal
AJUDANTE (AJUDANTE PRATICO - SINDUSCON) (LABOR) | H | '010101 | 0.234 | 1 | 5.86 | 0 | 15.08 | - | 3.529
PINTOR -(OFICIAL - SINDUSCON) (LABOR) | H | '010140 | 0.27 | 1 | 6.94 | 0 | 17.85 | - | 4.82
SERVENTE (AUXILIAR DE OBRAS - SINDUSCON) (LABOR) | H | '010146 | 0.168 | 1 | 5.1 | 0 | 13.12 | - | 2.204
SubTotal: | [8 empty] | 10.55
MATERIAL | Unid | Código | Coefic. | C. Prod. | Pr. Prod. | Pr. Improd. | Pr. Unit. | Fator Ac. | Subtotal
AREIA LAVADA MEDIA (LABOR) | M3 | '020503 | 0.001272 | 1 | 71.67 | 0 | 71.67 | - | 0.091
CAL HIDRATADO P/ ARGAMASSA CH III (LABOR) | KG | '020505 | 0.2064 | 1 | 0.78 | 0 | 0.78 | - | 0.161
CIMENTO PORTLAND CP III - 40 (LABOR) | KG | '020508 | 0.2064 | 1 | 0.43 | 0 | 0.43 | - | 0.089
PARAFUSO PARA MADEIRA DE 80MM (LABOR) | UN | '026512 | 8 | 1 | 0.82 | 0 | 0.82 | - | 6.56
PREGO - PRECO MEDIO DAS BITOLAS (LABOR) | KG | '026560 | 0.027 | 1 | 9.58 | 0 | 9.58 | - | 0.259
CADEADO 40MM (LABOR) | UN | '031519 | 1 | 1 | 28.69 | 0 | 28.69 | - | 28.69
DOBRADICA EM LATAO CROMADO 3 X 2.1/2" C/ PARAFUSO (LABOR) | UN | '031601 | 2 | 1 | 22.83 | 0 | 22.83 | - | 45.66
ESMALTE SINTETICO (LABOR) | L | '037502 | 0.0576 | 1 | 26.72 | 0 | 26.72 | - | 1.539
AGUARRAZ MINERAL (LABOR) | L | '038001 | 0.0144 | 1 | 10.21 | 0 | 10.21 | - | 0.147
FUNDO BRANCO FOSCO NIVELADOR P/ MADEIRAS (LABOR) | L | '038006 | 0.0468 | 1 | 20.79 | 0 | 20.79 | - | 0.973
LIXA PARA MADEIRA/MASSA Nº 150 (LABOR) | UN | '038013 | 0.324 | 1 | 0.6 | 0 | 0.6 | - | 0.194
MASSA PARA MADEIRA (LABOR) | KG | '038016 | 0.162 | 1 | 8.03 | 0 | 8.03 | - | 1.301
ALCAPAO DE MADEIRA DE LEI 60X60CM (LABOR) | UN | '070674 | 1 | 1 | 312.5 | 0 | 312.5 | - | 312.5
SubTotal: | [8 empty] | 398.16
RESUMO
DISCRIMINAÇÃO |  |  | TAXA(%) | VALORES
Mão-de-Obra(A) |  |  | 157.27 | 10.55
Materiais(B) |  |  |  | 398.16
Equipamentos(C) |  |  |  | 0
Produção da Equipe(D) |  |  |  | 1
Custo Horário Total(A+C) |  |  |  | 10.55
Custo Unitário da Execução[(A/D)+(C/D)] = E |  |  |  | 10.55
Custo Direto Total(B+E) |  |  |  | 408.71
Bonificações e Despesas Indiretas - BDI |  |  | 0 | 0
CUSTO UNITÁRIO (Adotado) |  |  |  | 408.71
Orçamento: 1021701 - TABELA CUSTOS LABOR/CT-UFES PADRÃO DER DEZEMBRO/2020(LS=157,27; BDI=0%)
Órgão Cliente: DER-ES |  |  | Órgão Gerente: DER-ES |  |  | Data Base: Dezembro/2020
Planilha: 1 - TABELA CUSTOS LABOR/CT-UFES PADRÃO DER DEZEMBRO/2020(LS=157,27; BDI=0%)
Item: 210321 - Proteção para caixa de descarga em malha de ferro 3/4" fio 12, perfil "L" 1" e barra chata 3/4" x 1/8", conf. detalhe | [6 empty] | Unidade: und
Base: LABOR |  | Código Base: '210321 |  | Fonte: LABOR |  |  | Versão: 2
MÃO DE OBRA | Unid | Código | Coefic. | C. Prod. | Pr. Prod. | Pr. Improd. | Pr. Unit. | Fator Ac. | Subtotal
AJUDANTE (AJUDANTE PRATICO - SINDUSCON) (LABOR) | H | '010101 | 0.28 | 1 | 5.86 | 0 | 15.08 | - | 4.222
PEDREIRO - (OFICIAL - SINDUSCON) (LABOR) | H | '010139 | 0.208 | 1 | 6.94 | 0 | 17.85 | - | 3.713
PINTOR -(OFICIAL - SINDUSCON) (LABOR) | H | '010140 | 0.28 | 1 | 6.94 | 0 | 17.85 | - | 4.998
SERVENTE (AUXILIAR DE OBRAS - SINDUSCON) (LABOR) | H | '010146 | 0.17238 | 1 | 5.1 | 0 | 13.12 | - | 2.262
SubTotal: | [8 empty] | 15.2
MATERIAL | Unid | Código | Coefic. | C. Prod. | Pr. Prod. | Pr. Improd. | Pr. Unit. | Fator Ac. | Subtotal
AREIA LAVADA MEDIA (LABOR) | M3 | '020503 | 0.00026 | 1 | 71.67 | 0 | 71.67 | - | 0.019
CIMENTO PORTLAND CP III - 40 (LABOR) | KG | '020508 | 0.18928 | 1 | 0.43 | 0 | 0.43 | - | 0.081
TELA ARAME GALV. MALHA # 3/4" QUADRADA - FIO N.12 BWG (LABOR) | M2 | '027680 | 0.34 | 1 | 56.48 | 0 | 56.48 | 0,512 IF | 29.035
TINTA ESMALTE SINT. BRILHANTE COR BRANCA (LABOR) | L | '037733 | 0.056 | 1 | 24.67 | 0 | 24.67 | - | 1.382
AGUARRAZ MINERAL (LABOR) | L | '038001 | 0.0105 | 1 | 10.21 | 0 | 10.21 | - | 0.107
LIXA P/ FERRO Nº 100 K-246 225X275MM - NORTON OU EQUIVALENTE (LABOR) | UN | '038012 | 0.105 | 1 | 2.31 | 0 | 2.31 | - | 0.243
ZARCAO (LABOR) | L | '038028 | 0.042 | 1 | 14.71 | 0 | 14.71 | - | 0.618
CANTONEIRA ABAS IGUAIS DE FERRO ASTM A-36 - 3/16" X 1" X 1" (LABOR) | M | '049606 | 3.52 | 1 | 11.52 | 0 | 11.52 | 0,512 IF | 61.312
GALVANIZAÇÃO ELETROLITICA (LABOR) | KG | '079375 | 6.29 | 1 | 2.1 | 0 | 2.1 | 0,512 IF | 19.972
BARRA CHATA DE FERRO ASTM A-36 1/8" X 3/4" (LABOR) | M | '100189 | 0.42 | 1 | 3.3 | 0 | 3.3 | 0,512 IF | 2.096
SubTotal: | [8 empty] | 114.86
RESUMO
DISCRIMINAÇÃO |  |  | TAXA(%) | VALORES
Mão-de-Obra(A) |  |  | 157.27 | 15.2
Materiais(B) |  |  |  | 114.87
Equipamentos(C) |  |  |  | 0
Produção da Equipe(D) |  |  |  | 1
Custo Horário Total(A+C) |  |  |  | 15.2
Custo Unitário da Execução[(A/D)+(C/D)] = E |  |  |  | 15.2
Custo Direto Total(B+E) |  |  |  | 130.07
Bonificações e Despesas Indiretas - BDI |  |  | 0 | 0
CUSTO UNITÁRIO (Adotado) |  |  |  | 130.07
Legenda
IF - INDICE DE FABRICAÇÃO;
Orçamento: 1021701 - TABELA CUSTOS LABOR/CT-UFES PADRÃO DER DEZEMBRO/2020(LS=157,27; BDI=0%)
Órgão Cliente: DER-ES |  |  | Órgão Gerente: DER-ES |  |  | Data Base: Dezembro/2020
Planilha: 1 - TABELA CUSTOS LABOR/CT-UFES PADRÃO DER DEZEMBRO/2020(LS=157,27; BDI=0%)
Item: 210322 - Corrimão em tubo de ferro galvanizado diam. 2" com chumbadores a cada 1.5m | [6 empty] | Unidade: m
Base: LABOR |  | Código Base: '210322 |  | Fonte: LABOR |  |  | Versão: 2
MÃO DE OBRA | Unid | Código | Coefic. | C. Prod. | Pr. Prod. | Pr. Improd. | Pr. Unit. | Fator Ac. | Subtotal
PEDREIRO - (OFICIAL - SINDUSCON) (LABOR) | H | '010139 | 0.425 | 1 | 6.94 | 0 | 17.85 | - | 7.586
SERVENTE (AUXILIAR DE OBRAS - SINDUSCON) (LABOR) | H | '010146 | 0.1425 | 1 | 5.1 | 0 | 13.12 | - | 1.87
SubTotal: | [8 empty] | 9.46
MATERIAL | Unid | Código | Coefic. | C. Prod. | Pr. Prod. | Pr. Improd. | Pr. Unit. | Fator Ac. | Subtotal
AREIA LAVADA MEDIA (LABOR) | M3 | '020503 | 0.0034 | 1 | 71.67 | 0 | 71.67 | - | 0.244
CIMENTO PORTLAND CP III - 40 (LABOR) | KG | '020508 | 1.1229 | 1 | 0.43 | 0 | 0.43 | - | 0.483
TUBO ACO GALV 60,30 X 3,75MM (2") DIN 2440 - MEDIO (LABOR) | M | '070328 | 1.05 | 1 | 69.43 | 0 | 69.43 | 0,512 IF | 110.228
SubTotal: | [8 empty] | 110.96
RESUMO
DISCRIMINAÇÃO |  |  | TAXA(%) | VALORES
Mão-de-Obra(A) |  |  | 157.27 | 9.46
Materiais(B) |  |  |  | 110.96
Equipamentos(C) |  |  |  | 0
Produção da Equipe(D) |  |  |  | 1
Custo Horário Total(A+C) |  |  |  | 9.46
Custo Unitário da Execução[(A/D)+(C/D)] = E |  |  |  | 9.46
Custo Direto Total(B+E) |  |  |  | 120.42
Bonificações e Despesas Indiretas - BDI |  |  | 0 | 0
CUSTO UNITÁRIO (Adotado) |  |  |  | 120.42
Legenda
IF - INDICE DE FABRICAÇÃO;
Orçamento: 1021701 - TABELA CUSTOS LABOR/CT-UFES PADRÃO DER DEZEMBRO/2020(LS=157,27; BDI=0%)
Órgão Cliente: DER-ES |  |  | Órgão Gerente: DER-ES |  |  | Data Base: Dezembro/2020
Planilha: 1 - TABELA CUSTOS LABOR/CT-UFES PADRÃO DER DEZEMBRO/2020(LS=157,27; BDI=0%)
Item: 220803 - (Gol 1.000 4P- gasolina - preço LABOR) Seguro total, manutenção, combustível, eventuais taxas e emolumentos, bem como eventual substituição do veículo (se necessário), sem motorista, utilização até 2.000 (dois mil) km/mês | [6 empty] | Unidade: mês
Base: LABOR |  | Código Base: '220803 |  | Fonte: LABOR |  |  | Versão: 2
MATERIAL | Unid | Código | Coefic. | C. Prod. | Pr. Prod. | Pr. Improd. | Pr. Unit. | Fator Ac. | Subtotal
GASOLINA COMUM (LABOR) | L | '800102 | 525 | 1 | 4.68 | 0 | 4.68 | - | 2457
SubTotal: | [8 empty] | 2457
EQUIPAMENTO | Unid | Código | Coefic. | C. Prod. | Pr. Prod. | Pr. Improd. | Pr. Unit. | Fator Ac. | Subtotal
GOL 1.0 TOTAL FLEX 4 PORTAS BASICO GASOLINA (PRECO AQUIS) (LABOR) | UN | '080716 | 0.014083 | 1 | 27522 | 0 | 27522 | - | 387.592
SubTotal: | [8 empty] | 387.59
RESUMO
DISCRIMINAÇÃO |  |  | TAXA(%) | VALORES
Mão-de-Obra(A) |  |  | 157.27 | 0
Materiais(B) |  |  |  | 2457
Equipamentos(C) |  |  |  | 387.59
Produção da Equipe(D) |  |  |  | 1
Custo Horário Total(A+C) |  |  |  | 387.59
Custo Unitário da Execução[(A/D)+(C/D)] = E |  |  |  | 387.59
Custo Direto Total(B+E) |  |  |  | 2844.59
Bonificações e Despesas Indiretas - BDI |  |  | 0 | 0
CUSTO UNITÁRIO (Adotado) |  |  |  | 2844.59
Orçamento: 1021701 - TABELA CUSTOS LABOR/CT-UFES PADRÃO DER DEZEMBRO/2020(LS=157,27; BDI=0%)
Órgão Cliente: DER-ES |  |  | Órgão Gerente: DER-ES |  |  | Data Base: Dezembro/2020
Planilha: 1 - TABELA CUSTOS LABOR/CT-UFES PADRÃO DER DEZEMBRO/2020(LS=157,27; BDI=0%)
Item: 310601 - Estagiário 4 horas - UFES (Leis Sociais = 5%) | [6 empty] | Unidade: MS
Base: LABOR |  | Código Base: '310601 |  | Fonte: LABOR |  |  | Versão: 1
MATERIAL | Unid | Código | Coefic. | C. Prod. | Pr. Prod. | Pr. Improd. | Pr. Unit. | Fator Ac. | Subtotal
ESTAGIÁRIO 4 HORAS-UFES (INCL.L SOCIAIS DE 5%) (LABOR) | MS | '920110 | 1 | 1 | 1090.95 | 0 | 1090.95 | - | 1090.95
SubTotal: | [8 empty] | 1090.95
RESUMO
DISCRIMINAÇÃO |  |  | TAXA(%) | VALORES
Mão-de-Obra(A) |  |  | 157.27 | 0
Materiais(B) |  |  |  | 1090.95
Equipamentos(C) |  |  |  | 0
Produção da Equipe(D) |  |  |  | 1
Custo Horário Total(A+C) |  |  |  | 0
Custo Unitário da Execução[(A/D)+(C/D)] = E |  |  |  | 0
Custo Direto Total(B+E) |  |  |  | 1090.95
Bonificações e Despesas Indiretas - BDI |  |  | 0 | 0
CUSTO UNITÁRIO (Adotado) |  |  |  | 1090.95
Orçamento: 1021701 - TABELA CUSTOS LABOR/CT-UFES PADRÃO DER DEZEMBRO/2020(LS=157,27; BDI=0%)
Órgão Cliente: DER-ES |  |  | Órgão Gerente: DER-ES |  |  | Data Base: Dezembro/2020
Planilha: 1 - TABELA CUSTOS LABOR/CT-UFES PADRÃO DER DEZEMBRO/2020(LS=157,27; BDI=0%)
Item: 310801 - Capacete de obra | [6 empty] | Unidade: und
Base: LABOR |  | Código Base: '310801 |  | Fonte: LABOR |  |  | Versão: 1
MATERIAL | Unid | Código | Coefic. | C. Prod. | Pr. Prod. | Pr. Improd. | Pr. Unit. | Fator Ac. | Subtotal
CAPACETE DE OBRA COM CARNEIRA (LABOR) | UN | '820114 | 1 | 1 | 9.2 | 0 | 9.2 | - | 9.2
SubTotal: | [8 empty] | 9.2
RESUMO
DISCRIMINAÇÃO |  |  | TAXA(%) | VALORES
Mão-de-Obra(A) |  |  | 157.27 | 0
Materiais(B) |  |  |  | 9.2
Equipamentos(C) |  |  |  | 0
Produção da Equipe(D) |  |  |  | 1
Custo Horário Total(A+C) |  |  |  | 0
Custo Unitário da Execução[(A/D)+(C/D)] = E |  |  |  | 0
Custo Direto Total(B+E) |  |  |  | 9.2
Bonificações e Despesas Indiretas - BDI |  |  | 0 | 0
CUSTO UNITÁRIO (Adotado) |  |  |  | 9.2
Orçamento: 1021701 - TABELA CUSTOS LABOR/CT-UFES PADRÃO DER DEZEMBRO/2020(LS=157,27; BDI=0%)
Órgão Cliente: DER-ES |  |  | Órgão Gerente: DER-ES |  |  | Data Base: Dezembro/2020
Planilha: 1 - TABELA CUSTOS LABOR/CT-UFES PADRÃO DER DEZEMBRO/2020(LS=157,27; BDI=0%)
Item: 310802 - Uniforme de obra (Calça e camisa) | [6 empty] | Unidade: und
Base: LABOR |  | Código Base: '310802 |  | Fonte: LABOR |  |  | Versão: 1
MATERIAL | Unid | Código | Coefic. | C. Prod. | Pr. Prod. | Pr. Improd. | Pr. Unit. | Fator Ac. | Subtotal
UNIFORME DE BRIM (CALCA / CAMISA) (LABOR) | UN | '820104 | 1 | 1 | 76.58 | 0 | 76.58 | - | 76.58
SubTotal: | [8 empty] | 76.58
RESUMO
DISCRIMINAÇÃO |  |  | TAXA(%) | VALORES
Mão-de-Obra(A) |  |  | 157.27 | 0
Materiais(B) |  |  |  | 76.58
Equipamentos(C) |  |  |  | 0
Produção da Equipe(D) |  |  |  | 1
Custo Horário Total(A+C) |  |  |  | 0
Custo Unitário da Execução[(A/D)+(C/D)] = E |  |  |  | 0
Custo Direto Total(B+E) |  |  |  | 76.58
Bonificações e Despesas Indiretas - BDI |  |  | 0 | 0
CUSTO UNITÁRIO (Adotado) |  |  |  | 76.58
Orçamento: 1021701 - TABELA CUSTOS LABOR/CT-UFES PADRÃO DER DEZEMBRO/2020(LS=157,27; BDI=0%)
Órgão Cliente: DER-ES |  |  | Órgão Gerente: DER-ES |  |  | Data Base: Dezembro/2020
Planilha: 1 - TABELA CUSTOS LABOR/CT-UFES PADRÃO DER DEZEMBRO/2020(LS=157,27; BDI=0%)
Item: 310803 - Veste de segurança | [6 empty] | Unidade: und
Base: LABOR |  | Código Base: '310803 |  | Fonte: LABOR |  |  | Versão: 1
MATERIAL | Unid | Código | Coefic. | C. Prod. | Pr. Prod. | Pr. Improd. | Pr. Unit. | Fator Ac. | Subtotal
VESTE DE SEGURANCA (COLETE REFLETIVO) (LABOR) | UN | '820113 | 1 | 1 | 28.98 | 0 | 28.98 | - | 28.98
SubTotal: | [8 empty] | 28.98
RESUMO
DISCRIMINAÇÃO |  |  | TAXA(%) | VALORES
Mão-de-Obra(A) |  |  | 157.27 | 0
Materiais(B) |  |  |  | 28.98
Equipamentos(C) |  |  |  | 0
Produção da Equipe(D) |  |  |  | 1
Custo Horário Total(A+C) |  |  |  | 0
Custo Unitário da Execução[(A/D)+(C/D)] = E |  |  |  | 0
Custo Direto Total(B+E) |  |  |  | 28.98
Bonificações e Despesas Indiretas - BDI |  |  | 0 | 0
CUSTO UNITÁRIO (Adotado) |  |  |  | 28.98
Orçamento: 1021701 - TABELA CUSTOS LABOR/CT-UFES PADRÃO DER DEZEMBRO/2020(LS=157,27; BDI=0%)
Órgão Cliente: DER-ES |  |  | Órgão Gerente: DER-ES |  |  | Data Base: Dezembro/2020
Planilha: 1 - TABELA CUSTOS LABOR/CT-UFES PADRÃO DER DEZEMBRO/2020(LS=157,27; BDI=0%)
Item: 310804 - Bota de segurança (par) | [6 empty] | Unidade: und
Base: LABOR |  | Código Base: '310804 |  | Fonte: LABOR |  |  | Versão: 1
MATERIAL | Unid | Código | Coefic. | C. Prod. | Pr. Prod. | Pr. Improd. | Pr. Unit. | Fator Ac. | Subtotal
BOTA DE SEGURANÇA (LABOR) | UN | '820115 | 1 | 1 | 39.23 | 0 | 39.23 | - | 39.23
SubTotal: | [8 empty] | 39.23
RESUMO
DISCRIMINAÇÃO |  |  | TAXA(%) | VALORES
Mão-de-Obra(A) |  |  | 157.27 | 0
Materiais(B) |  |  |  | 39.23
Equipamentos(C) |  |  |  | 0
Produção da Equipe(D) |  |  |  | 1
Custo Horário Total(A+C) |  |  |  | 0
Custo Unitário da Execução[(A/D)+(C/D)] = E |  |  |  | 0
Custo Direto Total(B+E) |  |  |  | 39.23
Bonificações e Despesas Indiretas - BDI |  |  | 0 | 0
CUSTO UNITÁRIO (Adotado) |  |  |  | 39.23
Orçamento: 1021701 - TABELA CUSTOS LABOR/CT-UFES PADRÃO DER DEZEMBRO/2020(LS=157,27; BDI=0%)
Órgão Cliente: DER-ES |  |  | Órgão Gerente: DER-ES |  |  | Data Base: Dezembro/2020
Planilha: 1 - TABELA CUSTOS LABOR/CT-UFES PADRÃO DER DEZEMBRO/2020(LS=157,27; BDI=0%)
Item: 310805 - Óculos de proteção | [6 empty] | Unidade: und
Base: LABOR |  | Código Base: '310805 |  | Fonte: LABOR |  |  | Versão: 1
MATERIAL | Unid | Código | Coefic. | C. Prod. | Pr. Prod. | Pr. Improd. | Pr. Unit. | Fator Ac. | Subtotal
OCULOS DE PROTECAO (LABOR) | UN | '820116 | 1 | 1 | 4.55 | 0 | 4.55 | - | 4.55
SubTotal: | [8 empty] | 4.55
RESUMO
DISCRIMINAÇÃO |  |  | TAXA(%) | VALORES
Mão-de-Obra(A) |  |  | 157.27 | 0
Materiais(B) |  |  |  | 4.55
Equipamentos(C) |  |  |  | 0
Produção da Equipe(D) |  |  |  | 1
Custo Horário Total(A+C) |  |  |  | 0
Custo Unitário da Execução[(A/D)+(C/D)] = E |  |  |  | 0
Custo Direto Total(B+E) |  |  |  | 4.55
Bonificações e Despesas Indiretas - BDI |  |  | 0 | 0
CUSTO UNITÁRIO (Adotado) |  |  |  | 4.55
Orçamento: 1021701 - TABELA CUSTOS LABOR/CT-UFES PADRÃO DER DEZEMBRO/2020(LS=157,27; BDI=0%)
Órgão Cliente: DER-ES |  |  | Órgão Gerente: DER-ES |  |  | Data Base: Dezembro/2020
Planilha: 1 - TABELA CUSTOS LABOR/CT-UFES PADRÃO DER DEZEMBRO/2020(LS=157,27; BDI=0%)
Item: 310806 - Luva de raspa (par) | [6 empty] | Unidade: und
Base: LABOR |  | Código Base: '310806 |  | Fonte: IOPES |  |  | Versão: 1
MATERIAL | Unid | Código | Coefic. | C. Prod. | Pr. Prod. | Pr. Improd. | Pr. Unit. | Fator Ac. | Subtotal
LUVA DE RASPA (LABOR) | UN | '820117 | 1 | 1 | 9.04 | 0 | 9.04 | - | 9.04
SubTotal: | [8 empty] | 9.04
RESUMO
DISCRIMINAÇÃO |  |  | TAXA(%) | VALORES
Mão-de-Obra(A) |  |  | 157.27 | 0
Materiais(B) |  |  |  | 9.04
Equipamentos(C) |  |  |  | 0
Produção da Equipe(D) |  |  |  | 1
Custo Horário Total(A+C) |  |  |  | 0
Custo Unitário da Execução[(A/D)+(C/D)] = E |  |  |  | 0
Custo Direto Total(B+E) |  |  |  | 9.04
Bonificações e Despesas Indiretas - BDI |  |  | 0 | 0
CUSTO UNITÁRIO (Adotado) |  |  |  | 9.04
Orçamento: 1021701 - TABELA CUSTOS LABOR/CT-UFES PADRÃO DER DEZEMBRO/2020(LS=157,27; BDI=0%)
Órgão Cliente: DER-ES |  |  | Órgão Gerente: DER-ES |  |  | Data Base: Dezembro/2020
Planilha: 1 - TABELA CUSTOS LABOR/CT-UFES PADRÃO DER DEZEMBRO/2020(LS=157,27; BDI=0%)
Item: 310807 - Capa de chuva | [6 empty] | Unidade: und
Base: LABOR |  | Código Base: '310807 |  | Fonte: LABOR |  |  | Versão: 1
MATERIAL | Unid | Código | Coefic. | C. Prod. | Pr. Prod. | Pr. Improd. | Pr. Unit. | Fator Ac. | Subtotal
CAPA DE CHUVA (LABOR) | UN | '820106 | 1 | 1 | 15.29 | 0 | 15.29 | - | 15.29
SubTotal: | [8 empty] | 15.29
RESUMO
DISCRIMINAÇÃO |  |  | TAXA(%) | VALORES
Mão-de-Obra(A) |  |  | 157.27 | 0
Materiais(B) |  |  |  | 15.29
Equipamentos(C) |  |  |  | 0
Produção da Equipe(D) |  |  |  | 1
Custo Horário Total(A+C) |  |  |  | 0
Custo Unitário da Execução[(A/D)+(C/D)] = E |  |  |  | 0
Custo Direto Total(B+E) |  |  |  | 15.29
Bonificações e Despesas Indiretas - BDI |  |  | 0 | 0
CUSTO UNITÁRIO (Adotado) |  |  |  | 15.29
Orçamento: 1021701 - TABELA CUSTOS LABOR/CT-UFES PADRÃO DER DEZEMBRO/2020(LS=157,27; BDI=0%)
Órgão Cliente: DER-ES |  |  | Órgão Gerente: DER-ES |  |  | Data Base: Dezembro/2020
Planilha: 1 - TABELA CUSTOS LABOR/CT-UFES PADRÃO DER DEZEMBRO/2020(LS=157,27; BDI=0%)
Item: 310808 - Máscara de ar | [6 empty] | Unidade: und
Base: LABOR |  | Código Base: '310808 |  | Fonte: LABOR |  |  | Versão: 1
MATERIAL | Unid | Código | Coefic. | C. Prod. | Pr. Prod. | Pr. Improd. | Pr. Unit. | Fator Ac. | Subtotal
MASCARA DE AR (LABOR) | UN | '820118 | 1 | 1 | 2.99 | 0 | 2.99 | - | 2.99
SubTotal: | [8 empty] | 2.99
RESUMO
DISCRIMINAÇÃO |  |  | TAXA(%) | VALORES
Mão-de-Obra(A) |  |  | 157.27 | 0
Materiais(B) |  |  |  | 2.99
Equipamentos(C) |  |  |  | 0
Produção da Equipe(D) |  |  |  | 1
Custo Horário Total(A+C) |  |  |  | 0
Custo Unitário da Execução[(A/D)+(C/D)] = E |  |  |  | 0
Custo Direto Total(B+E) |  |  |  | 2.99
Bonificações e Despesas Indiretas - BDI |  |  | 0 | 0
CUSTO UNITÁRIO (Adotado) |  |  |  | 2.99
Orçamento: 1021701 - TABELA CUSTOS LABOR/CT-UFES PADRÃO DER DEZEMBRO/2020(LS=157,27; BDI=0%)
Órgão Cliente: DER-ES |  |  | Órgão Gerente: DER-ES |  |  | Data Base: Dezembro/2020
Planilha: 1 - TABELA CUSTOS LABOR/CT-UFES PADRÃO DER DEZEMBRO/2020(LS=157,27; BDI=0%)
Item: 310809 - Cinto de segurança | [6 empty] | Unidade: und
Base: LABOR |  | Código Base: '310809 |  | Fonte: LABOR |  |  | Versão: 1
MATERIAL | Unid | Código | Coefic. | C. Prod. | Pr. Prod. | Pr. Improd. | Pr. Unit. | Fator Ac. | Subtotal
CINTO DE SEGURANCA (LABOR) | UN | '820101 | 1 | 1 | 75.96 | 0 | 75.96 | - | 75.96
SubTotal: | [8 empty] | 75.96
RESUMO
DISCRIMINAÇÃO |  |  | TAXA(%) | VALORES
Mão-de-Obra(A) |  |  | 157.27 | 0
Materiais(B) |  |  |  | 75.96
Equipamentos(C) |  |  |  | 0
Produção da Equipe(D) |  |  |  | 1
Custo Horário Total(A+C) |  |  |  | 0
Custo Unitário da Execução[(A/D)+(C/D)] = E |  |  |  | 0
Custo Direto Total(B+E) |  |  |  | 75.96
Bonificações e Despesas Indiretas - BDI |  |  | 0 | 0
CUSTO UNITÁRIO (Adotado) |  |  |  | 75.96
Orçamento: 1021701 - TABELA CUSTOS LABOR/CT-UFES PADRÃO DER DEZEMBRO/2020(LS=157,27; BDI=0%)
Órgão Cliente: DER-ES |  |  | Órgão Gerente: DER-ES |  |  | Data Base: Dezembro/2020
Planilha: 1 - TABELA CUSTOS LABOR/CT-UFES PADRÃO DER DEZEMBRO/2020(LS=157,27; BDI=0%)
Item: 310901 - Picareta com cabo | [6 empty] | Unidade: und
Base: LABOR |  | Código Base: '310901 |  | Fonte: LABOR |  |  | Versão: 1
MATERIAL | Unid | Código | Coefic. | C. Prod. | Pr. Prod. | Pr. Improd. | Pr. Unit. | Fator Ac. | Subtotal
PICARETA COM CABO (LABOR) | UN | '830101 | 1 | 1 | 76.52 | 0 | 76.52 | - | 76.52
SubTotal: | [8 empty] | 76.52
RESUMO
DISCRIMINAÇÃO |  |  | TAXA(%) | VALORES
Mão-de-Obra(A) |  |  | 157.27 | 0
Materiais(B) |  |  |  | 76.52
Equipamentos(C) |  |  |  | 0
Produção da Equipe(D) |  |  |  | 1
Custo Horário Total(A+C) |  |  |  | 0
Custo Unitário da Execução[(A/D)+(C/D)] = E |  |  |  | 0
Custo Direto Total(B+E) |  |  |  | 76.52
Bonificações e Despesas Indiretas - BDI |  |  | 0 | 0
CUSTO UNITÁRIO (Adotado) |  |  |  | 76.52
Orçamento: 1021701 - TABELA CUSTOS LABOR/CT-UFES PADRÃO DER DEZEMBRO/2020(LS=157,27; BDI=0%)
Órgão Cliente: DER-ES |  |  | Órgão Gerente: DER-ES |  |  | Data Base: Dezembro/2020
Planilha: 1 - TABELA CUSTOS LABOR/CT-UFES PADRÃO DER DEZEMBRO/2020(LS=157,27; BDI=0%)
Item: 310902 - Pá de pedreiro com cabo | [6 empty] | Unidade: und
Base: LABOR |  | Código Base: '310902 |  | Fonte: LABOR |  |  | Versão: 1
MATERIAL | Unid | Código | Coefic. | C. Prod. | Pr. Prod. | Pr. Improd. | Pr. Unit. | Fator Ac. | Subtotal
PA DE PEDREIRO C/ CABO (LABOR) | UN | '830102 | 1 | 1 | 28.34 | 0 | 28.34 | - | 28.34
SubTotal: | [8 empty] | 28.34
RESUMO
DISCRIMINAÇÃO |  |  | TAXA(%) | VALORES
Mão-de-Obra(A) |  |  | 157.27 | 0
Materiais(B) |  |  |  | 28.34
Equipamentos(C) |  |  |  | 0
Produção da Equipe(D) |  |  |  | 1
Custo Horário Total(A+C) |  |  |  | 0
Custo Unitário da Execução[(A/D)+(C/D)] = E |  |  |  | 0
Custo Direto Total(B+E) |  |  |  | 28.34
Bonificações e Despesas Indiretas - BDI |  |  | 0 | 0
CUSTO UNITÁRIO (Adotado) |  |  |  | 28.34
Orçamento: 1021701 - TABELA CUSTOS LABOR/CT-UFES PADRÃO DER DEZEMBRO/2020(LS=157,27; BDI=0%)
Órgão Cliente: DER-ES |  |  | Órgão Gerente: DER-ES |  |  | Data Base: Dezembro/2020
Planilha: 1 - TABELA CUSTOS LABOR/CT-UFES PADRÃO DER DEZEMBRO/2020(LS=157,27; BDI=0%)
Item: 310903 - Enxada com cabo | [6 empty] | Unidade: und
Base: LABOR |  | Código Base: '310903 |  | Fonte: LABOR |  |  | Versão: 1
MATERIAL | Unid | Código | Coefic. | C. Prod. | Pr. Prod. | Pr. Improd. | Pr. Unit. | Fator Ac. | Subtotal
ENXADA COM CABO (LABOR) | UN | '830103 | 1 | 1 | 37.64 | 0 | 37.64 | - | 37.64
SubTotal: | [8 empty] | 37.64
RESUMO
DISCRIMINAÇÃO |  |  | TAXA(%) | VALORES
Mão-de-Obra(A) |  |  | 157.27 | 0
Materiais(B) |  |  |  | 37.64
Equipamentos(C) |  |  |  | 0
Produção da Equipe(D) |  |  |  | 1
Custo Horário Total(A+C) |  |  |  | 0
Custo Unitário da Execução[(A/D)+(C/D)] = E |  |  |  | 0
Custo Direto Total(B+E) |  |  |  | 37.64
Bonificações e Despesas Indiretas - BDI |  |  | 0 | 0
CUSTO UNITÁRIO (Adotado) |  |  |  | 37.64
Orçamento: 1021701 - TABELA CUSTOS LABOR/CT-UFES PADRÃO DER DEZEMBRO/2020(LS=157,27; BDI=0%)
Órgão Cliente: DER-ES |  |  | Órgão Gerente: DER-ES |  |  | Data Base: Dezembro/2020
Planilha: 1 - TABELA CUSTOS LABOR/CT-UFES PADRÃO DER DEZEMBRO/2020(LS=157,27; BDI=0%)
Item: 310904 - Serrote 26" | [6 empty] | Unidade: und
Base: LABOR |  | Código Base: '310904 |  | Fonte: LABOR |  |  | Versão: 1
MATERIAL | Unid | Código | Coefic. | C. Prod. | Pr. Prod. | Pr. Improd. | Pr. Unit. | Fator Ac. | Subtotal
SERROTE DE 26" (LABOR) | UN | '830104 | 1 | 1 | 84.69 | 0 | 84.69 | - | 84.69
SubTotal: | [8 empty] | 84.69
RESUMO
DISCRIMINAÇÃO |  |  | TAXA(%) | VALORES
Mão-de-Obra(A) |  |  | 157.27 | 0
Materiais(B) |  |  |  | 84.69
Equipamentos(C) |  |  |  | 0
Produção da Equipe(D) |  |  |  | 1
Custo Horário Total(A+C) |  |  |  | 0
Custo Unitário da Execução[(A/D)+(C/D)] = E |  |  |  | 0
Custo Direto Total(B+E) |  |  |  | 84.69
Bonificações e Despesas Indiretas - BDI |  |  | 0 | 0
CUSTO UNITÁRIO (Adotado) |  |  |  | 84.69
Orçamento: 1021701 - TABELA CUSTOS LABOR/CT-UFES PADRÃO DER DEZEMBRO/2020(LS=157,27; BDI=0%)
Órgão Cliente: DER-ES |  |  | Órgão Gerente: DER-ES |  |  | Data Base: Dezembro/2020
Planilha: 1 - TABELA CUSTOS LABOR/CT-UFES PADRÃO DER DEZEMBRO/2020(LS=157,27; BDI=0%)
Item: 310905 - Martelo com cabo | [6 empty] | Unidade: und
Base: LABOR |  | Código Base: '310905 |  | Fonte: LABOR |  |  | Versão: 1
MATERIAL | Unid | Código | Coefic. | C. Prod. | Pr. Prod. | Pr. Improd. | Pr. Unit. | Fator Ac. | Subtotal
MARTELO 27CM COM CABO (LABOR) | UN | '830105 | 1 | 1 | 27.91 | 0 | 27.91 | - | 27.91
SubTotal: | [8 empty] | 27.91
RESUMO
DISCRIMINAÇÃO |  |  | TAXA(%) | VALORES
Mão-de-Obra(A) |  |  | 157.27 | 0
Materiais(B) |  |  |  | 27.91
Equipamentos(C) |  |  |  | 0
Produção da Equipe(D) |  |  |  | 1
Custo Horário Total(A+C) |  |  |  | 0
Custo Unitário da Execução[(A/D)+(C/D)] = E |  |  |  | 0
Custo Direto Total(B+E) |  |  |  | 27.91
Bonificações e Despesas Indiretas - BDI |  |  | 0 | 0
CUSTO UNITÁRIO (Adotado) |  |  |  | 27.91
Orçamento: 1021701 - TABELA CUSTOS LABOR/CT-UFES PADRÃO DER DEZEMBRO/2020(LS=157,27; BDI=0%)
Órgão Cliente: DER-ES |  |  | Órgão Gerente: DER-ES |  |  | Data Base: Dezembro/2020
Planilha: 1 - TABELA CUSTOS LABOR/CT-UFES PADRÃO DER DEZEMBRO/2020(LS=157,27; BDI=0%)
Item: 310906 - Nivel de pedreiro | [6 empty] | Unidade: und
Base: LABOR |  | Código Base: '310906 |  | Fonte: LABOR |  |  | Versão: 1
MATERIAL | Unid | Código | Coefic. | C. Prod. | Pr. Prod. | Pr. Improd. | Pr. Unit. | Fator Ac. | Subtotal
NIVEL DE PEDREIRO 12" (LABOR) | UN | '830106 | 1 | 1 | 32.16 | 0 | 32.16 | - | 32.16
SubTotal: | [8 empty] | 32.16
RESUMO
DISCRIMINAÇÃO |  |  | TAXA(%) | VALORES
Mão-de-Obra(A) |  |  | 157.27 | 0
Materiais(B) |  |  |  | 32.16
Equipamentos(C) |  |  |  | 0
Produção da Equipe(D) |  |  |  | 1
Custo Horário Total(A+C) |  |  |  | 0
Custo Unitário da Execução[(A/D)+(C/D)] = E |  |  |  | 0
Custo Direto Total(B+E) |  |  |  | 32.16
Bonificações e Despesas Indiretas - BDI |  |  | 0 | 0
CUSTO UNITÁRIO (Adotado) |  |  |  | 32.16
Orçamento: 1021701 - TABELA CUSTOS LABOR/CT-UFES PADRÃO DER DEZEMBRO/2020(LS=157,27; BDI=0%)
Órgão Cliente: DER-ES |  |  | Órgão Gerente: DER-ES |  |  | Data Base: Dezembro/2020
Planilha: 1 - TABELA CUSTOS LABOR/CT-UFES PADRÃO DER DEZEMBRO/2020(LS=157,27; BDI=0%)
Item: 310907 - Alicate universal | [6 empty] | Unidade: und
Base: LABOR |  | Código Base: '310907 |  | Fonte: LABOR |  |  | Versão: 1
MATERIAL | Unid | Código | Coefic. | C. Prod. | Pr. Prod. | Pr. Improd. | Pr. Unit. | Fator Ac. | Subtotal
ALICATE UNIVERSAL 8" (LABOR) | UN | '830107 | 1 | 1 | 37.75 | 0 | 37.75 | - | 37.75
SubTotal: | [8 empty] | 37.75
RESUMO
DISCRIMINAÇÃO |  |  | TAXA(%) | VALORES
Mão-de-Obra(A) |  |  | 157.27 | 0
Materiais(B) |  |  |  | 37.75
Equipamentos(C) |  |  |  | 0
Produção da Equipe(D) |  |  |  | 1
Custo Horário Total(A+C) |  |  |  | 0
Custo Unitário da Execução[(A/D)+(C/D)] = E |  |  |  | 0
Custo Direto Total(B+E) |  |  |  | 37.75
Bonificações e Despesas Indiretas - BDI |  |  | 0 | 0
CUSTO UNITÁRIO (Adotado) |  |  |  | 37.75
Orçamento: 1021701 - TABELA CUSTOS LABOR/CT-UFES PADRÃO DER DEZEMBRO/2020(LS=157,27; BDI=0%)
Órgão Cliente: DER-ES |  |  | Órgão Gerente: DER-ES |  |  | Data Base: Dezembro/2020
Planilha: 1 - TABELA CUSTOS LABOR/CT-UFES PADRÃO DER DEZEMBRO/2020(LS=157,27; BDI=0%)
Item: 310908 - Marreta 5 Kg com cabo | [6 empty] | Unidade: und
Base: LABOR |  | Código Base: '310908 |  | Fonte: LABOR |  |  | Versão: 1
MATERIAL | Unid | Código | Coefic. | C. Prod. | Pr. Prod. | Pr. Improd. | Pr. Unit. | Fator Ac. | Subtotal
MARRETA 5KG C/ CABO (LABOR) | UN | '830108 | 1 | 1 | 92.06 | 0 | 92.06 | - | 92.06
SubTotal: | [8 empty] | 92.06
RESUMO
DISCRIMINAÇÃO |  |  | TAXA(%) | VALORES
Mão-de-Obra(A) |  |  | 157.27 | 0
Materiais(B) |  |  |  | 92.06
Equipamentos(C) |  |  |  | 0
Produção da Equipe(D) |  |  |  | 1
Custo Horário Total(A+C) |  |  |  | 0
Custo Unitário da Execução[(A/D)+(C/D)] = E |  |  |  | 0
Custo Direto Total(B+E) |  |  |  | 92.06
Bonificações e Despesas Indiretas - BDI |  |  | 0 | 0
CUSTO UNITÁRIO (Adotado) |  |  |  | 92.06
Orçamento: 1021701 - TABELA CUSTOS LABOR/CT-UFES PADRÃO DER DEZEMBRO/2020(LS=157,27; BDI=0%)
Órgão Cliente: DER-ES |  |  | Órgão Gerente: DER-ES |  |  | Data Base: Dezembro/2020
Planilha: 1 - TABELA CUSTOS LABOR/CT-UFES PADRÃO DER DEZEMBRO/2020(LS=157,27; BDI=0%)
Item: 310909 - Chave de grifo 10" | [6 empty] | Unidade: und
Base: LABOR |  | Código Base: '310909 |  | Fonte: LABOR |  |  | Versão: 1
MATERIAL | Unid | Código | Coefic. | C. Prod. | Pr. Prod. | Pr. Improd. | Pr. Unit. | Fator Ac. | Subtotal
CHAVE AJUSTAVEL INGLESA "GRIFO" 10" (LABOR) | UN | '830109 | 1 | 1 | 51.49 | 0 | 51.49 | - | 51.49
SubTotal: | [8 empty] | 51.49
RESUMO
DISCRIMINAÇÃO |  |  | TAXA(%) | VALORES
Mão-de-Obra(A) |  |  | 157.27 | 0
Materiais(B) |  |  |  | 51.49
Equipamentos(C) |  |  |  | 0
Produção da Equipe(D) |  |  |  | 1
Custo Horário Total(A+C) |  |  |  | 0
Custo Unitário da Execução[(A/D)+(C/D)] = E |  |  |  | 0
Custo Direto Total(B+E) |  |  |  | 51.49
Bonificações e Despesas Indiretas - BDI |  |  | 0 | 0
CUSTO UNITÁRIO (Adotado) |  |  |  | 51.49
Orçamento: 1021701 - TABELA CUSTOS LABOR/CT-UFES PADRÃO DER DEZEMBRO/2020(LS=157,27; BDI=0%)
Órgão Cliente: DER-ES |  |  | Órgão Gerente: DER-ES |  |  | Data Base: Dezembro/2020
Planilha: 1 - TABELA CUSTOS LABOR/CT-UFES PADRÃO DER DEZEMBRO/2020(LS=157,27; BDI=0%)
Item: 310910 - Jogo de chave de fenda | [6 empty] | Unidade: und
Base: LABOR |  | Código Base: '310910 |  | Fonte: LABOR |  |  | Versão: 1
MATERIAL | Unid | Código | Coefic. | C. Prod. | Pr. Prod. | Pr. Improd. | Pr. Unit. | Fator Ac. | Subtotal
JOGO DE CHAVE DE FENDA (LABOR) | UN | '830110 | 1 | 1 | 48.48 | 0 | 48.48 | - | 48.48
SubTotal: | [8 empty] | 48.48
RESUMO
DISCRIMINAÇÃO |  |  | TAXA(%) | VALORES
Mão-de-Obra(A) |  |  | 157.27 | 0
Materiais(B) |  |  |  | 48.48
Equipamentos(C) |  |  |  | 0
Produção da Equipe(D) |  |  |  | 1
Custo Horário Total(A+C) |  |  |  | 0
Custo Unitário da Execução[(A/D)+(C/D)] = E |  |  |  | 0
Custo Direto Total(B+E) |  |  |  | 48.48
Bonificações e Despesas Indiretas - BDI |  |  | 0 | 0
CUSTO UNITÁRIO (Adotado) |  |  |  | 48.48
Orçamento: 1021701 - TABELA CUSTOS LABOR/CT-UFES PADRÃO DER DEZEMBRO/2020(LS=157,27; BDI=0%)
Órgão Cliente: DER-ES |  |  | Órgão Gerente: DER-ES |  |  | Data Base: Dezembro/2020
Planilha: 1 - TABELA CUSTOS LABOR/CT-UFES PADRÃO DER DEZEMBRO/2020(LS=157,27; BDI=0%)
Item: 310911 - Cavadeira de braço | [6 empty] | Unidade: und
Base: LABOR |  | Código Base: '310911 |  | Fonte: LABOR |  |  | Versão: 1
MATERIAL | Unid | Código | Coefic. | C. Prod. | Pr. Prod. | Pr. Improd. | Pr. Unit. | Fator Ac. | Subtotal
CAVADEIRA DE BRAÇO (LABOR) | UN | '830111 | 1 | 1 | 39.48 | 0 | 39.48 | - | 39.48
SubTotal: | [8 empty] | 39.48
RESUMO
DISCRIMINAÇÃO |  |  | TAXA(%) | VALORES
Mão-de-Obra(A) |  |  | 157.27 | 0
Materiais(B) |  |  |  | 39.48
Equipamentos(C) |  |  |  | 0
Produção da Equipe(D) |  |  |  | 1
Custo Horário Total(A+C) |  |  |  | 0
Custo Unitário da Execução[(A/D)+(C/D)] = E |  |  |  | 0
Custo Direto Total(B+E) |  |  |  | 39.48
Bonificações e Despesas Indiretas - BDI |  |  | 0 | 0
CUSTO UNITÁRIO (Adotado) |  |  |  | 39.48
Orçamento: 1021701 - TABELA CUSTOS LABOR/CT-UFES PADRÃO DER DEZEMBRO/2020(LS=157,27; BDI=0%)
Órgão Cliente: DER-ES |  |  | Órgão Gerente: DER-ES |  |  | Data Base: Dezembro/2020
Planilha: 1 - TABELA CUSTOS LABOR/CT-UFES PADRÃO DER DEZEMBRO/2020(LS=157,27; BDI=0%)
Item: 310912 - Serra Tico-tico | [6 empty] | Unidade: und
Base: LABOR |  | Código Base: '310912 |  | Fonte: LABOR |  |  | Versão: 1
MATERIAL | Unid | Código | Coefic. | C. Prod. | Pr. Prod. | Pr. Improd. | Pr. Unit. | Fator Ac. | Subtotal
SERRA TICO TICO (LABOR) | UN | '830112 | 1 | 1 | 432.84 | 0 | 432.84 | - | 432.84
SubTotal: | [8 empty] | 432.84
RESUMO
DISCRIMINAÇÃO |  |  | TAXA(%) | VALORES
Mão-de-Obra(A) |  |  | 157.27 | 0
Materiais(B) |  |  |  | 432.84
Equipamentos(C) |  |  |  | 0
Produção da Equipe(D) |  |  |  | 1
Custo Horário Total(A+C) |  |  |  | 0
Custo Unitário da Execução[(A/D)+(C/D)] = E |  |  |  | 0
Custo Direto Total(B+E) |  |  |  | 432.84
Bonificações e Despesas Indiretas - BDI |  |  | 0 | 0
CUSTO UNITÁRIO (Adotado) |  |  |  | 432.84
Orçamento: 1021701 - TABELA CUSTOS LABOR/CT-UFES PADRÃO DER DEZEMBRO/2020(LS=157,27; BDI=0%)
Órgão Cliente: DER-ES |  |  | Órgão Gerente: DER-ES |  |  | Data Base: Dezembro/2020
Planilha: 1 - TABELA CUSTOS LABOR/CT-UFES PADRÃO DER DEZEMBRO/2020(LS=157,27; BDI=0%)
Item: 310913 - Serra de disco (circular) | [6 empty] | Unidade: und
Base: LABOR |  | Código Base: '310913 |  | Fonte: LABOR |  |  | Versão: 1
MATERIAL | Unid | Código | Coefic. | C. Prod. | Pr. Prod. | Pr. Improd. | Pr. Unit. | Fator Ac. | Subtotal
SERRA DE DISCO (CIRCULAR) (LABOR) | UN | '830113 | 1 | 1 | 884.46 | 0 | 884.46 | - | 884.46
SubTotal: | [8 empty] | 884.46
RESUMO
DISCRIMINAÇÃO |  |  | TAXA(%) | VALORES
Mão-de-Obra(A) |  |  | 157.27 | 0
Materiais(B) |  |  |  | 884.46
Equipamentos(C) |  |  |  | 0
Produção da Equipe(D) |  |  |  | 1
Custo Horário Total(A+C) |  |  |  | 0
Custo Unitário da Execução[(A/D)+(C/D)] = E |  |  |  | 0
Custo Direto Total(B+E) |  |  |  | 884.46
Bonificações e Despesas Indiretas - BDI |  |  | 0 | 0
CUSTO UNITÁRIO (Adotado) |  |  |  | 884.46
Orçamento: 1021701 - TABELA CUSTOS LABOR/CT-UFES PADRÃO DER DEZEMBRO/2020(LS=157,27; BDI=0%)
Órgão Cliente: DER-ES |  |  | Órgão Gerente: DER-ES |  |  | Data Base: Dezembro/2020
Planilha: 1 - TABELA CUSTOS LABOR/CT-UFES PADRÃO DER DEZEMBRO/2020(LS=157,27; BDI=0%)
Item: 310914 - Carrinho de mão | [6 empty] | Unidade: und
Base: LABOR |  | Código Base: '310914 |  | Fonte: LABOR |  |  | Versão: 1
MATERIAL | Unid | Código | Coefic. | C. Prod. | Pr. Prod. | Pr. Improd. | Pr. Unit. | Fator Ac. | Subtotal
CARRINHO DE MAO (LABOR) | UN | '830114 | 1 | 1 | 174.53 | 0 | 174.53 | - | 174.53
SubTotal: | [8 empty] | 174.53
RESUMO
DISCRIMINAÇÃO |  |  | TAXA(%) | VALORES
Mão-de-Obra(A) |  |  | 157.27 | 0
Materiais(B) |  |  |  | 174.53
Equipamentos(C) |  |  |  | 0
Produção da Equipe(D) |  |  |  | 1
Custo Horário Total(A+C) |  |  |  | 0
Custo Unitário da Execução[(A/D)+(C/D)] = E |  |  |  | 0
Custo Direto Total(B+E) |  |  |  | 174.53
Bonificações e Despesas Indiretas - BDI |  |  | 0 | 0
CUSTO UNITÁRIO (Adotado) |  |  |  | 174.53
Orçamento: 1021701 - TABELA CUSTOS LABOR/CT-UFES PADRÃO DER DEZEMBRO/2020(LS=157,27; BDI=0%)
Órgão Cliente: DER-ES |  |  | Órgão Gerente: DER-ES |  |  | Data Base: Dezembro/2020
Planilha: 1 - TABELA CUSTOS LABOR/CT-UFES PADRÃO DER DEZEMBRO/2020(LS=157,27; BDI=0%)
Item: 312501 - Tecnico Segundo Grau -A-(Leis Sociais = 49,11%) | [6 empty] | Unidade: mês
Base: LABOR |  | Código Base: '312501 |  | Fonte: LABOR |  |  | Versão: 1
MATERIAL | Unid | Código | Coefic. | C. Prod. | Pr. Prod. | Pr. Improd. | Pr. Unit. | Fator Ac. | Subtotal
TECNICO SEGUNDO GRAU -A-(INCL.L SOCIAIS DE 49,11%) (LABOR) | MS | '920396 | 1 | 1 | 5233.76 | 0 | 5233.76 | - | 5233.76
SubTotal: | [8 empty] | 5233.76
RESUMO
DISCRIMINAÇÃO |  |  | TAXA(%) | VALORES
Mão-de-Obra(A) |  |  | 157.27 | 0
Materiais(B) |  |  |  | 5233.76
Equipamentos(C) |  |  |  | 0
Produção da Equipe(D) |  |  |  | 1
Custo Horário Total(A+C) |  |  |  | 0
Custo Unitário da Execução[(A/D)+(C/D)] = E |  |  |  | 0
Custo Direto Total(B+E) |  |  |  | 5233.76
Bonificações e Despesas Indiretas - BDI |  |  | 0 | 0
CUSTO UNITÁRIO (Adotado) |  |  |  | 5233.76
Orçamento: 1021701 - TABELA CUSTOS LABOR/CT-UFES PADRÃO DER DEZEMBRO/2020(LS=157,27; BDI=0%)
Órgão Cliente: DER-ES |  |  | Órgão Gerente: DER-ES |  |  | Data Base: Dezembro/2020
Planilha: 1 - TABELA CUSTOS LABOR/CT-UFES PADRÃO DER DEZEMBRO/2020(LS=157,27; BDI=0%)
Item: 312502 - Engenheiro Senior(Leis Sociais = 49,11%) | [6 empty] | Unidade: mês
Base: LABOR |  | Código Base: '312502 |  | Fonte: LABOR |  |  | Versão: 1
MATERIAL | Unid | Código | Coefic. | C. Prod. | Pr. Prod. | Pr. Improd. | Pr. Unit. | Fator Ac. | Subtotal
ENGENHEIRO SENIOR (INCL.L SOCIAIS DE 49,11%) (LABOR) | MS | '920397 | 1 | 1 | 19633.31 | 0 | 19633.31 | - | 19633.31
SubTotal: | [8 empty] | 19633.31
RESUMO
DISCRIMINAÇÃO |  |  | TAXA(%) | VALORES
Mão-de-Obra(A) |  |  | 157.27 | 0
Materiais(B) |  |  |  | 19633.31
Equipamentos(C) |  |  |  | 0
Produção da Equipe(D) |  |  |  | 1
Custo Horário Total(A+C) |  |  |  | 0
Custo Unitário da Execução[(A/D)+(C/D)] = E |  |  |  | 0
Custo Direto Total(B+E) |  |  |  | 19633.31
Bonificações e Despesas Indiretas - BDI |  |  | 0 | 0
CUSTO UNITÁRIO (Adotado) |  |  |  | 19633.31
Orçamento: 1021701 - TABELA CUSTOS LABOR/CT-UFES PADRÃO DER DEZEMBRO/2020(LS=157,27; BDI=0%)
Órgão Cliente: DER-ES |  |  | Órgão Gerente: DER-ES |  |  | Data Base: Dezembro/2020
Planilha: 1 - TABELA CUSTOS LABOR/CT-UFES PADRÃO DER DEZEMBRO/2020(LS=157,27; BDI=0%)
Item: 312503 - Programador (Leis Sociais = 49,11%) | [6 empty] | Unidade: mês
Base: LABOR |  | Código Base: '312503 |  | Fonte: LABOR |  |  | Versão: 1
MATERIAL | Unid | Código | Coefic. | C. Prod. | Pr. Prod. | Pr. Improd. | Pr. Unit. | Fator Ac. | Subtotal
PROGRAMADOR (INCL.L SOCIAIS DE 49,11%) (LABOR) | MS | '920398 | 1 | 1 | 8201.05 | 0 | 8201.05 | - | 8201.05
SubTotal: | [8 empty] | 8201.05
RESUMO
DISCRIMINAÇÃO |  |  | TAXA(%) | VALORES
Mão-de-Obra(A) |  |  | 157.27 | 0
Materiais(B) |  |  |  | 8201.05
Equipamentos(C) |  |  |  | 0
Produção da Equipe(D) |  |  |  | 1
Custo Horário Total(A+C) |  |  |  | 0
Custo Unitário da Execução[(A/D)+(C/D)] = E |  |  |  | 0
Custo Direto Total(B+E) |  |  |  | 8201.05
Bonificações e Despesas Indiretas - BDI |  |  | 0 | 0
CUSTO UNITÁRIO (Adotado) |  |  |  | 8201.05
Orçamento: 1021701 - TABELA CUSTOS LABOR/CT-UFES PADRÃO DER DEZEMBRO/2020(LS=157,27; BDI=0%)
Órgão Cliente: DER-ES |  |  | Órgão Gerente: DER-ES |  |  | Data Base: Dezembro/2020
Planilha: 1 - TABELA CUSTOS LABOR/CT-UFES PADRÃO DER DEZEMBRO/2020(LS=157,27; BDI=0%)
Item: 312504 - Digitador - 6 Horas(Leis Sociais = 49,11%) | [6 empty] | Unidade: mês
Base: LABOR |  | Código Base: '312504 |  | Fonte: LABOR |  |  | Versão: 1
MATERIAL | Unid | Código | Coefic. | C. Prod. | Pr. Prod. | Pr. Improd. | Pr. Unit. | Fator Ac. | Subtotal
DIGITADOR - 6 HORAS(INCL.L SOCIAIS DE 49,11%) (LABOR) | MS | '920399 | 1 | 1 | 2508.03 | 0 | 2508.03 | - | 2508.03
SubTotal: | [8 empty] | 2508.03
RESUMO
DISCRIMINAÇÃO |  |  | TAXA(%) | VALORES
Mão-de-Obra(A) |  |  | 157.27 | 0
Materiais(B) |  |  |  | 2508.03
Equipamentos(C) |  |  |  | 0
Produção da Equipe(D) |  |  |  | 1
Custo Horário Total(A+C) |  |  |  | 0
Custo Unitário da Execução[(A/D)+(C/D)] = E |  |  |  | 0
Custo Direto Total(B+E) |  |  |  | 2508.03
Bonificações e Despesas Indiretas - BDI |  |  | 0 | 0
CUSTO UNITÁRIO (Adotado) |  |  |  | 2508.03
Orçamento: 1021701 - TABELA CUSTOS LABOR/CT-UFES PADRÃO DER DEZEMBRO/2020(LS=157,27; BDI=0%)
Órgão Cliente: DER-ES |  |  | Órgão Gerente: DER-ES |  |  | Data Base: Dezembro/2020
Planilha: 1 - TABELA CUSTOS LABOR/CT-UFES PADRÃO DER DEZEMBRO/2020(LS=157,27; BDI=0%)
Item: 312505 - Engenheiro Junior (Leis Sociais = 49,11%) | [6 empty] | Unidade: mês
Base: LABOR |  | Código Base: '312505 |  | Fonte: LABOR |  |  | Versão: 1
MATERIAL | Unid | Código | Coefic. | C. Prod. | Pr. Prod. | Pr. Improd. | Pr. Unit. | Fator Ac. | Subtotal
ENGENHEIRO JUNIOR(INCL.L SOCIAIS DE 49,11%) (LABOR) | MS | '920501 | 1 | 1 | 14023.8 | 0 | 14023.8 | - | 14023.8
SubTotal: | [8 empty] | 14023.8
RESUMO
DISCRIMINAÇÃO |  |  | TAXA(%) | VALORES
Mão-de-Obra(A) |  |  | 157.27 | 0
Materiais(B) |  |  |  | 14023.8
Equipamentos(C) |  |  |  | 0
Produção da Equipe(D) |  |  |  | 1
Custo Horário Total(A+C) |  |  |  | 0
Custo Unitário da Execução[(A/D)+(C/D)] = E |  |  |  | 0
Custo Direto Total(B+E) |  |  |  | 14023.8
Bonificações e Despesas Indiretas - BDI |  |  | 0 | 0
CUSTO UNITÁRIO (Adotado) |  |  |  | 14023.8
Orçamento: 1021701 - TABELA CUSTOS LABOR/CT-UFES PADRÃO DER DEZEMBRO/2020(LS=157,27; BDI=0%)
Órgão Cliente: DER-ES |  |  | Órgão Gerente: DER-ES |  |  | Data Base: Dezembro/2020
Planilha: 1 - TABELA CUSTOS LABOR/CT-UFES PADRÃO DER DEZEMBRO/2020(LS=157,27; BDI=0%)
Item: 312506 - Tecnico Segundo Grau -B (Leis Sociais = 49,11%) | [6 empty] | Unidade: mês
Base: LABOR |  | Código Base: '312506 |  | Fonte: LABOR |  |  | Versão: 1
MATERIAL | Unid | Código | Coefic. | C. Prod. | Pr. Prod. | Pr. Improd. | Pr. Unit. | Fator Ac. | Subtotal
TECNICO SEGUNDO GRAU -B - (INCL.L SOCIAIS DE 49,11%) (LABOR) | MS | '920502 | 1 | 1 | 4182.54 | 0 | 4182.54 | - | 4182.54
SubTotal: | [8 empty] | 4182.54
RESUMO
DISCRIMINAÇÃO |  |  | TAXA(%) | VALORES
Mão-de-Obra(A) |  |  | 157.27 | 0
Materiais(B) |  |  |  | 4182.54
Equipamentos(C) |  |  |  | 0
Produção da Equipe(D) |  |  |  | 1
Custo Horário Total(A+C) |  |  |  | 0
Custo Unitário da Execução[(A/D)+(C/D)] = E |  |  |  | 0
Custo Direto Total(B+E) |  |  |  | 4182.54
Bonificações e Despesas Indiretas - BDI |  |  | 0 | 0
CUSTO UNITÁRIO (Adotado) |  |  |  | 4182.54
Orçamento: 1021701 - TABELA CUSTOS LABOR/CT-UFES PADRÃO DER DEZEMBRO/2020(LS=157,27; BDI=0%)
Órgão Cliente: DER-ES |  |  | Órgão Gerente: DER-ES |  |  | Data Base: Dezembro/2020
Planilha: 1 - TABELA CUSTOS LABOR/CT-UFES PADRÃO DER DEZEMBRO/2020(LS=157,27; BDI=0%)
Item: 312507 - Tecnico Segundo Grau-C - (Leis Sociais = 49,11%) | [6 empty] | Unidade: mês
Base: LABOR |  | Código Base: '312507 |  | Fonte: LABOR |  |  | Versão: 1
MATERIAL | Unid | Código | Coefic. | C. Prod. | Pr. Prod. | Pr. Improd. | Pr. Unit. | Fator Ac. | Subtotal
TECNICO SEGUNDO GRAU-C- (INCL.L SOCIAIS DE 49,11%) (LABOR) | MS | '920503 | 1 | 1 | 3787.39 | 0 | 3787.39 | - | 3787.39
SubTotal: | [8 empty] | 3787.39
RESUMO
DISCRIMINAÇÃO |  |  | TAXA(%) | VALORES
Mão-de-Obra(A) |  |  | 157.27 | 0
Materiais(B) |  |  |  | 3787.39
Equipamentos(C) |  |  |  | 0
Produção da Equipe(D) |  |  |  | 1
Custo Horário Total(A+C) |  |  |  | 0
Custo Unitário da Execução[(A/D)+(C/D)] = E |  |  |  | 0
Custo Direto Total(B+E) |  |  |  | 3787.39
Bonificações e Despesas Indiretas - BDI |  |  | 0 | 0
CUSTO UNITÁRIO (Adotado) |  |  |  | 3787.39
Orçamento: 1021701 - TABELA CUSTOS LABOR/CT-UFES PADRÃO DER DEZEMBRO/2020(LS=157,27; BDI=0%)
Órgão Cliente: DER-ES |  |  | Órgão Gerente: DER-ES |  |  | Data Base: Dezembro/2020
Planilha: 1 - TABELA CUSTOS LABOR/CT-UFES PADRÃO DER DEZEMBRO/2020(LS=157,27; BDI=0%)
Item: 312508 - Gerente de Projeto (Leis Sociais = 49,11%) | [6 empty] | Unidade: mês
Base: LABOR |  | Código Base: '312508 |  | Fonte: LABOR |  |  | Versão: 1
MATERIAL | Unid | Código | Coefic. | C. Prod. | Pr. Prod. | Pr. Improd. | Pr. Unit. | Fator Ac. | Subtotal
GERENTE DE PROJETO (INCL.L SOCIAIS DE 49,11%) (LABOR) | MS | '920504 | 1 | 1 | 11347.27 | 0 | 11347.27 | - | 11347.27
SubTotal: | [8 empty] | 11347.27
RESUMO
DISCRIMINAÇÃO |  |  | TAXA(%) | VALORES
Mão-de-Obra(A) |  |  | 157.27 | 0
Materiais(B) |  |  |  | 11347.27
Equipamentos(C) |  |  |  | 0
Produção da Equipe(D) |  |  |  | 1
Custo Horário Total(A+C) |  |  |  | 0
Custo Unitário da Execução[(A/D)+(C/D)] = E |  |  |  | 0
Custo Direto Total(B+E) |  |  |  | 11347.27
Bonificações e Despesas Indiretas - BDI |  |  | 0 | 0
CUSTO UNITÁRIO (Adotado) |  |  |  | 11347.27
Orçamento: 1021701 - TABELA CUSTOS LABOR/CT-UFES PADRÃO DER DEZEMBRO/2020(LS=157,27; BDI=0%)
Órgão Cliente: DER-ES |  |  | Órgão Gerente: DER-ES |  |  | Data Base: Dezembro/2020
Planilha: 1 - TABELA CUSTOS LABOR/CT-UFES PADRÃO DER DEZEMBRO/2020(LS=157,27; BDI=0%)
Item: 312509 - Analista de Sistemas (Leis Sociais = 49,11%) | [6 empty] | Unidade: mês
Base: LABOR |  | Código Base: '312509 |  | Fonte: LABOR |  |  | Versão: 1
MATERIAL | Unid | Código | Coefic. | C. Prod. | Pr. Prod. | Pr. Improd. | Pr. Unit. | Fator Ac. | Subtotal
ANALISTA DE SISTEMAS (INCL.L SOCIAIS DE 49,11%) (LABOR) | MS | '920505 | 1 | 1 | 9319.38 | 0 | 9319.38 | - | 9319.38
SubTotal: | [8 empty] | 9319.38
RESUMO
DISCRIMINAÇÃO |  |  | TAXA(%) | VALORES
Mão-de-Obra(A) |  |  | 157.27 | 0
Materiais(B) |  |  |  | 9319.38
Equipamentos(C) |  |  |  | 0
Produção da Equipe(D) |  |  |  | 1
Custo Horário Total(A+C) |  |  |  | 0
Custo Unitário da Execução[(A/D)+(C/D)] = E |  |  |  | 0
Custo Direto Total(B+E) |  |  |  | 9319.38
Bonificações e Despesas Indiretas - BDI |  |  | 0 | 0
CUSTO UNITÁRIO (Adotado) |  |  |  | 9319.38
Orçamento: 1021701 - TABELA CUSTOS LABOR/CT-UFES PADRÃO DER DEZEMBRO/2020(LS=157,27; BDI=0%)
Órgão Cliente: DER-ES |  |  | Órgão Gerente: DER-ES |  |  | Data Base: Dezembro/2020
Planilha: 1 - TABELA CUSTOS LABOR/CT-UFES PADRÃO DER DEZEMBRO/2020(LS=157,27; BDI=0%)
Item: 312510 - Analista de Desenvolvimento (Leis Sociais = 49,11%) | [6 empty] | Unidade: mês
Base: LABOR |  | Código Base: '312510 |  | Fonte: LABOR |  |  | Versão: 1
MATERIAL | Unid | Código | Coefic. | C. Prod. | Pr. Prod. | Pr. Improd. | Pr. Unit. | Fator Ac. | Subtotal
ANALISTA DESENVOLVIMENTO (INCL.L SOCIAIS DE 49,11%) (LABOR) | MS | '920506 | 1 | 1 | 9319.38 | 0 | 9319.38 | - | 9319.38
SubTotal: | [8 empty] | 9319.38
RESUMO
DISCRIMINAÇÃO |  |  | TAXA(%) | VALORES
Mão-de-Obra(A) |  |  | 157.27 | 0
Materiais(B) |  |  |  | 9319.38
Equipamentos(C) |  |  |  | 0
Produção da Equipe(D) |  |  |  | 1
Custo Horário Total(A+C) |  |  |  | 0
Custo Unitário da Execução[(A/D)+(C/D)] = E |  |  |  | 0
Custo Direto Total(B+E) |  |  |  | 9319.38
Bonificações e Despesas Indiretas - BDI |  |  | 0 | 0
CUSTO UNITÁRIO (Adotado) |  |  |  | 9319.38
Orçamento: 1021701 - TABELA CUSTOS LABOR/CT-UFES PADRÃO DER DEZEMBRO/2020(LS=157,27; BDI=0%)
Órgão Cliente: DER-ES |  |  | Órgão Gerente: DER-ES |  |  | Data Base: Dezembro/2020
Planilha: 1 - TABELA CUSTOS LABOR/CT-UFES PADRÃO DER DEZEMBRO/2020(LS=157,27; BDI=0%)
Item: 312511 - Gerente Bd/Servidores/Redes (Leis Sociais = 49,11%) | [6 empty] | Unidade: mês
Base: LABOR |  | Código Base: '312511 |  | Fonte: LABOR |  |  | Versão: 1
MATERIAL | Unid | Código | Coefic. | C. Prod. | Pr. Prod. | Pr. Improd. | Pr. Unit. | Fator Ac. | Subtotal
GERENTE BD/SERVIDORES/REDES (INCL.L SOCIAIS DE 49,11%) (LABOR) | MS | '920507 | 1 | 1 | 9572.86 | 0 | 9572.86 | - | 9572.86
SubTotal: | [8 empty] | 9572.86
RESUMO
DISCRIMINAÇÃO |  |  | TAXA(%) | VALORES
Mão-de-Obra(A) |  |  | 157.27 | 0
Materiais(B) |  |  |  | 9572.86
Equipamentos(C) |  |  |  | 0
Produção da Equipe(D) |  |  |  | 1
Custo Horário Total(A+C) |  |  |  | 0
Custo Unitário da Execução[(A/D)+(C/D)] = E |  |  |  | 0
Custo Direto Total(B+E) |  |  |  | 9572.86
Bonificações e Despesas Indiretas - BDI |  |  | 0 | 0
CUSTO UNITÁRIO (Adotado) |  |  |  | 9572.86
Orçamento: 1021701 - TABELA CUSTOS LABOR/CT-UFES PADRÃO DER DEZEMBRO/2020(LS=157,27; BDI=0%)
Órgão Cliente: DER-ES |  |  | Órgão Gerente: DER-ES |  |  | Data Base: Dezembro/2020
Planilha: 1 - TABELA CUSTOS LABOR/CT-UFES PADRÃO DER DEZEMBRO/2020(LS=157,27; BDI=0%)
Item: 312512 - Designer Gráfico (Leis Sociais = 49,11%) | [6 empty] | Unidade: mês
Base: LABOR |  | Código Base: '312512 |  | Fonte: LABOR |  |  | Versão: 1
MATERIAL | Unid | Código | Coefic. | C. Prod. | Pr. Prod. | Pr. Improd. | Pr. Unit. | Fator Ac. | Subtotal
DESIGNER GRÁFICO (INCL.L SOCIAIS DE 49,11%) (LABOR) | MS | '920508 | 1 | 1 | 8725.92 | 0 | 8725.92 | - | 8725.92
SubTotal: | [8 empty] | 8725.92
RESUMO
DISCRIMINAÇÃO |  |  | TAXA(%) | VALORES
Mão-de-Obra(A) |  |  | 157.27 | 0
Materiais(B) |  |  |  | 8725.92
Equipamentos(C) |  |  |  | 0
Produção da Equipe(D) |  |  |  | 1
Custo Horário Total(A+C) |  |  |  | 0
Custo Unitário da Execução[(A/D)+(C/D)] = E |  |  |  | 0
Custo Direto Total(B+E) |  |  |  | 8725.92
Bonificações e Despesas Indiretas - BDI |  |  | 0 | 0
CUSTO UNITÁRIO (Adotado) |  |  |  | 8725.92
Orçamento: 1021701 - TABELA CUSTOS LABOR/CT-UFES PADRÃO DER DEZEMBRO/2020(LS=157,27; BDI=0%)
Órgão Cliente: DER-ES |  |  | Órgão Gerente: DER-ES |  |  | Data Base: Dezembro/2020
Planilha: 1 - TABELA CUSTOS LABOR/CT-UFES PADRÃO DER DEZEMBRO/2020(LS=157,27; BDI=0%)
Item: 312513 - Analista Sistemas/Suporte(Leis Sociais = 49,11%) | [6 empty] | Unidade: mês
Base: LABOR |  | Código Base: '312513 |  | Fonte: LABOR |  |  | Versão: 1
MATERIAL | Unid | Código | Coefic. | C. Prod. | Pr. Prod. | Pr. Improd. | Pr. Unit. | Fator Ac. | Subtotal
ANALISTA SISTEMAS/SUPORTE(INCL.L SOCIAIS DE 49,11%) (LABOR) | MS | '920509 | 1 | 1 | 9319.38 | 0 | 9319.38 | - | 9319.38
SubTotal: | [8 empty] | 9319.38
RESUMO
DISCRIMINAÇÃO |  |  | TAXA(%) | VALORES
Mão-de-Obra(A) |  |  | 157.27 | 0
Materiais(B) |  |  |  | 9319.38
Equipamentos(C) |  |  |  | 0
Produção da Equipe(D) |  |  |  | 1
Custo Horário Total(A+C) |  |  |  | 0
Custo Unitário da Execução[(A/D)+(C/D)] = E |  |  |  | 0
Custo Direto Total(B+E) |  |  |  | 9319.38
Bonificações e Despesas Indiretas - BDI |  |  | 0 | 0
CUSTO UNITÁRIO (Adotado) |  |  |  | 9319.38
Orçamento: 1021701 - TABELA CUSTOS LABOR/CT-UFES PADRÃO DER DEZEMBRO/2020(LS=157,27; BDI=0%)
Órgão Cliente: DER-ES |  |  | Órgão Gerente: DER-ES |  |  | Data Base: Dezembro/2020
Planilha: 1 - TABELA CUSTOS LABOR/CT-UFES PADRÃO DER DEZEMBRO/2020(LS=157,27; BDI=0%)
Item: 312514 - Coordenador Tecnico Especialista(Leis Sociais = 49,11%) | [6 empty] | Unidade: mês
Base: LABOR |  | Código Base: '312514 |  | Fonte: LABOR |  |  | Versão: 1
MATERIAL | Unid | Código | Coefic. | C. Prod. | Pr. Prod. | Pr. Improd. | Pr. Unit. | Fator Ac. | Subtotal
COORDENADOR TECNICO ESPECIALISTA(INCL.L SOCIAIS DE 49,11%) (LABOR) | MS | '920510 | 1 | 1 | 20010.56 | 0 | 20010.56 | - | 20010.56
SubTotal: | [8 empty] | 20010.56
RESUMO
DISCRIMINAÇÃO |  |  | TAXA(%) | VALORES
Mão-de-Obra(A) |  |  | 157.27 | 0
Materiais(B) |  |  |  | 20010.56
Equipamentos(C) |  |  |  | 0
Produção da Equipe(D) |  |  |  | 1
Custo Horário Total(A+C) |  |  |  | 0
Custo Unitário da Execução[(A/D)+(C/D)] = E |  |  |  | 0
Custo Direto Total(B+E) |  |  |  | 20010.56
Bonificações e Despesas Indiretas - BDI |  |  | 0 | 0
CUSTO UNITÁRIO (Adotado) |  |  |  | 20010.56
Orçamento: 1021701 - TABELA CUSTOS LABOR/CT-UFES PADRÃO DER DEZEMBRO/2020(LS=157,27; BDI=0%)
Órgão Cliente: DER-ES |  |  | Órgão Gerente: DER-ES |  |  | Data Base: Dezembro/2020
Planilha: 1 - TABELA CUSTOS LABOR/CT-UFES PADRÃO DER DEZEMBRO/2020(LS=157,27; BDI=0%)
Item: 312515 - Cotador(Leis Sociais = 49,11%) | [6 empty] | Unidade: mês
Base: LABOR |  | Código Base: '312515 |  | Fonte: LABOR |  |  | Versão: 1
MATERIAL | Unid | Código | Coefic. | C. Prod. | Pr. Prod. | Pr. Improd. | Pr. Unit. | Fator Ac. | Subtotal
COTADOR(INCL.L SOCIAIS DE 49,11%) (LABOR) | MS | '920511 | 1 | 1 | 5233.76 | 0 | 5233.76 | - | 5233.76
SubTotal: | [8 empty] | 5233.76
RESUMO
DISCRIMINAÇÃO |  |  | TAXA(%) | VALORES
Mão-de-Obra(A) |  |  | 157.27 | 0
Materiais(B) |  |  |  | 5233.76
Equipamentos(C) |  |  |  | 0
Produção da Equipe(D) |  |  |  | 1
Custo Horário Total(A+C) |  |  |  | 0
Custo Unitário da Execução[(A/D)+(C/D)] = E |  |  |  | 0
Custo Direto Total(B+E) |  |  |  | 5233.76
Bonificações e Despesas Indiretas - BDI |  |  | 0 | 0
CUSTO UNITÁRIO (Adotado) |  |  |  | 5233.76
Orçamento: 1021701 - TABELA CUSTOS LABOR/CT-UFES PADRÃO DER DEZEMBRO/2020(LS=157,27; BDI=0%)
Órgão Cliente: DER-ES |  |  | Órgão Gerente: DER-ES |  |  | Data Base: Dezembro/2020
Planilha: 1 - TABELA CUSTOS LABOR/CT-UFES PADRÃO DER DEZEMBRO/2020(LS=157,27; BDI=0%)
Item: 312516 - Tecnico Nivel Superior (Leis Sociais = 49,11%) | [6 empty] | Unidade: mês
Base: LABOR |  | Código Base: '312516 |  | Fonte: LABOR |  |  | Versão: 1
MATERIAL | Unid | Código | Coefic. | C. Prod. | Pr. Prod. | Pr. Improd. | Pr. Unit. | Fator Ac. | Subtotal
TECNICO NIVEL SUPERIOR(INCL.L SOCIAIS DE 49,11%) (LABOR) | MS | '920512 | 1 | 1 | 11280.17 | 0 | 11280.17 | - | 11280.17
SubTotal: | [8 empty] | 11280.17
RESUMO
DISCRIMINAÇÃO |  |  | TAXA(%) | VALORES
Mão-de-Obra(A) |  |  | 157.27 | 0
Materiais(B) |  |  |  | 11280.17
Equipamentos(C) |  |  |  | 0
Produção da Equipe(D) |  |  |  | 1
Custo Horário Total(A+C) |  |  |  | 0
Custo Unitário da Execução[(A/D)+(C/D)] = E |  |  |  | 0
Custo Direto Total(B+E) |  |  |  | 11280.17
Bonificações e Despesas Indiretas - BDI |  |  | 0 | 0
CUSTO UNITÁRIO (Adotado) |  |  |  | 11280.17
Orçamento: 1021701 - TABELA CUSTOS LABOR/CT-UFES PADRÃO DER DEZEMBRO/2020(LS=157,27; BDI=0%)
Órgão Cliente: DER-ES |  |  | Órgão Gerente: DER-ES |  |  | Data Base: Dezembro/2020
Planilha: 1 - TABELA CUSTOS LABOR/CT-UFES PADRÃO DER DEZEMBRO/2020(LS=157,27; BDI=0%)
Item: 312517 - Engenheiro Pleno(Leis Sociais = 49,11%) | [6 empty] | Unidade: mês
Base: LABOR |  | Código Base: '312517 |  | Fonte: LABOR |  |  | Versão: 1
MATERIAL | Unid | Código | Coefic. | C. Prod. | Pr. Prod. | Pr. Improd. | Pr. Unit. | Fator Ac. | Subtotal
ENGENHEIRO PLENO (INCL.L SOCIAIS DE 49,11%) (LABOR) | MS | '920513 | 1 | 1 | 16828.55 | 0 | 16828.55 | - | 16828.55
SubTotal: | [8 empty] | 16828.55
RESUMO
DISCRIMINAÇÃO |  |  | TAXA(%) | VALORES
Mão-de-Obra(A) |  |  | 157.27 | 0
Materiais(B) |  |  |  | 16828.55
Equipamentos(C) |  |  |  | 0
Produção da Equipe(D) |  |  |  | 1
Custo Horário Total(A+C) |  |  |  | 0
Custo Unitário da Execução[(A/D)+(C/D)] = E |  |  |  | 0
Custo Direto Total(B+E) |  |  |  | 16828.55
Bonificações e Despesas Indiretas - BDI |  |  | 0 | 0
CUSTO UNITÁRIO (Adotado) |  |  |  | 16828.55
Orçamento: 1021701 - TABELA CUSTOS LABOR/CT-UFES PADRÃO DER DEZEMBRO/2020(LS=157,27; BDI=0%)
Órgão Cliente: DER-ES |  |  | Órgão Gerente: DER-ES |  |  | Data Base: Dezembro/2020
Planilha: 1 - TABELA CUSTOS LABOR/CT-UFES PADRÃO DER DEZEMBRO/2020(LS=157,27; BDI=0%)
Item: 312518 - Almoxarife(Leis Sociais = 49,11%) | [6 empty] | Unidade: mês
Base: LABOR |  | Código Base: '312518 |  | Fonte: LABOR |  |  | Versão: 1
MATERIAL | Unid | Código | Coefic. | C. Prod. | Pr. Prod. | Pr. Improd. | Pr. Unit. | Fator Ac. | Subtotal
ALMOXARIFE (INCL.L SOCIAIS DE 49,11%) (LABOR) | MS | '920514 | 1 | 1 | 2204.44 | 0 | 2204.44 | - | 2204.44
SubTotal: | [8 empty] | 2204.44
RESUMO
DISCRIMINAÇÃO |  |  | TAXA(%) | VALORES
Mão-de-Obra(A) |  |  | 157.27 | 0
Materiais(B) |  |  |  | 2204.44
Equipamentos(C) |  |  |  | 0
Produção da Equipe(D) |  |  |  | 1
Custo Horário Total(A+C) |  |  |  | 0
Custo Unitário da Execução[(A/D)+(C/D)] = E |  |  |  | 0
Custo Direto Total(B+E) |  |  |  | 2204.44
Bonificações e Despesas Indiretas - BDI |  |  | 0 | 0
CUSTO UNITÁRIO (Adotado) |  |  |  | 2204.44
Orçamento: 1021701 - TABELA CUSTOS LABOR/CT-UFES PADRÃO DER DEZEMBRO/2020(LS=157,27; BDI=0%)
Órgão Cliente: DER-ES |  |  | Órgão Gerente: DER-ES |  |  | Data Base: Dezembro/2020
Planilha: 1 - TABELA CUSTOS LABOR/CT-UFES PADRÃO DER DEZEMBRO/2020(LS=157,27; BDI=0%)
Item: 312519 - Mestre Obras Senior (Leis Sociais = 49,11%) | [6 empty] | Unidade: mês
Base: LABOR |  | Código Base: '312519 |  | Fonte: LABOR |  |  | Versão: 1
MATERIAL | Unid | Código | Coefic. | C. Prod. | Pr. Prod. | Pr. Improd. | Pr. Unit. | Fator Ac. | Subtotal
MESTRE OBRAS SENIOR (INCL.L SOCIAIS DE 49,11%) (LABOR) | MS | '920515 | 1 | 1 | 3991.62 | 0 | 3991.62 | - | 3991.62
SubTotal: | [8 empty] | 3991.62
RESUMO
DISCRIMINAÇÃO |  |  | TAXA(%) | VALORES
Mão-de-Obra(A) |  |  | 157.27 | 0
Materiais(B) |  |  |  | 3991.62
Equipamentos(C) |  |  |  | 0
Produção da Equipe(D) |  |  |  | 1
Custo Horário Total(A+C) |  |  |  | 0
Custo Unitário da Execução[(A/D)+(C/D)] = E |  |  |  | 0
Custo Direto Total(B+E) |  |  |  | 3991.62
Bonificações e Despesas Indiretas - BDI |  |  | 0 | 0
CUSTO UNITÁRIO (Adotado) |  |  |  | 3991.62
Orçamento: 1021701 - TABELA CUSTOS LABOR/CT-UFES PADRÃO DER DEZEMBRO/2020(LS=157,27; BDI=0%)
Órgão Cliente: DER-ES |  |  | Órgão Gerente: DER-ES |  |  | Data Base: Dezembro/2020
Planilha: 1 - TABELA CUSTOS LABOR/CT-UFES PADRÃO DER DEZEMBRO/2020(LS=157,27; BDI=0%)
Item: 312520 - Vigia (Leis Sociais = 49,11%) | [6 empty] | Unidade: mês
Base: LABOR |  | Código Base: '312520 |  | Fonte: LABOR |  |  | Versão: 1
MATERIAL | Unid | Código | Coefic. | C. Prod. | Pr. Prod. | Pr. Improd. | Pr. Unit. | Fator Ac. | Subtotal
VIGIA (INCL.L SOCIAIS DE 49,11%) (LABOR) | MS | '920516 | 1 | 1 | 1620.53 | 0 | 1620.53 | - | 1620.53
SubTotal: | [8 empty] | 1620.53
RESUMO
DISCRIMINAÇÃO |  |  | TAXA(%) | VALORES
Mão-de-Obra(A) |  |  | 157.27 | 0
Materiais(B) |  |  |  | 1620.53
Equipamentos(C) |  |  |  | 0
Produção da Equipe(D) |  |  |  | 1
Custo Horário Total(A+C) |  |  |  | 0
Custo Unitário da Execução[(A/D)+(C/D)] = E |  |  |  | 0
Custo Direto Total(B+E) |  |  |  | 1620.53
Bonificações e Despesas Indiretas - BDI |  |  | 0 | 0
CUSTO UNITÁRIO (Adotado) |  |  |  | 1620.53
Orçamento: 1021701 - TABELA CUSTOS LABOR/CT-UFES PADRÃO DER DEZEMBRO/2020(LS=157,27; BDI=0%)
Órgão Cliente: DER-ES |  |  | Órgão Gerente: DER-ES |  |  | Data Base: Dezembro/2020
Planilha: 1 - TABELA CUSTOS LABOR/CT-UFES PADRÃO DER DEZEMBRO/2020(LS=157,27; BDI=0%)
Item: 312522 - Encarregado de Turma (Leis Sociais = 49,11%) | [6 empty] | Unidade: mês
Base: LABOR |  | Código Base: '312522 |  | Fonte: LABOR |  |  | Versão: 1
MATERIAL | Unid | Código | Coefic. | C. Prod. | Pr. Prod. | Pr. Improd. | Pr. Unit. | Fator Ac. | Subtotal
ENCARREGADO DE TURMA(INCL.L SOCIAIS DE 49,11%) (LABOR) | MS | '920518 | 1 | 1 | 3070.47 | 0 | 3070.47 | - | 3070.47
SubTotal: | [8 empty] | 3070.47
RESUMO
DISCRIMINAÇÃO |  |  | TAXA(%) | VALORES
Mão-de-Obra(A) |  |  | 157.27 | 0
Materiais(B) |  |  |  | 3070.47
Equipamentos(C) |  |  |  | 0
Produção da Equipe(D) |  |  |  | 1
Custo Horário Total(A+C) |  |  |  | 0
Custo Unitário da Execução[(A/D)+(C/D)] = E |  |  |  | 0
Custo Direto Total(B+E) |  |  |  | 3070.47
Bonificações e Despesas Indiretas - BDI |  |  | 0 | 0
CUSTO UNITÁRIO (Adotado) |  |  |  | 3070.47
Orçamento: 1021701 - TABELA CUSTOS LABOR/CT-UFES PADRÃO DER DEZEMBRO/2020(LS=157,27; BDI=0%)
Órgão Cliente: DER-ES |  |  | Órgão Gerente: DER-ES |  |  | Data Base: Dezembro/2020
Planilha: 1 - TABELA CUSTOS LABOR/CT-UFES PADRÃO DER DEZEMBRO/2020(LS=157,27; BDI=0%)
Item: 312601 - Tecnico Segundo Grau -A-(Leis Sociais = 72,68%) | [6 empty] | Unidade: mês
Base: LABOR |  | Código Base: '312601 |  | Fonte: LABOR |  |  | Versão: 1
MATERIAL | Unid | Código | Coefic. | C. Prod. | Pr. Prod. | Pr. Improd. | Pr. Unit. | Fator Ac. | Subtotal
TECNICO SEGUNDO GRAU -A-(INCL.L SOCIAIS DE 72,68%) (LABOR) | MS | '920519 | 1 | 1 | 6061.07 | 0 | 6061.07 | - | 6061.07
SubTotal: | [8 empty] | 6061.07
RESUMO
DISCRIMINAÇÃO |  |  | TAXA(%) | VALORES
Mão-de-Obra(A) |  |  | 157.27 | 0
Materiais(B) |  |  |  | 6061.07
Equipamentos(C) |  |  |  | 0
Produção da Equipe(D) |  |  |  | 1
Custo Horário Total(A+C) |  |  |  | 0
Custo Unitário da Execução[(A/D)+(C/D)] = E |  |  |  | 0
Custo Direto Total(B+E) |  |  |  | 6061.07
Bonificações e Despesas Indiretas - BDI |  |  | 0 | 0
CUSTO UNITÁRIO (Adotado) |  |  |  | 6061.07
Orçamento: 1021701 - TABELA CUSTOS LABOR/CT-UFES PADRÃO DER DEZEMBRO/2020(LS=157,27; BDI=0%)
Órgão Cliente: DER-ES |  |  | Órgão Gerente: DER-ES |  |  | Data Base: Dezembro/2020
Planilha: 1 - TABELA CUSTOS LABOR/CT-UFES PADRÃO DER DEZEMBRO/2020(LS=157,27; BDI=0%)
Item: 312602 - Engenheiro Senior (Leis Sociais = 72,68%) | [6 empty] | Unidade: mês
Base: LABOR |  | Código Base: '312602 |  | Fonte: LABOR |  |  | Versão: 1
MATERIAL | Unid | Código | Coefic. | C. Prod. | Pr. Prod. | Pr. Improd. | Pr. Unit. | Fator Ac. | Subtotal
ENGENHEIRO SENIOR (INCL.L SOCIAIS DE 72,68%) (LABOR) | MS | '920520 | 1 | 1 | 22736.78 | 0 | 22736.78 | - | 22736.78
SubTotal: | [8 empty] | 22736.78
RESUMO
DISCRIMINAÇÃO |  |  | TAXA(%) | VALORES
Mão-de-Obra(A) |  |  | 157.27 | 0
Materiais(B) |  |  |  | 22736.78
Equipamentos(C) |  |  |  | 0
Produção da Equipe(D) |  |  |  | 1
Custo Horário Total(A+C) |  |  |  | 0
Custo Unitário da Execução[(A/D)+(C/D)] = E |  |  |  | 0
Custo Direto Total(B+E) |  |  |  | 22736.78
Bonificações e Despesas Indiretas - BDI |  |  | 0 | 0
CUSTO UNITÁRIO (Adotado) |  |  |  | 22736.78
Orçamento: 1021701 - TABELA CUSTOS LABOR/CT-UFES PADRÃO DER DEZEMBRO/2020(LS=157,27; BDI=0%)
Órgão Cliente: DER-ES |  |  | Órgão Gerente: DER-ES |  |  | Data Base: Dezembro/2020
Planilha: 1 - TABELA CUSTOS LABOR/CT-UFES PADRÃO DER DEZEMBRO/2020(LS=157,27; BDI=0%)
Item: 312603 - Programador (Leis Sociais = 72,68%) | [6 empty] | Unidade: mês
Base: LABOR |  | Código Base: '312603 |  | Fonte: LABOR |  |  | Versão: 1
MATERIAL | Unid | Código | Coefic. | C. Prod. | Pr. Prod. | Pr. Improd. | Pr. Unit. | Fator Ac. | Subtotal
PROGRAMADOR (INCL.L SOCIAIS DE 72,68%) (LABOR) | MS | '920521 | 1 | 1 | 9497.4 | 0 | 9497.4 | - | 9497.4
SubTotal: | [8 empty] | 9497.4
RESUMO
DISCRIMINAÇÃO |  |  | TAXA(%) | VALORES
Mão-de-Obra(A) |  |  | 157.27 | 0
Materiais(B) |  |  |  | 9497.4
Equipamentos(C) |  |  |  | 0
Produção da Equipe(D) |  |  |  | 1
Custo Horário Total(A+C) |  |  |  | 0
Custo Unitário da Execução[(A/D)+(C/D)] = E |  |  |  | 0
Custo Direto Total(B+E) |  |  |  | 9497.4
Bonificações e Despesas Indiretas - BDI |  |  | 0 | 0
CUSTO UNITÁRIO (Adotado) |  |  |  | 9497.4
Orçamento: 1021701 - TABELA CUSTOS LABOR/CT-UFES PADRÃO DER DEZEMBRO/2020(LS=157,27; BDI=0%)
Órgão Cliente: DER-ES |  |  | Órgão Gerente: DER-ES |  |  | Data Base: Dezembro/2020
Planilha: 1 - TABELA CUSTOS LABOR/CT-UFES PADRÃO DER DEZEMBRO/2020(LS=157,27; BDI=0%)
Item: 312604 - Digitador - 6 Horas (Leis Sociais = 72,68%) | [6 empty] | Unidade: mês
Base: LABOR |  | Código Base: '312604 |  | Fonte: LABOR |  |  | Versão: 1
MATERIAL | Unid | Código | Coefic. | C. Prod. | Pr. Prod. | Pr. Improd. | Pr. Unit. | Fator Ac. | Subtotal
DIGITADOR - 6 HORAS(INCL.L SOCIAIS DE 72,68%) (LABOR) | MS | '920522 | 1 | 1 | 2904.48 | 0 | 2904.48 | - | 2904.48
SubTotal: | [8 empty] | 2904.48
RESUMO
DISCRIMINAÇÃO |  |  | TAXA(%) | VALORES
Mão-de-Obra(A) |  |  | 157.27 | 0
Materiais(B) |  |  |  | 2904.48
Equipamentos(C) |  |  |  | 0
Produção da Equipe(D) |  |  |  | 1
Custo Horário Total(A+C) |  |  |  | 0
Custo Unitário da Execução[(A/D)+(C/D)] = E |  |  |  | 0
Custo Direto Total(B+E) |  |  |  | 2904.48
Bonificações e Despesas Indiretas - BDI |  |  | 0 | 0
CUSTO UNITÁRIO (Adotado) |  |  |  | 2904.48
Orçamento: 1021701 - TABELA CUSTOS LABOR/CT-UFES PADRÃO DER DEZEMBRO/2020(LS=157,27; BDI=0%)
Órgão Cliente: DER-ES |  |  | Órgão Gerente: DER-ES |  |  | Data Base: Dezembro/2020
Planilha: 1 - TABELA CUSTOS LABOR/CT-UFES PADRÃO DER DEZEMBRO/2020(LS=157,27; BDI=0%)
Item: 312605 - Engenheiro Junior (Leis Sociais = 72,68%) | [6 empty] | Unidade: mês
Base: LABOR |  | Código Base: '312605 |  | Fonte: LABOR |  |  | Versão: 1
MATERIAL | Unid | Código | Coefic. | C. Prod. | Pr. Prod. | Pr. Improd. | Pr. Unit. | Fator Ac. | Subtotal
ENGENHEIRO JUNIOR(INCL.L SOCIAIS DE 72,68%) (LABOR) | MS | '920523 | 1 | 1 | 16240.55 | 0 | 16240.55 | - | 16240.55
SubTotal: | [8 empty] | 16240.55
RESUMO
DISCRIMINAÇÃO |  |  | TAXA(%) | VALORES
Mão-de-Obra(A) |  |  | 157.27 | 0
Materiais(B) |  |  |  | 16240.55
Equipamentos(C) |  |  |  | 0
Produção da Equipe(D) |  |  |  | 1
Custo Horário Total(A+C) |  |  |  | 0
Custo Unitário da Execução[(A/D)+(C/D)] = E |  |  |  | 0
Custo Direto Total(B+E) |  |  |  | 16240.55
Bonificações e Despesas Indiretas - BDI |  |  | 0 | 0
CUSTO UNITÁRIO (Adotado) |  |  |  | 16240.55
Orçamento: 1021701 - TABELA CUSTOS LABOR/CT-UFES PADRÃO DER DEZEMBRO/2020(LS=157,27; BDI=0%)
Órgão Cliente: DER-ES |  |  | Órgão Gerente: DER-ES |  |  | Data Base: Dezembro/2020
Planilha: 1 - TABELA CUSTOS LABOR/CT-UFES PADRÃO DER DEZEMBRO/2020(LS=157,27; BDI=0%)
Item: 312606 - Tecnico Segundo Grau -B (Leis Sociais = 72,68%) | [6 empty] | Unidade: mês
Base: LABOR |  | Código Base: '312606 |  | Fonte: LABOR |  |  | Versão: 1
MATERIAL | Unid | Código | Coefic. | C. Prod. | Pr. Prod. | Pr. Improd. | Pr. Unit. | Fator Ac. | Subtotal
TECNICO SEGUNDO GRAU -B - (INCL.L SOCIAIS DE 72,68%) (LABOR) | MS | '920524 | 1 | 1 | 4843.67 | 0 | 4843.67 | - | 4843.67
SubTotal: | [8 empty] | 4843.67
RESUMO
DISCRIMINAÇÃO |  |  | TAXA(%) | VALORES
Mão-de-Obra(A) |  |  | 157.27 | 0
Materiais(B) |  |  |  | 4843.67
Equipamentos(C) |  |  |  | 0
Produção da Equipe(D) |  |  |  | 1
Custo Horário Total(A+C) |  |  |  | 0
Custo Unitário da Execução[(A/D)+(C/D)] = E |  |  |  | 0
Custo Direto Total(B+E) |  |  |  | 4843.67
Bonificações e Despesas Indiretas - BDI |  |  | 0 | 0
CUSTO UNITÁRIO (Adotado) |  |  |  | 4843.67
Orçamento: 1021701 - TABELA CUSTOS LABOR/CT-UFES PADRÃO DER DEZEMBRO/2020(LS=157,27; BDI=0%)
Órgão Cliente: DER-ES |  |  | Órgão Gerente: DER-ES |  |  | Data Base: Dezembro/2020
Planilha: 1 - TABELA CUSTOS LABOR/CT-UFES PADRÃO DER DEZEMBRO/2020(LS=157,27; BDI=0%)
Item: 312607 - Tecnico Segundo Grau-C - (Leis Sociais = 72,68%) | [6 empty] | Unidade: mês
Base: LABOR |  | Código Base: '312607 |  | Fonte: LABOR |  |  | Versão: 1
MATERIAL | Unid | Código | Coefic. | C. Prod. | Pr. Prod. | Pr. Improd. | Pr. Unit. | Fator Ac. | Subtotal
TECNICO SEGUNDO GRAU-C- (INCL.L SOCIAIS DE 72,68%) (LABOR) | MS | '920525 | 1 | 1 | 4386.07 | 0 | 4386.07 | - | 4386.07
SubTotal: | [8 empty] | 4386.07
RESUMO
DISCRIMINAÇÃO |  |  | TAXA(%) | VALORES
Mão-de-Obra(A) |  |  | 157.27 | 0
Materiais(B) |  |  |  | 4386.07
Equipamentos(C) |  |  |  | 0
Produção da Equipe(D) |  |  |  | 1
Custo Horário Total(A+C) |  |  |  | 0
Custo Unitário da Execução[(A/D)+(C/D)] = E |  |  |  | 0
Custo Direto Total(B+E) |  |  |  | 4386.07
Bonificações e Despesas Indiretas - BDI |  |  | 0 | 0
CUSTO UNITÁRIO (Adotado) |  |  |  | 4386.07
Orçamento: 1021701 - TABELA CUSTOS LABOR/CT-UFES PADRÃO DER DEZEMBRO/2020(LS=157,27; BDI=0%)
Órgão Cliente: DER-ES |  |  | Órgão Gerente: DER-ES |  |  | Data Base: Dezembro/2020
Planilha: 1 - TABELA CUSTOS LABOR/CT-UFES PADRÃO DER DEZEMBRO/2020(LS=157,27; BDI=0%)
Item: 312608 - Gerente de Projeto (Leis Sociais = 72,68%) | [6 empty] | Unidade: mês
Base: LABOR |  | Código Base: '312608 |  | Fonte: LABOR |  |  | Versão: 1
MATERIAL | Unid | Código | Coefic. | C. Prod. | Pr. Prod. | Pr. Improd. | Pr. Unit. | Fator Ac. | Subtotal
GERENTE DE PROJETO (INCL.L SOCIAIS DE 72,68%) (LABOR) | MS | '920526 | 1 | 1 | 13140.95 | 0 | 13140.95 | - | 13140.95
SubTotal: | [8 empty] | 13140.95
RESUMO
DISCRIMINAÇÃO |  |  | TAXA(%) | VALORES
Mão-de-Obra(A) |  |  | 157.27 | 0
Materiais(B) |  |  |  | 13140.95
Equipamentos(C) |  |  |  | 0
Produção da Equipe(D) |  |  |  | 1
Custo Horário Total(A+C) |  |  |  | 0
Custo Unitário da Execução[(A/D)+(C/D)] = E |  |  |  | 0
Custo Direto Total(B+E) |  |  |  | 13140.95
Bonificações e Despesas Indiretas - BDI |  |  | 0 | 0
CUSTO UNITÁRIO (Adotado) |  |  |  | 13140.95
Orçamento: 1021701 - TABELA CUSTOS LABOR/CT-UFES PADRÃO DER DEZEMBRO/2020(LS=157,27; BDI=0%)
Órgão Cliente: DER-ES |  |  | Órgão Gerente: DER-ES |  |  | Data Base: Dezembro/2020
Planilha: 1 - TABELA CUSTOS LABOR/CT-UFES PADRÃO DER DEZEMBRO/2020(LS=157,27; BDI=0%)
Item: 312609 - Analista de Sistemas (Leis Sociais = 72,68%) | [6 empty] | Unidade: mês
Base: LABOR |  | Código Base: '312609 |  | Fonte: LABOR |  |  | Versão: 1
MATERIAL | Unid | Código | Coefic. | C. Prod. | Pr. Prod. | Pr. Improd. | Pr. Unit. | Fator Ac. | Subtotal
ANALISTA DE SISTEMAS (INCL.L SOCIAIS DE 72,68%) (LABOR) | MS | '920527 | 1 | 1 | 10792.5 | 0 | 10792.5 | - | 10792.5
SubTotal: | [8 empty] | 10792.5
RESUMO
DISCRIMINAÇÃO |  |  | TAXA(%) | VALORES
Mão-de-Obra(A) |  |  | 157.27 | 0
Materiais(B) |  |  |  | 10792.5
Equipamentos(C) |  |  |  | 0
Produção da Equipe(D) |  |  |  | 1
Custo Horário Total(A+C) |  |  |  | 0
Custo Unitário da Execução[(A/D)+(C/D)] = E |  |  |  | 0
Custo Direto Total(B+E) |  |  |  | 10792.5
Bonificações e Despesas Indiretas - BDI |  |  | 0 | 0
CUSTO UNITÁRIO (Adotado) |  |  |  | 10792.5
Orçamento: 1021701 - TABELA CUSTOS LABOR/CT-UFES PADRÃO DER DEZEMBRO/2020(LS=157,27; BDI=0%)
Órgão Cliente: DER-ES |  |  | Órgão Gerente: DER-ES |  |  | Data Base: Dezembro/2020
Planilha: 1 - TABELA CUSTOS LABOR/CT-UFES PADRÃO DER DEZEMBRO/2020(LS=157,27; BDI=0%)
Item: 312610 - Analista de Desenvolvimento (Leis Sociais = 72,68%) | [6 empty] | Unidade: mês
Base: LABOR |  | Código Base: '312610 |  | Fonte: LABOR |  |  | Versão: 1
MATERIAL | Unid | Código | Coefic. | C. Prod. | Pr. Prod. | Pr. Improd. | Pr. Unit. | Fator Ac. | Subtotal
ANALISTA DESENVOLVIMENTO (INCL.L SOCIAIS DE 72,68%) (LABOR) | MS | '920528 | 1 | 1 | 10792.5 | 0 | 10792.5 | - | 10792.5
SubTotal: | [8 empty] | 10792.5
RESUMO
DISCRIMINAÇÃO |  |  | TAXA(%) | VALORES
Mão-de-Obra(A) |  |  | 157.27 | 0
Materiais(B) |  |  |  | 10792.5
Equipamentos(C) |  |  |  | 0
Produção da Equipe(D) |  |  |  | 1
Custo Horário Total(A+C) |  |  |  | 0
Custo Unitário da Execução[(A/D)+(C/D)] = E |  |  |  | 0
Custo Direto Total(B+E) |  |  |  | 10792.5
Bonificações e Despesas Indiretas - BDI |  |  | 0 | 0
CUSTO UNITÁRIO (Adotado) |  |  |  | 10792.5
Orçamento: 1021701 - TABELA CUSTOS LABOR/CT-UFES PADRÃO DER DEZEMBRO/2020(LS=157,27; BDI=0%)
Órgão Cliente: DER-ES |  |  | Órgão Gerente: DER-ES |  |  | Data Base: Dezembro/2020
Planilha: 1 - TABELA CUSTOS LABOR/CT-UFES PADRÃO DER DEZEMBRO/2020(LS=157,27; BDI=0%)
Item: 312611 - Gerente Bd/Servidores/Redes (Leis Sociais = 72,68%) | [6 empty] | Unidade: mês
Base: LABOR |  | Código Base: '312611 |  | Fonte: LABOR |  |  | Versão: 1
MATERIAL | Unid | Código | Coefic. | C. Prod. | Pr. Prod. | Pr. Improd. | Pr. Unit. | Fator Ac. | Subtotal
GERENTE BD/SERVIDORES/REDES (INCL.L SOCIAIS DE 72,68%) (LABOR) | MS | '920529 | 1 | 1 | 11086.06 | 0 | 11086.06 | - | 11086.06
SubTotal: | [8 empty] | 11086.06
RESUMO
DISCRIMINAÇÃO |  |  | TAXA(%) | VALORES
Mão-de-Obra(A) |  |  | 157.27 | 0
Materiais(B) |  |  |  | 11086.06
Equipamentos(C) |  |  |  | 0
Produção da Equipe(D) |  |  |  | 1
Custo Horário Total(A+C) |  |  |  | 0
Custo Unitário da Execução[(A/D)+(C/D)] = E |  |  |  | 0
Custo Direto Total(B+E) |  |  |  | 11086.06
Bonificações e Despesas Indiretas - BDI |  |  | 0 | 0
CUSTO UNITÁRIO (Adotado) |  |  |  | 11086.06
Orçamento: 1021701 - TABELA CUSTOS LABOR/CT-UFES PADRÃO DER DEZEMBRO/2020(LS=157,27; BDI=0%)
Órgão Cliente: DER-ES |  |  | Órgão Gerente: DER-ES |  |  | Data Base: Dezembro/2020
Planilha: 1 - TABELA CUSTOS LABOR/CT-UFES PADRÃO DER DEZEMBRO/2020(LS=157,27; BDI=0%)
Item: 312612 - Designer Gráfico (Leis Sociais = 72,68%) | [6 empty] | Unidade: mês
Base: LABOR |  | Código Base: '312612 |  | Fonte: LABOR |  |  | Versão: 1
MATERIAL | Unid | Código | Coefic. | C. Prod. | Pr. Prod. | Pr. Improd. | Pr. Unit. | Fator Ac. | Subtotal
DESIGNER GRÁFICO (INCL.L SOCIAIS DE 72,68%) (LABOR) | MS | '920530 | 1 | 1 | 10105.23 | 0 | 10105.23 | - | 10105.23
SubTotal: | [8 empty] | 10105.23
RESUMO
DISCRIMINAÇÃO |  |  | TAXA(%) | VALORES
Mão-de-Obra(A) |  |  | 157.27 | 0
Materiais(B) |  |  |  | 10105.23
Equipamentos(C) |  |  |  | 0
Produção da Equipe(D) |  |  |  | 1
Custo Horário Total(A+C) |  |  |  | 0
Custo Unitário da Execução[(A/D)+(C/D)] = E |  |  |  | 0
Custo Direto Total(B+E) |  |  |  | 10105.23
Bonificações e Despesas Indiretas - BDI |  |  | 0 | 0
CUSTO UNITÁRIO (Adotado) |  |  |  | 10105.23
Orçamento: 1021701 - TABELA CUSTOS LABOR/CT-UFES PADRÃO DER DEZEMBRO/2020(LS=157,27; BDI=0%)
Órgão Cliente: DER-ES |  |  | Órgão Gerente: DER-ES |  |  | Data Base: Dezembro/2020
Planilha: 1 - TABELA CUSTOS LABOR/CT-UFES PADRÃO DER DEZEMBRO/2020(LS=157,27; BDI=0%)
Item: 312613 - Analista Sistemas/Suporte (Leis Sociais = 72,68%) | [6 empty] | Unidade: mês
Base: LABOR |  | Código Base: '312613 |  | Fonte: LABOR |  |  | Versão: 1
MATERIAL | Unid | Código | Coefic. | C. Prod. | Pr. Prod. | Pr. Improd. | Pr. Unit. | Fator Ac. | Subtotal
ANALISTA SISTEMAS/SUPORTE(INCL.L SOCIAIS DE 72,68%) (LABOR) | MS | '920531 | 1 | 1 | 10792.5 | 0 | 10792.5 | - | 10792.5
SubTotal: | [8 empty] | 10792.5
RESUMO
DISCRIMINAÇÃO |  |  | TAXA(%) | VALORES
Mão-de-Obra(A) |  |  | 157.27 | 0
Materiais(B) |  |  |  | 10792.5
Equipamentos(C) |  |  |  | 0
Produção da Equipe(D) |  |  |  | 1
Custo Horário Total(A+C) |  |  |  | 0
Custo Unitário da Execução[(A/D)+(C/D)] = E |  |  |  | 0
Custo Direto Total(B+E) |  |  |  | 10792.5
Bonificações e Despesas Indiretas - BDI |  |  | 0 | 0
CUSTO UNITÁRIO (Adotado) |  |  |  | 10792.5
Orçamento: 1021701 - TABELA CUSTOS LABOR/CT-UFES PADRÃO DER DEZEMBRO/2020(LS=157,27; BDI=0%)
Órgão Cliente: DER-ES |  |  | Órgão Gerente: DER-ES |  |  | Data Base: Dezembro/2020
Planilha: 1 - TABELA CUSTOS LABOR/CT-UFES PADRÃO DER DEZEMBRO/2020(LS=157,27; BDI=0%)
Item: 312614 - Coordenador Tecnico Especialista (Leis Sociais = 72,68%) | [6 empty] | Unidade: mês
Base: LABOR |  | Código Base: '312614 |  | Fonte: LABOR |  |  | Versão: 1
MATERIAL | Unid | Código | Coefic. | C. Prod. | Pr. Prod. | Pr. Improd. | Pr. Unit. | Fator Ac. | Subtotal
COORDENADOR TECNICO ESPECIALISTA(INCL.L SOCIAIS DE 72,68%) (LABOR) | MS | '920532 | 1 | 1 | 23173.66 | 0 | 23173.66 | - | 23173.66
SubTotal: | [8 empty] | 23173.66
RESUMO
DISCRIMINAÇÃO |  |  | TAXA(%) | VALORES
Mão-de-Obra(A) |  |  | 157.27 | 0
Materiais(B) |  |  |  | 23173.66
Equipamentos(C) |  |  |  | 0
Produção da Equipe(D) |  |  |  | 1
Custo Horário Total(A+C) |  |  |  | 0
Custo Unitário da Execução[(A/D)+(C/D)] = E |  |  |  | 0
Custo Direto Total(B+E) |  |  |  | 23173.66
Bonificações e Despesas Indiretas - BDI |  |  | 0 | 0
CUSTO UNITÁRIO (Adotado) |  |  |  | 23173.66
Orçamento: 1021701 - TABELA CUSTOS LABOR/CT-UFES PADRÃO DER DEZEMBRO/2020(LS=157,27; BDI=0%)
Órgão Cliente: DER-ES |  |  | Órgão Gerente: DER-ES |  |  | Data Base: Dezembro/2020
Planilha: 1 - TABELA CUSTOS LABOR/CT-UFES PADRÃO DER DEZEMBRO/2020(LS=157,27; BDI=0%)
Item: 312615 - Cotador (Leis Sociais = 72,68%) | [6 empty] | Unidade: mês
Base: LABOR |  | Código Base: '312615 |  | Fonte: LABOR |  |  | Versão: 1
MATERIAL | Unid | Código | Coefic. | C. Prod. | Pr. Prod. | Pr. Improd. | Pr. Unit. | Fator Ac. | Subtotal
COTADOR(INCL.L SOCIAIS DE 72,68%) (LABOR) | MS | '920533 | 1 | 1 | 6061.07 | 0 | 6061.07 | - | 6061.07
SubTotal: | [8 empty] | 6061.07
RESUMO
DISCRIMINAÇÃO |  |  | TAXA(%) | VALORES
Mão-de-Obra(A) |  |  | 157.27 | 0
Materiais(B) |  |  |  | 6061.07
Equipamentos(C) |  |  |  | 0
Produção da Equipe(D) |  |  |  | 1
Custo Horário Total(A+C) |  |  |  | 0
Custo Unitário da Execução[(A/D)+(C/D)] = E |  |  |  | 0
Custo Direto Total(B+E) |  |  |  | 6061.07
Bonificações e Despesas Indiretas - BDI |  |  | 0 | 0
CUSTO UNITÁRIO (Adotado) |  |  |  | 6061.07
Orçamento: 1021701 - TABELA CUSTOS LABOR/CT-UFES PADRÃO DER DEZEMBRO/2020(LS=157,27; BDI=0%)
Órgão Cliente: DER-ES |  |  | Órgão Gerente: DER-ES |  |  | Data Base: Dezembro/2020
Planilha: 1 - TABELA CUSTOS LABOR/CT-UFES PADRÃO DER DEZEMBRO/2020(LS=157,27; BDI=0%)
Item: 312616 - Tecnico Nivel Superior (Leis Sociais = 72,68%) | [6 empty] | Unidade: mês
Base: LABOR |  | Código Base: '312616 |  | Fonte: LABOR |  |  | Versão: 1
MATERIAL | Unid | Código | Coefic. | C. Prod. | Pr. Prod. | Pr. Improd. | Pr. Unit. | Fator Ac. | Subtotal
TECNICO NIVEL SUPERIOR(INCL.L SOCIAIS DE 72,68%) (LABOR) | MS | '920534 | 1 | 1 | 13063.24 | 0 | 13063.24 | - | 13063.24
SubTotal: | [8 empty] | 13063.24
RESUMO
DISCRIMINAÇÃO |  |  | TAXA(%) | VALORES
Mão-de-Obra(A) |  |  | 157.27 | 0
Materiais(B) |  |  |  | 13063.24
Equipamentos(C) |  |  |  | 0
Produção da Equipe(D) |  |  |  | 1
Custo Horário Total(A+C) |  |  |  | 0
Custo Unitário da Execução[(A/D)+(C/D)] = E |  |  |  | 0
Custo Direto Total(B+E) |  |  |  | 13063.24
Bonificações e Despesas Indiretas - BDI |  |  | 0 | 0
CUSTO UNITÁRIO (Adotado) |  |  |  | 13063.24
Orçamento: 1021701 - TABELA CUSTOS LABOR/CT-UFES PADRÃO DER DEZEMBRO/2020(LS=157,27; BDI=0%)
Órgão Cliente: DER-ES |  |  | Órgão Gerente: DER-ES |  |  | Data Base: Dezembro/2020
Planilha: 1 - TABELA CUSTOS LABOR/CT-UFES PADRÃO DER DEZEMBRO/2020(LS=157,27; BDI=0%)
Item: 312617 - Engenheiro Pleno (Leis Sociais = 72,68%) | [6 empty] | Unidade: mês
Base: LABOR |  | Código Base: '312617 |  | Fonte: LABOR |  |  | Versão: 1
MATERIAL | Unid | Código | Coefic. | C. Prod. | Pr. Prod. | Pr. Improd. | Pr. Unit. | Fator Ac. | Subtotal
ENGENHEIRO PLENO (INCL.L SOCIAIS DE 72,68%) (LABOR) | MS | '920535 | 1 | 1 | 19488.66 | 0 | 19488.66 | - | 19488.66
SubTotal: | [8 empty] | 19488.66
RESUMO
DISCRIMINAÇÃO |  |  | TAXA(%) | VALORES
Mão-de-Obra(A) |  |  | 157.27 | 0
Materiais(B) |  |  |  | 19488.66
Equipamentos(C) |  |  |  | 0
Produção da Equipe(D) |  |  |  | 1
Custo Horário Total(A+C) |  |  |  | 0
Custo Unitário da Execução[(A/D)+(C/D)] = E |  |  |  | 0
Custo Direto Total(B+E) |  |  |  | 19488.66
Bonificações e Despesas Indiretas - BDI |  |  | 0 | 0
CUSTO UNITÁRIO (Adotado) |  |  |  | 19488.66
Orçamento: 1021701 - TABELA CUSTOS LABOR/CT-UFES PADRÃO DER DEZEMBRO/2020(LS=157,27; BDI=0%)
Órgão Cliente: DER-ES |  |  | Órgão Gerente: DER-ES |  |  | Data Base: Dezembro/2020
Planilha: 1 - TABELA CUSTOS LABOR/CT-UFES PADRÃO DER DEZEMBRO/2020(LS=157,27; BDI=0%)
Item: 312618 - Almoxarife (Leis Sociais = 72,68%) | [6 empty] | Unidade: mês
Base: LABOR |  | Código Base: '312618 |  | Fonte: LABOR |  |  | Versão: 1
MATERIAL | Unid | Código | Coefic. | C. Prod. | Pr. Prod. | Pr. Improd. | Pr. Unit. | Fator Ac. | Subtotal
ALMOXARIFE (INCL.L SOCIAIS DE 72,68%) (LABOR) | MS | '920536 | 1 | 1 | 2552.9 | 0 | 2552.9 | - | 2552.9
SubTotal: | [8 empty] | 2552.9
RESUMO
DISCRIMINAÇÃO |  |  | TAXA(%) | VALORES
Mão-de-Obra(A) |  |  | 157.27 | 0
Materiais(B) |  |  |  | 2552.9
Equipamentos(C) |  |  |  | 0
Produção da Equipe(D) |  |  |  | 1
Custo Horário Total(A+C) |  |  |  | 0
Custo Unitário da Execução[(A/D)+(C/D)] = E |  |  |  | 0
Custo Direto Total(B+E) |  |  |  | 2552.9
Bonificações e Despesas Indiretas - BDI |  |  | 0 | 0
CUSTO UNITÁRIO (Adotado) |  |  |  | 2552.9
Orçamento: 1021701 - TABELA CUSTOS LABOR/CT-UFES PADRÃO DER DEZEMBRO/2020(LS=157,27; BDI=0%)
Órgão Cliente: DER-ES |  |  | Órgão Gerente: DER-ES |  |  | Data Base: Dezembro/2020
Planilha: 1 - TABELA CUSTOS LABOR/CT-UFES PADRÃO DER DEZEMBRO/2020(LS=157,27; BDI=0%)
Item: 312619 - Mestre Obras Senior (Leis Sociais = 72,68%) | [6 empty] | Unidade: mês
Base: LABOR |  | Código Base: '312619 |  | Fonte: LABOR |  |  | Versão: 1
MATERIAL | Unid | Código | Coefic. | C. Prod. | Pr. Prod. | Pr. Improd. | Pr. Unit. | Fator Ac. | Subtotal
MESTRE OBRAS SENIOR (INCL.L SOCIAIS DE 72,68%) (LABOR) | MS | '920537 | 1 | 1 | 4622.57 | 0 | 4622.57 | - | 4622.57
SubTotal: | [8 empty] | 4622.57
RESUMO
DISCRIMINAÇÃO |  |  | TAXA(%) | VALORES
Mão-de-Obra(A) |  |  | 157.27 | 0
Materiais(B) |  |  |  | 4622.57
Equipamentos(C) |  |  |  | 0
Produção da Equipe(D) |  |  |  | 1
Custo Horário Total(A+C) |  |  |  | 0
Custo Unitário da Execução[(A/D)+(C/D)] = E |  |  |  | 0
Custo Direto Total(B+E) |  |  |  | 4622.57
Bonificações e Despesas Indiretas - BDI |  |  | 0 | 0
CUSTO UNITÁRIO (Adotado) |  |  |  | 4622.57
Orçamento: 1021701 - TABELA CUSTOS LABOR/CT-UFES PADRÃO DER DEZEMBRO/2020(LS=157,27; BDI=0%)
Órgão Cliente: DER-ES |  |  | Órgão Gerente: DER-ES |  |  | Data Base: Dezembro/2020
Planilha: 1 - TABELA CUSTOS LABOR/CT-UFES PADRÃO DER DEZEMBRO/2020(LS=157,27; BDI=0%)
Item: 312620 - Vigia (Leis Sociais = 72,68%) | [6 empty] | Unidade: mês
Base: LABOR |  | Código Base: '312620 |  | Fonte: LABOR |  |  | Versão: 1
MATERIAL | Unid | Código | Coefic. | C. Prod. | Pr. Prod. | Pr. Improd. | Pr. Unit. | Fator Ac. | Subtotal
VIGIA (INCL.L SOCIAIS DE 72,68%) (LABOR) | MS | '920538 | 1 | 1 | 1876.69 | 0 | 1876.69 | - | 1876.69
SubTotal: | [8 empty] | 1876.69
RESUMO
DISCRIMINAÇÃO |  |  | TAXA(%) | VALORES
Mão-de-Obra(A) |  |  | 157.27 | 0
Materiais(B) |  |  |  | 1876.69
Equipamentos(C) |  |  |  | 0
Produção da Equipe(D) |  |  |  | 1
Custo Horário Total(A+C) |  |  |  | 0
Custo Unitário da Execução[(A/D)+(C/D)] = E |  |  |  | 0
Custo Direto Total(B+E) |  |  |  | 1876.69
Bonificações e Despesas Indiretas - BDI |  |  | 0 | 0
CUSTO UNITÁRIO (Adotado) |  |  |  | 1876.69
Orçamento: 1021701 - TABELA CUSTOS LABOR/CT-UFES PADRÃO DER DEZEMBRO/2020(LS=157,27; BDI=0%)
Órgão Cliente: DER-ES |  |  | Órgão Gerente: DER-ES |  |  | Data Base: Dezembro/2020
Planilha: 1 - TABELA CUSTOS LABOR/CT-UFES PADRÃO DER DEZEMBRO/2020(LS=157,27; BDI=0%)
Item: 312621 - Aux Almoxarife (Leis Sociais = 72,68%) | [6 empty] | Unidade: mês
Base: LABOR |  | Código Base: '312621 |  | Fonte: LABOR |  |  | Versão: 1
MATERIAL | Unid | Código | Coefic. | C. Prod. | Pr. Prod. | Pr. Improd. | Pr. Unit. | Fator Ac. | Subtotal
AUX ALMOXARIFE (INCL.L SOCIAIS DE 72,68%) (LABOR) | MS | '920539 | 1 | 1 | 1876.69 | 0 | 1876.69 | - | 1876.69
SubTotal: | [8 empty] | 1876.69
RESUMO
DISCRIMINAÇÃO |  |  | TAXA(%) | VALORES
Mão-de-Obra(A) |  |  | 157.27 | 0
Materiais(B) |  |  |  | 1876.69
Equipamentos(C) |  |  |  | 0
Produção da Equipe(D) |  |  |  | 1
Custo Horário Total(A+C) |  |  |  | 0
Custo Unitário da Execução[(A/D)+(C/D)] = E |  |  |  | 0
Custo Direto Total(B+E) |  |  |  | 1876.69
Bonificações e Despesas Indiretas - BDI |  |  | 0 | 0
CUSTO UNITÁRIO (Adotado) |  |  |  | 1876.69
Orçamento: 1021701 - TABELA CUSTOS LABOR/CT-UFES PADRÃO DER DEZEMBRO/2020(LS=157,27; BDI=0%)
Órgão Cliente: DER-ES |  |  | Órgão Gerente: DER-ES |  |  | Data Base: Dezembro/2020
Planilha: 1 - TABELA CUSTOS LABOR/CT-UFES PADRÃO DER DEZEMBRO/2020(LS=157,27; BDI=0%)
Item: 312622 - Encarregado de Turma (Leis Sociais = 72,68%) | [6 empty] | Unidade: mês
Base: LABOR |  | Código Base: '312622 |  | Fonte: LABOR |  |  | Versão: 1
MATERIAL | Unid | Código | Coefic. | C. Prod. | Pr. Prod. | Pr. Improd. | Pr. Unit. | Fator Ac. | Subtotal
ENCARREGADO DE TURMA(INCL.L SOCIAIS DE 72,68%) (LABOR) | MS | '920540 | 1 | 1 | 3555.83 | 0 | 3555.83 | - | 3555.83
SubTotal: | [8 empty] | 3555.83
RESUMO
DISCRIMINAÇÃO |  |  | TAXA(%) | VALORES
Mão-de-Obra(A) |  |  | 157.27 | 0
Materiais(B) |  |  |  | 3555.83
Equipamentos(C) |  |  |  | 0
Produção da Equipe(D) |  |  |  | 1
Custo Horário Total(A+C) |  |  |  | 0
Custo Unitário da Execução[(A/D)+(C/D)] = E |  |  |  | 0
Custo Direto Total(B+E) |  |  |  | 3555.83
Bonificações e Despesas Indiretas - BDI |  |  | 0 | 0
CUSTO UNITÁRIO (Adotado) |  |  |  | 3555.83