## relatorio(13)
GOVERNO DO ESTADO DO ESPÍRITO SANTO
Secretaria de Estado de Mobilidade e Infraestrutura - SEMOBI
Departamento de Edificações e de Rodovias do Estado do Espírito Santo - DER-ES
Relatório de Composição de Preços Unitários do Orçamento
Orçamento: 1194501 - TABELA CUSTOS LABOR/CT-UFES PADRÃO DER-ES MARÇO/2022(LS=157,27; BDI=0%)
Órgão Cliente: DER-ES |  |  | Órgão Gerente: DER-ES |  |  | Data Base: Março/2022
Planilha: 1 - TABELA CUSTOS LABOR/CT-UFES PADRÃO DER-ES MARÇO/2022(LS=157,27; BDI=0%)
Item: 010201 - Demolição de piso cimentado inclusive lastro de concreto | [6 empty] | Unidade: m2
Base: LABOR |  | Código Base: '010201 |  | Fonte: LABOR |  |  | Versão: 1
MÃO DE OBRA | Unid | Código | Coefic. | C. Prod. | Pr. Prod. | Pr. Improd. | Pr. Unit. | Fator Ac. | Subtotal
PEDREIRO - (OFICIAL - SINDUSCON) (LABOR) | H | '010139 | 0.13 | 1 | 7.43 | 0 | 19.12 | - | 2.486
SERVENTE (AUXILIAR DE OBRAS - SINDUSCON) (LABOR) | H | '010146 | 1.3 | 1 | 5.51 | 0 | 14.18 | - | 18.434
SubTotal: | [8 empty] | 20.92
RESUMO
DISCRIMINAÇÃO |  |  | TAXA(%) | VALORES
Mão-de-Obra(A) |  |  | 157.27 | 20.92
Materiais(B) |  |  |  | 0
Equipamentos(C) |  |  |  | 0
Produção da Equipe(D) |  |  |  | 1
Custo Horário Total(A+C) |  |  |  | 20.92
Custo Unitário da Execução[(A/D)+(C/D)] = E |  |  |  | 20.92
Custo Direto Total(B+E) |  |  |  | 20.92
Bonificações e Despesas Indiretas - BDI |  |  | 0 | 0
CUSTO UNITÁRIO (Adotado) |  |  |  | 20.92
Orçamento: 1194501 - TABELA CUSTOS LABOR/CT-UFES PADRÃO DER-ES MARÇO/2022(LS=157,27; BDI=0%)
Órgão Cliente: DER-ES |  |  | Órgão Gerente: DER-ES |  |  | Data Base: Março/2022
Planilha: 1 - TABELA CUSTOS LABOR/CT-UFES PADRÃO DER-ES MARÇO/2022(LS=157,27; BDI=0%)
Item: 010202 - Demolição de piso revestido com cerâmica | [6 empty] | Unidade: m2
Base: LABOR |  | Código Base: '010202 |  | Fonte: LABOR |  |  | Versão: 1
MÃO DE OBRA | Unid | Código | Coefic. | C. Prod. | Pr. Prod. | Pr. Improd. | Pr. Unit. | Fator Ac. | Subtotal
PEDREIRO - (OFICIAL - SINDUSCON) (LABOR) | H | '010139 | 0.07 | 1 | 7.43 | 0 | 19.12 | - | 1.338
SERVENTE (AUXILIAR DE OBRAS - SINDUSCON) (LABOR) | H | '010146 | 0.7 | 1 | 5.51 | 0 | 14.18 | - | 9.926
SubTotal: | [8 empty] | 11.26
RESUMO
DISCRIMINAÇÃO |  |  | TAXA(%) | VALORES
Mão-de-Obra(A) |  |  | 157.27 | 11.26
Materiais(B) |  |  |  | 0
Equipamentos(C) |  |  |  | 0
Produção da Equipe(D) |  |  |  | 1
Custo Horário Total(A+C) |  |  |  | 11.26
Custo Unitário da Execução[(A/D)+(C/D)] = E |  |  |  | 11.26
Custo Direto Total(B+E) |  |  |  | 11.26
Bonificações e Despesas Indiretas - BDI |  |  | 0 | 0
CUSTO UNITÁRIO (Adotado) |  |  |  | 11.26
Orçamento: 1194501 - TABELA CUSTOS LABOR/CT-UFES PADRÃO DER-ES MARÇO/2022(LS=157,27; BDI=0%)
Órgão Cliente: DER-ES |  |  | Órgão Gerente: DER-ES |  |  | Data Base: Março/2022
Planilha: 1 - TABELA CUSTOS LABOR/CT-UFES PADRÃO DER-ES MARÇO/2022(LS=157,27; BDI=0%)
Item: 010203 - Demolição de piso revestido com cerâmica inclusive lastro de concreto | [6 empty] | Unidade: m2
Base: LABOR |  | Código Base: '010203 |  | Fonte: LABOR |  |  | Versão: 1
MÃO DE OBRA | Unid | Código | Coefic. | C. Prod. | Pr. Prod. | Pr. Improd. | Pr. Unit. | Fator Ac. | Subtotal
PEDREIRO - (OFICIAL - SINDUSCON) (LABOR) | H | '010139 | 0.14 | 1 | 7.43 | 0 | 19.12 | - | 2.677
SERVENTE (AUXILIAR DE OBRAS - SINDUSCON) (LABOR) | H | '010146 | 1.4 | 1 | 5.51 | 0 | 14.18 | - | 19.852
SubTotal: | [8 empty] | 22.53
RESUMO
DISCRIMINAÇÃO |  |  | TAXA(%) | VALORES
Mão-de-Obra(A) |  |  | 157.27 | 22.53
Materiais(B) |  |  |  | 0
Equipamentos(C) |  |  |  | 0
Produção da Equipe(D) |  |  |  | 1
Custo Horário Total(A+C) |  |  |  | 22.53
Custo Unitário da Execução[(A/D)+(C/D)] = E |  |  |  | 22.53
Custo Direto Total(B+E) |  |  |  | 22.53
Bonificações e Despesas Indiretas - BDI |  |  | 0 | 0
CUSTO UNITÁRIO (Adotado) |  |  |  | 22.53
Orçamento: 1194501 - TABELA CUSTOS LABOR/CT-UFES PADRÃO DER-ES MARÇO/2022(LS=157,27; BDI=0%)
Órgão Cliente: DER-ES |  |  | Órgão Gerente: DER-ES |  |  | Data Base: Março/2022
Planilha: 1 - TABELA CUSTOS LABOR/CT-UFES PADRÃO DER-ES MARÇO/2022(LS=157,27; BDI=0%)
Item: 010204 - Demolição de piso revestido com tacos de madeira | [6 empty] | Unidade: m2
Base: LABOR |  | Código Base: '010204 |  | Fonte: LABOR |  |  | Versão: 1
MÃO DE OBRA | Unid | Código | Coefic. | C. Prod. | Pr. Prod. | Pr. Improd. | Pr. Unit. | Fator Ac. | Subtotal
CARPINTEIRO (OFICIAL - SINDUSCON) (LABOR) | H | '010111 | 0.1 | 1 | 7.43 | 0 | 19.12 | - | 1.912
SERVENTE (AUXILIAR DE OBRAS - SINDUSCON) (LABOR) | H | '010146 | 1 | 1 | 5.51 | 0 | 14.18 | - | 14.18
SubTotal: | [8 empty] | 16.09
RESUMO
DISCRIMINAÇÃO |  |  | TAXA(%) | VALORES
Mão-de-Obra(A) |  |  | 157.27 | 16.09
Materiais(B) |  |  |  | 0
Equipamentos(C) |  |  |  | 0
Produção da Equipe(D) |  |  |  | 1
Custo Horário Total(A+C) |  |  |  | 16.09
Custo Unitário da Execução[(A/D)+(C/D)] = E |  |  |  | 16.09
Custo Direto Total(B+E) |  |  |  | 16.09
Bonificações e Despesas Indiretas - BDI |  |  | 0 | 0
CUSTO UNITÁRIO (Adotado) |  |  |  | 16.09
Orçamento: 1194501 - TABELA CUSTOS LABOR/CT-UFES PADRÃO DER-ES MARÇO/2022(LS=157,27; BDI=0%)
Órgão Cliente: DER-ES |  |  | Órgão Gerente: DER-ES |  |  | Data Base: Março/2022
Planilha: 1 - TABELA CUSTOS LABOR/CT-UFES PADRÃO DER-ES MARÇO/2022(LS=157,27; BDI=0%)
Item: 010205 - Demolição de piso de tábuas | [6 empty] | Unidade: m2
Base: LABOR |  | Código Base: '010205 |  | Fonte: LABOR |  |  | Versão: 1
MÃO DE OBRA | Unid | Código | Coefic. | C. Prod. | Pr. Prod. | Pr. Improd. | Pr. Unit. | Fator Ac. | Subtotal
CARPINTEIRO (OFICIAL - SINDUSCON) (LABOR) | H | '010111 | 0.09 | 1 | 7.43 | 0 | 19.12 | - | 1.721
SERVENTE (AUXILIAR DE OBRAS - SINDUSCON) (LABOR) | H | '010146 | 0.9 | 1 | 5.51 | 0 | 14.18 | - | 12.762
SubTotal: | [8 empty] | 14.48
RESUMO
DISCRIMINAÇÃO |  |  | TAXA(%) | VALORES
Mão-de-Obra(A) |  |  | 157.27 | 14.48
Materiais(B) |  |  |  | 0
Equipamentos(C) |  |  |  | 0
Produção da Equipe(D) |  |  |  | 1
Custo Horário Total(A+C) |  |  |  | 14.48
Custo Unitário da Execução[(A/D)+(C/D)] = E |  |  |  | 14.48
Custo Direto Total(B+E) |  |  |  | 14.48
Bonificações e Despesas Indiretas - BDI |  |  | 0 | 0
CUSTO UNITÁRIO (Adotado) |  |  |  | 14.48
Orçamento: 1194501 - TABELA CUSTOS LABOR/CT-UFES PADRÃO DER-ES MARÇO/2022(LS=157,27; BDI=0%)
Órgão Cliente: DER-ES |  |  | Órgão Gerente: DER-ES |  |  | Data Base: Março/2022
Planilha: 1 - TABELA CUSTOS LABOR/CT-UFES PADRÃO DER-ES MARÇO/2022(LS=157,27; BDI=0%)
Item: 010206 - Demolição de revestimento com azulejos | [6 empty] | Unidade: m2
Base: LABOR |  | Código Base: '010206 |  | Fonte: LABOR |  |  | Versão: 1
MÃO DE OBRA | Unid | Código | Coefic. | C. Prod. | Pr. Prod. | Pr. Improd. | Pr. Unit. | Fator Ac. | Subtotal
PEDREIRO - (OFICIAL - SINDUSCON) (LABOR) | H | '010139 | 0.25 | 1 | 7.43 | 0 | 19.12 | - | 4.78
SERVENTE (AUXILIAR DE OBRAS - SINDUSCON) (LABOR) | H | '010146 | 2.5 | 1 | 5.51 | 0 | 14.18 | - | 35.45
SubTotal: | [8 empty] | 40.23
RESUMO
DISCRIMINAÇÃO |  |  | TAXA(%) | VALORES
Mão-de-Obra(A) |  |  | 157.27 | 40.23
Materiais(B) |  |  |  | 0
Equipamentos(C) |  |  |  | 0
Produção da Equipe(D) |  |  |  | 1
Custo Horário Total(A+C) |  |  |  | 40.23
Custo Unitário da Execução[(A/D)+(C/D)] = E |  |  |  | 40.23
Custo Direto Total(B+E) |  |  |  | 40.23
Bonificações e Despesas Indiretas - BDI |  |  | 0 | 0
CUSTO UNITÁRIO (Adotado) |  |  |  | 40.23
Orçamento: 1194501 - TABELA CUSTOS LABOR/CT-UFES PADRÃO DER-ES MARÇO/2022(LS=157,27; BDI=0%)
Órgão Cliente: DER-ES |  |  | Órgão Gerente: DER-ES |  |  | Data Base: Março/2022
Planilha: 1 - TABELA CUSTOS LABOR/CT-UFES PADRÃO DER-ES MARÇO/2022(LS=157,27; BDI=0%)
Item: 010207 - Demolição de revestimento com lambris de madeira | [6 empty] | Unidade: m2
Base: LABOR |  | Código Base: '010207 |  | Fonte: LABOR |  |  | Versão: 1
MÃO DE OBRA | Unid | Código | Coefic. | C. Prod. | Pr. Prod. | Pr. Improd. | Pr. Unit. | Fator Ac. | Subtotal
PEDREIRO - (OFICIAL - SINDUSCON) (LABOR) | H | '010139 | 0.25 | 1 | 7.43 | 0 | 19.12 | - | 4.78
SERVENTE (AUXILIAR DE OBRAS - SINDUSCON) (LABOR) | H | '010146 | 2.5 | 1 | 5.51 | 0 | 14.18 | - | 35.45
SubTotal: | [8 empty] | 40.23
RESUMO
DISCRIMINAÇÃO |  |  | TAXA(%) | VALORES
Mão-de-Obra(A) |  |  | 157.27 | 40.23
Materiais(B) |  |  |  | 0
Equipamentos(C) |  |  |  | 0
Produção da Equipe(D) |  |  |  | 1
Custo Horário Total(A+C) |  |  |  | 40.23
Custo Unitário da Execução[(A/D)+(C/D)] = E |  |  |  | 40.23
Custo Direto Total(B+E) |  |  |  | 40.23
Bonificações e Despesas Indiretas - BDI |  |  | 0 | 0
CUSTO UNITÁRIO (Adotado) |  |  |  | 40.23
Orçamento: 1194501 - TABELA CUSTOS LABOR/CT-UFES PADRÃO DER-ES MARÇO/2022(LS=157,27; BDI=0%)
Órgão Cliente: DER-ES |  |  | Órgão Gerente: DER-ES |  |  | Data Base: Março/2022
Planilha: 1 - TABELA CUSTOS LABOR/CT-UFES PADRÃO DER-ES MARÇO/2022(LS=157,27; BDI=0%)
Item: 010208 - Retirada de revestimento antigo em reboco | [6 empty] | Unidade: m2
Base: LABOR |  | Código Base: '010208 |  | Fonte: LABOR |  |  | Versão: 1
MÃO DE OBRA | Unid | Código | Coefic. | C. Prod. | Pr. Prod. | Pr. Improd. | Pr. Unit. | Fator Ac. | Subtotal
PEDREIRO - (OFICIAL - SINDUSCON) (LABOR) | H | '010139 | 0.05 | 1 | 7.43 | 0 | 19.12 | - | 0.956
SERVENTE (AUXILIAR DE OBRAS - SINDUSCON) (LABOR) | H | '010146 | 0.5 | 1 | 5.51 | 0 | 14.18 | - | 7.09
SubTotal: | [8 empty] | 8.05
RESUMO
DISCRIMINAÇÃO |  |  | TAXA(%) | VALORES
Mão-de-Obra(A) |  |  | 157.27 | 8.05
Materiais(B) |  |  |  | 0
Equipamentos(C) |  |  |  | 0
Produção da Equipe(D) |  |  |  | 1
Custo Horário Total(A+C) |  |  |  | 8.05
Custo Unitário da Execução[(A/D)+(C/D)] = E |  |  |  | 8.05
Custo Direto Total(B+E) |  |  |  | 8.05
Bonificações e Despesas Indiretas - BDI |  |  | 0 | 0
CUSTO UNITÁRIO (Adotado) |  |  |  | 8.05
Orçamento: 1194501 - TABELA CUSTOS LABOR/CT-UFES PADRÃO DER-ES MARÇO/2022(LS=157,27; BDI=0%)
Órgão Cliente: DER-ES |  |  | Órgão Gerente: DER-ES |  |  | Data Base: Março/2022
Planilha: 1 - TABELA CUSTOS LABOR/CT-UFES PADRÃO DER-ES MARÇO/2022(LS=157,27; BDI=0%)
Item: 010209 - Demolição de alvenaria | [6 empty] | Unidade: m3
Base: LABOR |  | Código Base: '010209 |  | Fonte: LABOR |  |  | Versão: 1
MÃO DE OBRA | Unid | Código | Coefic. | C. Prod. | Pr. Prod. | Pr. Improd. | Pr. Unit. | Fator Ac. | Subtotal
PEDREIRO - (OFICIAL - SINDUSCON) (LABOR) | H | '010139 | 0.3 | 1 | 7.43 | 0 | 19.12 | - | 5.736
SERVENTE (AUXILIAR DE OBRAS - SINDUSCON) (LABOR) | H | '010146 | 3 | 1 | 5.51 | 0 | 14.18 | - | 42.54
SubTotal: | [8 empty] | 48.28
RESUMO
DISCRIMINAÇÃO |  |  | TAXA(%) | VALORES
Mão-de-Obra(A) |  |  | 157.27 | 48.28
Materiais(B) |  |  |  | 0
Equipamentos(C) |  |  |  | 0
Produção da Equipe(D) |  |  |  | 1
Custo Horário Total(A+C) |  |  |  | 48.28
Custo Unitário da Execução[(A/D)+(C/D)] = E |  |  |  | 48.28
Custo Direto Total(B+E) |  |  |  | 48.28
Bonificações e Despesas Indiretas - BDI |  |  | 0 | 0
CUSTO UNITÁRIO (Adotado) |  |  |  | 48.28
Orçamento: 1194501 - TABELA CUSTOS LABOR/CT-UFES PADRÃO DER-ES MARÇO/2022(LS=157,27; BDI=0%)
Órgão Cliente: DER-ES |  |  | Órgão Gerente: DER-ES |  |  | Data Base: Março/2022
Planilha: 1 - TABELA CUSTOS LABOR/CT-UFES PADRÃO DER-ES MARÇO/2022(LS=157,27; BDI=0%)
Item: 010210 - Demolição manual de concreto simples (EMOP 05.001.001) | [6 empty] | Unidade: m3
Base: LABOR |  | Código Base: '010210 |  | Fonte: LABOR |  |  | Versão: 1
MÃO DE OBRA | Unid | Código | Coefic. | C. Prod. | Pr. Prod. | Pr. Improd. | Pr. Unit. | Fator Ac. | Subtotal
SERVENTE (AUXILIAR DE OBRAS - SINDUSCON) (LABOR) | H | '010146 | 16 | 1 | 5.51 | 0 | 14.18 | - | 226.88
SubTotal: | [8 empty] | 226.88
RESUMO
DISCRIMINAÇÃO |  |  | TAXA(%) | VALORES
Mão-de-Obra(A) |  |  | 157.27 | 226.88
Materiais(B) |  |  |  | 0
Equipamentos(C) |  |  |  | 0
Produção da Equipe(D) |  |  |  | 1
Custo Horário Total(A+C) |  |  |  | 226.88
Custo Unitário da Execução[(A/D)+(C/D)] = E |  |  |  | 226.88
Custo Direto Total(B+E) |  |  |  | 226.88
Bonificações e Despesas Indiretas - BDI |  |  | 0 | 0
CUSTO UNITÁRIO (Adotado) |  |  |  | 226.88
Orçamento: 1194501 - TABELA CUSTOS LABOR/CT-UFES PADRÃO DER-ES MARÇO/2022(LS=157,27; BDI=0%)
Órgão Cliente: DER-ES |  |  | Órgão Gerente: DER-ES |  |  | Data Base: Março/2022
Planilha: 1 - TABELA CUSTOS LABOR/CT-UFES PADRÃO DER-ES MARÇO/2022(LS=157,27; BDI=0%)
Item: 010212 - Retirada manual de pavimento em paralelepípedos, incluindo empilhamento para reaproveitamento | [6 empty] | Unidade: m2
Base: LABOR |  | Código Base: '010212 |  | Fonte: LABOR |  |  | Versão: 1
MÃO DE OBRA | Unid | Código | Coefic. | C. Prod. | Pr. Prod. | Pr. Improd. | Pr. Unit. | Fator Ac. | Subtotal
PEDREIRO - (OFICIAL - SINDUSCON) (LABOR) | H | '010139 | 0.06 | 1 | 7.43 | 0 | 19.12 | - | 1.147
SERVENTE (AUXILIAR DE OBRAS - SINDUSCON) (LABOR) | H | '010146 | 0.6 | 1 | 5.51 | 0 | 14.18 | - | 8.508
SubTotal: | [8 empty] | 9.66
RESUMO
DISCRIMINAÇÃO |  |  | TAXA(%) | VALORES
Mão-de-Obra(A) |  |  | 157.27 | 9.66
Materiais(B) |  |  |  | 0
Equipamentos(C) |  |  |  | 0
Produção da Equipe(D) |  |  |  | 1
Custo Horário Total(A+C) |  |  |  | 9.66
Custo Unitário da Execução[(A/D)+(C/D)] = E |  |  |  | 9.66
Custo Direto Total(B+E) |  |  |  | 9.66
Bonificações e Despesas Indiretas - BDI |  |  | 0 | 0
CUSTO UNITÁRIO (Adotado) |  |  |  | 9.66
Orçamento: 1194501 - TABELA CUSTOS LABOR/CT-UFES PADRÃO DER-ES MARÇO/2022(LS=157,27; BDI=0%)
Órgão Cliente: DER-ES |  |  | Órgão Gerente: DER-ES |  |  | Data Base: Março/2022
Planilha: 1 - TABELA CUSTOS LABOR/CT-UFES PADRÃO DER-ES MARÇO/2022(LS=157,27; BDI=0%)
Item: 010213 - Retirada manual de blocos pré-moldados de concreto (Blokret), inclusive empilhamento para reaproveitamento | [6 empty] | Unidade: m2
Base: LABOR |  | Código Base: '010213 |  | Fonte: LABOR |  |  | Versão: 1
MÃO DE OBRA | Unid | Código | Coefic. | C. Prod. | Pr. Prod. | Pr. Improd. | Pr. Unit. | Fator Ac. | Subtotal
PEDREIRO - (OFICIAL - SINDUSCON) (LABOR) | H | '010139 | 0.07 | 1 | 7.43 | 0 | 19.12 | - | 1.338
SERVENTE (AUXILIAR DE OBRAS - SINDUSCON) (LABOR) | H | '010146 | 0.7 | 1 | 5.51 | 0 | 14.18 | - | 9.926
SubTotal: | [8 empty] | 11.26
RESUMO
DISCRIMINAÇÃO |  |  | TAXA(%) | VALORES
Mão-de-Obra(A) |  |  | 157.27 | 11.26
Materiais(B) |  |  |  | 0
Equipamentos(C) |  |  |  | 0
Produção da Equipe(D) |  |  |  | 1
Custo Horário Total(A+C) |  |  |  | 11.26
Custo Unitário da Execução[(A/D)+(C/D)] = E |  |  |  | 11.26
Custo Direto Total(B+E) |  |  |  | 11.26
Bonificações e Despesas Indiretas - BDI |  |  | 0 | 0
CUSTO UNITÁRIO (Adotado) |  |  |  | 11.26
Orçamento: 1194501 - TABELA CUSTOS LABOR/CT-UFES PADRÃO DER-ES MARÇO/2022(LS=157,27; BDI=0%)
Órgão Cliente: DER-ES |  |  | Órgão Gerente: DER-ES |  |  | Data Base: Março/2022
Planilha: 1 - TABELA CUSTOS LABOR/CT-UFES PADRÃO DER-ES MARÇO/2022(LS=157,27; BDI=0%)
Item: 010214 - Retirada de portas e janelas de madeira, inclusive batentes | [6 empty] | Unidade: m2
Base: LABOR |  | Código Base: '010214 |  | Fonte: LABOR |  |  | Versão: 1
MÃO DE OBRA | Unid | Código | Coefic. | C. Prod. | Pr. Prod. | Pr. Improd. | Pr. Unit. | Fator Ac. | Subtotal
PEDREIRO - (OFICIAL - SINDUSCON) (LABOR) | H | '010139 | 0.08 | 1 | 7.43 | 0 | 19.12 | - | 1.53
SERVENTE (AUXILIAR DE OBRAS - SINDUSCON) (LABOR) | H | '010146 | 0.8 | 1 | 5.51 | 0 | 14.18 | - | 11.344
SubTotal: | [8 empty] | 12.87
RESUMO
DISCRIMINAÇÃO |  |  | TAXA(%) | VALORES
Mão-de-Obra(A) |  |  | 157.27 | 12.87
Materiais(B) |  |  |  | 0
Equipamentos(C) |  |  |  | 0
Produção da Equipe(D) |  |  |  | 1
Custo Horário Total(A+C) |  |  |  | 12.87
Custo Unitário da Execução[(A/D)+(C/D)] = E |  |  |  | 12.87
Custo Direto Total(B+E) |  |  |  | 12.87
Bonificações e Despesas Indiretas - BDI |  |  | 0 | 0
CUSTO UNITÁRIO (Adotado) |  |  |  | 12.87
Orçamento: 1194501 - TABELA CUSTOS LABOR/CT-UFES PADRÃO DER-ES MARÇO/2022(LS=157,27; BDI=0%)
Órgão Cliente: DER-ES |  |  | Órgão Gerente: DER-ES |  |  | Data Base: Março/2022
Planilha: 1 - TABELA CUSTOS LABOR/CT-UFES PADRÃO DER-ES MARÇO/2022(LS=157,27; BDI=0%)
Item: 010215 - Retirada de esquadrias metálicas | [6 empty] | Unidade: m2
Base: LABOR |  | Código Base: '010215 |  | Fonte: LABOR |  |  | Versão: 1
MÃO DE OBRA | Unid | Código | Coefic. | C. Prod. | Pr. Prod. | Pr. Improd. | Pr. Unit. | Fator Ac. | Subtotal
PEDREIRO - (OFICIAL - SINDUSCON) (LABOR) | H | '010139 | 0.05 | 1 | 7.43 | 0 | 19.12 | - | 0.956
SERVENTE (AUXILIAR DE OBRAS - SINDUSCON) (LABOR) | H | '010146 | 0.5 | 1 | 5.51 | 0 | 14.18 | - | 7.09
SubTotal: | [8 empty] | 8.05
RESUMO
DISCRIMINAÇÃO |  |  | TAXA(%) | VALORES
Mão-de-Obra(A) |  |  | 157.27 | 8.05
Materiais(B) |  |  |  | 0
Equipamentos(C) |  |  |  | 0
Produção da Equipe(D) |  |  |  | 1
Custo Horário Total(A+C) |  |  |  | 8.05
Custo Unitário da Execução[(A/D)+(C/D)] = E |  |  |  | 8.05
Custo Direto Total(B+E) |  |  |  | 8.05
Bonificações e Despesas Indiretas - BDI |  |  | 0 | 0
CUSTO UNITÁRIO (Adotado) |  |  |  | 8.05
Orçamento: 1194501 - TABELA CUSTOS LABOR/CT-UFES PADRÃO DER-ES MARÇO/2022(LS=157,27; BDI=0%)
Órgão Cliente: DER-ES |  |  | Órgão Gerente: DER-ES |  |  | Data Base: Março/2022
Planilha: 1 - TABELA CUSTOS LABOR/CT-UFES PADRÃO DER-ES MARÇO/2022(LS=157,27; BDI=0%)
Item: 010216 - Retirada de meio-fio de concreto | [6 empty] | Unidade: m
Base: LABOR |  | Código Base: '010216 |  | Fonte: LABOR |  |  | Versão: 1
MÃO DE OBRA | Unid | Código | Coefic. | C. Prod. | Pr. Prod. | Pr. Improd. | Pr. Unit. | Fator Ac. | Subtotal
PEDREIRO - (OFICIAL - SINDUSCON) (LABOR) | H | '010139 | 0.05 | 1 | 7.43 | 0 | 19.12 | - | 0.956
SERVENTE (AUXILIAR DE OBRAS - SINDUSCON) (LABOR) | H | '010146 | 0.5 | 1 | 5.51 | 0 | 14.18 | - | 7.09
SubTotal: | [8 empty] | 8.05
RESUMO
DISCRIMINAÇÃO |  |  | TAXA(%) | VALORES
Mão-de-Obra(A) |  |  | 157.27 | 8.05
Materiais(B) |  |  |  | 0
Equipamentos(C) |  |  |  | 0
Produção da Equipe(D) |  |  |  | 1
Custo Horário Total(A+C) |  |  |  | 8.05
Custo Unitário da Execução[(A/D)+(C/D)] = E |  |  |  | 8.05
Custo Direto Total(B+E) |  |  |  | 8.05
Bonificações e Despesas Indiretas - BDI |  |  | 0 | 0
CUSTO UNITÁRIO (Adotado) |  |  |  | 8.05
Orçamento: 1194501 - TABELA CUSTOS LABOR/CT-UFES PADRÃO DER-ES MARÇO/2022(LS=157,27; BDI=0%)
Órgão Cliente: DER-ES |  |  | Órgão Gerente: DER-ES |  |  | Data Base: Março/2022
Planilha: 1 - TABELA CUSTOS LABOR/CT-UFES PADRÃO DER-ES MARÇO/2022(LS=157,27; BDI=0%)
Item: 010218 - Remoção de pintura antiga a óleo ou esmalte | [6 empty] | Unidade: m2
Base: LABOR |  | Código Base: '010218 |  | Fonte: LABOR |  |  | Versão: 1
MÃO DE OBRA | Unid | Código | Coefic. | C. Prod. | Pr. Prod. | Pr. Improd. | Pr. Unit. | Fator Ac. | Subtotal
SERVENTE (AUXILIAR DE OBRAS - SINDUSCON) (LABOR) | H | '010146 | 0.5 | 1 | 5.51 | 0 | 14.18 | - | 7.09
SubTotal: | [8 empty] | 7.09
MATERIAL | Unid | Código | Coefic. | C. Prod. | Pr. Prod. | Pr. Improd. | Pr. Unit. | Fator Ac. | Subtotal
REMOVEDOR (LABOR) | L | '038029 | 0.1 | 1 | 36.97 | 0 | 36.97 | - | 3.697
SubTotal: | [8 empty] | 3.7
RESUMO
DISCRIMINAÇÃO |  |  | TAXA(%) | VALORES
Mão-de-Obra(A) |  |  | 157.27 | 7.09
Materiais(B) |  |  |  | 3.7
Equipamentos(C) |  |  |  | 0
Produção da Equipe(D) |  |  |  | 1
Custo Horário Total(A+C) |  |  |  | 7.09
Custo Unitário da Execução[(A/D)+(C/D)] = E |  |  |  | 7.09
Custo Direto Total(B+E) |  |  |  | 10.79
Bonificações e Despesas Indiretas - BDI |  |  | 0 | 0
CUSTO UNITÁRIO (Adotado) |  |  |  | 10.79
Orçamento: 1194501 - TABELA CUSTOS LABOR/CT-UFES PADRÃO DER-ES MARÇO/2022(LS=157,27; BDI=0%)
Órgão Cliente: DER-ES |  |  | Órgão Gerente: DER-ES |  |  | Data Base: Março/2022
Planilha: 1 - TABELA CUSTOS LABOR/CT-UFES PADRÃO DER-ES MARÇO/2022(LS=157,27; BDI=0%)
Item: 010219 - Demolição manual de concreto armado (EMOP 05.001.033) | [6 empty] | Unidade: m3
Base: LABOR |  | Código Base: '010219 |  | Fonte: LABOR |  |  | Versão: 1
MÃO DE OBRA | Unid | Código | Coefic. | C. Prod. | Pr. Prod. | Pr. Improd. | Pr. Unit. | Fator Ac. | Subtotal
PEDREIRO - (OFICIAL - SINDUSCON) (LABOR) | H | '010139 | 5.6 | 1 | 7.43 | 0 | 19.12 | - | 107.072
SERVENTE (AUXILIAR DE OBRAS - SINDUSCON) (LABOR) | H | '010146 | 11.2 | 1 | 5.51 | 0 | 14.18 | - | 158.816
SubTotal: | [8 empty] | 265.89
RESUMO
DISCRIMINAÇÃO |  |  | TAXA(%) | VALORES
Mão-de-Obra(A) |  |  | 157.27 | 265.89
Materiais(B) |  |  |  | 0
Equipamentos(C) |  |  |  | 0
Produção da Equipe(D) |  |  |  | 1
Custo Horário Total(A+C) |  |  |  | 265.89
Custo Unitário da Execução[(A/D)+(C/D)] = E |  |  |  | 265.89
Custo Direto Total(B+E) |  |  |  | 265.89
Bonificações e Despesas Indiretas - BDI |  |  | 0 | 0
CUSTO UNITÁRIO (Adotado) |  |  |  | 265.89
Orçamento: 1194501 - TABELA CUSTOS LABOR/CT-UFES PADRÃO DER-ES MARÇO/2022(LS=157,27; BDI=0%)
Órgão Cliente: DER-ES |  |  | Órgão Gerente: DER-ES |  |  | Data Base: Março/2022
Planilha: 1 - TABELA CUSTOS LABOR/CT-UFES PADRÃO DER-ES MARÇO/2022(LS=157,27; BDI=0%)
Item: 010220 - Demolição de piso cimentado, exclusive lastro de concreto | [6 empty] | Unidade: m2
Base: LABOR |  | Código Base: '010220 |  | Fonte: LABOR |  |  | Versão: 1
MÃO DE OBRA | Unid | Código | Coefic. | C. Prod. | Pr. Prod. | Pr. Improd. | Pr. Unit. | Fator Ac. | Subtotal
SERVENTE (AUXILIAR DE OBRAS - SINDUSCON) (LABOR) | H | '010146 | 0.7 | 1 | 5.51 | 0 | 14.18 | - | 9.926
SubTotal: | [8 empty] | 9.93
RESUMO
DISCRIMINAÇÃO |  |  | TAXA(%) | VALORES
Mão-de-Obra(A) |  |  | 157.27 | 9.93
Materiais(B) |  |  |  | 0
Equipamentos(C) |  |  |  | 0
Produção da Equipe(D) |  |  |  | 1
Custo Horário Total(A+C) |  |  |  | 9.93
Custo Unitário da Execução[(A/D)+(C/D)] = E |  |  |  | 9.93
Custo Direto Total(B+E) |  |  |  | 9.93
Bonificações e Despesas Indiretas - BDI |  |  | 0 | 0
CUSTO UNITÁRIO (Adotado) |  |  |  | 9.93
Orçamento: 1194501 - TABELA CUSTOS LABOR/CT-UFES PADRÃO DER-ES MARÇO/2022(LS=157,27; BDI=0%)
Órgão Cliente: DER-ES |  |  | Órgão Gerente: DER-ES |  |  | Data Base: Março/2022
Planilha: 1 - TABELA CUSTOS LABOR/CT-UFES PADRÃO DER-ES MARÇO/2022(LS=157,27; BDI=0%)
Item: 010221 - Retirada de bandeira de porta | [6 empty] | Unidade: und
Base: LABOR |  | Código Base: '010221 |  | Fonte: LABOR |  |  | Versão: 1
MÃO DE OBRA | Unid | Código | Coefic. | C. Prod. | Pr. Prod. | Pr. Improd. | Pr. Unit. | Fator Ac. | Subtotal
CARPINTEIRO (OFICIAL - SINDUSCON) (LABOR) | H | '010111 | 0.735 | 1 | 7.43 | 0 | 19.12 | - | 14.053
SERVENTE (AUXILIAR DE OBRAS - SINDUSCON) (LABOR) | H | '010146 | 0.735 | 1 | 5.51 | 0 | 14.18 | - | 10.422
SubTotal: | [8 empty] | 24.48
RESUMO
DISCRIMINAÇÃO |  |  | TAXA(%) | VALORES
Mão-de-Obra(A) |  |  | 157.27 | 24.48
Materiais(B) |  |  |  | 0
Equipamentos(C) |  |  |  | 0
Produção da Equipe(D) |  |  |  | 1
Custo Horário Total(A+C) |  |  |  | 24.48
Custo Unitário da Execução[(A/D)+(C/D)] = E |  |  |  | 24.48
Custo Direto Total(B+E) |  |  |  | 24.48
Bonificações e Despesas Indiretas - BDI |  |  | 0 | 0
CUSTO UNITÁRIO (Adotado) |  |  |  | 24.48
Orçamento: 1194501 - TABELA CUSTOS LABOR/CT-UFES PADRÃO DER-ES MARÇO/2022(LS=157,27; BDI=0%)
Órgão Cliente: DER-ES |  |  | Órgão Gerente: DER-ES |  |  | Data Base: Março/2022
Planilha: 1 - TABELA CUSTOS LABOR/CT-UFES PADRÃO DER-ES MARÇO/2022(LS=157,27; BDI=0%)
Item: 010222 - Demolição de elementos vazados cerâmicos ou de concreto | [6 empty] | Unidade: m2
Base: LABOR |  | Código Base: '010222 |  | Fonte: LABOR |  |  | Versão: 1
MÃO DE OBRA | Unid | Código | Coefic. | C. Prod. | Pr. Prod. | Pr. Improd. | Pr. Unit. | Fator Ac. | Subtotal
PEDREIRO - (OFICIAL - SINDUSCON) (LABOR) | H | '010139 | 0.3 | 1 | 7.43 | 0 | 19.12 | - | 5.736
SERVENTE (AUXILIAR DE OBRAS - SINDUSCON) (LABOR) | H | '010146 | 0.85 | 1 | 5.51 | 0 | 14.18 | - | 12.053
SubTotal: | [8 empty] | 17.79
RESUMO
DISCRIMINAÇÃO |  |  | TAXA(%) | VALORES
Mão-de-Obra(A) |  |  | 157.27 | 17.79
Materiais(B) |  |  |  | 0
Equipamentos(C) |  |  |  | 0
Produção da Equipe(D) |  |  |  | 1
Custo Horário Total(A+C) |  |  |  | 17.79
Custo Unitário da Execução[(A/D)+(C/D)] = E |  |  |  | 17.79
Custo Direto Total(B+E) |  |  |  | 17.79
Bonificações e Despesas Indiretas - BDI |  |  | 0 | 0
CUSTO UNITÁRIO (Adotado) |  |  |  | 17.79
Orçamento: 1194501 - TABELA CUSTOS LABOR/CT-UFES PADRÃO DER-ES MARÇO/2022(LS=157,27; BDI=0%)
Órgão Cliente: DER-ES |  |  | Órgão Gerente: DER-ES |  |  | Data Base: Março/2022
Planilha: 1 - TABELA CUSTOS LABOR/CT-UFES PADRÃO DER-ES MARÇO/2022(LS=157,27; BDI=0%)
Item: 010223 - Retirada de aparelhos sanitários | [6 empty] | Unidade: und
Base: LABOR |  | Código Base: '010223 |  | Fonte: LABOR |  |  | Versão: 1
MÃO DE OBRA | Unid | Código | Coefic. | C. Prod. | Pr. Prod. | Pr. Improd. | Pr. Unit. | Fator Ac. | Subtotal
ENCANADOR - (OFICIAL - SINDUSCON) (LABOR) | H | '010118 | 0.5 | 1 | 7.43 | 0 | 19.12 | - | 9.56
SERVENTE (AUXILIAR DE OBRAS - SINDUSCON) (LABOR) | H | '010146 | 0.5 | 1 | 5.51 | 0 | 14.18 | - | 7.09
SubTotal: | [8 empty] | 16.65
RESUMO
DISCRIMINAÇÃO |  |  | TAXA(%) | VALORES
Mão-de-Obra(A) |  |  | 157.27 | 16.65
Materiais(B) |  |  |  | 0
Equipamentos(C) |  |  |  | 0
Produção da Equipe(D) |  |  |  | 1
Custo Horário Total(A+C) |  |  |  | 16.65
Custo Unitário da Execução[(A/D)+(C/D)] = E |  |  |  | 16.65
Custo Direto Total(B+E) |  |  |  | 16.65
Bonificações e Despesas Indiretas - BDI |  |  | 0 | 0
CUSTO UNITÁRIO (Adotado) |  |  |  | 16.65
Orçamento: 1194501 - TABELA CUSTOS LABOR/CT-UFES PADRÃO DER-ES MARÇO/2022(LS=157,27; BDI=0%)
Órgão Cliente: DER-ES |  |  | Órgão Gerente: DER-ES |  |  | Data Base: Março/2022
Planilha: 1 - TABELA CUSTOS LABOR/CT-UFES PADRÃO DER-ES MARÇO/2022(LS=157,27; BDI=0%)
Item: 010224 - Retirada de grades, gradis, alambrados, cercas e portões | [6 empty] | Unidade: m2
Base: LABOR |  | Código Base: '010224 |  | Fonte: LABOR |  |  | Versão: 1
MÃO DE OBRA | Unid | Código | Coefic. | C. Prod. | Pr. Prod. | Pr. Improd. | Pr. Unit. | Fator Ac. | Subtotal
SERVENTE (AUXILIAR DE OBRAS - SINDUSCON) (LABOR) | H | '010146 | 1 | 1 | 5.51 | 0 | 14.18 | - | 14.18
SubTotal: | [8 empty] | 14.18
RESUMO
DISCRIMINAÇÃO |  |  | TAXA(%) | VALORES
Mão-de-Obra(A) |  |  | 157.27 | 14.18
Materiais(B) |  |  |  | 0
Equipamentos(C) |  |  |  | 0
Produção da Equipe(D) |  |  |  | 1
Custo Horário Total(A+C) |  |  |  | 14.18
Custo Unitário da Execução[(A/D)+(C/D)] = E |  |  |  | 14.18
Custo Direto Total(B+E) |  |  |  | 14.18
Bonificações e Despesas Indiretas - BDI |  |  | 0 | 0
CUSTO UNITÁRIO (Adotado) |  |  |  | 14.18
Orçamento: 1194501 - TABELA CUSTOS LABOR/CT-UFES PADRÃO DER-ES MARÇO/2022(LS=157,27; BDI=0%)
Órgão Cliente: DER-ES |  |  | Órgão Gerente: DER-ES |  |  | Data Base: Março/2022
Planilha: 1 - TABELA CUSTOS LABOR/CT-UFES PADRÃO DER-ES MARÇO/2022(LS=157,27; BDI=0%)
Item: 010225 - Retirada de bancada de pia | [6 empty] | Unidade: m2
Base: LABOR |  | Código Base: '010225 |  | Fonte: LABOR |  |  | Versão: 1
MÃO DE OBRA | Unid | Código | Coefic. | C. Prod. | Pr. Prod. | Pr. Improd. | Pr. Unit. | Fator Ac. | Subtotal
PEDREIRO - (OFICIAL - SINDUSCON) (LABOR) | H | '010139 | 0.6 | 1 | 7.43 | 0 | 19.12 | - | 11.472
SERVENTE (AUXILIAR DE OBRAS - SINDUSCON) (LABOR) | H | '010146 | 0.6 | 1 | 5.51 | 0 | 14.18 | - | 8.508
SubTotal: | [8 empty] | 19.98
RESUMO
DISCRIMINAÇÃO |  |  | TAXA(%) | VALORES
Mão-de-Obra(A) |  |  | 157.27 | 19.98
Materiais(B) |  |  |  | 0
Equipamentos(C) |  |  |  | 0
Produção da Equipe(D) |  |  |  | 1
Custo Horário Total(A+C) |  |  |  | 19.98
Custo Unitário da Execução[(A/D)+(C/D)] = E |  |  |  | 19.98
Custo Direto Total(B+E) |  |  |  | 19.98
Bonificações e Despesas Indiretas - BDI |  |  | 0 | 0
CUSTO UNITÁRIO (Adotado) |  |  |  | 19.98
Orçamento: 1194501 - TABELA CUSTOS LABOR/CT-UFES PADRÃO DER-ES MARÇO/2022(LS=157,27; BDI=0%)
Órgão Cliente: DER-ES |  |  | Órgão Gerente: DER-ES |  |  | Data Base: Março/2022
Planilha: 1 - TABELA CUSTOS LABOR/CT-UFES PADRÃO DER-ES MARÇO/2022(LS=157,27; BDI=0%)
Item: 010226 - Retirada de tanque de cimento | [6 empty] | Unidade: und
Base: LABOR |  | Código Base: '010226 |  | Fonte: LABOR |  |  | Versão: 1
MÃO DE OBRA | Unid | Código | Coefic. | C. Prod. | Pr. Prod. | Pr. Improd. | Pr. Unit. | Fator Ac. | Subtotal
PEDREIRO - (OFICIAL - SINDUSCON) (LABOR) | H | '010139 | 0.6 | 1 | 7.43 | 0 | 19.12 | - | 11.472
SERVENTE (AUXILIAR DE OBRAS - SINDUSCON) (LABOR) | H | '010146 | 0.6 | 1 | 5.51 | 0 | 14.18 | - | 8.508
SubTotal: | [8 empty] | 19.98
RESUMO
DISCRIMINAÇÃO |  |  | TAXA(%) | VALORES
Mão-de-Obra(A) |  |  | 157.27 | 19.98
Materiais(B) |  |  |  | 0
Equipamentos(C) |  |  |  | 0
Produção da Equipe(D) |  |  |  | 1
Custo Horário Total(A+C) |  |  |  | 19.98
Custo Unitário da Execução[(A/D)+(C/D)] = E |  |  |  | 19.98
Custo Direto Total(B+E) |  |  |  | 19.98
Bonificações e Despesas Indiretas - BDI |  |  | 0 | 0
CUSTO UNITÁRIO (Adotado) |  |  |  | 19.98
Orçamento: 1194501 - TABELA CUSTOS LABOR/CT-UFES PADRÃO DER-ES MARÇO/2022(LS=157,27; BDI=0%)
Órgão Cliente: DER-ES |  |  | Órgão Gerente: DER-ES |  |  | Data Base: Março/2022
Planilha: 1 - TABELA CUSTOS LABOR/CT-UFES PADRÃO DER-ES MARÇO/2022(LS=157,27; BDI=0%)
Item: 010227 - Retirada de caixa d'água de fibrocimento, inclusive tubulação de ligação | [6 empty] | Unidade: und
Base: LABOR |  | Código Base: '010227 |  | Fonte: LABOR |  |  | Versão: 1
MÃO DE OBRA | Unid | Código | Coefic. | C. Prod. | Pr. Prod. | Pr. Improd. | Pr. Unit. | Fator Ac. | Subtotal
ENCANADOR - (OFICIAL - SINDUSCON) (LABOR) | H | '010118 | 1 | 1 | 7.43 | 0 | 19.12 | - | 19.12
SERVENTE (AUXILIAR DE OBRAS - SINDUSCON) (LABOR) | H | '010146 | 1 | 1 | 5.51 | 0 | 14.18 | - | 14.18
SubTotal: | [8 empty] | 33.3
RESUMO
DISCRIMINAÇÃO |  |  | TAXA(%) | VALORES
Mão-de-Obra(A) |  |  | 157.27 | 33.3
Materiais(B) |  |  |  | 0
Equipamentos(C) |  |  |  | 0
Produção da Equipe(D) |  |  |  | 1
Custo Horário Total(A+C) |  |  |  | 33.3
Custo Unitário da Execução[(A/D)+(C/D)] = E |  |  |  | 33.3
Custo Direto Total(B+E) |  |  |  | 33.3
Bonificações e Despesas Indiretas - BDI |  |  | 0 | 0
CUSTO UNITÁRIO (Adotado) |  |  |  | 33.3
Orçamento: 1194501 - TABELA CUSTOS LABOR/CT-UFES PADRÃO DER-ES MARÇO/2022(LS=157,27; BDI=0%)
Órgão Cliente: DER-ES |  |  | Órgão Gerente: DER-ES |  |  | Data Base: Março/2022
Planilha: 1 - TABELA CUSTOS LABOR/CT-UFES PADRÃO DER-ES MARÇO/2022(LS=157,27; BDI=0%)
Item: 010228 - Demolição de forro de madeira, sem reaproveitamento | [6 empty] | Unidade: m2
Base: LABOR |  | Código Base: '010228 |  | Fonte: LABOR |  |  | Versão: 1
MÃO DE OBRA | Unid | Código | Coefic. | C. Prod. | Pr. Prod. | Pr. Improd. | Pr. Unit. | Fator Ac. | Subtotal
AJUDANTE (AJUDANTE PRATICO - SINDUSCON) (LABOR) | H | '010101 | 0.3 | 1 | 6.27 | 0 | 16.13 | - | 4.839
CARPINTEIRO (OFICIAL - SINDUSCON) (LABOR) | H | '010111 | 0.03 | 1 | 7.43 | 0 | 19.12 | - | 0.574
SubTotal: | [8 empty] | 5.41
RESUMO
DISCRIMINAÇÃO |  |  | TAXA(%) | VALORES
Mão-de-Obra(A) |  |  | 157.27 | 5.41
Materiais(B) |  |  |  | 0
Equipamentos(C) |  |  |  | 0
Produção da Equipe(D) |  |  |  | 1
Custo Horário Total(A+C) |  |  |  | 5.41
Custo Unitário da Execução[(A/D)+(C/D)] = E |  |  |  | 5.41
Custo Direto Total(B+E) |  |  |  | 5.41
Bonificações e Despesas Indiretas - BDI |  |  | 0 | 0
CUSTO UNITÁRIO (Adotado) |  |  |  | 5.41
Orçamento: 1194501 - TABELA CUSTOS LABOR/CT-UFES PADRÃO DER-ES MARÇO/2022(LS=157,27; BDI=0%)
Órgão Cliente: DER-ES |  |  | Órgão Gerente: DER-ES |  |  | Data Base: Março/2022
Planilha: 1 - TABELA CUSTOS LABOR/CT-UFES PADRÃO DER-ES MARÇO/2022(LS=157,27; BDI=0%)
Item: 010229 - Retirada de poste de aço de 4 a 6 m | [6 empty] | Unidade: und
Base: LABOR |  | Código Base: '010229 |  | Fonte: LABOR |  |  | Versão: 1
MÃO DE OBRA | Unid | Código | Coefic. | C. Prod. | Pr. Prod. | Pr. Improd. | Pr. Unit. | Fator Ac. | Subtotal
ELETRICISTA (OFICIAL - SINDUSCON) (LABOR) | H | '010115 | 0.2 | 1 | 7.43 | 0 | 19.12 | - | 3.824
SERVENTE (AUXILIAR DE OBRAS - SINDUSCON) (LABOR) | H | '010146 | 2 | 1 | 5.51 | 0 | 14.18 | - | 28.36
SubTotal: | [8 empty] | 32.18
RESUMO
DISCRIMINAÇÃO |  |  | TAXA(%) | VALORES
Mão-de-Obra(A) |  |  | 157.27 | 32.18
Materiais(B) |  |  |  | 0
Equipamentos(C) |  |  |  | 0
Produção da Equipe(D) |  |  |  | 1
Custo Horário Total(A+C) |  |  |  | 32.18
Custo Unitário da Execução[(A/D)+(C/D)] = E |  |  |  | 32.18
Custo Direto Total(B+E) |  |  |  | 32.18
Bonificações e Despesas Indiretas - BDI |  |  | 0 | 0
CUSTO UNITÁRIO (Adotado) |  |  |  | 32.18
Orçamento: 1194501 - TABELA CUSTOS LABOR/CT-UFES PADRÃO DER-ES MARÇO/2022(LS=157,27; BDI=0%)
Órgão Cliente: DER-ES |  |  | Órgão Gerente: DER-ES |  |  | Data Base: Março/2022
Planilha: 1 - TABELA CUSTOS LABOR/CT-UFES PADRÃO DER-ES MARÇO/2022(LS=157,27; BDI=0%)
Item: 010230 - Retirada de pintura antiga a base de PVA | [6 empty] | Unidade: m2
Base: LABOR |  | Código Base: '010230 |  | Fonte: LABOR |  |  | Versão: 1
MÃO DE OBRA | Unid | Código | Coefic. | C. Prod. | Pr. Prod. | Pr. Improd. | Pr. Unit. | Fator Ac. | Subtotal
SERVENTE (AUXILIAR DE OBRAS - SINDUSCON) (LABOR) | H | '010146 | 0.35 | 1 | 5.51 | 0 | 14.18 | - | 4.963
SubTotal: | [8 empty] | 4.96
MATERIAL | Unid | Código | Coefic. | C. Prod. | Pr. Prod. | Pr. Improd. | Pr. Unit. | Fator Ac. | Subtotal
LIXA PARA MADEIRA/MASSA Nº 150 (LABOR) | UN | '038013 | 0.25 | 1 | 0.83 | 0 | 0.83 | - | 0.208
SubTotal: | [8 empty] | 0.21
RESUMO
DISCRIMINAÇÃO |  |  | TAXA(%) | VALORES
Mão-de-Obra(A) |  |  | 157.27 | 4.96
Materiais(B) |  |  |  | 0.21
Equipamentos(C) |  |  |  | 0
Produção da Equipe(D) |  |  |  | 1
Custo Horário Total(A+C) |  |  |  | 4.96
Custo Unitário da Execução[(A/D)+(C/D)] = E |  |  |  | 4.96
Custo Direto Total(B+E) |  |  |  | 5.17
Bonificações e Despesas Indiretas - BDI |  |  | 0 | 0
CUSTO UNITÁRIO (Adotado) |  |  |  | 5.17
Orçamento: 1194501 - TABELA CUSTOS LABOR/CT-UFES PADRÃO DER-ES MARÇO/2022(LS=157,27; BDI=0%)
Órgão Cliente: DER-ES |  |  | Órgão Gerente: DER-ES |  |  | Data Base: Março/2022
Planilha: 1 - TABELA CUSTOS LABOR/CT-UFES PADRÃO DER-ES MARÇO/2022(LS=157,27; BDI=0%)
Item: 010234 - Demolição de laje pré-moldada de concreto | [6 empty] | Unidade: m2
Base: LABOR |  | Código Base: '010234 |  | Fonte: LABOR |  |  | Versão: 1
MÃO DE OBRA | Unid | Código | Coefic. | C. Prod. | Pr. Prod. | Pr. Improd. | Pr. Unit. | Fator Ac. | Subtotal
PEDREIRO - (OFICIAL - SINDUSCON) (LABOR) | H | '010139 | 0.13 | 1 | 7.43 | 0 | 19.12 | - | 2.486
SERVENTE (AUXILIAR DE OBRAS - SINDUSCON) (LABOR) | H | '010146 | 1.3 | 1 | 5.51 | 0 | 14.18 | - | 18.434
SubTotal: | [8 empty] | 20.92
RESUMO
DISCRIMINAÇÃO |  |  | TAXA(%) | VALORES
Mão-de-Obra(A) |  |  | 157.27 | 20.92
Materiais(B) |  |  |  | 0
Equipamentos(C) |  |  |  | 0
Produção da Equipe(D) |  |  |  | 1
Custo Horário Total(A+C) |  |  |  | 20.92
Custo Unitário da Execução[(A/D)+(C/D)] = E |  |  |  | 20.92
Custo Direto Total(B+E) |  |  |  | 20.92
Bonificações e Despesas Indiretas - BDI |  |  | 0 | 0
CUSTO UNITÁRIO (Adotado) |  |  |  | 20.92
Orçamento: 1194501 - TABELA CUSTOS LABOR/CT-UFES PADRÃO DER-ES MARÇO/2022(LS=157,27; BDI=0%)
Órgão Cliente: DER-ES |  |  | Órgão Gerente: DER-ES |  |  | Data Base: Março/2022
Planilha: 1 - TABELA CUSTOS LABOR/CT-UFES PADRÃO DER-ES MARÇO/2022(LS=157,27; BDI=0%)
Item: 010238 - Apicoamento de superfície com revestimento em argamassa | [6 empty] | Unidade: m2
Base: LABOR |  | Código Base: '010238 |  | Fonte: LABOR |  |  | Versão: 1
MÃO DE OBRA | Unid | Código | Coefic. | C. Prod. | Pr. Prod. | Pr. Improd. | Pr. Unit. | Fator Ac. | Subtotal
PEDREIRO - (OFICIAL - SINDUSCON) (LABOR) | H | '010139 | 0.05 | 1 | 7.43 | 0 | 19.12 | - | 0.956
SERVENTE (AUXILIAR DE OBRAS - SINDUSCON) (LABOR) | H | '010146 | 0.5 | 1 | 5.51 | 0 | 14.18 | - | 7.09
SubTotal: | [8 empty] | 8.05
RESUMO
DISCRIMINAÇÃO |  |  | TAXA(%) | VALORES
Mão-de-Obra(A) |  |  | 157.27 | 8.05
Materiais(B) |  |  |  | 0
Equipamentos(C) |  |  |  | 0
Produção da Equipe(D) |  |  |  | 1
Custo Horário Total(A+C) |  |  |  | 8.05
Custo Unitário da Execução[(A/D)+(C/D)] = E |  |  |  | 8.05
Custo Direto Total(B+E) |  |  |  | 8.05
Bonificações e Despesas Indiretas - BDI |  |  | 0 | 0
CUSTO UNITÁRIO (Adotado) |  |  |  | 8.05
Orçamento: 1194501 - TABELA CUSTOS LABOR/CT-UFES PADRÃO DER-ES MARÇO/2022(LS=157,27; BDI=0%)
Órgão Cliente: DER-ES |  |  | Órgão Gerente: DER-ES |  |  | Data Base: Março/2022
Planilha: 1 - TABELA CUSTOS LABOR/CT-UFES PADRÃO DER-ES MARÇO/2022(LS=157,27; BDI=0%)
Item: 010239 - Retirada de divisórias com reaproveitamento | [6 empty] | Unidade: m2
Base: LABOR |  | Código Base: '010239 |  | Fonte: LABOR |  |  | Versão: 1
MÃO DE OBRA | Unid | Código | Coefic. | C. Prod. | Pr. Prod. | Pr. Improd. | Pr. Unit. | Fator Ac. | Subtotal
AJUDANTE (AJUDANTE PRATICO - SINDUSCON) (LABOR) | H | '010101 | 0.15 | 1 | 6.27 | 0 | 16.13 | - | 2.42
CARPINTEIRO (OFICIAL - SINDUSCON) (LABOR) | H | '010111 | 1.5 | 1 | 7.43 | 0 | 19.12 | - | 28.68
SubTotal: | [8 empty] | 31.1
RESUMO
DISCRIMINAÇÃO |  |  | TAXA(%) | VALORES
Mão-de-Obra(A) |  |  | 157.27 | 31.1
Materiais(B) |  |  |  | 0
Equipamentos(C) |  |  |  | 0
Produção da Equipe(D) |  |  |  | 1
Custo Horário Total(A+C) |  |  |  | 31.1
Custo Unitário da Execução[(A/D)+(C/D)] = E |  |  |  | 31.1
Custo Direto Total(B+E) |  |  |  | 31.1
Bonificações e Despesas Indiretas - BDI |  |  | 0 | 0
CUSTO UNITÁRIO (Adotado) |  |  |  | 31.1
Orçamento: 1194501 - TABELA CUSTOS LABOR/CT-UFES PADRÃO DER-ES MARÇO/2022(LS=157,27; BDI=0%)
Órgão Cliente: DER-ES |  |  | Órgão Gerente: DER-ES |  |  | Data Base: Março/2022
Planilha: 1 - TABELA CUSTOS LABOR/CT-UFES PADRÃO DER-ES MARÇO/2022(LS=157,27; BDI=0%)
Item: 010240 - Retirada de pontos elétricos (luminárias, interruptores e tomadas) | [6 empty] | Unidade: und
Base: LABOR |  | Código Base: '010240 |  | Fonte: LABOR |  |  | Versão: 1
MÃO DE OBRA | Unid | Código | Coefic. | C. Prod. | Pr. Prod. | Pr. Improd. | Pr. Unit. | Fator Ac. | Subtotal
AJUDANTE (AJUDANTE PRATICO - SINDUSCON) (LABOR) | H | '010101 | 0.25 | 1 | 6.27 | 0 | 16.13 | - | 4.033
ELETRICISTA (OFICIAL - SINDUSCON) (LABOR) | H | '010115 | 0.25 | 1 | 7.43 | 0 | 19.12 | - | 4.78
SubTotal: | [8 empty] | 8.81
RESUMO
DISCRIMINAÇÃO |  |  | TAXA(%) | VALORES
Mão-de-Obra(A) |  |  | 157.27 | 8.81
Materiais(B) |  |  |  | 0
Equipamentos(C) |  |  |  | 0
Produção da Equipe(D) |  |  |  | 1
Custo Horário Total(A+C) |  |  |  | 8.81
Custo Unitário da Execução[(A/D)+(C/D)] = E |  |  |  | 8.81
Custo Direto Total(B+E) |  |  |  | 8.81
Bonificações e Despesas Indiretas - BDI |  |  | 0 | 0
CUSTO UNITÁRIO (Adotado) |  |  |  | 8.81
Orçamento: 1194501 - TABELA CUSTOS LABOR/CT-UFES PADRÃO DER-ES MARÇO/2022(LS=157,27; BDI=0%)
Órgão Cliente: DER-ES |  |  | Órgão Gerente: DER-ES |  |  | Data Base: Março/2022
Planilha: 1 - TABELA CUSTOS LABOR/CT-UFES PADRÃO DER-ES MARÇO/2022(LS=157,27; BDI=0%)
Item: 010242 - Retirada de vidros quebrados | [6 empty] | Unidade: m2
Base: LABOR |  | Código Base: '010242 |  | Fonte: LABOR |  |  | Versão: 1
MÃO DE OBRA | Unid | Código | Coefic. | C. Prod. | Pr. Prod. | Pr. Improd. | Pr. Unit. | Fator Ac. | Subtotal
SERVENTE (AUXILIAR DE OBRAS - SINDUSCON) (LABOR) | H | '010146 | 0.2 | 1 | 5.51 | 0 | 14.18 | - | 2.836
SubTotal: | [8 empty] | 2.84
RESUMO
DISCRIMINAÇÃO |  |  | TAXA(%) | VALORES
Mão-de-Obra(A) |  |  | 157.27 | 2.84
Materiais(B) |  |  |  | 0
Equipamentos(C) |  |  |  | 0
Produção da Equipe(D) |  |  |  | 1
Custo Horário Total(A+C) |  |  |  | 2.84
Custo Unitário da Execução[(A/D)+(C/D)] = E |  |  |  | 2.84
Custo Direto Total(B+E) |  |  |  | 2.84
Bonificações e Despesas Indiretas - BDI |  |  | 0 | 0
CUSTO UNITÁRIO (Adotado) |  |  |  | 2.84
Orçamento: 1194501 - TABELA CUSTOS LABOR/CT-UFES PADRÃO DER-ES MARÇO/2022(LS=157,27; BDI=0%)
Órgão Cliente: DER-ES |  |  | Órgão Gerente: DER-ES |  |  | Data Base: Março/2022
Planilha: 1 - TABELA CUSTOS LABOR/CT-UFES PADRÃO DER-ES MARÇO/2022(LS=157,27; BDI=0%)
Item: 010244 - Retirada de rodapé em argamassa de cimento e areia | [6 empty] | Unidade: m
Base: LABOR |  | Código Base: '010244 |  | Fonte: LABOR |  |  | Versão: 1
MÃO DE OBRA | Unid | Código | Coefic. | C. Prod. | Pr. Prod. | Pr. Improd. | Pr. Unit. | Fator Ac. | Subtotal
SERVENTE (AUXILIAR DE OBRAS - SINDUSCON) (LABOR) | H | '010146 | 0.818 | 1 | 5.51 | 0 | 14.18 | - | 11.599
SubTotal: | [8 empty] | 11.6
RESUMO
DISCRIMINAÇÃO |  |  | TAXA(%) | VALORES
Mão-de-Obra(A) |  |  | 157.27 | 11.6
Materiais(B) |  |  |  | 0
Equipamentos(C) |  |  |  | 0
Produção da Equipe(D) |  |  |  | 1
Custo Horário Total(A+C) |  |  |  | 11.6
Custo Unitário da Execução[(A/D)+(C/D)] = E |  |  |  | 11.6
Custo Direto Total(B+E) |  |  |  | 11.6
Bonificações e Despesas Indiretas - BDI |  |  | 0 | 0
CUSTO UNITÁRIO (Adotado) |  |  |  | 11.6
Orçamento: 1194501 - TABELA CUSTOS LABOR/CT-UFES PADRÃO DER-ES MARÇO/2022(LS=157,27; BDI=0%)
Órgão Cliente: DER-ES |  |  | Órgão Gerente: DER-ES |  |  | Data Base: Março/2022
Planilha: 1 - TABELA CUSTOS LABOR/CT-UFES PADRÃO DER-ES MARÇO/2022(LS=157,27; BDI=0%)
Item: 010246 - Lixamento de parede com pintura antiga PVA para recebimento de nova camada de tinta | [6 empty] | Unidade: m2
Base: LABOR |  | Código Base: '010246 |  | Fonte: LABOR |  |  | Versão: 1
MÃO DE OBRA | Unid | Código | Coefic. | C. Prod. | Pr. Prod. | Pr. Improd. | Pr. Unit. | Fator Ac. | Subtotal
SERVENTE (AUXILIAR DE OBRAS - SINDUSCON) (LABOR) | H | '010146 | 0.2 | 1 | 5.51 | 0 | 14.18 | - | 2.836
SubTotal: | [8 empty] | 2.84
MATERIAL | Unid | Código | Coefic. | C. Prod. | Pr. Prod. | Pr. Improd. | Pr. Unit. | Fator Ac. | Subtotal
LIXA PARA MADEIRA/MASSA Nº 150 (LABOR) | UN | '038013 | 0.25 | 1 | 0.83 | 0 | 0.83 | - | 0.208
SubTotal: | [8 empty] | 0.21
RESUMO
DISCRIMINAÇÃO |  |  | TAXA(%) | VALORES
Mão-de-Obra(A) |  |  | 157.27 | 2.84
Materiais(B) |  |  |  | 0.21
Equipamentos(C) |  |  |  | 0
Produção da Equipe(D) |  |  |  | 1
Custo Horário Total(A+C) |  |  |  | 2.84
Custo Unitário da Execução[(A/D)+(C/D)] = E |  |  |  | 2.84
Custo Direto Total(B+E) |  |  |  | 3.05
Bonificações e Despesas Indiretas - BDI |  |  | 0 | 0
CUSTO UNITÁRIO (Adotado) |  |  |  | 3.05
Orçamento: 1194501 - TABELA CUSTOS LABOR/CT-UFES PADRÃO DER-ES MARÇO/2022(LS=157,27; BDI=0%)
Órgão Cliente: DER-ES |  |  | Órgão Gerente: DER-ES |  |  | Data Base: Março/2022
Planilha: 1 - TABELA CUSTOS LABOR/CT-UFES PADRÃO DER-ES MARÇO/2022(LS=157,27; BDI=0%)
Item: 010253 - Remoção de engradamento de madeira de cobertura para reaproveitamento | [6 empty] | Unidade: m2
Base: LABOR |  | Código Base: '010253 |  | Fonte: LABOR |  |  | Versão: 1
MÃO DE OBRA | Unid | Código | Coefic. | C. Prod. | Pr. Prod. | Pr. Improd. | Pr. Unit. | Fator Ac. | Subtotal
AJUDANTE (AJUDANTE PRATICO - SINDUSCON) (LABOR) | H | '010101 | 1.3 | 1 | 6.27 | 0 | 16.13 | - | 20.969
CARPINTEIRO (OFICIAL - SINDUSCON) (LABOR) | H | '010111 | 0.13 | 1 | 7.43 | 0 | 19.12 | - | 2.486
SubTotal: | [8 empty] | 23.46
RESUMO
DISCRIMINAÇÃO |  |  | TAXA(%) | VALORES
Mão-de-Obra(A) |  |  | 157.27 | 23.46
Materiais(B) |  |  |  | 0
Equipamentos(C) |  |  |  | 0
Produção da Equipe(D) |  |  |  | 1
Custo Horário Total(A+C) |  |  |  | 23.46
Custo Unitário da Execução[(A/D)+(C/D)] = E |  |  |  | 23.46
Custo Direto Total(B+E) |  |  |  | 23.46
Bonificações e Despesas Indiretas - BDI |  |  | 0 | 0
CUSTO UNITÁRIO (Adotado) |  |  |  | 23.46
Orçamento: 1194501 - TABELA CUSTOS LABOR/CT-UFES PADRÃO DER-ES MARÇO/2022(LS=157,27; BDI=0%)
Órgão Cliente: DER-ES |  |  | Órgão Gerente: DER-ES |  |  | Data Base: Março/2022
Planilha: 1 - TABELA CUSTOS LABOR/CT-UFES PADRÃO DER-ES MARÇO/2022(LS=157,27; BDI=0%)
Item: 010254 - Remoção de telhas cerâmica, tipo francesa, inclusive cumeeira | [6 empty] | Unidade: m2
Base: LABOR |  | Código Base: '010254 |  | Fonte: LABOR |  |  | Versão: 1
MÃO DE OBRA | Unid | Código | Coefic. | C. Prod. | Pr. Prod. | Pr. Improd. | Pr. Unit. | Fator Ac. | Subtotal
PEDREIRO - (OFICIAL - SINDUSCON) (LABOR) | H | '010139 | 0.3 | 1 | 7.43 | 0 | 19.12 | - | 5.736
SERVENTE (AUXILIAR DE OBRAS - SINDUSCON) (LABOR) | H | '010146 | 0.145 | 1 | 5.51 | 0 | 14.18 | - | 2.056
SubTotal: | [8 empty] | 7.79
RESUMO
DISCRIMINAÇÃO |  |  | TAXA(%) | VALORES
Mão-de-Obra(A) |  |  | 157.27 | 7.79
Materiais(B) |  |  |  | 0
Equipamentos(C) |  |  |  | 0
Produção da Equipe(D) |  |  |  | 1
Custo Horário Total(A+C) |  |  |  | 7.79
Custo Unitário da Execução[(A/D)+(C/D)] = E |  |  |  | 7.79
Custo Direto Total(B+E) |  |  |  | 7.79
Bonificações e Despesas Indiretas - BDI |  |  | 0 | 0
CUSTO UNITÁRIO (Adotado) |  |  |  | 7.79
Orçamento: 1194501 - TABELA CUSTOS LABOR/CT-UFES PADRÃO DER-ES MARÇO/2022(LS=157,27; BDI=0%)
Órgão Cliente: DER-ES |  |  | Órgão Gerente: DER-ES |  |  | Data Base: Março/2022
Planilha: 1 - TABELA CUSTOS LABOR/CT-UFES PADRÃO DER-ES MARÇO/2022(LS=157,27; BDI=0%)
Item: 010255 - Remoção de telhas cerâmicas, tipo colonial, inclusive cumeeiras | [6 empty] | Unidade: m2
Base: LABOR |  | Código Base: '010255 |  | Fonte: LABOR |  |  | Versão: 1
MÃO DE OBRA | Unid | Código | Coefic. | C. Prod. | Pr. Prod. | Pr. Improd. | Pr. Unit. | Fator Ac. | Subtotal
PEDREIRO - (OFICIAL - SINDUSCON) (LABOR) | H | '010139 | 0.75 | 1 | 7.43 | 0 | 19.12 | - | 14.34
SERVENTE (AUXILIAR DE OBRAS - SINDUSCON) (LABOR) | H | '010146 | 0.345 | 1 | 5.51 | 0 | 14.18 | - | 4.892
SubTotal: | [8 empty] | 19.23
RESUMO
DISCRIMINAÇÃO |  |  | TAXA(%) | VALORES
Mão-de-Obra(A) |  |  | 157.27 | 19.23
Materiais(B) |  |  |  | 0
Equipamentos(C) |  |  |  | 0
Produção da Equipe(D) |  |  |  | 1
Custo Horário Total(A+C) |  |  |  | 19.23
Custo Unitário da Execução[(A/D)+(C/D)] = E |  |  |  | 19.23
Custo Direto Total(B+E) |  |  |  | 19.23
Bonificações e Despesas Indiretas - BDI |  |  | 0 | 0
CUSTO UNITÁRIO (Adotado) |  |  |  | 19.23
Orçamento: 1194501 - TABELA CUSTOS LABOR/CT-UFES PADRÃO DER-ES MARÇO/2022(LS=157,27; BDI=0%)
Órgão Cliente: DER-ES |  |  | Órgão Gerente: DER-ES |  |  | Data Base: Março/2022
Planilha: 1 - TABELA CUSTOS LABOR/CT-UFES PADRÃO DER-ES MARÇO/2022(LS=157,27; BDI=0%)
Item: 010256 - Remoção de telha ondulada de fibrocimento, inclusive cumeeira | [6 empty] | Unidade: m2
Base: LABOR |  | Código Base: '010256 |  | Fonte: LABOR |  |  | Versão: 1
MÃO DE OBRA | Unid | Código | Coefic. | C. Prod. | Pr. Prod. | Pr. Improd. | Pr. Unit. | Fator Ac. | Subtotal
SERVENTE (AUXILIAR DE OBRAS - SINDUSCON) (LABOR) | H | '010146 | 0.19 | 1 | 5.51 | 0 | 14.18 | - | 2.694
TELHADISTA - (OFICIAL - SINDUSCON) (LABOR) | H | '010150 | 0.18 | 1 | 7.43 | 0 | 19.12 | - | 3.442
SubTotal: | [8 empty] | 6.14
RESUMO
DISCRIMINAÇÃO |  |  | TAXA(%) | VALORES
Mão-de-Obra(A) |  |  | 157.27 | 6.14
Materiais(B) |  |  |  | 0
Equipamentos(C) |  |  |  | 0
Produção da Equipe(D) |  |  |  | 1
Custo Horário Total(A+C) |  |  |  | 6.14
Custo Unitário da Execução[(A/D)+(C/D)] = E |  |  |  | 6.14
Custo Direto Total(B+E) |  |  |  | 6.14
Bonificações e Despesas Indiretas - BDI |  |  | 0 | 0
CUSTO UNITÁRIO (Adotado) |  |  |  | 6.14
Orçamento: 1194501 - TABELA CUSTOS LABOR/CT-UFES PADRÃO DER-ES MARÇO/2022(LS=157,27; BDI=0%)
Órgão Cliente: DER-ES |  |  | Órgão Gerente: DER-ES |  |  | Data Base: Março/2022
Planilha: 1 - TABELA CUSTOS LABOR/CT-UFES PADRÃO DER-ES MARÇO/2022(LS=157,27; BDI=0%)
Item: 010259 - Retirada de rodapé de madeira ou cerâmica | [6 empty] | Unidade: m
Base: LABOR |  | Código Base: '010259 |  | Fonte: LABOR |  |  | Versão: 1
MÃO DE OBRA | Unid | Código | Coefic. | C. Prod. | Pr. Prod. | Pr. Improd. | Pr. Unit. | Fator Ac. | Subtotal
SERVENTE (AUXILIAR DE OBRAS - SINDUSCON) (LABOR) | H | '010146 | 0.132 | 1 | 5.51 | 0 | 14.18 | - | 1.872
SubTotal: | [8 empty] | 1.87
RESUMO
DISCRIMINAÇÃO |  |  | TAXA(%) | VALORES
Mão-de-Obra(A) |  |  | 157.27 | 1.87
Materiais(B) |  |  |  | 0
Equipamentos(C) |  |  |  | 0
Produção da Equipe(D) |  |  |  | 1
Custo Horário Total(A+C) |  |  |  | 1.87
Custo Unitário da Execução[(A/D)+(C/D)] = E |  |  |  | 1.87
Custo Direto Total(B+E) |  |  |  | 1.87
Bonificações e Despesas Indiretas - BDI |  |  | 0 | 0
CUSTO UNITÁRIO (Adotado) |  |  |  | 1.87
Orçamento: 1194501 - TABELA CUSTOS LABOR/CT-UFES PADRÃO DER-ES MARÇO/2022(LS=157,27; BDI=0%)
Órgão Cliente: DER-ES |  |  | Órgão Gerente: DER-ES |  |  | Data Base: Março/2022
Planilha: 1 - TABELA CUSTOS LABOR/CT-UFES PADRÃO DER-ES MARÇO/2022(LS=157,27; BDI=0%)
Item: 010264 - Demolição de piso granilite | [6 empty] | Unidade: m2
Base: LABOR |  | Código Base: '010264 |  | Fonte: LABOR |  |  | Versão: 1
MÃO DE OBRA | Unid | Código | Coefic. | C. Prod. | Pr. Prod. | Pr. Improd. | Pr. Unit. | Fator Ac. | Subtotal
SERVENTE (AUXILIAR DE OBRAS - SINDUSCON) (LABOR) | H | '010146 | 1.575 | 1 | 5.51 | 0 | 14.18 | - | 22.334
SubTotal: | [8 empty] | 22.33
RESUMO
DISCRIMINAÇÃO |  |  | TAXA(%) | VALORES
Mão-de-Obra(A) |  |  | 157.27 | 22.33
Materiais(B) |  |  |  | 0
Equipamentos(C) |  |  |  | 0
Produção da Equipe(D) |  |  |  | 1
Custo Horário Total(A+C) |  |  |  | 22.33
Custo Unitário da Execução[(A/D)+(C/D)] = E |  |  |  | 22.33
Custo Direto Total(B+E) |  |  |  | 22.33
Bonificações e Despesas Indiretas - BDI |  |  | 0 | 0
CUSTO UNITÁRIO (Adotado) |  |  |  | 22.33
Orçamento: 1194501 - TABELA CUSTOS LABOR/CT-UFES PADRÃO DER-ES MARÇO/2022(LS=157,27; BDI=0%)
Órgão Cliente: DER-ES |  |  | Órgão Gerente: DER-ES |  |  | Data Base: Março/2022
Planilha: 1 - TABELA CUSTOS LABOR/CT-UFES PADRÃO DER-ES MARÇO/2022(LS=157,27; BDI=0%)
Item: 010271 - Retirada de caixas/quadros elétricos | [6 empty] | Unidade: und
Base: LABOR |  | Código Base: '010271 |  | Fonte: LABOR |  |  | Versão: 1
MÃO DE OBRA | Unid | Código | Coefic. | C. Prod. | Pr. Prod. | Pr. Improd. | Pr. Unit. | Fator Ac. | Subtotal
ELETRICISTA (OFICIAL - SINDUSCON) (LABOR) | H | '010115 | 0.21 | 1 | 7.43 | 0 | 19.12 | - | 4.015
SERVENTE (AUXILIAR DE OBRAS - SINDUSCON) (LABOR) | H | '010146 | 0.56 | 1 | 5.51 | 0 | 14.18 | - | 7.941
SubTotal: | [8 empty] | 11.96
RESUMO
DISCRIMINAÇÃO |  |  | TAXA(%) | VALORES
Mão-de-Obra(A) |  |  | 157.27 | 11.96
Materiais(B) |  |  |  | 0
Equipamentos(C) |  |  |  | 0
Produção da Equipe(D) |  |  |  | 1
Custo Horário Total(A+C) |  |  |  | 11.96
Custo Unitário da Execução[(A/D)+(C/D)] = E |  |  |  | 11.96
Custo Direto Total(B+E) |  |  |  | 11.96
Bonificações e Despesas Indiretas - BDI |  |  | 0 | 0
CUSTO UNITÁRIO (Adotado) |  |  |  | 11.96
Orçamento: 1194501 - TABELA CUSTOS LABOR/CT-UFES PADRÃO DER-ES MARÇO/2022(LS=157,27; BDI=0%)
Órgão Cliente: DER-ES |  |  | Órgão Gerente: DER-ES |  |  | Data Base: Março/2022
Planilha: 1 - TABELA CUSTOS LABOR/CT-UFES PADRÃO DER-ES MARÇO/2022(LS=157,27; BDI=0%)
Item: 010279 - Retirada de quadro de giz (1.29 x 3.95m) | [6 empty] | Unidade: und
Base: LABOR |  | Código Base: '010279 |  | Fonte: LABOR |  |  | Versão: 1
MÃO DE OBRA | Unid | Código | Coefic. | C. Prod. | Pr. Prod. | Pr. Improd. | Pr. Unit. | Fator Ac. | Subtotal
SERVENTE (AUXILIAR DE OBRAS - SINDUSCON) (LABOR) | H | '010146 | 1.32 | 1 | 5.51 | 0 | 14.18 | - | 18.718
SubTotal: | [8 empty] | 18.72
RESUMO
DISCRIMINAÇÃO |  |  | TAXA(%) | VALORES
Mão-de-Obra(A) |  |  | 157.27 | 18.72
Materiais(B) |  |  |  | 0
Equipamentos(C) |  |  |  | 0
Produção da Equipe(D) |  |  |  | 1
Custo Horário Total(A+C) |  |  |  | 18.72
Custo Unitário da Execução[(A/D)+(C/D)] = E |  |  |  | 18.72
Custo Direto Total(B+E) |  |  |  | 18.72
Bonificações e Despesas Indiretas - BDI |  |  | 0 | 0
CUSTO UNITÁRIO (Adotado) |  |  |  | 18.72
Orçamento: 1194501 - TABELA CUSTOS LABOR/CT-UFES PADRÃO DER-ES MARÇO/2022(LS=157,27; BDI=0%)
Órgão Cliente: DER-ES |  |  | Órgão Gerente: DER-ES |  |  | Data Base: Março/2022
Planilha: 1 - TABELA CUSTOS LABOR/CT-UFES PADRÃO DER-ES MARÇO/2022(LS=157,27; BDI=0%)
Item: 010280 - Remoção de cobertura em telha metálica, exclusive estrutura | [6 empty] | Unidade: m2
Base: LABOR |  | Código Base: '010280 |  | Fonte: LABOR |  |  | Versão: 1
MÃO DE OBRA | Unid | Código | Coefic. | C. Prod. | Pr. Prod. | Pr. Improd. | Pr. Unit. | Fator Ac. | Subtotal
SERVENTE (AUXILIAR DE OBRAS - SINDUSCON) (LABOR) | H | '010146 | 0.21 | 1 | 5.51 | 0 | 14.18 | - | 2.978
TELHADISTA - (OFICIAL - SINDUSCON) (LABOR) | H | '010150 | 0.21 | 1 | 7.43 | 0 | 19.12 | - | 4.015
SubTotal: | [8 empty] | 6.99
RESUMO
DISCRIMINAÇÃO |  |  | TAXA(%) | VALORES
Mão-de-Obra(A) |  |  | 157.27 | 6.99
Materiais(B) |  |  |  | 0
Equipamentos(C) |  |  |  | 0
Produção da Equipe(D) |  |  |  | 1
Custo Horário Total(A+C) |  |  |  | 6.99
Custo Unitário da Execução[(A/D)+(C/D)] = E |  |  |  | 6.99
Custo Direto Total(B+E) |  |  |  | 6.99
Bonificações e Despesas Indiretas - BDI |  |  | 0 | 0
CUSTO UNITÁRIO (Adotado) |  |  |  | 6.99
Orçamento: 1194501 - TABELA CUSTOS LABOR/CT-UFES PADRÃO DER-ES MARÇO/2022(LS=157,27; BDI=0%)
Órgão Cliente: DER-ES |  |  | Órgão Gerente: DER-ES |  |  | Data Base: Março/2022
Planilha: 1 - TABELA CUSTOS LABOR/CT-UFES PADRÃO DER-ES MARÇO/2022(LS=157,27; BDI=0%)
Item: 010286 - Demolição de divisória de granito | [6 empty] | Unidade: m2
Base: LABOR |  | Código Base: '010286 |  | Fonte: LABOR |  |  | Versão: 1
MÃO DE OBRA | Unid | Código | Coefic. | C. Prod. | Pr. Prod. | Pr. Improd. | Pr. Unit. | Fator Ac. | Subtotal
SERVENTE (AUXILIAR DE OBRAS - SINDUSCON) (LABOR) | H | '010146 | 0.84 | 1 | 5.51 | 0 | 14.18 | - | 11.911
SubTotal: | [8 empty] | 11.91
RESUMO
DISCRIMINAÇÃO |  |  | TAXA(%) | VALORES
Mão-de-Obra(A) |  |  | 157.27 | 11.91
Materiais(B) |  |  |  | 0
Equipamentos(C) |  |  |  | 0
Produção da Equipe(D) |  |  |  | 1
Custo Horário Total(A+C) |  |  |  | 11.91
Custo Unitário da Execução[(A/D)+(C/D)] = E |  |  |  | 11.91
Custo Direto Total(B+E) |  |  |  | 11.91
Bonificações e Despesas Indiretas - BDI |  |  | 0 | 0
CUSTO UNITÁRIO (Adotado) |  |  |  | 11.91
Orçamento: 1194501 - TABELA CUSTOS LABOR/CT-UFES PADRÃO DER-ES MARÇO/2022(LS=157,27; BDI=0%)
Órgão Cliente: DER-ES |  |  | Órgão Gerente: DER-ES |  |  | Data Base: Março/2022
Planilha: 1 - TABELA CUSTOS LABOR/CT-UFES PADRÃO DER-ES MARÇO/2022(LS=157,27; BDI=0%)
Item: 010292 - Retirada de alizar de madeira | [6 empty] | Unidade: m
Base: LABOR |  | Código Base: '010292 |  | Fonte: LABOR |  |  | Versão: 1
MÃO DE OBRA | Unid | Código | Coefic. | C. Prod. | Pr. Prod. | Pr. Improd. | Pr. Unit. | Fator Ac. | Subtotal
SERVENTE (AUXILIAR DE OBRAS - SINDUSCON) (LABOR) | H | '010146 | 0.035 | 1 | 5.51 | 0 | 14.18 | - | 0.496
SubTotal: | [8 empty] | 0.5
RESUMO
DISCRIMINAÇÃO |  |  | TAXA(%) | VALORES
Mão-de-Obra(A) |  |  | 157.27 | 0.5
Materiais(B) |  |  |  | 0
Equipamentos(C) |  |  |  | 0
Produção da Equipe(D) |  |  |  | 1
Custo Horário Total(A+C) |  |  |  | 0.5
Custo Unitário da Execução[(A/D)+(C/D)] = E |  |  |  | 0.5
Custo Direto Total(B+E) |  |  |  | 0.5
Bonificações e Despesas Indiretas - BDI |  |  | 0 | 0
CUSTO UNITÁRIO (Adotado) |  |  |  | 0.5
Orçamento: 1194501 - TABELA CUSTOS LABOR/CT-UFES PADRÃO DER-ES MARÇO/2022(LS=157,27; BDI=0%)
Órgão Cliente: DER-ES |  |  | Órgão Gerente: DER-ES |  |  | Data Base: Março/2022
Planilha: 1 - TABELA CUSTOS LABOR/CT-UFES PADRÃO DER-ES MARÇO/2022(LS=157,27; BDI=0%)
Item: 010315 - Retirada de cobertura em telhas Canalete 49 | [6 empty] | Unidade: m2
Base: LABOR |  | Código Base: '010315 |  | Fonte: LABOR |  |  | Versão: 1
MÃO DE OBRA | Unid | Código | Coefic. | C. Prod. | Pr. Prod. | Pr. Improd. | Pr. Unit. | Fator Ac. | Subtotal
SERVENTE (AUXILIAR DE OBRAS - SINDUSCON) (LABOR) | H | '010146 | 0.341 | 1 | 5.51 | 0 | 14.18 | - | 4.835
TELHADISTA - (OFICIAL - SINDUSCON) (LABOR) | H | '010150 | 0.228 | 1 | 7.43 | 0 | 19.12 | - | 4.359
SubTotal: | [8 empty] | 9.19
RESUMO
DISCRIMINAÇÃO |  |  | TAXA(%) | VALORES
Mão-de-Obra(A) |  |  | 157.27 | 9.19
Materiais(B) |  |  |  | 0
Equipamentos(C) |  |  |  | 0
Produção da Equipe(D) |  |  |  | 1
Custo Horário Total(A+C) |  |  |  | 9.19
Custo Unitário da Execução[(A/D)+(C/D)] = E |  |  |  | 9.19
Custo Direto Total(B+E) |  |  |  | 9.19
Bonificações e Despesas Indiretas - BDI |  |  | 0 | 0
CUSTO UNITÁRIO (Adotado) |  |  |  | 9.19
Orçamento: 1194501 - TABELA CUSTOS LABOR/CT-UFES PADRÃO DER-ES MARÇO/2022(LS=157,27; BDI=0%)
Órgão Cliente: DER-ES |  |  | Órgão Gerente: DER-ES |  |  | Data Base: Março/2022
Planilha: 1 - TABELA CUSTOS LABOR/CT-UFES PADRÃO DER-ES MARÇO/2022(LS=157,27; BDI=0%)
Item: 010317 - Demolição de alvenaria, com reaproveitamento | [6 empty] | Unidade: m2
Base: LABOR |  | Código Base: '010317 |  | Fonte: LABOR |  |  | Versão: 1
MÃO DE OBRA | Unid | Código | Coefic. | C. Prod. | Pr. Prod. | Pr. Improd. | Pr. Unit. | Fator Ac. | Subtotal
PEDREIRO - (OFICIAL - SINDUSCON) (LABOR) | H | '010139 | 0.6 | 1 | 7.43 | 0 | 19.12 | - | 11.472
SERVENTE (AUXILIAR DE OBRAS - SINDUSCON) (LABOR) | H | '010146 | 6 | 1 | 5.51 | 0 | 14.18 | - | 85.08
SubTotal: | [8 empty] | 96.55
RESUMO
DISCRIMINAÇÃO |  |  | TAXA(%) | VALORES
Mão-de-Obra(A) |  |  | 157.27 | 96.55
Materiais(B) |  |  |  | 0
Equipamentos(C) |  |  |  | 0
Produção da Equipe(D) |  |  |  | 1
Custo Horário Total(A+C) |  |  |  | 96.55
Custo Unitário da Execução[(A/D)+(C/D)] = E |  |  |  | 96.55
Custo Direto Total(B+E) |  |  |  | 96.55
Bonificações e Despesas Indiretas - BDI |  |  | 0 | 0
CUSTO UNITÁRIO (Adotado) |  |  |  | 96.55
Orçamento: 1194501 - TABELA CUSTOS LABOR/CT-UFES PADRÃO DER-ES MARÇO/2022(LS=157,27; BDI=0%)
Órgão Cliente: DER-ES |  |  | Órgão Gerente: DER-ES |  |  | Data Base: Março/2022
Planilha: 1 - TABELA CUSTOS LABOR/CT-UFES PADRÃO DER-ES MARÇO/2022(LS=157,27; BDI=0%)
Item: 010318 - Remoção de forro em eucatex, sem aproveitamento do material | [6 empty] | Unidade: m2
Base: LABOR |  | Código Base: '010318 |  | Fonte: LABOR |  |  | Versão: 1
MÃO DE OBRA | Unid | Código | Coefic. | C. Prod. | Pr. Prod. | Pr. Improd. | Pr. Unit. | Fator Ac. | Subtotal
AJUDANTE (AJUDANTE PRATICO - SINDUSCON) (LABOR) | H | '010101 | 0.7 | 1 | 6.27 | 0 | 16.13 | - | 11.291
SubTotal: | [8 empty] | 11.29
RESUMO
DISCRIMINAÇÃO |  |  | TAXA(%) | VALORES
Mão-de-Obra(A) |  |  | 157.27 | 11.29
Materiais(B) |  |  |  | 0
Equipamentos(C) |  |  |  | 0
Produção da Equipe(D) |  |  |  | 1
Custo Horário Total(A+C) |  |  |  | 11.29
Custo Unitário da Execução[(A/D)+(C/D)] = E |  |  |  | 11.29
Custo Direto Total(B+E) |  |  |  | 11.29
Bonificações e Despesas Indiretas - BDI |  |  | 0 | 0
CUSTO UNITÁRIO (Adotado) |  |  |  | 11.29
Orçamento: 1194501 - TABELA CUSTOS LABOR/CT-UFES PADRÃO DER-ES MARÇO/2022(LS=157,27; BDI=0%)
Órgão Cliente: DER-ES |  |  | Órgão Gerente: DER-ES |  |  | Data Base: Março/2022
Planilha: 1 - TABELA CUSTOS LABOR/CT-UFES PADRÃO DER-ES MARÇO/2022(LS=157,27; BDI=0%)
Item: 010319 - Remoção de pintura antiga a base de óleo ou esmalte sobre esquadrias | [6 empty] | Unidade: m2
Base: LABOR |  | Código Base: '010319 |  | Fonte: LABOR |  |  | Versão: 1
MÃO DE OBRA | Unid | Código | Coefic. | C. Prod. | Pr. Prod. | Pr. Improd. | Pr. Unit. | Fator Ac. | Subtotal
SERVENTE (AUXILIAR DE OBRAS - SINDUSCON) (LABOR) | H | '010146 | 0.85 | 1 | 5.51 | 0 | 14.18 | - | 12.053
SubTotal: | [8 empty] | 12.05
MATERIAL | Unid | Código | Coefic. | C. Prod. | Pr. Prod. | Pr. Improd. | Pr. Unit. | Fator Ac. | Subtotal
REMOVEDOR (LABOR) | L | '038029 | 0.1 | 1 | 36.97 | 0 | 36.97 | - | 3.697
SubTotal: | [8 empty] | 3.7
RESUMO
DISCRIMINAÇÃO |  |  | TAXA(%) | VALORES
Mão-de-Obra(A) |  |  | 157.27 | 12.05
Materiais(B) |  |  |  | 3.7
Equipamentos(C) |  |  |  | 0
Produção da Equipe(D) |  |  |  | 1
Custo Horário Total(A+C) |  |  |  | 12.05
Custo Unitário da Execução[(A/D)+(C/D)] = E |  |  |  | 12.05
Custo Direto Total(B+E) |  |  |  | 15.75
Bonificações e Despesas Indiretas - BDI |  |  | 0 | 0
CUSTO UNITÁRIO (Adotado) |  |  |  | 15.75
Orçamento: 1194501 - TABELA CUSTOS LABOR/CT-UFES PADRÃO DER-ES MARÇO/2022(LS=157,27; BDI=0%)
Órgão Cliente: DER-ES |  |  | Órgão Gerente: DER-ES |  |  | Data Base: Março/2022
Planilha: 1 - TABELA CUSTOS LABOR/CT-UFES PADRÃO DER-ES MARÇO/2022(LS=157,27; BDI=0%)
Item: 010320 - Remoção de revestimento de pisos com forração textil | [6 empty] | Unidade: m2
Base: LABOR |  | Código Base: '010320 |  | Fonte: LABOR |  |  | Versão: 1
MÃO DE OBRA | Unid | Código | Coefic. | C. Prod. | Pr. Prod. | Pr. Improd. | Pr. Unit. | Fator Ac. | Subtotal
PEDREIRO - (OFICIAL - SINDUSCON) (LABOR) | H | '010139 | 0.01 | 1 | 7.43 | 0 | 19.12 | - | 0.191
SERVENTE (AUXILIAR DE OBRAS - SINDUSCON) (LABOR) | H | '010146 | 0.1 | 1 | 5.51 | 0 | 14.18 | - | 1.418
SubTotal: | [8 empty] | 1.61
RESUMO
DISCRIMINAÇÃO |  |  | TAXA(%) | VALORES
Mão-de-Obra(A) |  |  | 157.27 | 1.61
Materiais(B) |  |  |  | 0
Equipamentos(C) |  |  |  | 0
Produção da Equipe(D) |  |  |  | 1
Custo Horário Total(A+C) |  |  |  | 1.61
Custo Unitário da Execução[(A/D)+(C/D)] = E |  |  |  | 1.61
Custo Direto Total(B+E) |  |  |  | 1.61
Bonificações e Despesas Indiretas - BDI |  |  | 0 | 0
CUSTO UNITÁRIO (Adotado) |  |  |  | 1.61
Orçamento: 1194501 - TABELA CUSTOS LABOR/CT-UFES PADRÃO DER-ES MARÇO/2022(LS=157,27; BDI=0%)
Órgão Cliente: DER-ES |  |  | Órgão Gerente: DER-ES |  |  | Data Base: Março/2022
Planilha: 1 - TABELA CUSTOS LABOR/CT-UFES PADRÃO DER-ES MARÇO/2022(LS=157,27; BDI=0%)
Item: 010323 - Retirada de torneiras e registros | [6 empty] | Unidade: und
Base: LABOR |  | Código Base: '010323 |  | Fonte: LABOR |  |  | Versão: 1
MÃO DE OBRA | Unid | Código | Coefic. | C. Prod. | Pr. Prod. | Pr. Improd. | Pr. Unit. | Fator Ac. | Subtotal
AJUDANTE (AJUDANTE PRATICO - SINDUSCON) (LABOR) | H | '010101 | 0.25 | 1 | 6.27 | 0 | 16.13 | - | 4.033
ENCANADOR - (OFICIAL - SINDUSCON) (LABOR) | H | '010118 | 0.25 | 1 | 7.43 | 0 | 19.12 | - | 4.78
SubTotal: | [8 empty] | 8.81
RESUMO
DISCRIMINAÇÃO |  |  | TAXA(%) | VALORES
Mão-de-Obra(A) |  |  | 157.27 | 8.81
Materiais(B) |  |  |  | 0
Equipamentos(C) |  |  |  | 0
Produção da Equipe(D) |  |  |  | 1
Custo Horário Total(A+C) |  |  |  | 8.81
Custo Unitário da Execução[(A/D)+(C/D)] = E |  |  |  | 8.81
Custo Direto Total(B+E) |  |  |  | 8.81
Bonificações e Despesas Indiretas - BDI |  |  | 0 | 0
CUSTO UNITÁRIO (Adotado) |  |  |  | 8.81
Orçamento: 1194501 - TABELA CUSTOS LABOR/CT-UFES PADRÃO DER-ES MARÇO/2022(LS=157,27; BDI=0%)
Órgão Cliente: DER-ES |  |  | Órgão Gerente: DER-ES |  |  | Data Base: Março/2022
Planilha: 1 - TABELA CUSTOS LABOR/CT-UFES PADRÃO DER-ES MARÇO/2022(LS=157,27; BDI=0%)
Item: 010324 - Retirada de cobertura em telha canalete 90 | [6 empty] | Unidade: m2
Base: LABOR |  | Código Base: '010324 |  | Fonte: LABOR |  |  | Versão: 1
MÃO DE OBRA | Unid | Código | Coefic. | C. Prod. | Pr. Prod. | Pr. Improd. | Pr. Unit. | Fator Ac. | Subtotal
SERVENTE (AUXILIAR DE OBRAS - SINDUSCON) (LABOR) | H | '010146 | 0.263 | 1 | 5.51 | 0 | 14.18 | - | 3.729
TELHADISTA - (OFICIAL - SINDUSCON) (LABOR) | H | '010150 | 0.175 | 1 | 7.43 | 0 | 19.12 | - | 3.346
SubTotal: | [8 empty] | 7.08
RESUMO
DISCRIMINAÇÃO |  |  | TAXA(%) | VALORES
Mão-de-Obra(A) |  |  | 157.27 | 7.08
Materiais(B) |  |  |  | 0
Equipamentos(C) |  |  |  | 0
Produção da Equipe(D) |  |  |  | 1
Custo Horário Total(A+C) |  |  |  | 7.08
Custo Unitário da Execução[(A/D)+(C/D)] = E |  |  |  | 7.08
Custo Direto Total(B+E) |  |  |  | 7.08
Bonificações e Despesas Indiretas - BDI |  |  | 0 | 0
CUSTO UNITÁRIO (Adotado) |  |  |  | 7.08
Orçamento: 1194501 - TABELA CUSTOS LABOR/CT-UFES PADRÃO DER-ES MARÇO/2022(LS=157,27; BDI=0%)
Órgão Cliente: DER-ES |  |  | Órgão Gerente: DER-ES |  |  | Data Base: Março/2022
Planilha: 1 - TABELA CUSTOS LABOR/CT-UFES PADRÃO DER-ES MARÇO/2022(LS=157,27; BDI=0%)
Item: 010325 - Demolição de estrutura de madeira para telhado | [6 empty] | Unidade: m2
Base: LABOR |  | Código Base: '010325 |  | Fonte: LABOR |  |  | Versão: 1
MÃO DE OBRA | Unid | Código | Coefic. | C. Prod. | Pr. Prod. | Pr. Improd. | Pr. Unit. | Fator Ac. | Subtotal
AJUDANTE (AJUDANTE PRATICO - SINDUSCON) (LABOR) | H | '010101 | 1.3 | 1 | 6.27 | 0 | 16.13 | - | 20.969
CARPINTEIRO (OFICIAL - SINDUSCON) (LABOR) | H | '010111 | 0.13 | 1 | 7.43 | 0 | 19.12 | - | 2.486
SubTotal: | [8 empty] | 23.46
RESUMO
DISCRIMINAÇÃO |  |  | TAXA(%) | VALORES
Mão-de-Obra(A) |  |  | 157.27 | 23.46
Materiais(B) |  |  |  | 0
Equipamentos(C) |  |  |  | 0
Produção da Equipe(D) |  |  |  | 1
Custo Horário Total(A+C) |  |  |  | 23.46
Custo Unitário da Execução[(A/D)+(C/D)] = E |  |  |  | 23.46
Custo Direto Total(B+E) |  |  |  | 23.46
Bonificações e Despesas Indiretas - BDI |  |  | 0 | 0
CUSTO UNITÁRIO (Adotado) |  |  |  | 23.46
Orçamento: 1194501 - TABELA CUSTOS LABOR/CT-UFES PADRÃO DER-ES MARÇO/2022(LS=157,27; BDI=0%)
Órgão Cliente: DER-ES |  |  | Órgão Gerente: DER-ES |  |  | Data Base: Março/2022
Planilha: 1 - TABELA CUSTOS LABOR/CT-UFES PADRÃO DER-ES MARÇO/2022(LS=157,27; BDI=0%)
Item: 010326 - Retirada de estrutura em madeira do telhado | [6 empty] | Unidade: m2
Base: LABOR |  | Código Base: '010326 |  | Fonte: LABOR |  |  | Versão: 1
MÃO DE OBRA | Unid | Código | Coefic. | C. Prod. | Pr. Prod. | Pr. Improd. | Pr. Unit. | Fator Ac. | Subtotal
AJUDANTE (AJUDANTE PRATICO - SINDUSCON) (LABOR) | H | '010101 | 1.3 | 1 | 6.27 | 0 | 16.13 | - | 20.969
CARPINTEIRO (OFICIAL - SINDUSCON) (LABOR) | H | '010111 | 0.13 | 1 | 7.43 | 0 | 19.12 | - | 2.486
SubTotal: | [8 empty] | 23.46
RESUMO
DISCRIMINAÇÃO |  |  | TAXA(%) | VALORES
Mão-de-Obra(A) |  |  | 157.27 | 23.46
Materiais(B) |  |  |  | 0
Equipamentos(C) |  |  |  | 0
Produção da Equipe(D) |  |  |  | 1
Custo Horário Total(A+C) |  |  |  | 23.46
Custo Unitário da Execução[(A/D)+(C/D)] = E |  |  |  | 23.46
Custo Direto Total(B+E) |  |  |  | 23.46
Bonificações e Despesas Indiretas - BDI |  |  | 0 | 0
CUSTO UNITÁRIO (Adotado) |  |  |  | 23.46
Orçamento: 1194501 - TABELA CUSTOS LABOR/CT-UFES PADRÃO DER-ES MARÇO/2022(LS=157,27; BDI=0%)
Órgão Cliente: DER-ES |  |  | Órgão Gerente: DER-ES |  |  | Data Base: Março/2022
Planilha: 1 - TABELA CUSTOS LABOR/CT-UFES PADRÃO DER-ES MARÇO/2022(LS=157,27; BDI=0%)
Item: 010327 - Retirada de marco de madeira | [6 empty] | Unidade: m
Base: LABOR |  | Código Base: '010327 |  | Fonte: LABOR |  |  | Versão: 1
MÃO DE OBRA | Unid | Código | Coefic. | C. Prod. | Pr. Prod. | Pr. Improd. | Pr. Unit. | Fator Ac. | Subtotal
CARPINTEIRO (OFICIAL - SINDUSCON) (LABOR) | H | '010111 | 0.06 | 1 | 7.43 | 0 | 19.12 | - | 1.147
SERVENTE (AUXILIAR DE OBRAS - SINDUSCON) (LABOR) | H | '010146 | 0.06 | 1 | 5.51 | 0 | 14.18 | - | 0.851
SubTotal: | [8 empty] | 2
RESUMO
DISCRIMINAÇÃO |  |  | TAXA(%) | VALORES
Mão-de-Obra(A) |  |  | 157.27 | 2
Materiais(B) |  |  |  | 0
Equipamentos(C) |  |  |  | 0
Produção da Equipe(D) |  |  |  | 1
Custo Horário Total(A+C) |  |  |  | 2
Custo Unitário da Execução[(A/D)+(C/D)] = E |  |  |  | 2
Custo Direto Total(B+E) |  |  |  | 2
Bonificações e Despesas Indiretas - BDI |  |  | 0 | 0
CUSTO UNITÁRIO (Adotado) |  |  |  | 2
Orçamento: 1194501 - TABELA CUSTOS LABOR/CT-UFES PADRÃO DER-ES MARÇO/2022(LS=157,27; BDI=0%)
Órgão Cliente: DER-ES |  |  | Órgão Gerente: DER-ES |  |  | Data Base: Março/2022
Planilha: 1 - TABELA CUSTOS LABOR/CT-UFES PADRÃO DER-ES MARÇO/2022(LS=157,27; BDI=0%)
Item: 010329 - Retirada de disjuntor | [6 empty] | Unidade: und
Base: LABOR |  | Código Base: '010329 |  | Fonte: LABOR |  |  | Versão: 1
MÃO DE OBRA | Unid | Código | Coefic. | C. Prod. | Pr. Prod. | Pr. Improd. | Pr. Unit. | Fator Ac. | Subtotal
AJUDANTE (AJUDANTE PRATICO - SINDUSCON) (LABOR) | H | '010101 | 0.4668 | 1 | 6.27 | 0 | 16.13 | - | 7.529
ELETRICISTA (OFICIAL - SINDUSCON) (LABOR) | H | '010115 | 0.4668 | 1 | 7.43 | 0 | 19.12 | - | 8.925
SubTotal: | [8 empty] | 16.45
RESUMO
DISCRIMINAÇÃO |  |  | TAXA(%) | VALORES
Mão-de-Obra(A) |  |  | 157.27 | 16.45
Materiais(B) |  |  |  | 0
Equipamentos(C) |  |  |  | 0
Produção da Equipe(D) |  |  |  | 1
Custo Horário Total(A+C) |  |  |  | 16.45
Custo Unitário da Execução[(A/D)+(C/D)] = E |  |  |  | 16.45
Custo Direto Total(B+E) |  |  |  | 16.45
Bonificações e Despesas Indiretas - BDI |  |  | 0 | 0
CUSTO UNITÁRIO (Adotado) |  |  |  | 16.45
Orçamento: 1194501 - TABELA CUSTOS LABOR/CT-UFES PADRÃO DER-ES MARÇO/2022(LS=157,27; BDI=0%)
Órgão Cliente: DER-ES |  |  | Órgão Gerente: DER-ES |  |  | Data Base: Março/2022
Planilha: 1 - TABELA CUSTOS LABOR/CT-UFES PADRÃO DER-ES MARÇO/2022(LS=157,27; BDI=0%)
Item: 010331 - Demolição de piso, soleira, peitoris e escadas em mármore ou granito, exclusive regularização | [6 empty] | Unidade: m2
Base: LABOR |  | Código Base: '010331 |  | Fonte: LABOR |  |  | Versão: 1
MÃO DE OBRA | Unid | Código | Coefic. | C. Prod. | Pr. Prod. | Pr. Improd. | Pr. Unit. | Fator Ac. | Subtotal
PEDREIRO - (OFICIAL - SINDUSCON) (LABOR) | H | '010139 | 0.08 | 1 | 7.43 | 0 | 19.12 | - | 1.53
SERVENTE (AUXILIAR DE OBRAS - SINDUSCON) (LABOR) | H | '010146 | 0.5 | 1 | 5.51 | 0 | 14.18 | - | 7.09
SubTotal: | [8 empty] | 8.62
RESUMO
DISCRIMINAÇÃO |  |  | TAXA(%) | VALORES
Mão-de-Obra(A) |  |  | 157.27 | 8.62
Materiais(B) |  |  |  | 0
Equipamentos(C) |  |  |  | 0
Produção da Equipe(D) |  |  |  | 1
Custo Horário Total(A+C) |  |  |  | 8.62
Custo Unitário da Execução[(A/D)+(C/D)] = E |  |  |  | 8.62
Custo Direto Total(B+E) |  |  |  | 8.62
Bonificações e Despesas Indiretas - BDI |  |  | 0 | 0
CUSTO UNITÁRIO (Adotado) |  |  |  | 8.62
Orçamento: 1194501 - TABELA CUSTOS LABOR/CT-UFES PADRÃO DER-ES MARÇO/2022(LS=157,27; BDI=0%)
Órgão Cliente: DER-ES |  |  | Órgão Gerente: DER-ES |  |  | Data Base: Março/2022
Planilha: 1 - TABELA CUSTOS LABOR/CT-UFES PADRÃO DER-ES MARÇO/2022(LS=157,27; BDI=0%)
Item: 010332 - Retirada de roda parede em madeira | [6 empty] | Unidade: m
Base: LABOR |  | Código Base: '010332 |  | Fonte: LABOR |  |  | Versão: 1
MÃO DE OBRA | Unid | Código | Coefic. | C. Prod. | Pr. Prod. | Pr. Improd. | Pr. Unit. | Fator Ac. | Subtotal
CARPINTEIRO (OFICIAL - SINDUSCON) (LABOR) | H | '010111 | 0.06 | 1 | 7.43 | 0 | 19.12 | - | 1.147
SERVENTE (AUXILIAR DE OBRAS - SINDUSCON) (LABOR) | H | '010146 | 0.13 | 1 | 5.51 | 0 | 14.18 | - | 1.843
SubTotal: | [8 empty] | 2.99
RESUMO
DISCRIMINAÇÃO |  |  | TAXA(%) | VALORES
Mão-de-Obra(A) |  |  | 157.27 | 2.99
Materiais(B) |  |  |  | 0
Equipamentos(C) |  |  |  | 0
Produção da Equipe(D) |  |  |  | 1
Custo Horário Total(A+C) |  |  |  | 2.99
Custo Unitário da Execução[(A/D)+(C/D)] = E |  |  |  | 2.99
Custo Direto Total(B+E) |  |  |  | 2.99
Bonificações e Despesas Indiretas - BDI |  |  | 0 | 0
CUSTO UNITÁRIO (Adotado) |  |  |  | 2.99
Orçamento: 1194501 - TABELA CUSTOS LABOR/CT-UFES PADRÃO DER-ES MARÇO/2022(LS=157,27; BDI=0%)
Órgão Cliente: DER-ES |  |  | Órgão Gerente: DER-ES |  |  | Data Base: Março/2022
Planilha: 1 - TABELA CUSTOS LABOR/CT-UFES PADRÃO DER-ES MARÇO/2022(LS=157,27; BDI=0%)
Item: 010333 - Retirada de piso de borracha | [6 empty] | Unidade: m2
Base: LABOR |  | Código Base: '010333 |  | Fonte: LABOR |  |  | Versão: 1
MÃO DE OBRA | Unid | Código | Coefic. | C. Prod. | Pr. Prod. | Pr. Improd. | Pr. Unit. | Fator Ac. | Subtotal
PEDREIRO - (OFICIAL - SINDUSCON) (LABOR) | H | '010139 | 0.35 | 1 | 7.43 | 0 | 19.12 | - | 6.692
SubTotal: | [8 empty] | 6.69
RESUMO
DISCRIMINAÇÃO |  |  | TAXA(%) | VALORES
Mão-de-Obra(A) |  |  | 157.27 | 6.69
Materiais(B) |  |  |  | 0
Equipamentos(C) |  |  |  | 0
Produção da Equipe(D) |  |  |  | 1
Custo Horário Total(A+C) |  |  |  | 6.69
Custo Unitário da Execução[(A/D)+(C/D)] = E |  |  |  | 6.69
Custo Direto Total(B+E) |  |  |  | 6.69
Bonificações e Despesas Indiretas - BDI |  |  | 0 | 0
CUSTO UNITÁRIO (Adotado) |  |  |  | 6.69
Orçamento: 1194501 - TABELA CUSTOS LABOR/CT-UFES PADRÃO DER-ES MARÇO/2022(LS=157,27; BDI=0%)
Órgão Cliente: DER-ES |  |  | Órgão Gerente: DER-ES |  |  | Data Base: Março/2022
Planilha: 1 - TABELA CUSTOS LABOR/CT-UFES PADRÃO DER-ES MARÇO/2022(LS=157,27; BDI=0%)
Item: 010401 - Corte de capoeira fina, a foice (manual) | [6 empty] | Unidade: m2
Base: LABOR |  | Código Base: '010401 |  | Fonte: LABOR |  |  | Versão: 1
MÃO DE OBRA | Unid | Código | Coefic. | C. Prod. | Pr. Prod. | Pr. Improd. | Pr. Unit. | Fator Ac. | Subtotal
SERVENTE (AUXILIAR DE OBRAS - SINDUSCON) (LABOR) | H | '010146 | 0.0774 | 1 | 5.51 | 0 | 14.18 | - | 1.098
SubTotal: | [8 empty] | 1.1
RESUMO
DISCRIMINAÇÃO |  |  | TAXA(%) | VALORES
Mão-de-Obra(A) |  |  | 157.27 | 1.1
Materiais(B) |  |  |  | 0
Equipamentos(C) |  |  |  | 0
Produção da Equipe(D) |  |  |  | 1
Custo Horário Total(A+C) |  |  |  | 1.1
Custo Unitário da Execução[(A/D)+(C/D)] = E |  |  |  | 1.1
Custo Direto Total(B+E) |  |  |  | 1.1
Bonificações e Despesas Indiretas - BDI |  |  | 0 | 0
CUSTO UNITÁRIO (Adotado) |  |  |  | 1.1
Orçamento: 1194501 - TABELA CUSTOS LABOR/CT-UFES PADRÃO DER-ES MARÇO/2022(LS=157,27; BDI=0%)
Órgão Cliente: DER-ES |  |  | Órgão Gerente: DER-ES |  |  | Data Base: Março/2022
Planilha: 1 - TABELA CUSTOS LABOR/CT-UFES PADRÃO DER-ES MARÇO/2022(LS=157,27; BDI=0%)
Item: 010402 - Raspagem e limpeza do terreno (manual) | [6 empty] | Unidade: m2
Base: LABOR |  | Código Base: '010402 |  | Fonte: LABOR |  |  | Versão: 1
MÃO DE OBRA | Unid | Código | Coefic. | C. Prod. | Pr. Prod. | Pr. Improd. | Pr. Unit. | Fator Ac. | Subtotal
SERVENTE (AUXILIAR DE OBRAS - SINDUSCON) (LABOR) | H | '010146 | 0.25 | 1 | 5.51 | 0 | 14.18 | - | 3.545
SubTotal: | [8 empty] | 3.54
RESUMO
DISCRIMINAÇÃO |  |  | TAXA(%) | VALORES
Mão-de-Obra(A) |  |  | 157.27 | 3.55
Materiais(B) |  |  |  | 0
Equipamentos(C) |  |  |  | 0
Produção da Equipe(D) |  |  |  | 1
Custo Horário Total(A+C) |  |  |  | 3.55
Custo Unitário da Execução[(A/D)+(C/D)] = E |  |  |  | 3.55
Custo Direto Total(B+E) |  |  |  | 3.55
Bonificações e Despesas Indiretas - BDI |  |  | 0 | 0
CUSTO UNITÁRIO (Adotado) |  |  |  | 3.55
Orçamento: 1194501 - TABELA CUSTOS LABOR/CT-UFES PADRÃO DER-ES MARÇO/2022(LS=157,27; BDI=0%)
Órgão Cliente: DER-ES |  |  | Órgão Gerente: DER-ES |  |  | Data Base: Março/2022
Planilha: 1 - TABELA CUSTOS LABOR/CT-UFES PADRÃO DER-ES MARÇO/2022(LS=157,27; BDI=0%)
Item: 010403 - Corte e destocamento de árvores com diâmetro de até 15 cm | [6 empty] | Unidade: und
Base: LABOR |  | Código Base: '010403 |  | Fonte: LABOR |  |  | Versão: 1
MÃO DE OBRA | Unid | Código | Coefic. | C. Prod. | Pr. Prod. | Pr. Improd. | Pr. Unit. | Fator Ac. | Subtotal
SERVENTE (AUXILIAR DE OBRAS - SINDUSCON) (LABOR) | H | '010146 | 3 | 1 | 5.51 | 0 | 14.18 | - | 42.54
SubTotal: | [8 empty] | 42.54
RESUMO
DISCRIMINAÇÃO |  |  | TAXA(%) | VALORES
Mão-de-Obra(A) |  |  | 157.27 | 42.54
Materiais(B) |  |  |  | 0
Equipamentos(C) |  |  |  | 0
Produção da Equipe(D) |  |  |  | 1
Custo Horário Total(A+C) |  |  |  | 42.54
Custo Unitário da Execução[(A/D)+(C/D)] = E |  |  |  | 42.54
Custo Direto Total(B+E) |  |  |  | 42.54
Bonificações e Despesas Indiretas - BDI |  |  | 0 | 0
CUSTO UNITÁRIO (Adotado) |  |  |  | 42.54
Orçamento: 1194501 - TABELA CUSTOS LABOR/CT-UFES PADRÃO DER-ES MARÇO/2022(LS=157,27; BDI=0%)
Órgão Cliente: DER-ES |  |  | Órgão Gerente: DER-ES |  |  | Data Base: Março/2022
Planilha: 1 - TABELA CUSTOS LABOR/CT-UFES PADRÃO DER-ES MARÇO/2022(LS=157,27; BDI=0%)
Item: 010404 - Corte e destocamento de árvores com diâmetro superior a 30 cm | [6 empty] | Unidade: und
Base: LABOR |  | Código Base: '010404 |  | Fonte: LABOR |  |  | Versão: 1
MÃO DE OBRA | Unid | Código | Coefic. | C. Prod. | Pr. Prod. | Pr. Improd. | Pr. Unit. | Fator Ac. | Subtotal
SERVENTE (AUXILIAR DE OBRAS - SINDUSCON) (LABOR) | H | '010146 | 7.46 | 1 | 5.51 | 0 | 14.18 | - | 105.783
SubTotal: | [8 empty] | 105.78
RESUMO
DISCRIMINAÇÃO |  |  | TAXA(%) | VALORES
Mão-de-Obra(A) |  |  | 157.27 | 105.78
Materiais(B) |  |  |  | 0
Equipamentos(C) |  |  |  | 0
Produção da Equipe(D) |  |  |  | 1
Custo Horário Total(A+C) |  |  |  | 105.78
Custo Unitário da Execução[(A/D)+(C/D)] = E |  |  |  | 105.78
Custo Direto Total(B+E) |  |  |  | 105.78
Bonificações e Despesas Indiretas - BDI |  |  | 0 | 0
CUSTO UNITÁRIO (Adotado) |  |  |  | 105.78
Orçamento: 1194501 - TABELA CUSTOS LABOR/CT-UFES PADRÃO DER-ES MARÇO/2022(LS=157,27; BDI=0%)
Órgão Cliente: DER-ES |  |  | Órgão Gerente: DER-ES |  |  | Data Base: Março/2022
Planilha: 1 - TABELA CUSTOS LABOR/CT-UFES PADRÃO DER-ES MARÇO/2022(LS=157,27; BDI=0%)
Item: 010501 - Locação de obra com gabarito de madeira | [6 empty] | Unidade: m2
Base: LABOR |  | Código Base: '010501 |  | Fonte: LABOR |  |  | Versão: 2
MÃO DE OBRA | Unid | Código | Coefic. | C. Prod. | Pr. Prod. | Pr. Improd. | Pr. Unit. | Fator Ac. | Subtotal
CARPINTEIRO (OFICIAL - SINDUSCON) (LABOR) | H | '010111 | 0.13 | 1 | 7.43 | 0 | 19.12 | - | 2.486
SERVENTE (AUXILIAR DE OBRAS - SINDUSCON) (LABOR) | H | '010146 | 0.13 | 1 | 5.51 | 0 | 14.18 | - | 1.843
SubTotal: | [8 empty] | 4.33
MATERIAL | Unid | Código | Coefic. | C. Prod. | Pr. Prod. | Pr. Improd. | Pr. Unit. | Fator Ac. | Subtotal
TABUA DE MADEIRA PINUS 30 X 2.5 CM (TAIPA DE 1ª) (LABOR) | M2 | '020987 | 0.09 | 1 | 52.27 | 0 | 52.27 | - | 4.704
PONTALETE DE MADEIRA BRUTA DE 3ª 8.0 X 8.0 CM (LABOR) | M | '021009 | 0.04 | 1 | 14.75 | 0 | 14.75 | - | 0.59
PREGO - PRECO MEDIO DAS BITOLAS (LABOR) | KG | '026560 | 0.012 | 1 | 20.53 | 0 | 20.53 | - | 0.246
ARAME GALVANIZADO N.16 BWG (LABOR) | KG | '027005 | 0.02 | 1 | 20.12 | 0 | 20.12 | - | 0.402
SubTotal: | [8 empty] | 5.94
RESUMO
DISCRIMINAÇÃO |  |  | TAXA(%) | VALORES
Mão-de-Obra(A) |  |  | 157.27 | 4.33
Materiais(B) |  |  |  | 5.94
Equipamentos(C) |  |  |  | 0
Produção da Equipe(D) |  |  |  | 1
Custo Horário Total(A+C) |  |  |  | 4.33
Custo Unitário da Execução[(A/D)+(C/D)] = E |  |  |  | 4.33
Custo Direto Total(B+E) |  |  |  | 10.27
Bonificações e Despesas Indiretas - BDI |  |  | 0 | 0
CUSTO UNITÁRIO (Adotado) |  |  |  | 10.27
Orçamento: 1194501 - TABELA CUSTOS LABOR/CT-UFES PADRÃO DER-ES MARÇO/2022(LS=157,27; BDI=0%)
Órgão Cliente: DER-ES |  |  | Órgão Gerente: DER-ES |  |  | Data Base: Março/2022
Planilha: 1 - TABELA CUSTOS LABOR/CT-UFES PADRÃO DER-ES MARÇO/2022(LS=157,27; BDI=0%)
Item: 010512 - Equipe topográfica para serviços simples de locação e nivelamento (incluindo equipamento, transporte e profissionais nivel médio) | [6 empty] | Unidade: mês
Base: LABOR |  | Código Base: '010512 |  | Fonte: LABOR |  |  | Versão: 1
MÃO DE OBRA | Unid | Código | Coefic. | C. Prod. | Pr. Prod. | Pr. Improd. | Pr. Unit. | Fator Ac. | Subtotal
TOPOGRAFO - (TECNICO 2O GRAU NIVEL C) (LABOR) | H | '010209 | 180 | 1 | 13.33 | 0 | 34.29 | - | 6172.2
NIVELADOR (SINTEC) (LABOR) | H | '010233 | 180 | 1 | 5.51 | 0 | 14.18 | - | 2552.4
AUXILIAR DE CAMPO (SINTEC) (LABOR) | H | '010235 | 360 | 1 | 5.51 | 0 | 14.18 | - | 5104.8
SubTotal: | [8 empty] | 13829.4
MATERIAL | Unid | Código | Coefic. | C. Prod. | Pr. Prod. | Pr. Improd. | Pr. Unit. | Fator Ac. | Subtotal
GASOLINA COMUM (LABOR) | L | '800102 | 465 | 1 | 7.41 | 0 | 7.41 | - | 3445.65
SubTotal: | [8 empty] | 3445.65
EQUIPAMENTO | Unid | Código | Coefic. | C. Prod. | Pr. Prod. | Pr. Improd. | Pr. Unit. | Fator Ac. | Subtotal
TEODOLITO C/ PRECISAO +/- 6 SEGUNDOS (SINAPI 7247) (LABOR) | H | '080201 | 178.5 | 1 | 2.25 | 0 | 2.25 | - | 401.625
NIVEL OTICO C/ PRECISAO +/- 0,7MM (SINAPI 7252) (LABOR) | H | '080202 | 178.5 | 1 | 2.25 | 0 | 2.25 | - | 401.625
KOMBI STANDER A GASOLINA (PREÇO DE AQUISICAO) (LABOR) | UN | '080276 | 0.013967 | 1 | 49097 | 0 | 49097 | - | 685.738
SubTotal: | [8 empty] | 1488.99
RESUMO
DISCRIMINAÇÃO |  |  | TAXA(%) | VALORES
Mão-de-Obra(A) |  |  | 157.27 | 13829.4
Materiais(B) |  |  |  | 3445.65
Equipamentos(C) |  |  |  | 1488.99
Produção da Equipe(D) |  |  |  | 1
Custo Horário Total(A+C) |  |  |  | 15318.39
Custo Unitário da Execução[(A/D)+(C/D)] = E |  |  |  | 15318.39
Custo Direto Total(B+E) |  |  |  | 18764.04
Bonificações e Despesas Indiretas - BDI |  |  | 0 | 0
CUSTO UNITÁRIO (Adotado) |  |  |  | 18764.04
Orçamento: 1194501 - TABELA CUSTOS LABOR/CT-UFES PADRÃO DER-ES MARÇO/2022(LS=157,27; BDI=0%)
Órgão Cliente: DER-ES |  |  | Órgão Gerente: DER-ES |  |  | Data Base: Março/2022
Planilha: 1 - TABELA CUSTOS LABOR/CT-UFES PADRÃO DER-ES MARÇO/2022(LS=157,27; BDI=0%)
Item: 020305 - Placa de obra nas dimensões de 2.0 x 4.0 m, padrão DER | [6 empty] | Unidade: m2
Base: LABOR |  | Código Base: '020305 |  | Fonte: LABOR |  |  | Versão: 3
MÃO DE OBRA | Unid | Código | Coefic. | C. Prod. | Pr. Prod. | Pr. Improd. | Pr. Unit. | Fator Ac. | Subtotal
CARPINTEIRO (OFICIAL - SINDUSCON) (LABOR) | H | '010111 | 0.5 | 1 | 7.43 | 0 | 19.12 | - | 9.56
SERVENTE (AUXILIAR DE OBRAS - SINDUSCON) (LABOR) | H | '010146 | 0.5 | 1 | 5.51 | 0 | 14.18 | - | 7.09
SubTotal: | [8 empty] | 16.65
MATERIAL | Unid | Código | Coefic. | C. Prod. | Pr. Prod. | Pr. Improd. | Pr. Unit. | Fator Ac. | Subtotal
SARRAFO DE MADEIRA PINUS 10 X 2.5CM (LABOR) | M | '020985 | 0.25 | 1 | 9.19 | 0 | 9.19 | - | 2.298
PONTALETE DE MADEIRA BRUTA DE 3ª 8.0 X 8.0 CM (LABOR) | M | '021009 | 1.5 | 1 | 14.75 | 0 | 14.75 | - | 22.125
PREGO 18X27 (LABOR) | KG | '026569 | 0.125 | 1 | 18.83 | 0 | 18.83 | - | 2.354
PLACA DE OBRA - ADESIVADA COM IMPRESSÃO DIGITAL (LABOR) | M2 | '039002 | 1 | 1 | 225.94 | 0 | 225.94 | - | 225.94
SubTotal: | [8 empty] | 252.72
RESUMO
DISCRIMINAÇÃO |  |  | TAXA(%) | VALORES
Mão-de-Obra(A) |  |  | 157.27 | 16.65
Materiais(B) |  |  |  | 252.72
Equipamentos(C) |  |  |  | 0
Produção da Equipe(D) |  |  |  | 1
Custo Horário Total(A+C) |  |  |  | 16.65
Custo Unitário da Execução[(A/D)+(C/D)] = E |  |  |  | 16.65
Custo Direto Total(B+E) |  |  |  | 269.37
Bonificações e Despesas Indiretas - BDI |  |  | 0 | 0
CUSTO UNITÁRIO (Adotado) |  |  |  | 269.37
Orçamento: 1194501 - TABELA CUSTOS LABOR/CT-UFES PADRÃO DER-ES MARÇO/2022(LS=157,27; BDI=0%)
Órgão Cliente: DER-ES |  |  | Órgão Gerente: DER-ES |  |  | Data Base: Março/2022
Planilha: 1 - TABELA CUSTOS LABOR/CT-UFES PADRÃO DER-ES MARÇO/2022(LS=157,27; BDI=0%)
Item: 020339 - Locação de andaime metálico para trabalho em fachada de edifíco (aluguel de 1 m² por 1 mês) inclusive frete, montagem e desmontagem | [6 empty] | Unidade: m2
Base: LABOR |  | Código Base: '020339 |  | Fonte: LABOR |  |  | Versão: 1
MÃO DE OBRA | Unid | Código | Coefic. | C. Prod. | Pr. Prod. | Pr. Improd. | Pr. Unit. | Fator Ac. | Subtotal
MONTADOR (SINTRACONST) (LABOR) | H | '010130 | 0.08 | 1 | 11.33 | 0 | 29.15 | - | 2.332
SERVENTE (AUXILIAR DE OBRAS - SINDUSCON) (LABOR) | H | '010146 | 0.16 | 1 | 5.51 | 0 | 14.18 | - | 2.269
SubTotal: | [8 empty] | 4.6
MATERIAL | Unid | Código | Coefic. | C. Prod. | Pr. Prod. | Pr. Improd. | Pr. Unit. | Fator Ac. | Subtotal
ANDAIME PARA FACHADA (LOCAÇÃO MENSAL) (LABOR) | M2 | '021211 | 1.03 | 1 | 15.4 | 0 | 15.4 | - | 15.862
SubTotal: | [8 empty] | 15.86
RESUMO
DISCRIMINAÇÃO |  |  | TAXA(%) | VALORES
Mão-de-Obra(A) |  |  | 157.27 | 4.6
Materiais(B) |  |  |  | 15.86
Equipamentos(C) |  |  |  | 0
Produção da Equipe(D) |  |  |  | 1
Custo Horário Total(A+C) |  |  |  | 4.6
Custo Unitário da Execução[(A/D)+(C/D)] = E |  |  |  | 4.6
Custo Direto Total(B+E) |  |  |  | 20.46
Bonificações e Despesas Indiretas - BDI |  |  | 0 | 0
CUSTO UNITÁRIO (Adotado) |  |  |  | 20.46
Orçamento: 1194501 - TABELA CUSTOS LABOR/CT-UFES PADRÃO DER-ES MARÇO/2022(LS=157,27; BDI=0%)
Órgão Cliente: DER-ES |  |  | Órgão Gerente: DER-ES |  |  | Data Base: Março/2022
Planilha: 1 - TABELA CUSTOS LABOR/CT-UFES PADRÃO DER-ES MARÇO/2022(LS=157,27; BDI=0%)
Item: 020343 - Aluguel mensal container para escritório, sem banheiro, dim. 6.00x2.40m, incl. porta, 2 janelas, abert p/ ar cond., 2 pt iluminação, 2 tomadas elét. e 1 tomada telef. Isolamento térmico (teto e paredes), piso em comp. Naval, cert. NR18, incl. laudo descontaminação. | [6 empty] | Unidade: mês
Base: LABOR |  | Código Base: '020343 |  | Fonte: LABOR |  |  | Versão: 3
MATERIAL | Unid | Código | Coefic. | C. Prod. | Pr. Prod. | Pr. Improd. | Pr. Unit. | Fator Ac. | Subtotal
ALUGUEL CONTAINER ESCRITORIO SEM WC (6X2.40X2.40)M (LABOR) | MS | '078373 | 1 | 1 | 978.33 | 0 | 978.33 | - | 978.33
SubTotal: | [8 empty] | 978.33
RESUMO
DISCRIMINAÇÃO |  |  | TAXA(%) | VALORES
Mão-de-Obra(A) |  |  | 157.27 | 0
Materiais(B) |  |  |  | 978.33
Equipamentos(C) |  |  |  | 0
Produção da Equipe(D) |  |  |  | 1
Custo Horário Total(A+C) |  |  |  | 0
Custo Unitário da Execução[(A/D)+(C/D)] = E |  |  |  | 0
Custo Direto Total(B+E) |  |  |  | 978.33
Bonificações e Despesas Indiretas - BDI |  |  | 0 | 0
CUSTO UNITÁRIO (Adotado) |  |  |  | 978.33
Orçamento: 1194501 - TABELA CUSTOS LABOR/CT-UFES PADRÃO DER-ES MARÇO/2022(LS=157,27; BDI=0%)
Órgão Cliente: DER-ES |  |  | Órgão Gerente: DER-ES |  |  | Data Base: Março/2022
Planilha: 1 - TABELA CUSTOS LABOR/CT-UFES PADRÃO DER-ES MARÇO/2022(LS=157,27; BDI=0%)
Item: 020344 - Mobilização e desmobilização de conteiner locado para barracão de obra | [6 empty] | Unidade: und
Base: LABOR |  | Código Base: '020344 |  | Fonte: LABOR |  |  | Versão: 2
MATERIAL | Unid | Código | Coefic. | C. Prod. | Pr. Prod. | Pr. Improd. | Pr. Unit. | Fator Ac. | Subtotal
MOBILIZAÇÃO E DESMOB. CONTEINER P/BARRACÃO DE OBRA (LABOR) | UN | '071820 | 1 | 1 | 1400 | 0 | 1400 | - | 1400
SubTotal: | [8 empty] | 1400
RESUMO
DISCRIMINAÇÃO |  |  | TAXA(%) | VALORES
Mão-de-Obra(A) |  |  | 157.27 | 0
Materiais(B) |  |  |  | 1400
Equipamentos(C) |  |  |  | 0
Produção da Equipe(D) |  |  |  | 1
Custo Horário Total(A+C) |  |  |  | 0
Custo Unitário da Execução[(A/D)+(C/D)] = E |  |  |  | 0
Custo Direto Total(B+E) |  |  |  | 1400
Bonificações e Despesas Indiretas - BDI |  |  | 0 | 0
CUSTO UNITÁRIO (Adotado) |  |  |  | 1400
Orçamento: 1194501 - TABELA CUSTOS LABOR/CT-UFES PADRÃO DER-ES MARÇO/2022(LS=157,27; BDI=0%)
Órgão Cliente: DER-ES |  |  | Órgão Gerente: DER-ES |  |  | Data Base: Março/2022
Planilha: 1 - TABELA CUSTOS LABOR/CT-UFES PADRÃO DER-ES MARÇO/2022(LS=157,27; BDI=0%)
Item: 020346 - Locação de andaime metálico para fachada - tipo torre (aluguel mensal) | [6 empty] | Unidade: m
Base: LABOR |  | Código Base: '020346 |  | Fonte: LABOR |  |  | Versão: 1
MATERIAL | Unid | Código | Coefic. | C. Prod. | Pr. Prod. | Pr. Improd. | Pr. Unit. | Fator Ac. | Subtotal
ANDAIME MET TUBULAR FACHADA - LOCACAO (M/MÊS) (LABOR) | M | '021205 | 1 | 1 | 12.84 | 0 | 12.84 | - | 12.84
SubTotal: | [8 empty] | 12.84
RESUMO
DISCRIMINAÇÃO |  |  | TAXA(%) | VALORES
Mão-de-Obra(A) |  |  | 157.27 | 0
Materiais(B) |  |  |  | 12.84
Equipamentos(C) |  |  |  | 0
Produção da Equipe(D) |  |  |  | 1
Custo Horário Total(A+C) |  |  |  | 0
Custo Unitário da Execução[(A/D)+(C/D)] = E |  |  |  | 0
Custo Direto Total(B+E) |  |  |  | 12.84
Bonificações e Despesas Indiretas - BDI |  |  | 0 | 0
CUSTO UNITÁRIO (Adotado) |  |  |  | 12.84
Orçamento: 1194501 - TABELA CUSTOS LABOR/CT-UFES PADRÃO DER-ES MARÇO/2022(LS=157,27; BDI=0%)
Órgão Cliente: DER-ES |  |  | Órgão Gerente: DER-ES |  |  | Data Base: Março/2022
Planilha: 1 - TABELA CUSTOS LABOR/CT-UFES PADRÃO DER-ES MARÇO/2022(LS=157,27; BDI=0%)
Item: 020348 - Fornecimento e instalação de proteção para andaime fachadeiro considerando plataforma, rodapé e guarda-corpo em madeira, inclusive entelamento, conforme NR-18 (medido por m2 de fachada) | [6 empty] | Unidade: m2
Base: LABOR |  | Código Base: '020348 |  | Fonte: LABOR |  |  | Versão: 3
MÃO DE OBRA | Unid | Código | Coefic. | C. Prod. | Pr. Prod. | Pr. Improd. | Pr. Unit. | Fator Ac. | Subtotal
AJUDANTE (AJUDANTE PRATICO - SINDUSCON) (LABOR) | H | '010101 | 0.42 | 1 | 6.27 | 0 | 16.13 | - | 6.775
CARPINTEIRO (OFICIAL - SINDUSCON) (LABOR) | H | '010111 | 0.42 | 1 | 7.43 | 0 | 19.12 | - | 8.03
SubTotal: | [8 empty] | 14.8
MATERIAL | Unid | Código | Coefic. | C. Prod. | Pr. Prod. | Pr. Improd. | Pr. Unit. | Fator Ac. | Subtotal
SARRAFO DE MADEIRA PINUS 10 X 2.5CM (LABOR) | M | '020985 | 0.041 | 1 | 9.19 | 0 | 9.19 | - | 0.377
TABUA DE MADEIRA PINUS 30 X 2.5 CM (TAIPA DE 1ª) (LABOR) | M2 | '020987 | 0.0112 | 1 | 52.27 | 0 | 52.27 | - | 0.585
CHAPA COMPENSADA RESINADA ESP. 12MM (LABOR) | M2 | '021032 | 0.02 | 1 | 57.74 | 0 | 57.74 | - | 1.155
ARAME GALVANIZADO N.14 BWG (LABOR) | KG | '027004 | 0.05 | 1 | 18.66 | 0 | 18.66 | - | 0.933
TELA MOSQUITEIRO EM NYLON MALHA 14 ABERTURA 1,5MM (LABOR) | M2 | '027677 | 0.54 | 1 | 10.61 | 0 | 10.61 | - | 5.729
SubTotal: | [8 empty] | 8.78
RESUMO
DISCRIMINAÇÃO |  |  | TAXA(%) | VALORES
Mão-de-Obra(A) |  |  | 157.27 | 14.81
Materiais(B) |  |  |  | 8.78
Equipamentos(C) |  |  |  | 0
Produção da Equipe(D) |  |  |  | 1
Custo Horário Total(A+C) |  |  |  | 14.81
Custo Unitário da Execução[(A/D)+(C/D)] = E |  |  |  | 14.81
Custo Direto Total(B+E) |  |  |  | 23.59
Bonificações e Despesas Indiretas - BDI |  |  | 0 | 0
CUSTO UNITÁRIO (Adotado) |  |  |  | 23.59
Orçamento: 1194501 - TABELA CUSTOS LABOR/CT-UFES PADRÃO DER-ES MARÇO/2022(LS=157,27; BDI=0%)
Órgão Cliente: DER-ES |  |  | Órgão Gerente: DER-ES |  |  | Data Base: Março/2022
Planilha: 1 - TABELA CUSTOS LABOR/CT-UFES PADRÃO DER-ES MARÇO/2022(LS=157,27; BDI=0%)
Item: 020350 - Tapume Telha Metálica Ondulada em aço galvalume 0,50mm Branca h=2,20m, incl. montagem estr. mad. 8"x8", c/adesivo "DER-ES" 60x60cm a cada 10m, incl. faixas pint. esmalte sint. cores azul c/ h=30cm e rosa c/ h=10cm (Reaproveitamento 2x) | [6 empty] | Unidade: m
Base: LABOR |  | Código Base: '020350 |  | Fonte: TCPO |  |  | Versão: 3
MÃO DE OBRA | Unid | Código | Coefic. | C. Prod. | Pr. Prod. | Pr. Improd. | Pr. Unit. | Fator Ac. | Subtotal
AJUDANTE (AJUDANTE PRATICO - SINDUSCON) (LABOR) | H | '010101 | 0.08 | 1 | 6.27 | 0 | 16.13 | - | 1.29
CARPINTEIRO (OFICIAL - SINDUSCON) (LABOR) | H | '010111 | 1.76 | 1 | 7.43 | 0 | 19.12 | - | 33.651
PINTOR -(OFICIAL - SINDUSCON) (LABOR) | H | '010140 | 0.08 | 1 | 7.43 | 0 | 19.12 | - | 1.53
SERVENTE (AUXILIAR DE OBRAS - SINDUSCON) (LABOR) | H | '010146 | 1.776 | 1 | 5.51 | 0 | 14.18 | - | 25.184
SubTotal: | [8 empty] | 61.66
MATERIAL | Unid | Código | Coefic. | C. Prod. | Pr. Prod. | Pr. Improd. | Pr. Unit. | Fator Ac. | Subtotal
PONTALETE DE MADEIRA BRUTA DE 3ª 8.0 X 8.0 CM (LABOR) | M | '021009 | 1.638 | 1 | 14.75 | 0 | 14.75 | - | 24.161
RIPA EM MADEIRA (MATERIAL DE 3ª) 5X2CM PINUS OU EQUIVALENTE (LABOR) | M | '021368 | 3.7904 | 1 | 5.43 | 0 | 5.43 | - | 20.582
TELHA METALICA ONDULADA ACO GALVALUME ESP 0.5MM PRE PINTADA 1 FACE COR RAL 9003 (BRANCA) (LABOR) | M2 | '025841 | 1.155 | 1 | 78.8 | 0 | 78.8 | - | 91.014
PREGO 18X27 GALVANIZADO (LABOR) | KG | '026573 | 0.15 | 1 | 30.65 | 0 | 30.65 | - | 4.598
CONJUNTO FIXACAO P/ TELHA DE ALUMINIO TRAPEZOIDAL (LABOR) | UN | '026610 | 3 | 1 | 0.69 | 0 | 0.69 | - | 2.07
ESMALTE SINTETICO (LABOR) | L | '037502 | 0.072 | 1 | 31.57 | 0 | 31.57 | - | 2.273
AGUARRAZ MINERAL (LABOR) | L | '038001 | 0.008 | 1 | 14.17 | 0 | 14.17 | - | 0.113
ADESIVO 60X60CM COM IMPRESSAO DIGITAL "LOGO IOPES" (LABOR) | UN | '071963 | 0.1 | 1 | 19.67 | 0 | 19.67 | - | 1.967
SubTotal: | [8 empty] | 146.78
RESUMO
DISCRIMINAÇÃO |  |  | TAXA(%) | VALORES
Mão-de-Obra(A) |  |  | 157.27 | 61.66
Materiais(B) |  |  |  | 146.78
Equipamentos(C) |  |  |  | 0
Produção da Equipe(D) |  |  |  | 1
Custo Horário Total(A+C) |  |  |  | 61.66
Custo Unitário da Execução[(A/D)+(C/D)] = E |  |  |  | 61.66
Custo Direto Total(B+E) |  |  |  | 208.44
Bonificações e Despesas Indiretas - BDI |  |  | 0 | 0
CUSTO UNITÁRIO (Adotado) |  |  |  | 208.44
Orçamento: 1194501 - TABELA CUSTOS LABOR/CT-UFES PADRÃO DER-ES MARÇO/2022(LS=157,27; BDI=0%)
Órgão Cliente: DER-ES |  |  | Órgão Gerente: DER-ES |  |  | Data Base: Março/2022
Planilha: 1 - TABELA CUSTOS LABOR/CT-UFES PADRÃO DER-ES MARÇO/2022(LS=157,27; BDI=0%)
Item: 020351 - Tapume madeira compensada resinada e= 12mm h=2,20m, estr. c/ mad reflorest., incl mont, pintura esmalte sint, adesivo "DER-ES" 60x60cm a cada 10m e faixas c/ pintura esmalte sintético nas cores azul c/ h=30cm e rosa c/ h=10cm | [6 empty] | Unidade: m
Base: LABOR |  | Código Base: '020351 |  | Fonte: TCPO |  |  | Versão: 2
MÃO DE OBRA | Unid | Código | Coefic. | C. Prod. | Pr. Prod. | Pr. Improd. | Pr. Unit. | Fator Ac. | Subtotal
AJUDANTE (AJUDANTE PRATICO - SINDUSCON) (LABOR) | H | '010101 | 0.65 | 1 | 6.27 | 0 | 16.13 | - | 10.485
CARPINTEIRO (OFICIAL - SINDUSCON) (LABOR) | H | '010111 | 1.76 | 1 | 7.43 | 0 | 19.12 | - | 33.651
PINTOR -(OFICIAL - SINDUSCON) (LABOR) | H | '010140 | 0.52 | 1 | 7.43 | 0 | 19.12 | - | 9.942
SERVENTE (AUXILIAR DE OBRAS - SINDUSCON) (LABOR) | H | '010146 | 1.7836 | 1 | 5.51 | 0 | 14.18 | - | 25.292
SubTotal: | [8 empty] | 79.37
MATERIAL | Unid | Código | Coefic. | C. Prod. | Pr. Prod. | Pr. Improd. | Pr. Unit. | Fator Ac. | Subtotal
PONTALETE DE MADEIRA BRUTA DE 3ª 8.0 X 8.0 CM (LABOR) | M | '021009 | 1.638 | 1 | 14.75 | 0 | 14.75 | - | 24.161
CHAPA COMPENSADA RESINADA ESP. 12MM (LABOR) | M2 | '021032 | 2.2 | 1 | 57.74 | 0 | 57.74 | - | 127.028
RIPA EM MADEIRA (MATERIAL DE 3ª) 5X2CM PINUS OU EQUIVALENTE (LABOR) | M | '021368 | 3.7904 | 1 | 5.43 | 0 | 5.43 | - | 20.582
PREGO 18X27 GALVANIZADO (LABOR) | KG | '026573 | 0.33 | 1 | 30.65 | 0 | 30.65 | - | 10.115
ESMALTE SINTETICO (LABOR) | L | '037502 | 0.416 | 1 | 31.57 | 0 | 31.57 | - | 13.133
AGUARRAZ MINERAL (LABOR) | L | '038001 | 0.104 | 1 | 14.17 | 0 | 14.17 | - | 1.474
LIXA PARA MADEIRA/MASSA Nº 150 (LABOR) | UN | '038013 | 1.04 | 1 | 0.83 | 0 | 0.83 | - | 0.863
ADESIVO 60X60CM COM IMPRESSAO DIGITAL "LOGO IOPES" (LABOR) | UN | '071963 | 0.1 | 1 | 19.67 | 0 | 19.67 | - | 1.967
SubTotal: | [8 empty] | 199.32
RESUMO
DISCRIMINAÇÃO |  |  | TAXA(%) | VALORES
Mão-de-Obra(A) |  |  | 157.27 | 79.37
Materiais(B) |  |  |  | 199.32
Equipamentos(C) |  |  |  | 0
Produção da Equipe(D) |  |  |  | 1
Custo Horário Total(A+C) |  |  |  | 79.37
Custo Unitário da Execução[(A/D)+(C/D)] = E |  |  |  | 79.37
Custo Direto Total(B+E) |  |  |  | 278.69
Bonificações e Despesas Indiretas - BDI |  |  | 0 | 0
CUSTO UNITÁRIO (Adotado) |  |  |  | 278.69
Orçamento: 1194501 - TABELA CUSTOS LABOR/CT-UFES PADRÃO DER-ES MARÇO/2022(LS=157,27; BDI=0%)
Órgão Cliente: DER-ES |  |  | Órgão Gerente: DER-ES |  |  | Data Base: Março/2022
Planilha: 1 - TABELA CUSTOS LABOR/CT-UFES PADRÃO DER-ES MARÇO/2022(LS=157,27; BDI=0%)
Item: 020352 - Aluguel mensal container para escritório, dim. 6.00x2.40m, c/ banheiro (vaso+lavat+chuveiro e básc), incl. porta, 2 janelas, abert p/ ar cond., 2 pt iluminação, 2 tom. elét. e 1 tom.telef. Isolam.térmico(teto e paredes), piso em comp. Naval, cert. NR18, incl. laudo descontaminação. | [6 empty] | Unidade: ms
Base: LABOR |  | Código Base: '020352 |  | Fonte: LABOR |  |  | Versão: 1
MATERIAL | Unid | Código | Coefic. | C. Prod. | Pr. Prod. | Pr. Improd. | Pr. Unit. | Fator Ac. | Subtotal
ALUGUEL CONTAINER ESCR+BANH 6X2.40X2.40M P+2J+1PT AR (LABOR) | MS | '078133 | 1 | 1 | 1050 | 0 | 1050 | - | 1050
SubTotal: | [8 empty] | 1050
RESUMO
DISCRIMINAÇÃO |  |  | TAXA(%) | VALORES
Mão-de-Obra(A) |  |  | 157.27 | 0
Materiais(B) |  |  |  | 1050
Equipamentos(C) |  |  |  | 0
Produção da Equipe(D) |  |  |  | 1
Custo Horário Total(A+C) |  |  |  | 0
Custo Unitário da Execução[(A/D)+(C/D)] = E |  |  |  | 0
Custo Direto Total(B+E) |  |  |  | 1050
Bonificações e Despesas Indiretas - BDI |  |  | 0 | 0
CUSTO UNITÁRIO (Adotado) |  |  |  | 1050
Orçamento: 1194501 - TABELA CUSTOS LABOR/CT-UFES PADRÃO DER-ES MARÇO/2022(LS=157,27; BDI=0%)
Órgão Cliente: DER-ES |  |  | Órgão Gerente: DER-ES |  |  | Data Base: Março/2022
Planilha: 1 - TABELA CUSTOS LABOR/CT-UFES PADRÃO DER-ES MARÇO/2022(LS=157,27; BDI=0%)
Item: 020353 - Aluguel mensal container para refeitorio, incl. porta, 2 janelas, abert p/ ar cond., 2 pt iluminação, 2 tomadas elét. e 1 tomada telef. Isolamento térmico (paredes e teto), piso em comp. Naval pintado, cert. NR18, incl. laudo descontaminação. | [6 empty] | Unidade: ms
Base: LABOR |  | Código Base: '020353 |  | Fonte: LABOR |  |  | Versão: 1
MATERIAL | Unid | Código | Coefic. | C. Prod. | Pr. Prod. | Pr. Improd. | Pr. Unit. | Fator Ac. | Subtotal
ALUGUEL CONTAINER REFEITORIO 6X2.40X2.40M (LABOR) | MS | '072280 | 1 | 1 | 1000 | 0 | 1000 | - | 1000
SubTotal: | [8 empty] | 1000
RESUMO
DISCRIMINAÇÃO |  |  | TAXA(%) | VALORES
Mão-de-Obra(A) |  |  | 157.27 | 0
Materiais(B) |  |  |  | 1000
Equipamentos(C) |  |  |  | 0
Produção da Equipe(D) |  |  |  | 1
Custo Horário Total(A+C) |  |  |  | 0
Custo Unitário da Execução[(A/D)+(C/D)] = E |  |  |  | 0
Custo Direto Total(B+E) |  |  |  | 1000
Bonificações e Despesas Indiretas - BDI |  |  | 0 | 0
CUSTO UNITÁRIO (Adotado) |  |  |  | 1000
Orçamento: 1194501 - TABELA CUSTOS LABOR/CT-UFES PADRÃO DER-ES MARÇO/2022(LS=157,27; BDI=0%)
Órgão Cliente: DER-ES |  |  | Órgão Gerente: DER-ES |  |  | Data Base: Março/2022
Planilha: 1 - TABELA CUSTOS LABOR/CT-UFES PADRÃO DER-ES MARÇO/2022(LS=157,27; BDI=0%)
Item: 020354 - Aluguel mensal container para vestiário, incl. porta, venezianas de circulação, 1 pt iluminação, Isolamento térmico (teto), piso em comp. Naval pintado, cert. NR18, incl. laudo descontaminação. | [6 empty] | Unidade: ms
Base: LABOR |  | Código Base: '020354 |  | Fonte: LABOR |  |  | Versão: 1
MATERIAL | Unid | Código | Coefic. | C. Prod. | Pr. Prod. | Pr. Improd. | Pr. Unit. | Fator Ac. | Subtotal
ALUGUEL MENSAL CONTAINER VESTIARIO 6.0X2.40X2.40M (LABOR) | MS | '072054 | 1 | 1 | 710 | 0 | 710 | - | 710
SubTotal: | [8 empty] | 710
RESUMO
DISCRIMINAÇÃO |  |  | TAXA(%) | VALORES
Mão-de-Obra(A) |  |  | 157.27 | 0
Materiais(B) |  |  |  | 710
Equipamentos(C) |  |  |  | 0
Produção da Equipe(D) |  |  |  | 1
Custo Horário Total(A+C) |  |  |  | 0
Custo Unitário da Execução[(A/D)+(C/D)] = E |  |  |  | 0
Custo Direto Total(B+E) |  |  |  | 710
Bonificações e Despesas Indiretas - BDI |  |  | 0 | 0
CUSTO UNITÁRIO (Adotado) |  |  |  | 710
Orçamento: 1194501 - TABELA CUSTOS LABOR/CT-UFES PADRÃO DER-ES MARÇO/2022(LS=157,27; BDI=0%)
Órgão Cliente: DER-ES |  |  | Órgão Gerente: DER-ES |  |  | Data Base: Março/2022
Planilha: 1 - TABELA CUSTOS LABOR/CT-UFES PADRÃO DER-ES MARÇO/2022(LS=157,27; BDI=0%)
Item: 020355 - Aluguel mensal container sanitário, incl porta, básc, 2 ptos luz, 1 pto aterram., 3vasos, 3lavatórios, calha mictório, 6 chuveiros (1 eletrico), torn.,registros, piso comp. Naval pintado, cert NR18 e laudo descontaminação | [6 empty] | Unidade: ms
Base: LABOR |  | Código Base: '020355 |  | Fonte: LABOR |  |  | Versão: 1
MATERIAL | Unid | Código | Coefic. | C. Prod. | Pr. Prod. | Pr. Improd. | Pr. Unit. | Fator Ac. | Subtotal
ALUGUEL CONTAINER SANITARIO COLET 6X2.40X2.40M (LABOR) | MS | '072282 | 1 | 1 | 1033.33 | 0 | 1033.33 | - | 1033.33
SubTotal: | [8 empty] | 1033.33
RESUMO
DISCRIMINAÇÃO |  |  | TAXA(%) | VALORES
Mão-de-Obra(A) |  |  | 157.27 | 0
Materiais(B) |  |  |  | 1033.33
Equipamentos(C) |  |  |  | 0
Produção da Equipe(D) |  |  |  | 1
Custo Horário Total(A+C) |  |  |  | 0
Custo Unitário da Execução[(A/D)+(C/D)] = E |  |  |  | 0
Custo Direto Total(B+E) |  |  |  | 1033.33
Bonificações e Despesas Indiretas - BDI |  |  | 0 | 0
CUSTO UNITÁRIO (Adotado) |  |  |  | 1033.33
Orçamento: 1194501 - TABELA CUSTOS LABOR/CT-UFES PADRÃO DER-ES MARÇO/2022(LS=157,27; BDI=0%)
Órgão Cliente: DER-ES |  |  | Órgão Gerente: DER-ES |  |  | Data Base: Março/2022
Planilha: 1 - TABELA CUSTOS LABOR/CT-UFES PADRÃO DER-ES MARÇO/2022(LS=157,27; BDI=0%)
Item: 020356 - Aluguel mensal container para almoxarifado, incl. porta, 2 janelas, 1 pt iluminação, Isolamento térmico (teto), piso em comp. Naval pintado, cert. NR18, incl. laudo descontaminação. | [6 empty] | Unidade: ms
Base: LABOR |  | Código Base: '020356 |  | Fonte: LABOR |  |  | Versão: 1
MATERIAL | Unid | Código | Coefic. | C. Prod. | Pr. Prod. | Pr. Improd. | Pr. Unit. | Fator Ac. | Subtotal
ALUGUEL MENSAL CONTAINER P/ ALMOX 6.00X2.40X2.40M (LABOR) | MS | '071707 | 1 | 1 | 710 | 0 | 710 | - | 710
SubTotal: | [8 empty] | 710
RESUMO
DISCRIMINAÇÃO |  |  | TAXA(%) | VALORES
Mão-de-Obra(A) |  |  | 157.27 | 0
Materiais(B) |  |  |  | 710
Equipamentos(C) |  |  |  | 0
Produção da Equipe(D) |  |  |  | 1
Custo Horário Total(A+C) |  |  |  | 0
Custo Unitário da Execução[(A/D)+(C/D)] = E |  |  |  | 0
Custo Direto Total(B+E) |  |  |  | 710
Bonificações e Despesas Indiretas - BDI |  |  | 0 | 0
CUSTO UNITÁRIO (Adotado) |  |  |  | 710
Orçamento: 1194501 - TABELA CUSTOS LABOR/CT-UFES PADRÃO DER-ES MARÇO/2022(LS=157,27; BDI=0%)
Órgão Cliente: DER-ES |  |  | Órgão Gerente: DER-ES |  |  | Data Base: Março/2022
Planilha: 1 - TABELA CUSTOS LABOR/CT-UFES PADRÃO DER-ES MARÇO/2022(LS=157,27; BDI=0%)
Item: 020701 - Barracão para escritório com sanitário área de 14.50 m2, de chapa de compens. 12mm e pontalete 8x8cm, piso cimentado e cobertura de telha de fibroc. 6mm, incl. ponto de luz e cx. de inspeção, conf. projeto (1 utilização) | [6 empty] | Unidade: m2
Base: LABOR |  | Código Base: '020701 |  | Fonte: LABOR |  |  | Versão: 5
MÃO DE OBRA | Unid | Código | Coefic. | C. Prod. | Pr. Prod. | Pr. Improd. | Pr. Unit. | Fator Ac. | Subtotal
CARPINTEIRO (OFICIAL - SINDUSCON) (LABOR) | H | '010111 | 1.6303 | 1 | 7.43 | 0 | 19.12 | - | 31.172
ELETRICISTA (OFICIAL - SINDUSCON) (LABOR) | H | '010115 | 1.1244 | 1 | 7.43 | 0 | 19.12 | - | 21.499
ENCANADOR - (OFICIAL - SINDUSCON) (LABOR) | H | '010118 | 1.3093 | 1 | 7.43 | 0 | 19.12 | - | 25.035
ARMADOR (OFICIAL - SINDUSCON) (LABOR) | H | '010121 | 0.009604 | 1 | 7.43 | 0 | 19.12 | - | 0.184
PEDREIRO - (OFICIAL - SINDUSCON) (LABOR) | H | '010139 | 0.39792 | 1 | 7.43 | 0 | 19.12 | - | 7.608
PINTOR -(OFICIAL - SINDUSCON) (LABOR) | H | '010140 | 1.8656 | 1 | 7.43 | 0 | 19.12 | - | 35.67
SERVENTE (AUXILIAR DE OBRAS - SINDUSCON) (LABOR) | H | '010146 | 7.3806 | 1 | 5.51 | 0 | 14.18 | - | 104.656
TELHADISTA - (OFICIAL - SINDUSCON) (LABOR) | H | '010150 | 0.31784 | 1 | 7.43 | 0 | 19.12 | - | 6.077
SubTotal: | [8 empty] | 231.9
MATERIAL | Unid | Código | Coefic. | C. Prod. | Pr. Prod. | Pr. Improd. | Pr. Unit. | Fator Ac. | Subtotal
AREIA LAVADA MEDIA (LABOR) | M3 | '020503 | 0.04825 | 1 | 105.56 | 0 | 105.56 | - | 5.093
CAL HIDRATADO P/ ARGAMASSA CH III (LABOR) | KG | '020505 | 1.6951 | 1 | 0.78 | 0 | 0.78 | - | 1.322
CIMENTO PORTLAND CP III - 40 (LABOR) | KG | '020508 | 8.5353 | 1 | 0.46 | 0 | 0.46 | - | 3.926
BRITA 1 (LABOR) | M3 | '020517 | 0.001362 | 1 | 120.45 | 0 | 120.45 | - | 0.164
BRITA 2 (LABOR) | M3 | '020518 | 0.003186 | 1 | 120.45 | 0 | 120.45 | - | 0.384
BRITA 3 (LABOR) | M3 | '020519 | 0.06 | 1 | 120.45 | 0 | 120.45 | - | 7.227
SARRAFO DE MADEIRA PINUS 10 X 2.5CM (LABOR) | M | '020985 | 0.0049 | 1 | 9.19 | 0 | 9.19 | - | 0.045
TABUA DE MADEIRA PINUS 30 X 2.5 CM (TAIPA DE 1ª) (LABOR) | M2 | '020987 | 0.0098 | 1 | 52.27 | 0 | 52.27 | - | 0.512
PONTALETE DE MADEIRA BRUTA DE 3ª 8.0 X 8.0 CM (LABOR) | M | '021009 | 6.59 | 1 | 14.75 | 0 | 14.75 | - | 97.203
CHAPA COMPENSADA RESINADA ESP. 12MM (LABOR) | M2 | '021032 | 3 | 1 | 57.74 | 0 | 57.74 | - | 173.22
ACO CA-50 DE 8.0MM (LABOR) | KG | '021517 | 0.13806 | 1 | 6.82 | 0 | 6.82 | - | 0.942
BLOCO DE CONCRETO 9 X 19 X 39CM - VEDACAO (LABOR) | UN | '022502 | 2.5735 | 1 | 2.4 | 0 | 2.4 | - | 6.176
BLOCO CERÂMICO 10 FUROS 09X19X19CM - DA FABRICA (LABOR) | UN | '022586 | 0.275 | 1 | 0.84 | 0 | 0.84 | - | 0.231
ADITIVO SIKA 1 (LABOR) | KG | '024015 | 0.084 | 1 | 8.29 | 0 | 8.29 | - | 0.696
TELHA FIBROCIMENTO ONDULADA DE 6MM (LABOR) | M2 | '025513 | 1.5755 | 1 | 28.82 | 0 | 28.82 | - | 45.406
CONJUNTO VEDACAO ELASTICA (LABOR) | UN | '026503 | 1.9454 | 1 | 0.93 | 0 | 0.93 | - | 1.809
PARAFUSO GALVANIZADO P/ TELHA (FIXAÇÃO EM MADEIRA), 5/16? X 110MM (LABOR) | UN | '026517 | 1.9454 | 1 | 1.89 | 0 | 1.89 | - | 3.677
BUCHA PLASTICA COM PARAFUSO - 8MM (LABOR) | UN | '026548 | 0.82 | 1 | 0.47 | 0 | 0.47 | - | 0.385
BUCHA PLASTICA 8MM (LABOR) | UN | '026549 | 0.28 | 1 | 0.16 | 0 | 0.16 | - | 0.045
PARAFUSO CROMADO P/FIXACAO SANITARIOS (LABOR) | UN | '026550 | 0.28 | 1 | 17.2 | 0 | 17.2 | - | 4.816
PREGO - PRECO MEDIO DAS BITOLAS (LABOR) | KG | '026560 | 0.277 | 1 | 20.53 | 0 | 20.53 | - | 5.687
PREGO 18X27 (LABOR) | KG | '026569 | 0.00147 | 1 | 18.83 | 0 | 18.83 | - | 0.028
ARAME RECOZIDO N.18 BWG (LABOR) | KG | '027010 | 0.002401 | 1 | 19.93 | 0 | 19.93 | - | 0.048
DESMOLDANTE PARA FORMAS (LABOR) | L | '028008 | 0.00392 | 1 | 10.81 | 0 | 10.81 | - | 0.042
PORTA EM COMPENSADO LISA LEVE COLMEIA ESP.35MM,0.7X2.1M P/PINT. (LABOR) | UN | '030202 | 0.069 | 1 | 165.7 | 0 | 165.7 | - | 11.433
TARGETA FIO REDONDO 2" (LABOR) | UN | '031516 | 0.138 | 1 | 4.5 | 0 | 4.5 | - | 0.621
FECHADURA DE SEGURANCA ALIANCA MARCA REFERENCIA (LABOR) | UN | '031518 | 0.69 | 1 | 73.29 | 0 | 73.29 | - | 50.57
DOBRADICA EM LATAO CROMADO 3 X 2.1/2" C/ PARAFUSO (LABOR) | UN | '031601 | 0.69 | 1 | 47.48 | 0 | 47.48 | - | 32.761
ESMALTE SINTETICO (LABOR) | L | '037502 | 1.3568 | 1 | 31.57 | 0 | 31.57 | - | 42.834
AGUARRAZ MINERAL (LABOR) | L | '038001 | 0.3392 | 1 | 14.17 | 0 | 14.17 | - | 4.806
ELETRODUTO DE PVC RIGIDO 3/4" - ROSCAVEL SEM LUVA (LABOR) | M | '042502 | 1.518 | 1 | 5.06 | 0 | 5.06 | - | 7.681
CURVA DE PVC RIGIDO PARA ELETRODUTO DE 3/4" (LABOR) | UN | '042511 | 0.76 | 1 | 5.29 | 0 | 5.29 | - | 4.02
LUVA DE PVC RIGIDO PARA ELETRODUTO 3/4" (LABOR) | UN | '042521 | 1.52 | 1 | 1.98 | 0 | 1.98 | - | 3.01
CABO FLEX ISOL. TERMOPLAST. 750V - 2,50 MM2 - 70º (LABOR) | M | '043005 | 2.8152 | 1 | 2.72 | 0 | 2.72 | - | 7.657
CABO FLEX ISOL. TERMOPLAST. 750V - 4,00 MM2 - 70º (LABOR) | M | '043006 | 2.6316 | 1 | 4.84 | 0 | 4.84 | - | 12.737
CAIXA PVC 4 X 2" - IP40 - TIGRE OU EQUIVALENTE (LABOR) | UN | '045104 | 0.34 | 1 | 3.32 | 0 | 3.32 | - | 1.129
INTERRUPTOR (MODULO) 1 TECLA SIMPLES 10A/250V S/ ESPELHO (LABOR) | UN | '045501 | 0.14 | 1 | 18.25 | 0 | 18.25 | - | 2.555
TOMADA (MODULO) PAD BRAS 2 P+T 20A/250V NBR 14136 S/ ESPELH (LABOR) | UN | '045519 | 0.14 | 1 | 26.49 | 0 | 26.49 | - | 3.709
TOMADA (MODULO) PAD BRAS 2 P+T 10A/250V NBR 14136 S/ ESPELH (LABOR) | UN | '045520 | 0.14 | 1 | 22.61 | 0 | 22.61 | - | 3.165
ESPELHO 4X2", LINHA BRANCA (LABOR) | UN | '045525 | 0.42 | 1 | 6.45 | 0 | 6.45 | - | 2.709
LAMPADA INCANDESCENTE 60W (LABOR) | UN | '046504 | 0.14 | 1 | 7.38 | 0 | 7.38 | - | 1.033
CHUVEIRO ELÉTRICO EM PVC - TIPO DUCHA (LABOR) | UN | '047561 | 0.07 | 1 | 86.46 | 0 | 86.46 | - | 6.052
BUCHA DE ALUMINIO FUNDIDO 3/4" C/ ROSCA BSP- WETZEL OU EQUIVALENTE (LABOR) | UN | '048502 | 0.41 | 1 | 1.12 | 0 | 1.12 | - | 0.459
ARRUELA DE ALUMINIO FUNDIDO 3/4" - WETZEL OU EQUIVALENTE (LABOR) | UN | '048516 | 0.41 | 1 | 0.63 | 0 | 0.63 | - | 0.258
ABRACADEIRA TIPO "U" P/ FIXACAO ELETRODUTO 3/4" (LABOR) | UN | '048534 | 0.41 | 1 | 0.54 | 0 | 0.54 | - | 0.221
BOCAL PORCELANA C/ ROSCA P/ LAMPADA INCANDESCENTE (LABOR) | UN | '049505 | 0.14 | 1 | 4.54 | 0 | 4.54 | - | 0.636
ADAPTADOR PVC SOLDAVEL PARA REGISTRO 25MM X 3/4" (LABOR) | UN | '062111 | 0.28 | 1 | 1.29 | 0 | 1.29 | - | 0.361
TUBO DE PVC SOLDAVEL MARROM 25MM (AGUA FRIA) - TIGRE, AMANCO OU EQUIVALENTE (LABOR) | M | '062502 | 1.4211 | 1 | 5.82 | 0 | 5.82 | - | 8.271
JOELHO 90 DE PVC SOLDAVEL DE 25MM (LABOR) | UN | '062511 | 0.41 | 1 | 1.1 | 0 | 1.1 | - | 0.451
TE DE PVC SOLDAVEL DE 25MM (LABOR) | UN | '062520 | 0.14 | 1 | 1.72 | 0 | 1.72 | - | 0.241
TUBO DE ESGOTO PRIMARIO DE PVC BRANCO SERIE NORMAL(1.1/2") - 40MM - TIGRE, AMANCO OU EQUIVALENTE (LABOR) | M | '062530 | 0.3232 | 1 | 7.44 | 0 | 7.44 | - | 2.405
TUBO DE ESGOTO PRIMARIO DE PVC BRANCO SERIE NORMAL (4") - 100MM - TIGRE, AMANCO OU EQUIVALENTE (LABOR) | M | '062533 | 0.1919 | 1 | 18.63 | 0 | 18.63 | - | 3.575
JOELHO 90 DE PVC P/ ESGOTO DE 40MM (LABOR) | UN | '062540 | 0.28 | 1 | 2.17 | 0 | 2.17 | - | 0.608
JOELHO 90 DE PVC P/ ESGOTO DE 100MM (LABOR) | UN | '062543 | 0.07 | 1 | 8.37 | 0 | 8.37 | - | 0.586
TUBO DE PVC DE 1 1/2" P/ DESCARGA (LABOR) | UN | '062549 | 0.07 | 1 | 14.87 | 0 | 14.87 | - | 1.041
REGISTRO DE GAVETA BRUTO 20MM - 3/4" (LABOR) | UN | '063502 | 0.07 | 1 | 40.65 | 0 | 40.65 | - | 2.846
REGISTRO DE PRESSAO CROMADO 3/4" (LABOR) | UN | '063521 | 0.07 | 1 | 94.68 | 0 | 94.68 | - | 6.628
VALVULA DE PVC 1" C/ UNHO (LABOR) | UN | '064006 | 0.07 | 1 | 6.02 | 0 | 6.02 | - | 0.421
ANEL DE CERA PARA BACIA SANITARIA (LABOR) | UN | '064709 | 0.07 | 1 | 15.42 | 0 | 15.42 | - | 1.079
CAIXA DESCARGA PLASTICA SOBREPOR BRANCA 6/9 LITROS (LABOR) | UN | '065002 | 0.07 | 1 | 57.86 | 0 | 57.86 | - | 4.05
BACIA SIFONADA DE LOUCA BRANCA (LABOR) | UN | '065502 | 0.07 | 1 | 153.83 | 0 | 153.83 | - | 10.768
LAVATORIO DE LOUCA BRANCA SEM COLUNA (LABOR) | UN | '065509 | 0.07 | 1 | 111.06 | 0 | 111.06 | - | 7.774
TORNEIRA EM PVC PARA LAVATORIO (LABOR) | UN | '066049 | 0.07 | 1 | 17.22 | 0 | 17.22 | - | 1.205
RALO SIFONADO 100X40MM C/GRELHA PVC,AKROS MAR.REF. (LABOR) | UN | '067578 | 0.07 | 1 | 14.72 | 0 | 14.72 | - | 1.03
ENGATES DE PVC (LABOR) | UN | '069505 | 0.07 | 1 | 6.32 | 0 | 6.32 | - | 0.442
ASSENTO DE PLASTICO PARA VASO SANITARIO (LABOR) | UN | '069509 | 0.07 | 1 | 34.24 | 0 | 34.24 | - | 2.397
FITA DE VEDACAO 18MM X 50M (LABOR) | M | '069512 | 0.5236 | 1 | 0.13 | 0 | 0.13 | - | 0.068
ADESIVO PARA TUBO DE PVC RIGIDO (LABOR) | KG | '069513 | 0.017914 | 1 | 80.68 | 0 | 80.68 | - | 1.445
SOLUCAO LIMPADORA PARA PVC RIGIDO (LABOR) | L | '069514 | 0.025965 | 1 | 71.63 | 0 | 71.63 | - | 1.86
SubTotal: | [8 empty] | 618.69
EQUIPAMENTO | Unid | Código | Coefic. | C. Prod. | Pr. Prod. | Pr. Improd. | Pr. Unit. | Fator Ac. | Subtotal
BETONEIRA 320 L (E301) (LABOR) | H | '080125 | 0.003699 | 1 | 38.91 | 14.05 | 38.91 | - | 0.144
SubTotal: | [8 empty] | 0.14
RESUMO
DISCRIMINAÇÃO |  |  | TAXA(%) | VALORES
Mão-de-Obra(A) |  |  | 157.27 | 231.9
Materiais(B) |  |  |  | 618.69
Equipamentos(C) |  |  |  | 0.14
Produção da Equipe(D) |  |  |  | 1
Custo Horário Total(A+C) |  |  |  | 232.04
Custo Unitário da Execução[(A/D)+(C/D)] = E |  |  |  | 232.04
Custo Direto Total(B+E) |  |  |  | 850.73
Bonificações e Despesas Indiretas - BDI |  |  | 0 | 0
CUSTO UNITÁRIO (Adotado) |  |  |  | 850.73
Orçamento: 1194501 - TABELA CUSTOS LABOR/CT-UFES PADRÃO DER-ES MARÇO/2022(LS=157,27; BDI=0%)
Órgão Cliente: DER-ES |  |  | Órgão Gerente: DER-ES |  |  | Data Base: Março/2022
Planilha: 1 - TABELA CUSTOS LABOR/CT-UFES PADRÃO DER-ES MARÇO/2022(LS=157,27; BDI=0%)
Item: 020702 - Barracão para almoxarifado área de 10.90m2, de chapa de compensado de 12mm e pontalete 8x8cm, piso cimentado e cobertura de telhas de fibrocimento de 6mm, incl. ponto de luz, conf. projeto (1 utilização) | [6 empty] | Unidade: m2
Base: LABOR |  | Código Base: '020702 |  | Fonte: LABOR |  |  | Versão: 2
MÃO DE OBRA | Unid | Código | Coefic. | C. Prod. | Pr. Prod. | Pr. Improd. | Pr. Unit. | Fator Ac. | Subtotal
CARPINTEIRO (OFICIAL - SINDUSCON) (LABOR) | H | '010111 | 1.506 | 1 | 7.43 | 0 | 19.12 | - | 28.795
ELETRICISTA (OFICIAL - SINDUSCON) (LABOR) | H | '010115 | 0.69217 | 1 | 7.43 | 0 | 19.12 | - | 13.234
PINTOR -(OFICIAL - SINDUSCON) (LABOR) | H | '010140 | 2.1538 | 1 | 7.43 | 0 | 19.12 | - | 41.181
SERVENTE (AUXILIAR DE OBRAS - SINDUSCON) (LABOR) | H | '010146 | 4.641 | 1 | 5.51 | 0 | 14.18 | - | 65.81
TELHADISTA - (OFICIAL - SINDUSCON) (LABOR) | H | '010150 | 0.31552 | 1 | 7.43 | 0 | 19.12 | - | 6.033
SubTotal: | [8 empty] | 155.05
MATERIAL | Unid | Código | Coefic. | C. Prod. | Pr. Prod. | Pr. Improd. | Pr. Unit. | Fator Ac. | Subtotal
AREIA LAVADA MEDIA (LABOR) | M3 | '020503 | 0.0354 | 1 | 105.56 | 0 | 105.56 | - | 3.737
CAL HIDRATADO P/ ARGAMASSA CH III (LABOR) | KG | '020505 | 1.32 | 1 | 0.78 | 0 | 0.78 | - | 1.03
CIMENTO PORTLAND CP III - 40 (LABOR) | KG | '020508 | 5.1 | 1 | 0.46 | 0 | 0.46 | - | 2.346
BRITA 3 (LABOR) | M3 | '020519 | 0.06 | 1 | 120.45 | 0 | 120.45 | - | 7.227
PONTALETE DE MADEIRA BRUTA DE 3ª 8.0 X 8.0 CM (LABOR) | M | '021009 | 6.71 | 1 | 14.75 | 0 | 14.75 | - | 98.973
CHAPA COMPENSADA RESINADA ESP. 12MM (LABOR) | M2 | '021032 | 3.82 | 1 | 57.74 | 0 | 57.74 | - | 220.567
TELHA FIBROCIMENTO ONDULADA DE 6MM (LABOR) | M2 | '025513 | 1.564 | 1 | 28.82 | 0 | 28.82 | - | 45.074
CONJUNTO VEDACAO ELASTICA (LABOR) | UN | '026503 | 1.9312 | 1 | 0.93 | 0 | 0.93 | - | 1.796
PARAFUSO GALVANIZADO P/ TELHA (FIXAÇÃO EM MADEIRA), 5/16? X 110MM (LABOR) | UN | '026517 | 1.9312 | 1 | 1.89 | 0 | 1.89 | - | 3.65
BUCHA PLASTICA COM PARAFUSO - 8MM (LABOR) | UN | '026548 | 1.1 | 1 | 0.47 | 0 | 0.47 | - | 0.517
PREGO - PRECO MEDIO DAS BITOLAS (LABOR) | KG | '026560 | 0.196 | 1 | 20.53 | 0 | 20.53 | - | 4.024
TARGETA FIO REDONDO 2" (LABOR) | UN | '031516 | 0.18 | 1 | 4.5 | 0 | 4.5 | - | 0.81
CADEADO 40MM (LABOR) | UN | '031519 | 0.18 | 1 | 38.34 | 0 | 38.34 | - | 6.901
PORTA CADEADO PARA CADEADO DE 40MM (LABOR) | UN | '031571 | 0.18 | 1 | 10.89 | 0 | 10.89 | - | 1.96
DOBRADICA DE FERRO ZINCADO DE 3" X 2 1/2" (LABOR) | UN | '031584 | 0.64 | 1 | 12.8 | 0 | 12.8 | - | 8.192
ESMALTE SINTETICO (LABOR) | L | '037502 | 1.5664 | 1 | 31.57 | 0 | 31.57 | - | 49.451
AGUARRAZ MINERAL (LABOR) | L | '038001 | 0.3916 | 1 | 14.17 | 0 | 14.17 | - | 5.549
ELETRODUTO DE PVC RIGIDO 3/4" - ROSCAVEL SEM LUVA (LABOR) | M | '042502 | 1.518 | 1 | 5.06 | 0 | 5.06 | - | 7.681
CURVA DE PVC RIGIDO PARA ELETRODUTO DE 3/4" (LABOR) | UN | '042511 | 0.37 | 1 | 5.29 | 0 | 5.29 | - | 1.957
LUVA DE PVC RIGIDO PARA ELETRODUTO 3/4" (LABOR) | UN | '042521 | 0.74 | 1 | 1.98 | 0 | 1.98 | - | 1.465
CABO FLEX ISOL. TERMOPLAST. 750V - 2,50 MM2 - 70º (LABOR) | M | '043005 | 3.06 | 1 | 2.72 | 0 | 2.72 | - | 8.323
CAIXA PVC 4 X 2" - IP40 - TIGRE OU EQUIVALENTE (LABOR) | UN | '045104 | 0.28 | 1 | 3.32 | 0 | 3.32 | - | 0.93
INTERRUPTOR (MODULO) 1 TECLA SIMPLES 10A/250V S/ ESPELHO (LABOR) | UN | '045501 | 0.091 | 1 | 18.25 | 0 | 18.25 | - | 1.661
TOMADA (MODULO) PAD BRAS 2 P+T 20A/250V NBR 14136 S/ ESPELH (LABOR) | UN | '045519 | 0.091 | 1 | 26.49 | 0 | 26.49 | - | 2.411
TOMADA (MODULO) PAD BRAS 2 P+T 10A/250V NBR 14136 S/ ESPELH (LABOR) | UN | '045520 | 0.091 | 1 | 22.61 | 0 | 22.61 | - | 2.058
ESPELHO 4X2", LINHA BRANCA (LABOR) | UN | '045525 | 0.273 | 1 | 6.45 | 0 | 6.45 | - | 1.761
LAMPADA INCANDESCENTE 60W (LABOR) | UN | '046504 | 0.091 | 1 | 7.38 | 0 | 7.38 | - | 0.672
BUCHA DE ALUMINIO FUNDIDO 3/4" C/ ROSCA BSP- WETZEL OU EQUIVALENTE (LABOR) | UN | '048502 | 0.27 | 1 | 1.12 | 0 | 1.12 | - | 0.302
ARRUELA DE ALUMINIO FUNDIDO 3/4" - WETZEL OU EQUIVALENTE (LABOR) | UN | '048516 | 0.27 | 1 | 0.63 | 0 | 0.63 | - | 0.17
ABRACADEIRA TIPO "U" P/ FIXACAO ELETRODUTO 3/4" (LABOR) | UN | '048534 | 0.55 | 1 | 0.54 | 0 | 0.54 | - | 0.297
BOCAL PORCELANA C/ ROSCA P/ LAMPADA INCANDESCENTE (LABOR) | UN | '049505 | 0.091 | 1 | 4.54 | 0 | 4.54 | - | 0.413
SubTotal: | [8 empty] | 491.9
RESUMO
DISCRIMINAÇÃO |  |  | TAXA(%) | VALORES
Mão-de-Obra(A) |  |  | 157.27 | 155.05
Materiais(B) |  |  |  | 491.91
Equipamentos(C) |  |  |  | 0
Produção da Equipe(D) |  |  |  | 1
Custo Horário Total(A+C) |  |  |  | 155.05
Custo Unitário da Execução[(A/D)+(C/D)] = E |  |  |  | 155.05
Custo Direto Total(B+E) |  |  |  | 646.96
Bonificações e Despesas Indiretas - BDI |  |  | 0 | 0
CUSTO UNITÁRIO (Adotado) |  |  |  | 646.96
Orçamento: 1194501 - TABELA CUSTOS LABOR/CT-UFES PADRÃO DER-ES MARÇO/2022(LS=157,27; BDI=0%)
Órgão Cliente: DER-ES |  |  | Órgão Gerente: DER-ES |  |  | Data Base: Março/2022
Planilha: 1 - TABELA CUSTOS LABOR/CT-UFES PADRÃO DER-ES MARÇO/2022(LS=157,27; BDI=0%)
Item: 020703 - Barracão para depósito de cimento área de 10.90m2, de chapa de compensado 12mm e pontaletes 8x8cm, piso cimentado e cobertura de telhas de fibrocimento de 6mm, inclusive ponto de luz, conf. projeto (1 utilização) | [6 empty] | Unidade: m2
Base: LABOR |  | Código Base: '020703 |  | Fonte: LABOR |  |  | Versão: 2
MÃO DE OBRA | Unid | Código | Coefic. | C. Prod. | Pr. Prod. | Pr. Improd. | Pr. Unit. | Fator Ac. | Subtotal
CARPINTEIRO (OFICIAL - SINDUSCON) (LABOR) | H | '010111 | 1.3488 | 1 | 7.43 | 0 | 19.12 | - | 25.789
ELETRICISTA (OFICIAL - SINDUSCON) (LABOR) | H | '010115 | 0.26922 | 1 | 7.43 | 0 | 19.12 | - | 5.147
PINTOR -(OFICIAL - SINDUSCON) (LABOR) | H | '010140 | 1.98 | 1 | 7.43 | 0 | 19.12 | - | 37.858
SERVENTE (AUXILIAR DE OBRAS - SINDUSCON) (LABOR) | H | '010146 | 4.0211 | 1 | 5.51 | 0 | 14.18 | - | 57.019
TELHADISTA - (OFICIAL - SINDUSCON) (LABOR) | H | '010150 | 0.31552 | 1 | 7.43 | 0 | 19.12 | - | 6.033
SubTotal: | [8 empty] | 131.85
MATERIAL | Unid | Código | Coefic. | C. Prod. | Pr. Prod. | Pr. Improd. | Pr. Unit. | Fator Ac. | Subtotal
AREIA LAVADA MEDIA (LABOR) | M3 | '020503 | 0.0354 | 1 | 105.56 | 0 | 105.56 | - | 3.737
CAL HIDRATADO P/ ARGAMASSA CH III (LABOR) | KG | '020505 | 1.32 | 1 | 0.78 | 0 | 0.78 | - | 1.03
CIMENTO PORTLAND CP III - 40 (LABOR) | KG | '020508 | 5.1 | 1 | 0.46 | 0 | 0.46 | - | 2.346
BRITA 3 (LABOR) | M3 | '020519 | 0.06 | 1 | 120.45 | 0 | 120.45 | - | 7.227
PONTALETE DE MADEIRA BRUTA DE 3ª 8.0 X 8.0 CM (LABOR) | M | '021009 | 6.55 | 1 | 14.75 | 0 | 14.75 | - | 96.613
CHAPA COMPENSADA RESINADA ESP. 12MM (LABOR) | M2 | '021032 | 3.45 | 1 | 57.74 | 0 | 57.74 | - | 199.203
TELHA FIBROCIMENTO ONDULADA DE 6MM (LABOR) | M2 | '025513 | 1.564 | 1 | 28.82 | 0 | 28.82 | - | 45.074
CONJUNTO VEDACAO ELASTICA (LABOR) | UN | '026503 | 1.9312 | 1 | 0.93 | 0 | 0.93 | - | 1.796
PARAFUSO GALVANIZADO P/ TELHA (FIXAÇÃO EM MADEIRA), 5/16? X 110MM (LABOR) | UN | '026517 | 1.9312 | 1 | 1.89 | 0 | 1.89 | - | 3.65
BUCHA PLASTICA COM PARAFUSO - 8MM (LABOR) | UN | '026548 | 0.74 | 1 | 0.47 | 0 | 0.47 | - | 0.348
PREGO - PRECO MEDIO DAS BITOLAS (LABOR) | KG | '026560 | 0.186 | 1 | 20.53 | 0 | 20.53 | - | 3.819
TARGETA FIO REDONDO 3" (LABOR) | UN | '031511 | 0.092 | 1 | 5.7 | 0 | 5.7 | - | 0.524
CADEADO 40MM (LABOR) | UN | '031519 | 0.092 | 1 | 38.34 | 0 | 38.34 | - | 3.527
PORTA CADEADO PARA CADEADO DE 40MM (LABOR) | UN | '031571 | 0.092 | 1 | 10.89 | 0 | 10.89 | - | 1.002
DOBRADICA DE FERRO ZINCADO DE 3" X 2 1/2" (LABOR) | UN | '031584 | 0.28 | 1 | 12.8 | 0 | 12.8 | - | 3.584
ESMALTE SINTETICO (LABOR) | L | '037502 | 1.44 | 1 | 31.57 | 0 | 31.57 | - | 45.461
AGUARRAZ MINERAL (LABOR) | L | '038001 | 0.36 | 1 | 14.17 | 0 | 14.17 | - | 5.101
ELETRODUTO DE PVC RIGIDO 3/4" - ROSCAVEL SEM LUVA (LABOR) | M | '042502 | 0.594 | 1 | 5.06 | 0 | 5.06 | - | 3.006
CURVA DE PVC RIGIDO PARA ELETRODUTO DE 3/4" (LABOR) | UN | '042511 | 0.183 | 1 | 5.29 | 0 | 5.29 | - | 0.968
LUVA DE PVC RIGIDO PARA ELETRODUTO 3/4" (LABOR) | UN | '042521 | 0.37 | 1 | 1.98 | 0 | 1.98 | - | 0.733
CABO FLEX ISOL. TERMOPLAST. 750V - 2,50 MM2 - 70º (LABOR) | M | '043005 | 1.1016 | 1 | 2.72 | 0 | 2.72 | - | 2.996
CAIXA PVC 4 X 2" - IP40 - TIGRE OU EQUIVALENTE (LABOR) | UN | '045104 | 0.092 | 1 | 3.32 | 0 | 3.32 | - | 0.305
INTERRUPTOR (MODULO) 1 TECLA SIMPLES 10A/250V S/ ESPELHO (LABOR) | UN | '045501 | 0.092 | 1 | 18.25 | 0 | 18.25 | - | 1.679
ESPELHO 4X2", LINHA BRANCA (LABOR) | UN | '045525 | 0.092 | 1 | 6.45 | 0 | 6.45 | - | 0.593
LAMPADA INCANDESCENTE 60W (LABOR) | UN | '046504 | 0.092 | 1 | 7.38 | 0 | 7.38 | - | 0.679
BUCHA DE ALUMINIO FUNDIDO 3/4" C/ ROSCA BSP- WETZEL OU EQUIVALENTE (LABOR) | UN | '048502 | 0.092 | 1 | 1.12 | 0 | 1.12 | - | 0.103
ARRUELA DE ALUMINIO FUNDIDO 3/4" - WETZEL OU EQUIVALENTE (LABOR) | UN | '048516 | 0.092 | 1 | 0.63 | 0 | 0.63 | - | 0.058
ABRACADEIRA TIPO "U" P/ FIXACAO ELETRODUTO 3/4" (LABOR) | UN | '048534 | 0.37 | 1 | 0.54 | 0 | 0.54 | - | 0.2
BOCAL PORCELANA C/ ROSCA P/ LAMPADA INCANDESCENTE (LABOR) | UN | '049505 | 0.092 | 1 | 4.54 | 0 | 4.54 | - | 0.418
SubTotal: | [8 empty] | 435.78
RESUMO
DISCRIMINAÇÃO |  |  | TAXA(%) | VALORES
Mão-de-Obra(A) |  |  | 157.27 | 131.85
Materiais(B) |  |  |  | 435.78
Equipamentos(C) |  |  |  | 0
Produção da Equipe(D) |  |  |  | 1
Custo Horário Total(A+C) |  |  |  | 131.85
Custo Unitário da Execução[(A/D)+(C/D)] = E |  |  |  | 131.85
Custo Direto Total(B+E) |  |  |  | 567.63
Bonificações e Despesas Indiretas - BDI |  |  | 0 | 0
CUSTO UNITÁRIO (Adotado) |  |  |  | 567.63
Orçamento: 1194501 - TABELA CUSTOS LABOR/CT-UFES PADRÃO DER-ES MARÇO/2022(LS=157,27; BDI=0%)
Órgão Cliente: DER-ES |  |  | Órgão Gerente: DER-ES |  |  | Data Base: Março/2022
Planilha: 1 - TABELA CUSTOS LABOR/CT-UFES PADRÃO DER-ES MARÇO/2022(LS=157,27; BDI=0%)
Item: 020704 - Refeitório com paredes de chapa de compens. 12mm e pontaletes 8x8cm, piso ciment. e cob. de telhas fibroc. 6mm, incl. ponto de luz e cx. de inspeção (cons. 1.21 m2/func./turno), conf. projeto (1 utilização) | [6 empty] | Unidade: m2
Base: LABOR |  | Código Base: '020704 |  | Fonte: LABOR |  |  | Versão: 3
MÃO DE OBRA | Unid | Código | Coefic. | C. Prod. | Pr. Prod. | Pr. Improd. | Pr. Unit. | Fator Ac. | Subtotal
CARPINTEIRO (OFICIAL - SINDUSCON) (LABOR) | H | '010111 | 1.0652 | 1 | 7.43 | 0 | 19.12 | - | 20.366
ELETRICISTA (OFICIAL - SINDUSCON) (LABOR) | H | '010115 | 0.417 | 1 | 7.43 | 0 | 19.12 | - | 7.973
ENCANADOR - (OFICIAL - SINDUSCON) (LABOR) | H | '010118 | 0.29492 | 1 | 7.43 | 0 | 19.12 | - | 5.639
ARMADOR (OFICIAL - SINDUSCON) (LABOR) | H | '010121 | 0.004665 | 1 | 7.43 | 0 | 19.12 | - | 0.089
PEDREIRO - (OFICIAL - SINDUSCON) (LABOR) | H | '010139 | 0.19602 | 1 | 7.43 | 0 | 19.12 | - | 3.748
PINTOR -(OFICIAL - SINDUSCON) (LABOR) | H | '010140 | 1.1704 | 1 | 7.43 | 0 | 19.12 | - | 22.378
SERVENTE (AUXILIAR DE OBRAS - SINDUSCON) (LABOR) | H | '010146 | 4.089 | 1 | 5.51 | 0 | 14.18 | - | 57.982
TELHADISTA - (OFICIAL - SINDUSCON) (LABOR) | H | '010150 | 0.31552 | 1 | 7.43 | 0 | 19.12 | - | 6.033
SubTotal: | [8 empty] | 124.21
MATERIAL | Unid | Código | Coefic. | C. Prod. | Pr. Prod. | Pr. Improd. | Pr. Unit. | Fator Ac. | Subtotal
AREIA LAVADA MEDIA (LABOR) | M3 | '020503 | 0.041625 | 1 | 105.56 | 0 | 105.56 | - | 4.394
CAL HIDRATADO P/ ARGAMASSA CH III (LABOR) | KG | '020505 | 1.5041 | 1 | 0.78 | 0 | 0.78 | - | 1.173
CIMENTO PORTLAND CP III - 40 (LABOR) | KG | '020508 | 6.7358 | 1 | 0.46 | 0 | 0.46 | - | 3.098
BRITA 1 (LABOR) | M3 | '020517 | 0.000662 | 1 | 120.45 | 0 | 120.45 | - | 0.08
BRITA 2 (LABOR) | M3 | '020518 | 0.001547 | 1 | 120.45 | 0 | 120.45 | - | 0.186
BRITA 3 (LABOR) | M3 | '020519 | 0.066 | 1 | 120.45 | 0 | 120.45 | - | 7.95
PECA EM MADEIRA 7 X 2 CM (BRUTA) (LABOR) | M | '020977 | 1.646 | 1 | 7.96 | 0 | 7.96 | - | 13.102
SARRAFO DE MADEIRA PINUS 10 X 2.5CM (LABOR) | M | '020985 | 0.00238 | 1 | 9.19 | 0 | 9.19 | - | 0.022
TABUA DE MADEIRA PINUS 30 X 2.5 CM (TAIPA DE 1ª) (LABOR) | M2 | '020987 | 0.423 | 1 | 52.27 | 0 | 52.27 | - | 22.11
TABUA DE MADEIRA PINUS 30 X 2.5 CM (LABOR) | M | '020988 | 0.00476 | 1 | 15.68 | 0 | 15.68 | - | 0.075
PONTALETE DE MADEIRA BRUTA DE 3ª 8.0 X 8.0 CM (LABOR) | M | '021009 | 6.103 | 1 | 14.75 | 0 | 14.75 | - | 90.019
CHAPA COMPENSADA RESINADA ESP. 12MM (LABOR) | M2 | '021032 | 1.8 | 1 | 57.74 | 0 | 57.74 | - | 103.932
ACO CA-50 DE 8.0MM (LABOR) | KG | '021517 | 0.067057 | 1 | 6.82 | 0 | 6.82 | - | 0.457
BLOCO DE CONCRETO 9 X 19 X 39CM - VEDACAO (LABOR) | UN | '022502 | 1.25 | 1 | 2.4 | 0 | 2.4 | - | 3
BLOCO CERÂMICO 10 FUROS 09X19X19CM - DA FABRICA (LABOR) | UN | '022586 | 0.45 | 1 | 0.84 | 0 | 0.84 | - | 0.378
ADITIVO SIKA 1 (LABOR) | KG | '024015 | 0.0408 | 1 | 8.29 | 0 | 8.29 | - | 0.338
TELHA FIBROCIMENTO ONDULADA DE 6MM (LABOR) | M2 | '025513 | 1.564 | 1 | 28.82 | 0 | 28.82 | - | 45.074
CONJUNTO VEDACAO ELASTICA (LABOR) | UN | '026503 | 1.9312 | 1 | 0.93 | 0 | 0.93 | - | 1.796
PARAFUSO GALVANIZADO P/ TELHA (FIXAÇÃO EM MADEIRA), 5/16? X 110MM (LABOR) | UN | '026517 | 1.9312 | 1 | 1.89 | 0 | 1.89 | - | 3.65
BUCHA PLASTICA COM PARAFUSO - 8MM (LABOR) | UN | '026548 | 0.42 | 1 | 0.47 | 0 | 0.47 | - | 0.197
BUCHA PLASTICA 8MM (LABOR) | UN | '026549 | 0.068 | 1 | 0.16 | 0 | 0.16 | - | 0.011
PARAFUSO CROMADO P/FIXACAO SANITARIOS (LABOR) | UN | '026550 | 0.068 | 1 | 17.2 | 0 | 17.2 | - | 1.17
PREGO - PRECO MEDIO DAS BITOLAS (LABOR) | KG | '026560 | 0.151 | 1 | 20.53 | 0 | 20.53 | - | 3.1
PREGO 18X27 (LABOR) | KG | '026569 | 0.000714 | 1 | 18.83 | 0 | 18.83 | - | 0.013
ARAME RECOZIDO N.18 BWG (LABOR) | KG | '027010 | 0.002332 | 1 | 19.93 | 0 | 19.93 | - | 0.046
DESMOLDANTE PARA FORMAS (LABOR) | L | '028008 | 0.003808 | 1 | 10.81 | 0 | 10.81 | - | 0.041
ESMALTE SINTETICO (LABOR) | L | '037502 | 0.8512 | 1 | 31.57 | 0 | 31.57 | - | 26.872
AGUARRAZ MINERAL (LABOR) | L | '038001 | 0.2128 | 1 | 14.17 | 0 | 14.17 | - | 3.015
ELETRODUTO DE PVC RIGIDO 3/4" - ROSCAVEL SEM LUVA (LABOR) | M | '042502 | 0.726 | 1 | 5.06 | 0 | 5.06 | - | 3.674
CURVA DE PVC RIGIDO PARA ELETRODUTO DE 3/4" (LABOR) | UN | '042511 | 0.14 | 1 | 5.29 | 0 | 5.29 | - | 0.741
LUVA DE PVC RIGIDO PARA ELETRODUTO 3/4" (LABOR) | UN | '042521 | 0.28 | 1 | 1.98 | 0 | 1.98 | - | 0.554
CABO FLEX ISOL. TERMOPLAST. 750V - 2,50 MM2 - 70º (LABOR) | M | '043005 | 0.4182 | 1 | 2.72 | 0 | 2.72 | - | 1.138
CABO FLEX ISOL. TERMOPLAST. 750V - 4,00 MM2 - 70º (LABOR) | M | '043006 | 1.7034 | 1 | 4.84 | 0 | 4.84 | - | 8.244
CAIXA PVC 4 X 2" - IP40 - TIGRE OU EQUIVALENTE (LABOR) | UN | '045104 | 0.1 | 1 | 3.32 | 0 | 3.32 | - | 0.332
INTERRUPTOR (MODULO) 1 TECLA SIMPLES 10A/250V S/ ESPELHO (LABOR) | UN | '045501 | 0.034 | 1 | 18.25 | 0 | 18.25 | - | 0.621
TOMADA (MODULO) PAD BRAS 2 P+T 20A/250V NBR 14136 S/ ESPELH (LABOR) | UN | '045519 | 0.069 | 1 | 26.49 | 0 | 26.49 | - | 1.828
ESPELHO 4X2", LINHA BRANCA (LABOR) | UN | '045525 | 0.103 | 1 | 6.45 | 0 | 6.45 | - | 0.664
LAMPADA INCANDESCENTE 60W (LABOR) | UN | '046504 | 0.1 | 1 | 7.38 | 0 | 7.38 | - | 0.738
BUCHA DE ALUMINIO FUNDIDO 3/4" C/ ROSCA BSP- WETZEL OU EQUIVALENTE (LABOR) | UN | '048502 | 0.13 | 1 | 1.12 | 0 | 1.12 | - | 0.146
ARRUELA DE ALUMINIO FUNDIDO 3/4" - WETZEL OU EQUIVALENTE (LABOR) | UN | '048516 | 0.13 | 1 | 0.63 | 0 | 0.63 | - | 0.082
ABRACADEIRA TIPO "U" P/ FIXACAO ELETRODUTO 3/4" (LABOR) | UN | '048534 | 0.21 | 1 | 0.54 | 0 | 0.54 | - | 0.113
BOCAL PORCELANA C/ ROSCA P/ LAMPADA INCANDESCENTE (LABOR) | UN | '049505 | 0.1 | 1 | 4.54 | 0 | 4.54 | - | 0.454
JOELHO DE REDUCAO 90 PVC SOLDAVEL DE 32X25MM (LABOR) | UN | '062187 | 0.034 | 1 | 5.98 | 0 | 5.98 | - | 0.203
TUBO DE PVC SOLDAVEL MARROM 25MM (AGUA FRIA) - TIGRE, AMANCO OU EQUIVALENTE (LABOR) | M | '062502 | 0.4646 | 1 | 5.82 | 0 | 5.82 | - | 2.704
JOELHO 90 DE PVC SOLDAVEL DE 25MM (LABOR) | UN | '062511 | 0.1 | 1 | 1.1 | 0 | 1.1 | - | 0.11
TE DE PVC SOLDAVEL DE 25MM (LABOR) | UN | '062520 | 0.034 | 1 | 1.72 | 0 | 1.72 | - | 0.058
TUBO DE ESGOTO PRIMARIO DE PVC BRANCO SERIE NORMAL(1.1/2") - 40MM - TIGRE, AMANCO OU EQUIVALENTE (LABOR) | M | '062530 | 0.19695 | 1 | 7.44 | 0 | 7.44 | - | 1.465
JOELHO 90 DE PVC P/ ESGOTO DE 40MM (LABOR) | UN | '062540 | 0.14 | 1 | 2.17 | 0 | 2.17 | - | 0.304
TE 90° PVC RIGIDO P/ ESGOTO DE 40MM (1 1/2") (LABOR) | UN | '062544 | 0.034 | 1 | 5.16 | 0 | 5.16 | - | 0.175
VALVULA DE PVC 1" C/ UNHO (LABOR) | UN | '064006 | 0.034 | 1 | 6.02 | 0 | 6.02 | - | 0.205
SIFAO DE PVC RIGIDO TIPO COPO 1" X 1 1/2" (LABOR) | UN | '064507 | 0.034 | 1 | 24.35 | 0 | 24.35 | - | 0.828
PIA EM MARMORITE P/COZINHA DIM. 1.20 X 0.60 M (LABOR) | UN | '065598 | 0.034 | 1 | 277.47 | 0 | 277.47 | - | 9.434
RALO SIFONADO 10X10CM C/ GRELHA QUADRADA PVC (LABOR) | UN | '067552 | 0.034 | 1 | 19.82 | 0 | 19.82 | - | 0.674
ENGATES DE PVC (LABOR) | UN | '069505 | 0.034 | 1 | 6.32 | 0 | 6.32 | - | 0.215
FITA DE VEDACAO 18MM X 50M (LABOR) | M | '069512 | 0.04964 | 1 | 0.13 | 0 | 0.13 | - | 0.006
ADESIVO PARA TUBO DE PVC RIGIDO (LABOR) | KG | '069513 | 0.004261 | 1 | 80.68 | 0 | 80.68 | - | 0.344
SOLUCAO LIMPADORA PARA PVC RIGIDO (LABOR) | L | '069514 | 0.004878 | 1 | 71.63 | 0 | 71.63 | - | 0.349
SubTotal: | [8 empty] | 371.7
EQUIPAMENTO | Unid | Código | Coefic. | C. Prod. | Pr. Prod. | Pr. Improd. | Pr. Unit. | Fator Ac. | Subtotal
BETONEIRA 320 L (E301) (LABOR) | H | '080125 | 0.001796 | 1 | 38.91 | 14.05 | 38.91 | - | 0.07
SubTotal: | [8 empty] | 0.07
RESUMO
DISCRIMINAÇÃO |  |  | TAXA(%) | VALORES
Mão-de-Obra(A) |  |  | 157.27 | 124.21
Materiais(B) |  |  |  | 371.7
Equipamentos(C) |  |  |  | 0.07
Produção da Equipe(D) |  |  |  | 1
Custo Horário Total(A+C) |  |  |  | 124.28
Custo Unitário da Execução[(A/D)+(C/D)] = E |  |  |  | 124.28
Custo Direto Total(B+E) |  |  |  | 495.98
Bonificações e Despesas Indiretas - BDI |  |  | 0 | 0
CUSTO UNITÁRIO (Adotado) |  |  |  | 495.98
Orçamento: 1194501 - TABELA CUSTOS LABOR/CT-UFES PADRÃO DER-ES MARÇO/2022(LS=157,27; BDI=0%)
Órgão Cliente: DER-ES |  |  | Órgão Gerente: DER-ES |  |  | Data Base: Março/2022
Planilha: 1 - TABELA CUSTOS LABOR/CT-UFES PADRÃO DER-ES MARÇO/2022(LS=157,27; BDI=0%)
Item: 020705 - Unidade de sanitário e vestiário p/ até 20 func. área de 18.15m2, paredes de chapa compens. 12mm e pontalete 8x8cm, piso cimentado, cobert. telha fibroc. 6mm, incl. instalação de luz e cx. de inspeção, conf. projeto (1 utilização) | [6 empty] | Unidade: und
Base: LABOR |  | Código Base: '020705 |  | Fonte: LABOR |  |  | Versão: 5
MÃO DE OBRA | Unid | Código | Coefic. | C. Prod. | Pr. Prod. | Pr. Improd. | Pr. Unit. | Fator Ac. | Subtotal
CARPINTEIRO (OFICIAL - SINDUSCON) (LABOR) | H | '010111 | 40.8164 | 1 | 7.43 | 0 | 19.12 | - | 780.41
ELETRICISTA (OFICIAL - SINDUSCON) (LABOR) | H | '010115 | 10.907 | 1 | 7.43 | 0 | 19.12 | - | 208.542
ENCANADOR - (OFICIAL - SINDUSCON) (LABOR) | H | '010118 | 23.016 | 1 | 7.43 | 0 | 19.12 | - | 440.066
ARMADOR (OFICIAL - SINDUSCON) (LABOR) | H | '010121 | 0.1372 | 1 | 7.43 | 0 | 19.12 | - | 2.623
PEDREIRO - (OFICIAL - SINDUSCON) (LABOR) | H | '010139 | 5.236 | 1 | 7.43 | 0 | 19.12 | - | 100.112
PINTOR -(OFICIAL - SINDUSCON) (LABOR) | H | '010140 | 36.1416 | 1 | 7.43 | 0 | 19.12 | - | 691.027
SERVENTE (AUXILIAR DE OBRAS - SINDUSCON) (LABOR) | H | '010146 | 120.6127 | 1 | 5.51 | 0 | 14.18 | - | 1710.288
TELHADISTA - (OFICIAL - SINDUSCON) (LABOR) | H | '010150 | 6.3684 | 1 | 7.43 | 0 | 19.12 | - | 121.764
SubTotal: | [8 empty] | 4054.83
MATERIAL | Unid | Código | Coefic. | C. Prod. | Pr. Prod. | Pr. Improd. | Pr. Unit. | Fator Ac. | Subtotal
AREIA LAVADA MEDIA (LABOR) | M3 | '020503 | 0.81868 | 1 | 105.56 | 0 | 105.56 | - | 86.42
CAL HIDRATADO P/ ARGAMASSA CH III (LABOR) | KG | '020505 | 29.1144 | 1 | 0.78 | 0 | 0.78 | - | 22.709
CIMENTO PORTLAND CP III - 40 (LABOR) | KG | '020508 | 139.6815 | 1 | 0.46 | 0 | 0.46 | - | 64.253
BRITA 1 (LABOR) | M3 | '020517 | 0.019462 | 1 | 120.45 | 0 | 120.45 | - | 2.344
BRITA 2 (LABOR) | M3 | '020518 | 0.04551 | 1 | 120.45 | 0 | 120.45 | - | 5.482
BRITA 3 (LABOR) | M3 | '020519 | 1.0896 | 1 | 120.45 | 0 | 120.45 | - | 131.242
PECA EM MADEIRA PINUS 10 X 2.5 CM (BRUTA) (LABOR) | M | '020975 | 14 | 1 | 6.78 | 0 | 6.78 | - | 94.92
PECA EM MADEIRA 7 X 2 CM (BRUTA) (LABOR) | M | '020977 | 15.14 | 1 | 7.96 | 0 | 7.96 | - | 120.514
SARRAFO DE MADEIRA PINUS 10 X 2.5CM (LABOR) | M | '020985 | 0.07 | 1 | 9.19 | 0 | 9.19 | - | 0.643
TABUA DE MADEIRA PINUS 30 X 2.5 CM (TAIPA DE 1ª) (LABOR) | M2 | '020987 | 1.74 | 1 | 52.27 | 0 | 52.27 | - | 90.95
TABUA DE MADEIRA PINUS 30 X 2.5 CM (LABOR) | M | '020988 | 0.14 | 1 | 15.68 | 0 | 15.68 | - | 2.195
PONTALETE DE MADEIRA BRUTA DE 3ª 8.0 X 8.0 CM (LABOR) | M | '021009 | 137.96 | 1 | 14.75 | 0 | 14.75 | - | 2034.91
CHAPA COMPENSADA RESINADA ESP. 12MM (LABOR) | M2 | '021032 | 75.94 | 1 | 57.74 | 0 | 57.74 | - | 4384.776
ACO CA-50 DE 8.0MM (LABOR) | KG | '021517 | 1.9723 | 1 | 6.82 | 0 | 6.82 | - | 13.451
BLOCO DE CONCRETO 9 X 19 X 39CM - VEDACAO (LABOR) | UN | '022502 | 36.764 | 1 | 2.4 | 0 | 2.4 | - | 88.234
ADITIVO SIKA 1 (LABOR) | KG | '024015 | 1.2 | 1 | 8.29 | 0 | 8.29 | - | 9.948
TELHA FIBROCIMENTO ONDULADA DE 6MM (LABOR) | M2 | '025513 | 31.5675 | 1 | 28.82 | 0 | 28.82 | - | 909.775
CONJUNTO VEDACAO ELASTICA (LABOR) | UN | '026503 | 38.979 | 1 | 0.93 | 0 | 0.93 | - | 36.25
PARAFUSO GALVANIZADO P/ TELHA (FIXAÇÃO EM MADEIRA), 5/16? X 110MM (LABOR) | UN | '026517 | 38.979 | 1 | 1.89 | 0 | 1.89 | - | 73.67
BUCHA PLASTICA COM PARAFUSO - 8MM (LABOR) | UN | '026548 | 16 | 1 | 0.47 | 0 | 0.47 | - | 7.52
BUCHA PLASTICA 8MM (LABOR) | UN | '026549 | 5 | 1 | 0.16 | 0 | 0.16 | - | 0.8
PARAFUSO CROMADO P/FIXACAO SANITARIOS (LABOR) | UN | '026550 | 5 | 1 | 17.2 | 0 | 17.2 | - | 86
PREGO - PRECO MEDIO DAS BITOLAS (LABOR) | KG | '026560 | 4.0048 | 1 | 20.53 | 0 | 20.53 | - | 82.219
PREGO 18X27 (LABOR) | KG | '026569 | 0.021 | 1 | 18.83 | 0 | 18.83 | - | 0.395
ARAME RECOZIDO N.18 BWG (LABOR) | KG | '027010 | 0.0343 | 1 | 19.93 | 0 | 19.93 | - | 0.684
DESMOLDANTE PARA FORMAS (LABOR) | L | '028008 | 0.056 | 1 | 10.81 | 0 | 10.81 | - | 0.605
TARGETA FIO REDONDO 3" (LABOR) | UN | '031511 | 2 | 1 | 5.7 | 0 | 5.7 | - | 11.4
TARGETA FIO REDONDO 2" (LABOR) | UN | '031516 | 1 | 1 | 4.5 | 0 | 4.5 | - | 4.5
CADEADO 30 MM (LABOR) | UN | '031548 | 20 | 1 | 25.25 | 0 | 25.25 | - | 505
PORTA CADEADO PARA CADEADO DE 30MM (LABOR) | UN | '031570 | 20 | 1 | 8.23 | 0 | 8.23 | - | 164.6
DOBRADICA DE FERRO ZINCADO DE 3" X 2 1/2" (LABOR) | UN | '031584 | 49 | 1 | 12.8 | 0 | 12.8 | - | 627.2
ESMALTE SINTETICO (LABOR) | L | '037502 | 26.2848 | 1 | 31.57 | 0 | 31.57 | - | 829.811
AGUARRAZ MINERAL (LABOR) | L | '038001 | 6.5712 | 1 | 14.17 | 0 | 14.17 | - | 93.114
ELETRODUTO DE PVC RIGIDO 3/4" - ROSCAVEL SEM LUVA (LABOR) | M | '042502 | 16.83 | 1 | 5.06 | 0 | 5.06 | - | 85.16
CURVA DE PVC RIGIDO PARA ELETRODUTO DE 3/4" (LABOR) | UN | '042511 | 7 | 1 | 5.29 | 0 | 5.29 | - | 37.03
LUVA DE PVC RIGIDO PARA ELETRODUTO 3/4" (LABOR) | UN | '042521 | 14 | 1 | 1.98 | 0 | 1.98 | - | 27.72
CABO FLEX ISOL. TERMOPLAST. 750V - 2,50 MM2 - 70º (LABOR) | M | '043005 | 28.152 | 1 | 2.72 | 0 | 2.72 | - | 76.573
CABO FLEX ISOL. TERMOPLAST. 750V - 4,00 MM2 - 70º (LABOR) | M | '043006 | 23.256 | 1 | 4.84 | 0 | 4.84 | - | 112.559
CAIXA PVC 4 X 2" - IP40 - TIGRE OU EQUIVALENTE (LABOR) | UN | '045104 | 1 | 1 | 3.32 | 0 | 3.32 | - | 3.32
INTERRUPTOR (MODULO) 1 TECLA SIMPLES 10A/250V S/ ESPELHO (LABOR) | UN | '045501 | 2 | 1 | 18.25 | 0 | 18.25 | - | 36.5
TOMADA (MODULO) PAD BRAS 2 P+T 20A/250V NBR 14136 S/ ESPELH (LABOR) | UN | '045519 | 1 | 1 | 26.49 | 0 | 26.49 | - | 26.49
ESPELHO 4X2", LINHA BRANCA (LABOR) | UN | '045525 | 3 | 1 | 6.45 | 0 | 6.45 | - | 19.35
LAMPADA INCANDESCENTE 60W (LABOR) | UN | '046504 | 2 | 1 | 7.38 | 0 | 7.38 | - | 14.76
CHUVEIRO ELÉTRICO EM PVC - TIPO DUCHA (LABOR) | UN | '047561 | 1 | 1 | 86.46 | 0 | 86.46 | - | 86.46
BUCHA DE ALUMINIO FUNDIDO 3/4" C/ ROSCA BSP- WETZEL OU EQUIVALENTE (LABOR) | UN | '048502 | 3 | 1 | 1.12 | 0 | 1.12 | - | 3.36
ARRUELA DE ALUMINIO FUNDIDO 3/4" - WETZEL OU EQUIVALENTE (LABOR) | UN | '048516 | 3 | 1 | 0.63 | 0 | 0.63 | - | 1.89
ABRACADEIRA TIPO "U" P/ FIXACAO ELETRODUTO 3/4" (LABOR) | UN | '048534 | 8 | 1 | 0.54 | 0 | 0.54 | - | 4.32
BOCAL PORCELANA C/ ROSCA P/ LAMPADA INCANDESCENTE (LABOR) | UN | '049505 | 2 | 1 | 4.54 | 0 | 4.54 | - | 9.08
ADAPTADOR PVC SOLDAVEL PARA REGISTRO 25MM X 3/4" (LABOR) | UN | '062111 | 6 | 1 | 1.29 | 0 | 1.29 | - | 7.74
TUBO DE PVC SOLDAVEL MARROM 25MM (AGUA FRIA) - TIGRE, AMANCO OU EQUIVALENTE (LABOR) | M | '062502 | 8.383 | 1 | 5.82 | 0 | 5.82 | - | 48.789
JOELHO 90 DE PVC SOLDAVEL DE 25MM (LABOR) | UN | '062511 | 8 | 1 | 1.1 | 0 | 1.1 | - | 8.8
TE DE PVC SOLDAVEL DE 25MM (LABOR) | UN | '062520 | 4 | 1 | 1.72 | 0 | 1.72 | - | 6.88
TUBO DE ESGOTO PRIMARIO DE PVC BRANCO SERIE NORMAL(1.1/2") - 40MM - TIGRE, AMANCO OU EQUIVALENTE (LABOR) | M | '062530 | 7.07 | 1 | 7.44 | 0 | 7.44 | - | 52.601
TUBO DE ESGOTO PRIMARIO DE PVC BRANCO SERIE NORMAL (4") - 100MM - TIGRE, AMANCO OU EQUIVALENTE (LABOR) | M | '062533 | 1.01 | 1 | 18.63 | 0 | 18.63 | - | 18.816
JOELHO 90 DE PVC P/ ESGOTO DE 40MM (LABOR) | UN | '062540 | 8 | 1 | 2.17 | 0 | 2.17 | - | 17.36
JOELHO 90 DE PVC P/ ESGOTO DE 100MM (LABOR) | UN | '062543 | 1 | 1 | 8.37 | 0 | 8.37 | - | 8.37
TE 90° PVC RIGIDO P/ ESGOTO DE 40MM (1 1/2") (LABOR) | UN | '062544 | 1 | 1 | 5.16 | 0 | 5.16 | - | 5.16
TUBO DE PVC DE 1 1/2" P/ DESCARGA (LABOR) | UN | '062549 | 1 | 1 | 14.87 | 0 | 14.87 | - | 14.87
TE DE PVC SOLDAVEL DE 32X25MM (LABOR) | UN | '062588 | 1 | 1 | 8.59 | 0 | 8.59 | - | 8.59
REGISTRO DE GAVETA BRUTO 20MM - 3/4" (LABOR) | UN | '063502 | 1 | 1 | 40.65 | 0 | 40.65 | - | 40.65
REGISTRO DE PRESSAO BRUTO 3/4" (LABOR) | UN | '063530 | 2 | 1 | 52.2 | 0 | 52.2 | - | 104.4
VALVULA DE PVC 1" C/ UNHO (LABOR) | UN | '064006 | 1 | 1 | 6.02 | 0 | 6.02 | - | 6.02
ANEL DE CERA PARA BACIA SANITARIA (LABOR) | UN | '064709 | 1 | 1 | 15.42 | 0 | 15.42 | - | 15.42
CAIXA DESCARGA PLASTICA SOBREPOR BRANCA 6/9 LITROS (LABOR) | UN | '065002 | 1 | 1 | 57.86 | 0 | 57.86 | - | 57.86
BACIA SIFONADA DE LOUCA BRANCA (LABOR) | UN | '065502 | 1 | 1 | 153.83 | 0 | 153.83 | - | 153.83
LAVATORIO DE LOUCA BRANCA SEM COLUNA (LABOR) | UN | '065509 | 1 | 1 | 111.06 | 0 | 111.06 | - | 111.06
CHUVEIRO DE PVC C/ BRACO (LABOR) | UN | '065526 | 1 | 1 | 24 | 0 | 24 | - | 24
MICTORIO BRANCO GELO C/ SIFAO REF. M-715 DECA (LABOR) | UN | '065955 | 1 | 1 | 451.28 | 0 | 451.28 | - | 451.28
TORNEIRA EM PVC PARA LAVATORIO (LABOR) | UN | '066049 | 1 | 1 | 17.22 | 0 | 17.22 | - | 17.22
RALO SIFONADO 10X10CM C/ GRELHA QUADRADA PVC (LABOR) | UN | '067552 | 1 | 1 | 19.82 | 0 | 19.82 | - | 19.82
BOLSA DE BORRACHA Ø 1.1/2" P/ BACIA SANIT. (LABOR) | UN | '069503 | 1 | 1 | 11.1 | 0 | 11.1 | - | 11.1
ENGATES DE PVC (LABOR) | UN | '069505 | 2 | 1 | 6.32 | 0 | 6.32 | - | 12.64
ASSENTO DE PLASTICO PARA VASO SANITARIO (LABOR) | UN | '069509 | 1 | 1 | 34.24 | 0 | 34.24 | - | 34.24
FITA DE VEDACAO 18MM X 50M (LABOR) | M | '069512 | 10.04 | 1 | 0.13 | 0 | 0.13 | - | 1.305
ADESIVO PARA TUBO DE PVC RIGIDO (LABOR) | KG | '069513 | 0.32065 | 1 | 80.68 | 0 | 80.68 | - | 25.87
SOLUCAO LIMPADORA PARA PVC RIGIDO (LABOR) | L | '069514 | 0.37246 | 1 | 71.63 | 0 | 71.63 | - | 26.679
SubTotal: | [8 empty] | 12442.48
EQUIPAMENTO | Unid | Código | Coefic. | C. Prod. | Pr. Prod. | Pr. Improd. | Pr. Unit. | Fator Ac. | Subtotal
BETONEIRA 320 L (E301) (LABOR) | H | '080125 | 0.052836 | 1 | 38.91 | 14.05 | 38.91 | - | 2.056
SubTotal: | [8 empty] | 2.06
RESUMO
DISCRIMINAÇÃO |  |  | TAXA(%) | VALORES
Mão-de-Obra(A) |  |  | 157.27 | 4054.83
Materiais(B) |  |  |  | 12442.48
Equipamentos(C) |  |  |  | 2.06
Produção da Equipe(D) |  |  |  | 1
Custo Horário Total(A+C) |  |  |  | 4056.89
Custo Unitário da Execução[(A/D)+(C/D)] = E |  |  |  | 4056.89
Custo Direto Total(B+E) |  |  |  | 16499.37
Bonificações e Despesas Indiretas - BDI |  |  | 0 | 0
CUSTO UNITÁRIO (Adotado) |  |  |  | 16499.37
Orçamento: 1194501 - TABELA CUSTOS LABOR/CT-UFES PADRÃO DER-ES MARÇO/2022(LS=157,27; BDI=0%)
Órgão Cliente: DER-ES |  |  | Órgão Gerente: DER-ES |  |  | Data Base: Março/2022
Planilha: 1 - TABELA CUSTOS LABOR/CT-UFES PADRÃO DER-ES MARÇO/2022(LS=157,27; BDI=0%)
Item: 020706 - Unidade de sanitário e vestiário de 20 a 40 func. área 25.40m2, paredes de chapa compens. 12mm e pontalete 8x8cm, piso cimentado, cobert. telha fibroc. 6mm, incl. inst. de luz e cx. de inspeção, conf. projeto (1 utilização) | [6 empty] | Unidade: und
Base: LABOR |  | Código Base: '020706 |  | Fonte: LABOR |  |  | Versão: 5
MÃO DE OBRA | Unid | Código | Coefic. | C. Prod. | Pr. Prod. | Pr. Improd. | Pr. Unit. | Fator Ac. | Subtotal
CARPINTEIRO (OFICIAL - SINDUSCON) (LABOR) | H | '010111 | 62.507 | 1 | 7.43 | 0 | 19.12 | - | 1195.134
ELETRICISTA (OFICIAL - SINDUSCON) (LABOR) | H | '010115 | 17.229 | 1 | 7.43 | 0 | 19.12 | - | 329.418
ENCANADOR - (OFICIAL - SINDUSCON) (LABOR) | H | '010118 | 43.731 | 1 | 7.43 | 0 | 19.12 | - | 836.137
ARMADOR (OFICIAL - SINDUSCON) (LABOR) | H | '010121 | 0.1372 | 1 | 7.43 | 0 | 19.12 | - | 2.623
PEDREIRO - (OFICIAL - SINDUSCON) (LABOR) | H | '010139 | 5.236 | 1 | 7.43 | 0 | 19.12 | - | 100.112
PINTOR -(OFICIAL - SINDUSCON) (LABOR) | H | '010140 | 46.024 | 1 | 7.43 | 0 | 19.12 | - | 879.979
SERVENTE (AUXILIAR DE OBRAS - SINDUSCON) (LABOR) | H | '010146 | 170.6014 | 1 | 5.51 | 0 | 14.18 | - | 2419.128
TELHADISTA - (OFICIAL - SINDUSCON) (LABOR) | H | '010150 | 8.6652 | 1 | 7.43 | 0 | 19.12 | - | 165.679
SubTotal: | [8 empty] | 5928.21
MATERIAL | Unid | Código | Coefic. | C. Prod. | Pr. Prod. | Pr. Improd. | Pr. Unit. | Fator Ac. | Subtotal
AREIA LAVADA MEDIA (LABOR) | M3 | '020503 | 1.0747 | 1 | 105.56 | 0 | 105.56 | - | 113.449
CAL HIDRATADO P/ ARGAMASSA CH III (LABOR) | KG | '020505 | 38.6624 | 1 | 0.78 | 0 | 0.78 | - | 30.157
CIMENTO PORTLAND CP III - 40 (LABOR) | KG | '020508 | 176.5715 | 1 | 0.46 | 0 | 0.46 | - | 81.223
BRITA 1 (LABOR) | M3 | '020517 | 0.019462 | 1 | 120.45 | 0 | 120.45 | - | 2.344
BRITA 2 (LABOR) | M3 | '020518 | 0.04551 | 1 | 120.45 | 0 | 120.45 | - | 5.482
BRITA 3 (LABOR) | M3 | '020519 | 1.524 | 1 | 120.45 | 0 | 120.45 | - | 183.566
PECA EM MADEIRA PINUS 10 X 2.5 CM (BRUTA) (LABOR) | M | '020975 | 16.87 | 1 | 6.78 | 0 | 6.78 | - | 114.379
PECA EM MADEIRA 7 X 2 CM (BRUTA) (LABOR) | M | '020977 | 29.3 | 1 | 7.96 | 0 | 7.96 | - | 233.228
TABUA DE MADEIRA PINUS 30 X 2.5 CM (TAIPA DE 1ª) (LABOR) | M2 | '020987 | 3.3 | 1 | 52.27 | 0 | 52.27 | - | 172.491
TABUA DE MADEIRA PINUS 30 X 2.5 CM (LABOR) | M | '020988 | 0.14 | 1 | 15.68 | 0 | 15.68 | - | 2.195
PONTALETE DE MADEIRA BRUTA DE 3ª 8.0 X 8.0 CM (LABOR) | M | '021009 | 166.252 | 1 | 14.75 | 0 | 14.75 | - | 2452.217
CHAPA COMPENSADA RESINADA ESP. 12MM (LABOR) | M2 | '021032 | 109.32 | 1 | 57.74 | 0 | 57.74 | - | 6312.137
ACO CA-50 DE 8.0MM (LABOR) | KG | '021517 | 1.9723 | 1 | 6.82 | 0 | 6.82 | - | 13.451
BLOCO DE CONCRETO 9 X 19 X 39CM - VEDACAO (LABOR) | UN | '022502 | 36.764 | 1 | 2.4 | 0 | 2.4 | - | 88.234
ADITIVO SIKA 1 (LABOR) | KG | '024015 | 1.2 | 1 | 8.29 | 0 | 8.29 | - | 9.948
TELHA FIBROCIMENTO ONDULADA DE 6MM (LABOR) | M2 | '025513 | 42.9525 | 1 | 28.82 | 0 | 28.82 | - | 1237.891
CONJUNTO VEDACAO ELASTICA (LABOR) | UN | '026503 | 53.037 | 1 | 0.93 | 0 | 0.93 | - | 49.324
PARAFUSO GALVANIZADO P/ TELHA (FIXAÇÃO EM MADEIRA), 5/16? X 110MM (LABOR) | UN | '026517 | 53.037 | 1 | 1.89 | 0 | 1.89 | - | 100.24
BUCHA PLASTICA COM PARAFUSO - 8MM (LABOR) | UN | '026548 | 20 | 1 | 0.47 | 0 | 0.47 | - | 9.4
BUCHA PLASTICA 8MM (LABOR) | UN | '026549 | 10 | 1 | 0.16 | 0 | 0.16 | - | 1.6
PARAFUSO CROMADO P/FIXACAO SANITARIOS (LABOR) | UN | '026550 | 10 | 1 | 17.2 | 0 | 17.2 | - | 172
PREGO - PRECO MEDIO DAS BITOLAS (LABOR) | KG | '026560 | 5.3496 | 1 | 20.53 | 0 | 20.53 | - | 109.827
PREGO 18X27 (LABOR) | KG | '026569 | 0.021 | 1 | 18.83 | 0 | 18.83 | - | 0.395
ARAME RECOZIDO N.18 BWG (LABOR) | KG | '027010 | 0.0343 | 1 | 19.93 | 0 | 19.93 | - | 0.684
DESMOLDANTE PARA FORMAS (LABOR) | L | '028008 | 0.056 | 1 | 10.81 | 0 | 10.81 | - | 0.605
TARGETA FIO REDONDO 3" (LABOR) | UN | '031511 | 2 | 1 | 5.7 | 0 | 5.7 | - | 11.4
TARGETA FIO REDONDO 2" (LABOR) | UN | '031516 | 2 | 1 | 4.5 | 0 | 4.5 | - | 9
CADEADO 30 MM (LABOR) | UN | '031548 | 40 | 1 | 25.25 | 0 | 25.25 | - | 1010
PORTA CADEADO PARA CADEADO DE 30MM (LABOR) | UN | '031570 | 40 | 1 | 8.23 | 0 | 8.23 | - | 329.2
DOBRADICA DE FERRO ZINCADO DE 3" X 2 1/2" (LABOR) | UN | '031584 | 92 | 1 | 12.8 | 0 | 12.8 | - | 1177.6
ESMALTE SINTETICO (LABOR) | L | '037502 | 33.472 | 1 | 31.57 | 0 | 31.57 | - | 1056.711
AGUARRAZ MINERAL (LABOR) | L | '038001 | 8.368 | 1 | 14.17 | 0 | 14.17 | - | 118.575
ELETRODUTO DE PVC RIGIDO 3/4" - ROSCAVEL SEM LUVA (LABOR) | M | '042502 | 23.76 | 1 | 5.06 | 0 | 5.06 | - | 120.226
CURVA DE PVC RIGIDO PARA ELETRODUTO DE 3/4" (LABOR) | UN | '042511 | 10 | 1 | 5.29 | 0 | 5.29 | - | 52.9
CABO FLEX ISOL. TERMOPLAST. 750V - 2,50 MM2 - 70º (LABOR) | M | '043005 | 38.148 | 1 | 2.72 | 0 | 2.72 | - | 103.763
CABO FLEX ISOL. TERMOPLAST. 750V - 4,00 MM2 - 70º (LABOR) | M | '043006 | 44.88 | 1 | 4.84 | 0 | 4.84 | - | 217.219
CAIXA PVC 4 X 2" - IP40 - TIGRE OU EQUIVALENTE (LABOR) | UN | '045104 | 3 | 1 | 3.32 | 0 | 3.32 | - | 9.96
INTERRUPTOR (MODULO) 1 TECLA SIMPLES 10A/250V S/ ESPELHO (LABOR) | UN | '045501 | 3 | 1 | 18.25 | 0 | 18.25 | - | 54.75
TOMADA (MODULO) PAD BRAS 2 P+T 20A/250V NBR 14136 S/ ESPELH (LABOR) | UN | '045519 | 2 | 1 | 26.49 | 0 | 26.49 | - | 52.98
ESPELHO 4X2", LINHA BRANCA (LABOR) | UN | '045525 | 5 | 1 | 6.45 | 0 | 6.45 | - | 32.25
LAMPADA INCANDESCENTE 60W (LABOR) | UN | '046504 | 2 | 1 | 7.38 | 0 | 7.38 | - | 14.76
LAMPADA INCANDESCENTE 100 W (LABOR) | UN | '046509 | 1 | 1 | 9.2 | 0 | 9.2 | - | 9.2
CHUVEIRO ELÉTRICO EM PVC - TIPO DUCHA (LABOR) | UN | '047561 | 2 | 1 | 86.46 | 0 | 86.46 | - | 172.92
BUCHA DE ALUMINIO FUNDIDO 3/4" C/ ROSCA BSP- WETZEL OU EQUIVALENTE (LABOR) | UN | '048502 | 4 | 1 | 1.12 | 0 | 1.12 | - | 4.48
ARRUELA DE ALUMINIO FUNDIDO 3/4" - WETZEL OU EQUIVALENTE (LABOR) | UN | '048516 | 4 | 1 | 0.63 | 0 | 0.63 | - | 2.52
ABRACADEIRA TIPO "U" P/ FIXACAO ELETRODUTO 3/4" (LABOR) | UN | '048534 | 10 | 1 | 0.54 | 0 | 0.54 | - | 5.4
BOCAL PORCELANA C/ ROSCA P/ LAMPADA INCANDESCENTE (LABOR) | UN | '049505 | 3 | 1 | 4.54 | 0 | 4.54 | - | 13.62
ADAPTADOR PVC SOLDAVEL PARA REGISTRO 25MM X 3/4" (LABOR) | UN | '062111 | 8 | 1 | 1.29 | 0 | 1.29 | - | 10.32
ADAPTADOR PVC SOLDAVEL PARA REGISTRO 32MM X 1" (LABOR) | UN | '062112 | 2 | 1 | 2.37 | 0 | 2.37 | - | 4.74
BUCHA DE REDUCAO PVC SOLDAVEL LONGA 32X25MM (LABOR) | UN | '062122 | 2 | 1 | 1.36 | 0 | 1.36 | - | 2.72
TUBO DE PVC SOLDAVEL MARROM 25MM (AGUA FRIA) - TIGRE, AMANCO OU EQUIVALENTE (LABOR) | M | '062502 | 12.12 | 1 | 5.82 | 0 | 5.82 | - | 70.538
TUBO DE PVC SOLDAVEL MARROM 32MM (AGUA FRIA) - TIGRE, AMANCO OU EQUIVALENTE (LABOR) | M | '062503 | 2.727 | 1 | 11.68 | 0 | 11.68 | - | 31.851
JOELHO 90 DE PVC SOLDAVEL DE 25MM (LABOR) | UN | '062511 | 10 | 1 | 1.1 | 0 | 1.1 | - | 11
JOELHO 90 DE PVC SOLDAVEL DE 32MM (LABOR) | UN | '062512 | 1 | 1 | 3.06 | 0 | 3.06 | - | 3.06
TE DE PVC SOLDAVEL DE 25MM (LABOR) | UN | '062520 | 7 | 1 | 1.72 | 0 | 1.72 | - | 12.04
TE DE PVC SOLDAVEL DE 32MM (LABOR) | UN | '062521 | 1 | 1 | 5.16 | 0 | 5.16 | - | 5.16
TUBO DE ESGOTO PRIMARIO DE PVC BRANCO SERIE NORMAL(1.1/2") - 40MM - TIGRE, AMANCO OU EQUIVALENTE (LABOR) | M | '062530 | 8.08 | 1 | 7.44 | 0 | 7.44 | - | 60.115
TUBO DE ESGOTO PRIMARIO DE PVC BRANCO SERIE NORMAL (4") - 100MM - TIGRE, AMANCO OU EQUIVALENTE (LABOR) | M | '062533 | 5.555 | 1 | 18.63 | 0 | 18.63 | - | 103.49
JOELHO 45 DE PVC P/ ESGOTO DE 40MM (LABOR) | UN | '062536 | 1 | 1 | 2.76 | 0 | 2.76 | - | 2.76
JOELHO 90 DE PVC P/ ESGOTO DE 40MM (LABOR) | UN | '062540 | 10 | 1 | 2.17 | 0 | 2.17 | - | 21.7
JOELHO 90 DE PVC P/ ESGOTO DE 100MM (LABOR) | UN | '062543 | 4 | 1 | 8.37 | 0 | 8.37 | - | 33.48
TE 90° PVC RIGIDO P/ ESGOTO DE 40MM (1 1/2") (LABOR) | UN | '062544 | 3 | 1 | 5.16 | 0 | 5.16 | - | 15.48
TE 90° PVC RIGIDO P/ ESGOTO DE 100MM (4") (LABOR) | UN | '062547 | 1 | 1 | 18.26 | 0 | 18.26 | - | 18.26
TUBO DE PVC DE 1 1/2" P/ DESCARGA (LABOR) | UN | '062549 | 2 | 1 | 14.87 | 0 | 14.87 | - | 29.74
TE DE PVC SOLDAVEL DE 32X25MM (LABOR) | UN | '062588 | 1 | 1 | 8.59 | 0 | 8.59 | - | 8.59
REGISTRO DE GAVETA BRUTO 25MM - 1" (LABOR) | UN | '063503 | 1 | 1 | 56.8 | 0 | 56.8 | - | 56.8
REGISTRO DE PRESSAO BRUTO 3/4" (LABOR) | UN | '063530 | 4 | 1 | 52.2 | 0 | 52.2 | - | 208.8
VALVULA DE PVC 1" C/ UNHO (LABOR) | UN | '064006 | 2 | 1 | 6.02 | 0 | 6.02 | - | 12.04
ANEL DE CERA PARA BACIA SANITARIA (LABOR) | UN | '064709 | 2 | 1 | 15.42 | 0 | 15.42 | - | 30.84
CAIXA DESCARGA PLASTICA SOBREPOR BRANCA 6/9 LITROS (LABOR) | UN | '065002 | 2 | 1 | 57.86 | 0 | 57.86 | - | 115.72
BACIA SIFONADA DE LOUCA BRANCA (LABOR) | UN | '065502 | 2 | 1 | 153.83 | 0 | 153.83 | - | 307.66
LAVATORIO DE LOUCA BRANCA SEM COLUNA (LABOR) | UN | '065509 | 2 | 1 | 111.06 | 0 | 111.06 | - | 222.12
CHUVEIRO DE PVC C/ BRACO (LABOR) | UN | '065526 | 2 | 1 | 24 | 0 | 24 | - | 48
MICTORIO BRANCO GELO C/ SIFAO REF. M-715 DECA (LABOR) | UN | '065955 | 2 | 1 | 451.28 | 0 | 451.28 | - | 902.56
TORNEIRA EM PVC PARA LAVATORIO (LABOR) | UN | '066049 | 2 | 1 | 17.22 | 0 | 17.22 | - | 34.44
RALO SIFONADO 10X10CM C/ GRELHA QUADRADA PVC (LABOR) | UN | '067552 | 1 | 1 | 19.82 | 0 | 19.82 | - | 19.82
ENGATES DE PVC (LABOR) | UN | '069505 | 4 | 1 | 6.32 | 0 | 6.32 | - | 25.28
ASSENTO DE PLASTICO PARA VASO SANITARIO (LABOR) | UN | '069509 | 2 | 1 | 34.24 | 0 | 34.24 | - | 68.48
FITA DE VEDACAO 18MM X 50M (LABOR) | M | '069512 | 18.84 | 1 | 0.13 | 0 | 0.13 | - | 2.449
ADESIVO PARA TUBO DE PVC RIGIDO (LABOR) | KG | '069513 | 0.81189 | 1 | 80.68 | 0 | 80.68 | - | 65.503
SOLUCAO LIMPADORA PARA PVC RIGIDO (LABOR) | L | '069514 | 1.059 | 1 | 71.63 | 0 | 71.63 | - | 75.857
SubTotal: | [8 empty] | 18717.31
EQUIPAMENTO | Unid | Código | Coefic. | C. Prod. | Pr. Prod. | Pr. Improd. | Pr. Unit. | Fator Ac. | Subtotal
BETONEIRA 320 L (E301) (LABOR) | H | '080125 | 0.052836 | 1 | 38.91 | 14.05 | 38.91 | - | 2.056
SubTotal: | [8 empty] | 2.06
RESUMO
DISCRIMINAÇÃO |  |  | TAXA(%) | VALORES
Mão-de-Obra(A) |  |  | 157.27 | 5928.21
Materiais(B) |  |  |  | 18717.31
Equipamentos(C) |  |  |  | 2.06
Produção da Equipe(D) |  |  |  | 1
Custo Horário Total(A+C) |  |  |  | 5930.27
Custo Unitário da Execução[(A/D)+(C/D)] = E |  |  |  | 5930.27
Custo Direto Total(B+E) |  |  |  | 24647.58
Bonificações e Despesas Indiretas - BDI |  |  | 0 | 0
CUSTO UNITÁRIO (Adotado) |  |  |  | 24647.58
Orçamento: 1194501 - TABELA CUSTOS LABOR/CT-UFES PADRÃO DER-ES MARÇO/2022(LS=157,27; BDI=0%)
Órgão Cliente: DER-ES |  |  | Órgão Gerente: DER-ES |  |  | Data Base: Março/2022
Planilha: 1 - TABELA CUSTOS LABOR/CT-UFES PADRÃO DER-ES MARÇO/2022(LS=157,27; BDI=0%)
Item: 020707 - Unidade de sanitário e vestiário de 40 a 60 func. área 33.90m2, paredes de chapa compens. 12mm e pontalete 8x8cm, piso cimentado, cobert. telha fibroc. 6mm, incl. inst. de luz e cx. de inspeção, conf. projeto (1 utilização) | [6 empty] | Unidade: und
Base: LABOR |  | Código Base: '020707 |  | Fonte: LABOR |  |  | Versão: 5
MÃO DE OBRA | Unid | Código | Coefic. | C. Prod. | Pr. Prod. | Pr. Improd. | Pr. Unit. | Fator Ac. | Subtotal
CARPINTEIRO (OFICIAL - SINDUSCON) (LABOR) | H | '010111 | 80.9143 | 1 | 7.43 | 0 | 19.12 | - | 1547.081
ELETRICISTA (OFICIAL - SINDUSCON) (LABOR) | H | '010115 | 18.369 | 1 | 7.43 | 0 | 19.12 | - | 351.215
ENCANADOR - (OFICIAL - SINDUSCON) (LABOR) | H | '010118 | 61.507 | 1 | 7.43 | 0 | 19.12 | - | 1176.014
ARMADOR (OFICIAL - SINDUSCON) (LABOR) | H | '010121 | 0.1372 | 1 | 7.43 | 0 | 19.12 | - | 2.623
PEDREIRO - (OFICIAL - SINDUSCON) (LABOR) | H | '010139 | 5.236 | 1 | 7.43 | 0 | 19.12 | - | 100.112
PINTOR -(OFICIAL - SINDUSCON) (LABOR) | H | '010140 | 47.9688 | 1 | 7.43 | 0 | 19.12 | - | 917.163
SERVENTE (AUXILIAR DE OBRAS - SINDUSCON) (LABOR) | H | '010146 | 202.8455 | 1 | 5.51 | 0 | 14.18 | - | 2876.349
TELHADISTA - (OFICIAL - SINDUSCON) (LABOR) | H | '010150 | 10.7834 | 1 | 7.43 | 0 | 19.12 | - | 206.178
SubTotal: | [8 empty] | 7176.74
MATERIAL | Unid | Código | Coefic. | C. Prod. | Pr. Prod. | Pr. Improd. | Pr. Unit. | Fator Ac. | Subtotal
AREIA LAVADA MEDIA (LABOR) | M3 | '020503 | 1.3745 | 1 | 105.56 | 0 | 105.56 | - | 145.088
CAL HIDRATADO P/ ARGAMASSA CH III (LABOR) | KG | '020505 | 49.8384 | 1 | 0.78 | 0 | 0.78 | - | 38.874
CIMENTO PORTLAND CP III - 40 (LABOR) | KG | '020508 | 219.7515 | 1 | 0.46 | 0 | 0.46 | - | 101.086
BRITA 1 (LABOR) | M3 | '020517 | 0.019462 | 1 | 120.45 | 0 | 120.45 | - | 2.344
BRITA 2 (LABOR) | M3 | '020518 | 0.04551 | 1 | 120.45 | 0 | 120.45 | - | 5.482
BRITA 3 (LABOR) | M3 | '020519 | 2.0328 | 1 | 120.45 | 0 | 120.45 | - | 244.851
PECA EM MADEIRA PINUS 10 X 2.5 CM (BRUTA) (LABOR) | M | '020975 | 24.57 | 1 | 6.78 | 0 | 6.78 | - | 166.585
PECA EM MADEIRA 7 X 2 CM (BRUTA) (LABOR) | M | '020977 | 1.9723 | 1 | 7.96 | 0 | 7.96 | - | 15.699
TABUA DE MADEIRA PINUS 30 X 2.5 CM (TAIPA DE 1ª) (LABOR) | M2 | '020987 | 4.38 | 1 | 52.27 | 0 | 52.27 | - | 228.943
TABUA DE MADEIRA PINUS 30 X 2.5 CM (LABOR) | M | '020988 | 0.14 | 1 | 15.68 | 0 | 15.68 | - | 2.195
PONTALETE DE MADEIRA BRUTA DE 3ª 8.0 X 8.0 CM (LABOR) | M | '021009 | 205.405 | 1 | 14.75 | 0 | 14.75 | - | 3029.724
CHAPA COMPENSADA RESINADA ESP. 12MM (LABOR) | M2 | '021032 | 122.83 | 1 | 57.74 | 0 | 57.74 | - | 7092.204
ACO CA-50 DE 8.0MM (LABOR) | KG | '021517 | 1.9723 | 1 | 6.82 | 0 | 6.82 | - | 13.451
BLOCO DE CONCRETO 9 X 19 X 39CM - VEDACAO (LABOR) | UN | '022502 | 36.764 | 1 | 2.4 | 0 | 2.4 | - | 88.234
ADITIVO SIKA 1 (LABOR) | KG | '024015 | 1.2 | 1 | 8.29 | 0 | 8.29 | - | 9.948
TELHA FIBROCIMENTO ONDULADA DE 6MM (LABOR) | M2 | '025513 | 53.452 | 1 | 28.82 | 0 | 28.82 | - | 1540.487
CONJUNTO VEDACAO ELASTICA (LABOR) | UN | '026503 | 66.0016 | 1 | 0.93 | 0 | 0.93 | - | 61.381
PARAFUSO GALVANIZADO P/ TELHA (FIXAÇÃO EM MADEIRA), 5/16? X 110MM (LABOR) | UN | '026517 | 66.0016 | 1 | 1.89 | 0 | 1.89 | - | 124.743
BUCHA PLASTICA COM PARAFUSO - 8MM (LABOR) | UN | '026548 | 30 | 1 | 0.47 | 0 | 0.47 | - | 14.1
BUCHA PLASTICA 8MM (LABOR) | UN | '026549 | 15 | 1 | 0.16 | 0 | 0.16 | - | 2.4
PARAFUSO CROMADO P/FIXACAO SANITARIOS (LABOR) | UN | '026550 | 15 | 1 | 17.2 | 0 | 17.2 | - | 258
PREGO - PRECO MEDIO DAS BITOLAS (LABOR) | KG | '026560 | 6.2596 | 1 | 20.53 | 0 | 20.53 | - | 128.51
PREGO 18X27 (LABOR) | KG | '026569 | 0.021 | 1 | 18.83 | 0 | 18.83 | - | 0.395
ARAME RECOZIDO N.18 BWG (LABOR) | KG | '027010 | 0.0343 | 1 | 19.93 | 0 | 19.93 | - | 0.684
DESMOLDANTE PARA FORMAS (LABOR) | L | '028008 | 0.056 | 1 | 10.81 | 0 | 10.81 | - | 0.605
TARGETA FIO REDONDO 3" (LABOR) | UN | '031511 | 2 | 1 | 5.7 | 0 | 5.7 | - | 11.4
TARGETA FIO REDONDO 2" (LABOR) | UN | '031516 | 3 | 1 | 4.5 | 0 | 4.5 | - | 13.5
CADEADO 30 MM (LABOR) | UN | '031548 | 60 | 1 | 25.25 | 0 | 25.25 | - | 1515
PORTA CADEADO PARA CADEADO DE 30MM (LABOR) | UN | '031570 | 60 | 1 | 8.23 | 0 | 8.23 | - | 493.8
DOBRADICA DE FERRO ZINCADO DE 3" X 2 1/2" (LABOR) | UN | '031584 | 135 | 1 | 12.8 | 0 | 12.8 | - | 1728
ESMALTE SINTETICO (LABOR) | L | '037502 | 34.8864 | 1 | 31.57 | 0 | 31.57 | - | 1101.364
AGUARRAZ MINERAL (LABOR) | L | '038001 | 8.7216 | 1 | 14.17 | 0 | 14.17 | - | 123.585
ELETRODUTO DE PVC RIGIDO 3/4" - ROSCAVEL SEM LUVA (LABOR) | M | '042502 | 27.5 | 1 | 5.06 | 0 | 5.06 | - | 139.15
CURVA DE PVC RIGIDO PARA ELETRODUTO DE 3/4" (LABOR) | UN | '042511 | 1 | 1 | 5.29 | 0 | 5.29 | - | 5.29
LUVA DE PVC RIGIDO PARA ELETRODUTO 3/4" (LABOR) | UN | '042521 | 22 | 1 | 1.98 | 0 | 1.98 | - | 43.56
CABO FLEX ISOL. TERMOPLAST. 750V - 2,50 MM2 - 70º (LABOR) | M | '043005 | 35.088 | 1 | 2.72 | 0 | 2.72 | - | 95.439
CABO FLEX ISOL. TERMOPLAST. 750V - 4,00 MM2 - 70º (LABOR) | M | '043006 | 61.71 | 1 | 4.84 | 0 | 4.84 | - | 298.676
CAIXA PVC 4 X 2" - IP40 - TIGRE OU EQUIVALENTE (LABOR) | UN | '045104 | 3 | 1 | 3.32 | 0 | 3.32 | - | 9.96
INTERRUPTOR (MODULO) 1 TECLA SIMPLES 10A/250V S/ ESPELHO (LABOR) | UN | '045501 | 3 | 1 | 18.25 | 0 | 18.25 | - | 54.75
ESPELHO 4X2", LINHA BRANCA (LABOR) | UN | '045525 | 3 | 1 | 6.45 | 0 | 6.45 | - | 19.35
LAMPADA INCANDESCENTE 60W (LABOR) | UN | '046504 | 2 | 1 | 7.38 | 0 | 7.38 | - | 14.76
LAMPADA INCANDESCENTE 100 W (LABOR) | UN | '046509 | 1 | 1 | 9.2 | 0 | 9.2 | - | 9.2
CHUVEIRO ELÉTRICO EM PVC - TIPO DUCHA (LABOR) | UN | '047561 | 3 | 1 | 86.46 | 0 | 86.46 | - | 259.38
BUCHA DE ALUMINIO FUNDIDO 3/4" C/ ROSCA BSP- WETZEL OU EQUIVALENTE (LABOR) | UN | '048502 | 4 | 1 | 1.12 | 0 | 1.12 | - | 4.48
ARRUELA DE ALUMINIO FUNDIDO 3/4" - WETZEL OU EQUIVALENTE (LABOR) | UN | '048516 | 4 | 1 | 0.63 | 0 | 0.63 | - | 2.52
ABRACADEIRA TIPO "U" P/ FIXACAO ELETRODUTO 3/4" (LABOR) | UN | '048534 | 15 | 1 | 0.54 | 0 | 0.54 | - | 8.1
BOCAL PORCELANA C/ ROSCA P/ LAMPADA INCANDESCENTE (LABOR) | UN | '049505 | 3 | 1 | 4.54 | 0 | 4.54 | - | 13.62
ADAPTADOR PVC SOLDAVEL PARA REGISTRO 25MM X 3/4" (LABOR) | UN | '062111 | 12 | 1 | 1.29 | 0 | 1.29 | - | 15.48
ADAPTADOR PVC SOLDAVEL PARA REGISTRO 32MM X 1" (LABOR) | UN | '062112 | 2 | 1 | 2.37 | 0 | 2.37 | - | 4.74
BUCHA DE REDUCAO PVC SOLDAVEL LONGA 32X25MM (LABOR) | UN | '062122 | 2 | 1 | 1.36 | 0 | 1.36 | - | 2.72
TUBO DE PVC SOLDAVEL MARROM 25MM (AGUA FRIA) - TIGRE, AMANCO OU EQUIVALENTE (LABOR) | M | '062502 | 20.301 | 1 | 5.82 | 0 | 5.82 | - | 118.152
TUBO DE PVC SOLDAVEL MARROM 32MM (AGUA FRIA) - TIGRE, AMANCO OU EQUIVALENTE (LABOR) | M | '062503 | 2.727 | 1 | 11.68 | 0 | 11.68 | - | 31.851
JOELHO 90 DE PVC SOLDAVEL DE 25MM (LABOR) | UN | '062511 | 12 | 1 | 1.1 | 0 | 1.1 | - | 13.2
TE DE PVC SOLDAVEL DE 25MM (LABOR) | UN | '062520 | 12 | 1 | 1.72 | 0 | 1.72 | - | 20.64
TE DE PVC SOLDAVEL DE 32MM (LABOR) | UN | '062521 | 2 | 1 | 5.16 | 0 | 5.16 | - | 10.32
TUBO DE ESGOTO PRIMARIO DE PVC BRANCO SERIE NORMAL(1.1/2") - 40MM - TIGRE, AMANCO OU EQUIVALENTE (LABOR) | M | '062530 | 6.565 | 1 | 7.44 | 0 | 7.44 | - | 48.844
TUBO DE ESGOTO PRIMARIO DE PVC BRANCO SERIE NORMAL (4") - 100MM - TIGRE, AMANCO OU EQUIVALENTE (LABOR) | M | '062533 | 7.272 | 1 | 18.63 | 0 | 18.63 | - | 135.477
JOELHO 45 DE PVC P/ ESGOTO DE 40MM (LABOR) | UN | '062536 | 1 | 1 | 2.76 | 0 | 2.76 | - | 2.76
JOELHO 90 DE PVC P/ ESGOTO DE 40MM (LABOR) | UN | '062540 | 13 | 1 | 2.17 | 0 | 2.17 | - | 28.21
JOELHO 90 DE PVC P/ ESGOTO DE 100MM (LABOR) | UN | '062543 | 5 | 1 | 8.37 | 0 | 8.37 | - | 41.85
TE 90° PVC RIGIDO P/ ESGOTO DE 40MM (1 1/2") (LABOR) | UN | '062544 | 5 | 1 | 5.16 | 0 | 5.16 | - | 25.8
TE 90° PVC RIGIDO P/ ESGOTO DE 100MM (4") (LABOR) | UN | '062547 | 2 | 1 | 18.26 | 0 | 18.26 | - | 36.52
TUBO DE PVC DE 1 1/2" P/ DESCARGA (LABOR) | UN | '062549 | 3 | 1 | 14.87 | 0 | 14.87 | - | 44.61
TE DE PVC SOLDAVEL DE 32X25MM (LABOR) | UN | '062588 | 1 | 1 | 8.59 | 0 | 8.59 | - | 8.59
REGISTRO DE GAVETA BRUTO 25MM - 1" (LABOR) | UN | '063503 | 1 | 1 | 56.8 | 0 | 56.8 | - | 56.8
REGISTRO DE PRESSAO BRUTO 3/4" (LABOR) | UN | '063530 | 6 | 1 | 52.2 | 0 | 52.2 | - | 313.2
VALVULA DE PVC 1" C/ UNHO (LABOR) | UN | '064006 | 3 | 1 | 6.02 | 0 | 6.02 | - | 18.06
ANEL DE CERA PARA BACIA SANITARIA (LABOR) | UN | '064709 | 3 | 1 | 15.42 | 0 | 15.42 | - | 46.26
CAIXA DESCARGA PLASTICA SOBREPOR BRANCA 6/9 LITROS (LABOR) | UN | '065002 | 3 | 1 | 57.86 | 0 | 57.86 | - | 173.58
BACIA SIFONADA DE LOUCA BRANCA (LABOR) | UN | '065502 | 3 | 1 | 153.83 | 0 | 153.83 | - | 461.49
LAVATORIO DE LOUCA BRANCA SEM COLUNA (LABOR) | UN | '065509 | 3 | 1 | 111.06 | 0 | 111.06 | - | 333.18
CHUVEIRO DE PVC C/ BRACO (LABOR) | UN | '065526 | 3 | 1 | 24 | 0 | 24 | - | 72
MICTORIO BRANCO GELO C/ SIFAO REF. M-715 DECA (LABOR) | UN | '065955 | 3 | 1 | 451.28 | 0 | 451.28 | - | 1353.84
TORNEIRA EM PVC PARA LAVATORIO (LABOR) | UN | '066049 | 3 | 1 | 17.22 | 0 | 17.22 | - | 51.66
RALO SIFONADO 10X10CM C/ GRELHA QUADRADA PVC (LABOR) | UN | '067552 | 1 | 1 | 19.82 | 0 | 19.82 | - | 19.82
ENGATES DE PVC (LABOR) | UN | '069505 | 6 | 1 | 6.32 | 0 | 6.32 | - | 37.92
ASSENTO DE PLASTICO PARA VASO SANITARIO (LABOR) | UN | '069509 | 3 | 1 | 34.24 | 0 | 34.24 | - | 102.72
FITA DE VEDACAO 18MM X 50M (LABOR) | M | '069512 | 27.16 | 1 | 0.13 | 0 | 0.13 | - | 3.531
ADESIVO PARA TUBO DE PVC RIGIDO (LABOR) | KG | '069513 | 1.1089 | 1 | 80.68 | 0 | 80.68 | - | 89.469
SOLUCAO LIMPADORA PARA PVC RIGIDO (LABOR) | L | '069514 | 1.4365 | 1 | 71.63 | 0 | 71.63 | - | 102.895
SubTotal: | [8 empty] | 23107.09
EQUIPAMENTO | Unid | Código | Coefic. | C. Prod. | Pr. Prod. | Pr. Improd. | Pr. Unit. | Fator Ac. | Subtotal
BETONEIRA 320 L (E301) (LABOR) | H | '080125 | 0.052836 | 1 | 38.91 | 14.05 | 38.91 | - | 2.056
SubTotal: | [8 empty] | 2.06
RESUMO
DISCRIMINAÇÃO |  |  | TAXA(%) | VALORES
Mão-de-Obra(A) |  |  | 157.27 | 7176.74
Materiais(B) |  |  |  | 23107.09
Equipamentos(C) |  |  |  | 2.06
Produção da Equipe(D) |  |  |  | 1
Custo Horário Total(A+C) |  |  |  | 7178.8
Custo Unitário da Execução[(A/D)+(C/D)] = E |  |  |  | 7178.8
Custo Direto Total(B+E) |  |  |  | 30285.89
Bonificações e Despesas Indiretas - BDI |  |  | 0 | 0
CUSTO UNITÁRIO (Adotado) |  |  |  | 30285.89
Orçamento: 1194501 - TABELA CUSTOS LABOR/CT-UFES PADRÃO DER-ES MARÇO/2022(LS=157,27; BDI=0%)
Órgão Cliente: DER-ES |  |  | Órgão Gerente: DER-ES |  |  | Data Base: Março/2022
Planilha: 1 - TABELA CUSTOS LABOR/CT-UFES PADRÃO DER-ES MARÇO/2022(LS=157,27; BDI=0%)
Item: 020708 - Galpão para serraria e carpintaria área 12.00m2, em peça de madeira 8x8cm e contraventamento de 5x7cm, cobertura de telha de fibroc. de 6mm, inclusive ponto e cabo de alimentação da máquina, conf. projeto (1 utilização) | [6 empty] | Unidade: m2
Base: LABOR |  | Código Base: '020708 |  | Fonte: LABOR |  |  | Versão: 2
MÃO DE OBRA | Unid | Código | Coefic. | C. Prod. | Pr. Prod. | Pr. Improd. | Pr. Unit. | Fator Ac. | Subtotal
CARPINTEIRO (OFICIAL - SINDUSCON) (LABOR) | H | '010111 | 1.016 | 1 | 7.43 | 0 | 19.12 | - | 19.426
ELETRICISTA (OFICIAL - SINDUSCON) (LABOR) | H | '010115 | 0.30585 | 1 | 7.43 | 0 | 19.12 | - | 5.848
SERVENTE (AUXILIAR DE OBRAS - SINDUSCON) (LABOR) | H | '010146 | 1.8112 | 1 | 5.51 | 0 | 14.18 | - | 25.682
TELHADISTA - (OFICIAL - SINDUSCON) (LABOR) | H | '010150 | 0.42224 | 1 | 7.43 | 0 | 19.12 | - | 8.073
SubTotal: | [8 empty] | 59.03
MATERIAL | Unid | Código | Coefic. | C. Prod. | Pr. Prod. | Pr. Improd. | Pr. Unit. | Fator Ac. | Subtotal
PECA EM MADEIRA 7X5CM (BRUTA) (LABOR) | M | '020982 | 1 | 1 | 14.25 | 0 | 14.25 | - | 14.25
PONTALETE DE MADEIRA BRUTA DE 3ª 8.0 X 8.0 CM (LABOR) | M | '021009 | 4.025 | 1 | 14.75 | 0 | 14.75 | - | 59.369
TELHA FIBROCIMENTO ONDULADA DE 6MM (LABOR) | M2 | '025513 | 2.093 | 1 | 28.82 | 0 | 28.82 | - | 60.32
CONJUNTO VEDACAO ELASTICA (LABOR) | UN | '026503 | 2.5844 | 1 | 0.93 | 0 | 0.93 | - | 2.403
PARAFUSO GALVANIZADO P/ TELHA (FIXAÇÃO EM MADEIRA), 5/16? X 110MM (LABOR) | UN | '026517 | 2.5844 | 1 | 1.89 | 0 | 1.89 | - | 4.885
BUCHA PLASTICA COM PARAFUSO - 8MM (LABOR) | UN | '026548 | 0.666 | 1 | 0.47 | 0 | 0.47 | - | 0.313
PREGO - PRECO MEDIO DAS BITOLAS (LABOR) | KG | '026560 | 0.113 | 1 | 20.53 | 0 | 20.53 | - | 2.32
ELETRODUTO DE PVC RIGIDO 3/4" - ROSCAVEL SEM LUVA (LABOR) | M | '042502 | 0.4125 | 1 | 5.06 | 0 | 5.06 | - | 2.087
CURVA DE PVC RIGIDO PARA ELETRODUTO DE 3/4" (LABOR) | UN | '042511 | 0.167 | 1 | 5.29 | 0 | 5.29 | - | 0.883
LUVA DE PVC RIGIDO PARA ELETRODUTO 3/4" (LABOR) | UN | '042521 | 0.333 | 1 | 1.98 | 0 | 1.98 | - | 0.659
CABO FLEX ISOL. TERMOPLAST. 750V - 2,50 MM2 - 70º (LABOR) | M | '043005 | 0.84966 | 1 | 2.72 | 0 | 2.72 | - | 2.311
CABO FLEX ISOL. TERMOPLAST. 750V - 4,00 MM2 - 70º (LABOR) | M | '043006 | 0.42534 | 1 | 4.84 | 0 | 4.84 | - | 2.059
CABO ISOLADO 750V - 4 X 4.0MM2 (LABOR) | M | '043149 | 0.42534 | 1 | 22.2 | 0 | 22.2 | - | 9.443
LAMPADA INCANDESCENTE 60W (LABOR) | UN | '046504 | 0.083 | 1 | 7.38 | 0 | 7.38 | - | 0.613
BUCHA DE ALUMINIO FUNDIDO 3/4" C/ ROSCA BSP- WETZEL OU EQUIVALENTE (LABOR) | UN | '048502 | 0.083 | 1 | 1.12 | 0 | 1.12 | - | 0.093
ARRUELA DE ALUMINIO FUNDIDO 3/4" - WETZEL OU EQUIVALENTE (LABOR) | UN | '048516 | 0.083 | 1 | 0.63 | 0 | 0.63 | - | 0.052
ABRACADEIRA TIPO "U" P/ FIXACAO ELETRODUTO 3/4" (LABOR) | UN | '048534 | 0.333 | 1 | 0.54 | 0 | 0.54 | - | 0.18
BOCAL PORCELANA C/ ROSCA P/ LAMPADA INCANDESCENTE (LABOR) | UN | '049505 | 0.083 | 1 | 4.54 | 0 | 4.54 | - | 0.377
SubTotal: | [8 empty] | 162.62
RESUMO
DISCRIMINAÇÃO |  |  | TAXA(%) | VALORES
Mão-de-Obra(A) |  |  | 157.27 | 59.03
Materiais(B) |  |  |  | 162.62
Equipamentos(C) |  |  |  | 0
Produção da Equipe(D) |  |  |  | 1
Custo Horário Total(A+C) |  |  |  | 59.03
Custo Unitário da Execução[(A/D)+(C/D)] = E |  |  |  | 59.03
Custo Direto Total(B+E) |  |  |  | 221.65
Bonificações e Despesas Indiretas - BDI |  |  | 0 | 0
CUSTO UNITÁRIO (Adotado) |  |  |  | 221.65
Orçamento: 1194501 - TABELA CUSTOS LABOR/CT-UFES PADRÃO DER-ES MARÇO/2022(LS=157,27; BDI=0%)
Órgão Cliente: DER-ES |  |  | Órgão Gerente: DER-ES |  |  | Data Base: Março/2022
Planilha: 1 - TABELA CUSTOS LABOR/CT-UFES PADRÃO DER-ES MARÇO/2022(LS=157,27; BDI=0%)
Item: 020709 - Galpão para corte e armação com área de 6.00m2, em peças de madeira 8x8cm e contraventamento de 5x7cm, cobertura de telhas de fibroc. de 6mm, inclusive ponto e cabo de alimentação da máquina, conf. projeto (1 utilização) | [6 empty] | Unidade: m2
Base: LABOR |  | Código Base: '020709 |  | Fonte: LABOR |  |  | Versão: 2
MÃO DE OBRA | Unid | Código | Coefic. | C. Prod. | Pr. Prod. | Pr. Improd. | Pr. Unit. | Fator Ac. | Subtotal
CARPINTEIRO (OFICIAL - SINDUSCON) (LABOR) | H | '010111 | 1.214 | 1 | 7.43 | 0 | 19.12 | - | 23.212
ELETRICISTA (OFICIAL - SINDUSCON) (LABOR) | H | '010115 | 0.49117 | 1 | 7.43 | 0 | 19.12 | - | 9.391
SERVENTE (AUXILIAR DE OBRAS - SINDUSCON) (LABOR) | H | '010146 | 3.273 | 1 | 5.51 | 0 | 14.18 | - | 46.412
TELHADISTA - (OFICIAL - SINDUSCON) (LABOR) | H | '010150 | 0.51968 | 1 | 7.43 | 0 | 19.12 | - | 9.936
SubTotal: | [8 empty] | 88.95
MATERIAL | Unid | Código | Coefic. | C. Prod. | Pr. Prod. | Pr. Improd. | Pr. Unit. | Fator Ac. | Subtotal
PECA EM MADEIRA 7X5CM (BRUTA) (LABOR) | M | '020982 | 1 | 1 | 14.25 | 0 | 14.25 | - | 14.25
PONTALETE DE MADEIRA BRUTA DE 3ª 8.0 X 8.0 CM (LABOR) | M | '021009 | 4.64 | 1 | 14.75 | 0 | 14.75 | - | 68.44
TELHA FIBROCIMENTO ONDULADA DE 6MM (LABOR) | M2 | '025513 | 2.576 | 1 | 28.82 | 0 | 28.82 | - | 74.24
CONJUNTO VEDACAO ELASTICA (LABOR) | UN | '026503 | 3.1808 | 1 | 0.93 | 0 | 0.93 | - | 2.958
PARAFUSO GALVANIZADO P/ TELHA (FIXAÇÃO EM MADEIRA), 5/16? X 110MM (LABOR) | UN | '026517 | 3.1808 | 1 | 1.89 | 0 | 1.89 | - | 6.012
BUCHA PLASTICA COM PARAFUSO - 8MM (LABOR) | UN | '026548 | 1.334 | 1 | 0.47 | 0 | 0.47 | - | 0.627
PREGO - PRECO MEDIO DAS BITOLAS (LABOR) | KG | '026560 | 0.123 | 1 | 20.53 | 0 | 20.53 | - | 2.525
ELETRODUTO DE PVC RIGIDO 3/4" - ROSCAVEL SEM LUVA (LABOR) | M | '042502 | 0.605 | 1 | 5.06 | 0 | 5.06 | - | 3.061
CURVA DE PVC RIGIDO PARA ELETRODUTO DE 3/4" (LABOR) | UN | '042511 | 0.938 | 1 | 5.29 | 0 | 5.29 | - | 4.962
LUVA DE PVC RIGIDO PARA ELETRODUTO 3/4" (LABOR) | UN | '042521 | 0.667 | 1 | 1.98 | 0 | 1.98 | - | 1.321
CABO FLEX ISOL. TERMOPLAST. 750V - 2,50 MM2 - 70º (LABOR) | M | '043005 | 1.2923 | 1 | 2.72 | 0 | 2.72 | - | 3.515
CABO FLEX ISOL. TERMOPLAST. 750V - 4,00 MM2 - 70º (LABOR) | M | '043006 | 0.68034 | 1 | 4.84 | 0 | 4.84 | - | 3.293
CABO ISOLADO 750V - 4 X 4.0MM2 (LABOR) | M | '043149 | 0.68034 | 1 | 22.2 | 0 | 22.2 | - | 15.104
LAMPADA INCANDESCENTE 60W (LABOR) | UN | '046504 | 0.167 | 1 | 7.38 | 0 | 7.38 | - | 1.232
BUCHA DE ALUMINIO FUNDIDO 3/4" C/ ROSCA BSP- WETZEL OU EQUIVALENTE (LABOR) | UN | '048502 | 0.167 | 1 | 1.12 | 0 | 1.12 | - | 0.187
ARRUELA DE ALUMINIO FUNDIDO 3/4" - WETZEL OU EQUIVALENTE (LABOR) | UN | '048516 | 0.167 | 1 | 0.63 | 0 | 0.63 | - | 0.105
ABRACADEIRA TIPO "U" P/ FIXACAO ELETRODUTO 3/4" (LABOR) | UN | '048534 | 0.667 | 1 | 0.54 | 0 | 0.54 | - | 0.36
BOCAL PORCELANA C/ ROSCA P/ LAMPADA INCANDESCENTE (LABOR) | UN | '049505 | 0.167 | 1 | 4.54 | 0 | 4.54 | - | 0.758
SubTotal: | [8 empty] | 202.95
RESUMO
DISCRIMINAÇÃO |  |  | TAXA(%) | VALORES
Mão-de-Obra(A) |  |  | 157.27 | 88.95
Materiais(B) |  |  |  | 202.95
Equipamentos(C) |  |  |  | 0
Produção da Equipe(D) |  |  |  | 1
Custo Horário Total(A+C) |  |  |  | 88.95
Custo Unitário da Execução[(A/D)+(C/D)] = E |  |  |  | 88.95
Custo Direto Total(B+E) |  |  |  | 291.9
Bonificações e Despesas Indiretas - BDI |  |  | 0 | 0
CUSTO UNITÁRIO (Adotado) |  |  |  | 291.9
Orçamento: 1194501 - TABELA CUSTOS LABOR/CT-UFES PADRÃO DER-ES MARÇO/2022(LS=157,27; BDI=0%)
Órgão Cliente: DER-ES |  |  | Órgão Gerente: DER-ES |  |  | Data Base: Março/2022
Planilha: 1 - TABELA CUSTOS LABOR/CT-UFES PADRÃO DER-ES MARÇO/2022(LS=157,27; BDI=0%)
Item: 020710 - Reservatório de poliestileno de 500L, incl. suporte em madeira de 7x12cm e 5x7cm, elevado de 4m, conf. projeto (1 utilização) | [6 empty] | Unidade: und
Base: LABOR |  | Código Base: '020710 |  | Fonte: LABOR |  |  | Versão: 2
MÃO DE OBRA | Unid | Código | Coefic. | C. Prod. | Pr. Prod. | Pr. Improd. | Pr. Unit. | Fator Ac. | Subtotal
CARPINTEIRO (OFICIAL - SINDUSCON) (LABOR) | H | '010111 | 2.393 | 1 | 7.43 | 0 | 19.12 | - | 45.754
SERVENTE (AUXILIAR DE OBRAS - SINDUSCON) (LABOR) | H | '010146 | 8.0545 | 1 | 5.51 | 0 | 14.18 | - | 114.213
SubTotal: | [8 empty] | 159.97
MATERIAL | Unid | Código | Coefic. | C. Prod. | Pr. Prod. | Pr. Improd. | Pr. Unit. | Fator Ac. | Subtotal
PECA EM MADEIRA DE LEI 7X12CM (BRUTA) (LABOR) | M | '021118 | 27.2 | 1 | 74 | 0 | 74 | - | 2012.8
PECA EM MADEIRA DE LEI 7X5CM (BRUTA) (LABOR) | M | '021144 | 8.4 | 1 | 31.61 | 0 | 31.61 | - | 265.524
PREGO - PRECO MEDIO DAS BITOLAS (LABOR) | KG | '026560 | 0.451 | 1 | 20.53 | 0 | 20.53 | - | 9.259
RESERVATORIO DE POLIETILENO 500 L C/ TAMPA (LABOR) | UN | '065024 | 1 | 1 | 272.93 | 0 | 272.93 | - | 272.93
SubTotal: | [8 empty] | 2560.51
RESUMO
DISCRIMINAÇÃO |  |  | TAXA(%) | VALORES
Mão-de-Obra(A) |  |  | 157.27 | 159.97
Materiais(B) |  |  |  | 2560.51
Equipamentos(C) |  |  |  | 0
Produção da Equipe(D) |  |  |  | 1
Custo Horário Total(A+C) |  |  |  | 159.97
Custo Unitário da Execução[(A/D)+(C/D)] = E |  |  |  | 159.97
Custo Direto Total(B+E) |  |  |  | 2720.48
Bonificações e Despesas Indiretas - BDI |  |  | 0 | 0
CUSTO UNITÁRIO (Adotado) |  |  |  | 2720.48
Orçamento: 1194501 - TABELA CUSTOS LABOR/CT-UFES PADRÃO DER-ES MARÇO/2022(LS=157,27; BDI=0%)
Órgão Cliente: DER-ES |  |  | Órgão Gerente: DER-ES |  |  | Data Base: Março/2022
Planilha: 1 - TABELA CUSTOS LABOR/CT-UFES PADRÃO DER-ES MARÇO/2022(LS=157,27; BDI=0%)
Item: 020711 - Reservatório de poliestileno de 1000 L, incl. suporte em madeira de 7x12cm e 8x7cm, elevado de 4m, conf. projeto (1 utilização) | [6 empty] | Unidade: und
Base: LABOR |  | Código Base: '020711 |  | Fonte: LABOR |  |  | Versão: 2
MÃO DE OBRA | Unid | Código | Coefic. | C. Prod. | Pr. Prod. | Pr. Improd. | Pr. Unit. | Fator Ac. | Subtotal
CARPINTEIRO (OFICIAL - SINDUSCON) (LABOR) | H | '010111 | 2.671 | 1 | 7.43 | 0 | 19.12 | - | 51.07
SERVENTE (AUXILIAR DE OBRAS - SINDUSCON) (LABOR) | H | '010146 | 8.3325 | 1 | 5.51 | 0 | 14.18 | - | 118.155
SubTotal: | [8 empty] | 169.22
MATERIAL | Unid | Código | Coefic. | C. Prod. | Pr. Prod. | Pr. Improd. | Pr. Unit. | Fator Ac. | Subtotal
PECA EM MADEIRA DE LEI 7X12CM (BRUTA) (LABOR) | M | '021118 | 29.6 | 1 | 74 | 0 | 74 | - | 2190.4
PECA EM MADEIRA DE LEI 7X5CM (BRUTA) (LABOR) | M | '021144 | 11.2 | 1 | 31.61 | 0 | 31.61 | - | 354.032
PREGO - PRECO MEDIO DAS BITOLAS (LABOR) | KG | '026560 | 0.504 | 1 | 20.53 | 0 | 20.53 | - | 10.347
RESERVATORIO DE POLIETILENO 1.000 L C/ TAMPA (LABOR) | UN | '065004 | 1 | 1 | 449.8 | 0 | 449.8 | - | 449.8
SubTotal: | [8 empty] | 3004.58
RESUMO
DISCRIMINAÇÃO |  |  | TAXA(%) | VALORES
Mão-de-Obra(A) |  |  | 157.27 | 169.23
Materiais(B) |  |  |  | 3004.58
Equipamentos(C) |  |  |  | 0
Produção da Equipe(D) |  |  |  | 1
Custo Horário Total(A+C) |  |  |  | 169.23
Custo Unitário da Execução[(A/D)+(C/D)] = E |  |  |  | 169.23
Custo Direto Total(B+E) |  |  |  | 3173.81
Bonificações e Despesas Indiretas - BDI |  |  | 0 | 0
CUSTO UNITÁRIO (Adotado) |  |  |  | 3173.81
Orçamento: 1194501 - TABELA CUSTOS LABOR/CT-UFES PADRÃO DER-ES MARÇO/2022(LS=157,27; BDI=0%)
Órgão Cliente: DER-ES |  |  | Órgão Gerente: DER-ES |  |  | Data Base: Março/2022
Planilha: 1 - TABELA CUSTOS LABOR/CT-UFES PADRÃO DER-ES MARÇO/2022(LS=157,27; BDI=0%)
Item: 020712 - Rede de água com padrão de entrada d'água diâm. 3/4", conf. espec. CESAN, incl. tubos e conexões para alimentação, distribuição, extravasor e limpeza, cons. o padrão a 25m, conf. projeto (1 utilização) | [6 empty] | Unidade: m
Base: LABOR |  | Código Base: '020712 |  | Fonte: LABOR |  |  | Versão: 1
MÃO DE OBRA | Unid | Código | Coefic. | C. Prod. | Pr. Prod. | Pr. Improd. | Pr. Unit. | Fator Ac. | Subtotal
ENCANADOR - (OFICIAL - SINDUSCON) (LABOR) | H | '010118 | 0.484 | 1 | 7.43 | 0 | 19.12 | - | 9.254
SERVENTE (AUXILIAR DE OBRAS - SINDUSCON) (LABOR) | H | '010146 | 0.484 | 1 | 5.51 | 0 | 14.18 | - | 6.863
SubTotal: | [8 empty] | 16.12
MATERIAL | Unid | Código | Coefic. | C. Prod. | Pr. Prod. | Pr. Improd. | Pr. Unit. | Fator Ac. | Subtotal
ADAPTADOR PVC SOLD.FLANGES LIVRES P/CX.AGUA 25MM (LABOR) | UN | '062102 | 0.04 | 1 | 15.02 | 0 | 15.02 | - | 0.601
ADAPTADOR PVC SOLD.FLANGES LIVRES P/CX.AGUA 32MM (LABOR) | UN | '062103 | 0.12 | 1 | 20.92 | 0 | 20.92 | - | 2.51
ADAPTADOR PVC SOLDAVEL PARA REGISTRO 32MM X 1" (LABOR) | UN | '062112 | 0.16 | 1 | 2.37 | 0 | 2.37 | - | 0.379
TUBO DE PVC SOLDAVEL MARROM 25MM (AGUA FRIA) - TIGRE, AMANCO OU EQUIVALENTE (LABOR) | M | '062502 | 1.01 | 1 | 5.82 | 0 | 5.82 | - | 5.878
TUBO DE PVC SOLDAVEL MARROM 32MM (AGUA FRIA) - TIGRE, AMANCO OU EQUIVALENTE (LABOR) | M | '062503 | 0.2424 | 1 | 11.68 | 0 | 11.68 | - | 2.831
JOELHO 90 DE PVC SOLDAVEL DE 25MM (LABOR) | UN | '062511 | 0.12 | 1 | 1.1 | 0 | 1.1 | - | 0.132
JOELHO 90 DE PVC SOLDAVEL DE 32MM (LABOR) | UN | '062512 | 0.04 | 1 | 3.06 | 0 | 3.06 | - | 0.122
TE DE PVC SOLDAVEL DE 32MM (LABOR) | UN | '062521 | 0.04 | 1 | 5.16 | 0 | 5.16 | - | 0.206
LUVA DE PVC SOLDAVEL DE 25MM (LABOR) | UN | '062570 | 0.04 | 1 | 1.29 | 0 | 1.29 | - | 0.052
REGISTRO DE GAVETA BRUTO 25MM - 1" (LABOR) | UN | '063503 | 0.08 | 1 | 56.8 | 0 | 56.8 | - | 4.544
TORNEIRA DE PRESSAO CROMADA DE USO GERAL 1/2' (LABOR) | UN | '066009 | 0.04 | 1 | 129.66 | 0 | 129.66 | - | 5.186
FITA DE VEDACAO 18MM X 50M (LABOR) | M | '069512 | 0.3468 | 1 | 0.13 | 0 | 0.13 | - | 0.045
ADESIVO PARA TUBO DE PVC RIGIDO (LABOR) | KG | '069513 | 0.003548 | 1 | 80.68 | 0 | 80.68 | - | 0.286
SOLUCAO LIMPADORA PARA PVC RIGIDO (LABOR) | L | '069514 | 0.00224 | 1 | 71.63 | 0 | 71.63 | - | 0.16
TORNEIRA DE BOIA EM LATAO(BOIA PLAST)DN 20MM (3/4) (LABOR) | UN | '069515 | 0.04 | 1 | 73.56 | 0 | 73.56 | - | 2.942
CAVALETE PARA PADRAO DE ENTRADA D=3/4" (LABOR) | UN | '069545 | 0.04 | 1 | 140 | 0 | 140 | - | 5.6
SubTotal: | [8 empty] | 31.47
RESUMO
DISCRIMINAÇÃO |  |  | TAXA(%) | VALORES
Mão-de-Obra(A) |  |  | 157.27 | 16.12
Materiais(B) |  |  |  | 31.47
Equipamentos(C) |  |  |  | 0
Produção da Equipe(D) |  |  |  | 1
Custo Horário Total(A+C) |  |  |  | 16.12
Custo Unitário da Execução[(A/D)+(C/D)] = E |  |  |  | 16.12
Custo Direto Total(B+E) |  |  |  | 47.59
Bonificações e Despesas Indiretas - BDI |  |  | 0 | 0
CUSTO UNITÁRIO (Adotado) |  |  |  | 47.59
Orçamento: 1194501 - TABELA CUSTOS LABOR/CT-UFES PADRÃO DER-ES MARÇO/2022(LS=157,27; BDI=0%)
Órgão Cliente: DER-ES |  |  | Órgão Gerente: DER-ES |  |  | Data Base: Março/2022
Planilha: 1 - TABELA CUSTOS LABOR/CT-UFES PADRÃO DER-ES MARÇO/2022(LS=157,27; BDI=0%)
Item: 020713 - Rede de luz, incl. padrão entrada de energia trifás., cabo de ligação até barracões, quadro de distrib., disj. e chave de força (quando necessário), cons. 20m entre padrão entrada e QDG, conf. projeto (1 utilização) | [6 empty] | Unidade: m
Base: LABOR |  | Código Base: '020713 |  | Fonte: LABOR |  |  | Versão: 3
MÃO DE OBRA | Unid | Código | Coefic. | C. Prod. | Pr. Prod. | Pr. Improd. | Pr. Unit. | Fator Ac. | Subtotal
ELETRICISTA (OFICIAL - SINDUSCON) (LABOR) | H | '010115 | 2.9031 | 1 | 7.43 | 0 | 19.12 | - | 55.507
PEDREIRO - (OFICIAL - SINDUSCON) (LABOR) | H | '010139 | 0.0105 | 1 | 7.43 | 0 | 19.12 | - | 0.201
SERVENTE (AUXILIAR DE OBRAS - SINDUSCON) (LABOR) | H | '010146 | 3.2511 | 1 | 5.51 | 0 | 14.18 | - | 46.101
SubTotal: | [8 empty] | 101.81
MATERIAL | Unid | Código | Coefic. | C. Prod. | Pr. Prod. | Pr. Improd. | Pr. Unit. | Fator Ac. | Subtotal
AREIA LAVADA MEDIA (LABOR) | M3 | '020503 | 0.003528 | 1 | 105.56 | 0 | 105.56 | - | 0.372
CIMENTO PORTLAND CP III - 40 (LABOR) | KG | '020508 | 1.8375 | 1 | 0.46 | 0 | 0.46 | - | 0.845
BRITA 1 (LABOR) | M3 | '020517 | 0.002 | 1 | 120.45 | 0 | 120.45 | - | 0.241
BRITA 2 (LABOR) | M3 | '020518 | 0.002 | 1 | 120.45 | 0 | 120.45 | - | 0.241
CHAPA COMPENSADA RESINADA ESP. 12MM (LABOR) | M2 | '021032 | 0.06 | 1 | 57.74 | 0 | 57.74 | - | 3.464
POSTE DT PADRAO TRIFASICO 16MM AEREO 63A H=7M/100DAN (LABOR) | UN | '040144 | 0.05 | 1 | 2181.74 | 0 | 2181.74 | - | 109.087
QUADRO DIST EMBUTIR MET C/ BARRAMENTO TRIFASICO 40 CIRC - 100A C/ TRINCO (LABOR) | UN | '041530 | 0.05 | 1 | 793.2 | 0 | 793.2 | - | 39.66
CABO FLEX ISOL. TERMOPLAST. 750V - 4,00 MM2 - 70º (LABOR) | M | '043006 | 3.2742 | 1 | 4.84 | 0 | 4.84 | - | 15.847
CABO FLEX ISOL. TERMOPLAST. 750V - 16MM2 - 70º (LABOR) | M | '043015 | 1.0863 | 1 | 19.58 | 0 | 19.58 | - | 21.27
CABO FLEX ISOL. TERMOPLAST. 0,6/1KV - 16MM2 - 70º (LABOR) | M | '043059 | 1.1424 | 1 | 19.34 | 0 | 19.34 | - | 22.094
CABO ISOLADO 750V - 4 X 4.0MM2 (LABOR) | M | '043149 | 3.2742 | 1 | 22.2 | 0 | 22.2 | - | 72.687
CABO ISOLADO PVC - 4 X 16.0MM2 (LABOR) | M | '043150 | 1.0863 | 1 | 83.87 | 0 | 83.87 | - | 91.108
CHAVE MAGNETICA TRIPOLAR 25A (LABOR) | UN | '043620 | 0.1 | 1 | 288.87 | 0 | 288.87 | - | 28.887
MINI DISJUNTOR MONOPOLAR 25A CURVA C 5KA 220/127V (LABOR) | UN | '044661 | 0.45 | 1 | 10.62 | 0 | 10.62 | - | 4.779
MINI DISJUNTOR TRIPOLAR 25A CURVA C 5KA 220/127V (LABOR) | UN | '044672 | 0.15 | 1 | 48.89 | 0 | 48.89 | - | 7.334
MINI DISJUNTOR TRIPOLAR 32A CURVA C 5KA 220/127V (LABOR) | UN | '044673 | 0.35 | 1 | 48.89 | 0 | 48.89 | - | 17.112
MINI DISJUNTOR MONOPOLAR 10A CURVA C 5KA 220/127V (LABOR) | UN | '044715 | 0.05 | 1 | 10.62 | 0 | 10.62 | - | 0.531
MINI DISJUNTOR MONOPOLAR 6A CURVA C 5KA 220/127V (LABOR) | UN | '044760 | 0.1 | 1 | 35.99 | 0 | 35.99 | - | 3.599
MINI DISJUNTOR MONOPOLAR 4A CURVA C 5KA 220/127V (LABOR) | UN | '044808 | 0.2 | 1 | 39.88 | 0 | 39.88 | - | 7.976
MINI DISJUNTOR MONOPOLAR 2A CURVA C 5KA 220/127V (LABOR) | UN | '044951 | 0.1 | 1 | 39.88 | 0 | 39.88 | - | 3.988
INTERRUPTOR (MODULO) 1 TECLA SIMPLES 10A/250V S/ ESPELHO (LABOR) | UN | '045501 | 0.2 | 1 | 18.25 | 0 | 18.25 | - | 3.65
ESPELHO 4X2", LINHA BRANCA (LABOR) | UN | '045525 | 0.2 | 1 | 6.45 | 0 | 6.45 | - | 1.29
HASTE TIPO COPPERWELD - 5/8 "X 2.4M - ALTA CAMADA (LABOR) | UN | '048035 | 0.05 | 1 | 156.3 | 0 | 156.3 | - | 7.815
SubTotal: | [8 empty] | 463.88
EQUIPAMENTO | Unid | Código | Coefic. | C. Prod. | Pr. Prod. | Pr. Improd. | Pr. Unit. | Fator Ac. | Subtotal
BETONEIRA 320 L (E301) (LABOR) | H | '080125 | 0.003749 | 1 | 38.91 | 14.05 | 38.91 | - | 0.146
CAMINHAO CARR MBENZ L1620/51 C/GUIND. 6T X M(E434) (LABOR) | H | '080170 | 0.05 | 1 | 213.58 | 11.57 | 213.58 | - | 10.679
SubTotal: | [8 empty] | 10.82
RESUMO
DISCRIMINAÇÃO |  |  | TAXA(%) | VALORES
Mão-de-Obra(A) |  |  | 157.27 | 101.81
Materiais(B) |  |  |  | 463.88
Equipamentos(C) |  |  |  | 10.83
Produção da Equipe(D) |  |  |  | 1
Custo Horário Total(A+C) |  |  |  | 112.64
Custo Unitário da Execução[(A/D)+(C/D)] = E |  |  |  | 112.64
Custo Direto Total(B+E) |  |  |  | 576.52
Bonificações e Despesas Indiretas - BDI |  |  | 0 | 0
CUSTO UNITÁRIO (Adotado) |  |  |  | 576.52
Orçamento: 1194501 - TABELA CUSTOS LABOR/CT-UFES PADRÃO DER-ES MARÇO/2022(LS=157,27; BDI=0%)
Órgão Cliente: DER-ES |  |  | Órgão Gerente: DER-ES |  |  | Data Base: Março/2022
Planilha: 1 - TABELA CUSTOS LABOR/CT-UFES PADRÃO DER-ES MARÇO/2022(LS=157,27; BDI=0%)
Item: 020714 - Rede de esgoto, contendo fossa e filtro, inclusive tubos e conexões de ligação entre caixas, considerando distância de 25m, conforme projeto (1 utilização) | [6 empty] | Unidade: m
Base: LABOR |  | Código Base: '020714 |  | Fonte: LABOR |  |  | Versão: 2
MÃO DE OBRA | Unid | Código | Coefic. | C. Prod. | Pr. Prod. | Pr. Improd. | Pr. Unit. | Fator Ac. | Subtotal
CARPINTEIRO (OFICIAL - SINDUSCON) (LABOR) | H | '010111 | 0.4511 | 1 | 7.43 | 0 | 19.12 | - | 8.625
ENCANADOR - (OFICIAL - SINDUSCON) (LABOR) | H | '010118 | 0.69288 | 1 | 7.43 | 0 | 19.12 | - | 13.248
ARMADOR (OFICIAL - SINDUSCON) (LABOR) | H | '010121 | 0.128 | 1 | 7.43 | 0 | 19.12 | - | 2.447
PEDREIRO - (OFICIAL - SINDUSCON) (LABOR) | H | '010139 | 0.357 | 1 | 7.43 | 0 | 19.12 | - | 6.826
SERVENTE (AUXILIAR DE OBRAS - SINDUSCON) (LABOR) | H | '010146 | 6.9265 | 1 | 5.51 | 0 | 14.18 | - | 98.218
SubTotal: | [8 empty] | 129.36
MATERIAL | Unid | Código | Coefic. | C. Prod. | Pr. Prod. | Pr. Improd. | Pr. Unit. | Fator Ac. | Subtotal
AREIA LAVADA MEDIA (LABOR) | M3 | '020503 | 0.025699 | 1 | 105.56 | 0 | 105.56 | - | 2.713
CAL HIDRATADO P/ ARGAMASSA CH III (LABOR) | KG | '020505 | 0.62208 | 1 | 0.78 | 0 | 0.78 | - | 0.485
CIMENTO PORTLAND CP III - 40 (LABOR) | KG | '020508 | 9.7886 | 1 | 0.46 | 0 | 0.46 | - | 4.503
BRITA 1 (LABOR) | M3 | '020517 | 0.012012 | 1 | 120.45 | 0 | 120.45 | - | 1.447
BRITA 2 (LABOR) | M3 | '020518 | 0.012012 | 1 | 120.45 | 0 | 120.45 | - | 1.447
BRITA 3 (LABOR) | M3 | '020519 | 0.048 | 1 | 120.45 | 0 | 120.45 | - | 5.782
AREIA PARA ATERRO (LABOR) | M3 | '020580 | 0.0805 | 1 | 90 | 0 | 90 | - | 7.245
SARRAFO DE MADEIRA PINUS 10 X 2.5CM (LABOR) | M | '020985 | 0.1735 | 1 | 9.19 | 0 | 9.19 | - | 1.594
TABUA DE MADEIRA PINUS 30 X 2.5 CM (LABOR) | M | '020988 | 0.347 | 1 | 15.68 | 0 | 15.68 | - | 5.441
ACO CA-50 DE 8.0MM (LABOR) | KG | '021517 | 1.84 | 1 | 6.82 | 0 | 6.82 | - | 12.549
PREGO 18X27 (LABOR) | KG | '026569 | 0.05205 | 1 | 18.83 | 0 | 18.83 | - | 0.98
ARAME RECOZIDO N.18 BWG (LABOR) | KG | '027010 | 0.032 | 1 | 19.93 | 0 | 19.93 | - | 0.638
DESMOLDANTE PARA FORMAS (LABOR) | L | '028008 | 0.1388 | 1 | 10.81 | 0 | 10.81 | - | 1.5
TUBO DE ESGOTO DE PVC SERIE "R" CINZA (6") - 150MM - TIGRE, AMANCO OU EQUIVALENTE (LABOR) | M | '062375 | 0.18988 | 1 | 82.44 | 0 | 82.44 | - | 15.654
TE PVC REDUCAO ESGOTO DE 150X100MM (LABOR) | UN | '062482 | 0.04 | 1 | 65.86 | 0 | 65.86 | - | 2.634
TUBO DE ESGOTO PRIMARIO DE PVC BRANCO SERIE NORMAL (4") - 100MM - TIGRE, AMANCO OU EQUIVALENTE (LABOR) | M | '062533 | 1.01 | 1 | 18.63 | 0 | 18.63 | - | 18.816
JOELHO 45 DE PVC P/ ESGOTO DE 150MM (LABOR) | UN | '062577 | 0.04 | 1 | 63.65 | 0 | 63.65 | - | 2.546
ANEL DE BORRACHA P/TUBO PVC 150MM (6") (LABOR) | UN | '062674 | 0.188 | 1 | 12.32 | 0 | 12.32 | - | 2.316
FILTRO ANAER.ANEL CONCR.DIAM 1M,H=2.0M,C/ VISITA (LABOR) | UN | '069404 | 0.04 | 1 | 1387.33 | 0 | 1387.33 | - | 55.493
ADESIVO PARA TUBO DE PVC RIGIDO (LABOR) | KG | '069513 | 0.038 | 1 | 80.68 | 0 | 80.68 | - | 3.066
SOLUCAO LIMPADORA PARA PVC RIGIDO (LABOR) | L | '069514 | 0.0596 | 1 | 71.63 | 0 | 71.63 | - | 4.269
LUBRIFICANTE PARA TUBO DE PVC E FERRO FUNDIDO (LABOR) | KG | '069572 | 0.006204 | 1 | 61.91 | 0 | 61.91 | - | 0.384
FOSSA ANÉIS CONCR. D=1.20M, H=2.0M C/VISITA 60 CM (LABOR) | UN | '069606 | 0.04 | 1 | 1567.33 | 0 | 1567.33 | - | 62.693
SubTotal: | [8 empty] | 214.2
EQUIPAMENTO | Unid | Código | Coefic. | C. Prod. | Pr. Prod. | Pr. Improd. | Pr. Unit. | Fator Ac. | Subtotal
BETONEIRA 320 L (E301) (LABOR) | H | '080125 | 0.022491 | 1 | 38.91 | 14.05 | 38.91 | - | 0.875
CARREG. DE PNEUS CASE W-20 1,33M3 (1.0) (E016) (LABOR) | H | '086030 | 0.032 | 1 | 121.43 | 14.05 | 121.43 | - | 3.886
SubTotal: | [8 empty] | 4.76
RESUMO
DISCRIMINAÇÃO |  |  | TAXA(%) | VALORES
Mão-de-Obra(A) |  |  | 157.27 | 129.36
Materiais(B) |  |  |  | 214.2
Equipamentos(C) |  |  |  | 4.76
Produção da Equipe(D) |  |  |  | 1
Custo Horário Total(A+C) |  |  |  | 134.12
Custo Unitário da Execução[(A/D)+(C/D)] = E |  |  |  | 134.12
Custo Direto Total(B+E) |  |  |  | 348.32
Bonificações e Despesas Indiretas - BDI |  |  | 0 | 0
CUSTO UNITÁRIO (Adotado) |  |  |  | 348.32
Orçamento: 1194501 - TABELA CUSTOS LABOR/CT-UFES PADRÃO DER-ES MARÇO/2022(LS=157,27; BDI=0%)
Órgão Cliente: DER-ES |  |  | Órgão Gerente: DER-ES |  |  | Data Base: Março/2022
Planilha: 1 - TABELA CUSTOS LABOR/CT-UFES PADRÃO DER-ES MARÇO/2022(LS=157,27; BDI=0%)
Item: 020801 - Barracão para escritório com sanitário área 14.50m2, de chapa de compens. 12mm e pontalete 8x8cm, piso cimentado e cobertura de telha de fibroc. 6mm, incl. ponto de luz e cx. de inspeção, conf. projeto (2 utilizações) | [6 empty] | Unidade: m2
Base: LABOR |  | Código Base: '020801 |  | Fonte: LABOR |  |  | Versão: 5
MÃO DE OBRA | Unid | Código | Coefic. | C. Prod. | Pr. Prod. | Pr. Improd. | Pr. Unit. | Fator Ac. | Subtotal
CARPINTEIRO (OFICIAL - SINDUSCON) (LABOR) | H | '010111 | 1.6303 | 1 | 7.43 | 0 | 19.12 | - | 31.172
ELETRICISTA (OFICIAL - SINDUSCON) (LABOR) | H | '010115 | 1.1244 | 1 | 7.43 | 0 | 19.12 | - | 21.499
ENCANADOR - (OFICIAL - SINDUSCON) (LABOR) | H | '010118 | 1.3093 | 1 | 7.43 | 0 | 19.12 | - | 25.035
ARMADOR (OFICIAL - SINDUSCON) (LABOR) | H | '010121 | 0.009604 | 1 | 7.43 | 0 | 19.12 | - | 0.184
PEDREIRO - (OFICIAL - SINDUSCON) (LABOR) | H | '010139 | 0.39792 | 1 | 7.43 | 0 | 19.12 | - | 7.608
PINTOR -(OFICIAL - SINDUSCON) (LABOR) | H | '010140 | 1.8656 | 1 | 7.43 | 0 | 19.12 | - | 35.67
SERVENTE (AUXILIAR DE OBRAS - SINDUSCON) (LABOR) | H | '010146 | 7.3806 | 1 | 5.51 | 0 | 14.18 | - | 104.656
TELHADISTA - (OFICIAL - SINDUSCON) (LABOR) | H | '010150 | 0.31784 | 1 | 7.43 | 0 | 19.12 | - | 6.077
SubTotal: | [8 empty] | 231.9
MATERIAL | Unid | Código | Coefic. | C. Prod. | Pr. Prod. | Pr. Improd. | Pr. Unit. | Fator Ac. | Subtotal
AREIA LAVADA MEDIA (LABOR) | M3 | '020503 | 0.04825 | 1 | 105.56 | 0 | 105.56 | - | 5.093
CAL HIDRATADO P/ ARGAMASSA CH III (LABOR) | KG | '020505 | 1.6951 | 1 | 0.78 | 0 | 0.78 | - | 1.322
CIMENTO PORTLAND CP III - 40 (LABOR) | KG | '020508 | 8.5353 | 1 | 0.46 | 0 | 0.46 | - | 3.926
BRITA 1 (LABOR) | M3 | '020517 | 0.001362 | 1 | 120.45 | 0 | 120.45 | - | 0.164
BRITA 2 (LABOR) | M3 | '020518 | 0.003186 | 1 | 120.45 | 0 | 120.45 | - | 0.384
BRITA 3 (LABOR) | M3 | '020519 | 0.06 | 1 | 120.45 | 0 | 120.45 | - | 7.227
SARRAFO DE MADEIRA PINUS 10 X 2.5CM (LABOR) | M | '020985 | 0.0049 | 1 | 9.19 | 0 | 9.19 | - | 0.045
TABUA DE MADEIRA PINUS 30 X 2.5 CM (LABOR) | M | '020988 | 0.0098 | 1 | 15.68 | 0 | 15.68 | - | 0.154
PONTALETE DE MADEIRA BRUTA DE 3ª 8.0 X 8.0 CM (LABOR) | M | '021009 | 3.954 | 1 | 14.75 | 0 | 14.75 | - | 58.322
CHAPA COMPENSADA RESINADA ESP. 12MM (LABOR) | M2 | '021032 | 1.8 | 1 | 57.74 | 0 | 57.74 | - | 103.932
ACO CA-50 DE 8.0MM (LABOR) | KG | '021517 | 0.13806 | 1 | 6.82 | 0 | 6.82 | - | 0.942
BLOCO DE CONCRETO 9 X 19 X 39CM - VEDACAO (LABOR) | UN | '022502 | 2.5735 | 1 | 2.4 | 0 | 2.4 | - | 6.176
BLOCO CERÂMICO 10 FUROS 09X19X19CM - DA FABRICA (LABOR) | UN | '022586 | 0.275 | 1 | 0.84 | 0 | 0.84 | - | 0.231
ADITIVO SIKA 1 (LABOR) | KG | '024015 | 0.084 | 1 | 8.29 | 0 | 8.29 | - | 0.696
TELHA FIBROCIMENTO ONDULADA DE 6MM (LABOR) | M2 | '025513 | 0.78775 | 1 | 28.82 | 0 | 28.82 | - | 22.703
CONJUNTO VEDACAO ELASTICA (LABOR) | UN | '026503 | 0.9727 | 1 | 0.93 | 0 | 0.93 | - | 0.905
PARAFUSO GALVANIZADO P/ TELHA (FIXAÇÃO EM MADEIRA), 5/16? X 110MM (LABOR) | UN | '026517 | 0.9727 | 1 | 1.89 | 0 | 1.89 | - | 1.838
BUCHA PLASTICA COM PARAFUSO - 8MM (LABOR) | UN | '026548 | 0.41 | 1 | 0.47 | 0 | 0.47 | - | 0.193
BUCHA PLASTICA 8MM (LABOR) | UN | '026549 | 0.14 | 1 | 0.16 | 0 | 0.16 | - | 0.022
PARAFUSO CROMADO P/FIXACAO SANITARIOS (LABOR) | UN | '026550 | 0.14 | 1 | 17.2 | 0 | 17.2 | - | 2.408
PREGO - PRECO MEDIO DAS BITOLAS (LABOR) | KG | '026560 | 0.277 | 1 | 20.53 | 0 | 20.53 | - | 5.687
PREGO 18X27 (LABOR) | KG | '026569 | 0.00147 | 1 | 18.83 | 0 | 18.83 | - | 0.028
ARAME RECOZIDO N.18 BWG (LABOR) | KG | '027010 | 0.002401 | 1 | 19.93 | 0 | 19.93 | - | 0.048
DESMOLDANTE PARA FORMAS (LABOR) | L | '028008 | 0.00392 | 1 | 10.81 | 0 | 10.81 | - | 0.042
PORTA EM COMPENSADO LISA LEVE COLMEIA ESP.35MM,0.7X2.1M P/PINT. (LABOR) | UN | '030202 | 0.0345 | 1 | 165.7 | 0 | 165.7 | - | 5.717
TARGETA FIO REDONDO 2" (LABOR) | UN | '031516 | 0.069 | 1 | 4.5 | 0 | 4.5 | - | 0.311
FECHADURA DE SEGURANCA ALIANCA MARCA REFERENCIA (LABOR) | UN | '031518 | 0.345 | 1 | 73.29 | 0 | 73.29 | - | 25.285
DOBRADICA EM LATAO CROMADO 3 X 2.1/2" C/ PARAFUSO (LABOR) | UN | '031601 | 0.345 | 1 | 47.48 | 0 | 47.48 | - | 16.381
ESMALTE SINTETICO (LABOR) | L | '037502 | 1.3568 | 1 | 31.57 | 0 | 31.57 | - | 42.834
AGUARRAZ MINERAL (LABOR) | L | '038001 | 0.3392 | 1 | 14.17 | 0 | 14.17 | - | 4.806
ELETRODUTO DE PVC RIGIDO 3/4" - ROSCAVEL SEM LUVA (LABOR) | M | '042502 | 0.759 | 1 | 5.06 | 0 | 5.06 | - | 3.841
CURVA DE PVC RIGIDO PARA ELETRODUTO DE 3/4" (LABOR) | UN | '042511 | 0.38 | 1 | 5.29 | 0 | 5.29 | - | 2.01
LUVA DE PVC RIGIDO PARA ELETRODUTO 3/4" (LABOR) | UN | '042521 | 0.76 | 1 | 1.98 | 0 | 1.98 | - | 1.505
CABO FLEX ISOL. TERMOPLAST. 750V - 2,50 MM2 - 70º (LABOR) | M | '043005 | 1.4076 | 1 | 2.72 | 0 | 2.72 | - | 3.829
CABO FLEX ISOL. TERMOPLAST. 750V - 4,00 MM2 - 70º (LABOR) | M | '043006 | 1.3158 | 1 | 4.84 | 0 | 4.84 | - | 6.368
CAIXA PVC 4 X 2" - IP40 - TIGRE OU EQUIVALENTE (LABOR) | UN | '045104 | 0.17 | 1 | 3.32 | 0 | 3.32 | - | 0.564
INTERRUPTOR (MODULO) 1 TECLA SIMPLES 10A/250V S/ ESPELHO (LABOR) | UN | '045501 | 0.07 | 1 | 18.25 | 0 | 18.25 | - | 1.278
TOMADA (MODULO) PAD BRAS 2 P+T 20A/250V NBR 14136 S/ ESPELH (LABOR) | UN | '045519 | 0.07 | 1 | 26.49 | 0 | 26.49 | - | 1.854
TOMADA (MODULO) PAD BRAS 2 P+T 10A/250V NBR 14136 S/ ESPELH (LABOR) | UN | '045520 | 0.07 | 1 | 22.61 | 0 | 22.61 | - | 1.583
ESPELHO 4X2", LINHA BRANCA (LABOR) | UN | '045525 | 0.21 | 1 | 6.45 | 0 | 6.45 | - | 1.355
LAMPADA INCANDESCENTE 60W (LABOR) | UN | '046504 | 0.14 | 1 | 7.38 | 0 | 7.38 | - | 1.033
CHUVEIRO ELÉTRICO EM PVC - TIPO DUCHA (LABOR) | UN | '047561 | 0.035 | 1 | 86.46 | 0 | 86.46 | - | 3.026
BUCHA DE ALUMINIO FUNDIDO 3/4" C/ ROSCA BSP- WETZEL OU EQUIVALENTE (LABOR) | UN | '048502 | 0.205 | 1 | 1.12 | 0 | 1.12 | - | 0.23
ARRUELA DE ALUMINIO FUNDIDO 3/4" - WETZEL OU EQUIVALENTE (LABOR) | UN | '048516 | 0.205 | 1 | 0.63 | 0 | 0.63 | - | 0.129
ABRACADEIRA TIPO "U" P/ FIXACAO ELETRODUTO 3/4" (LABOR) | UN | '048534 | 0.205 | 1 | 0.54 | 0 | 0.54 | - | 0.111
BOCAL PORCELANA C/ ROSCA P/ LAMPADA INCANDESCENTE (LABOR) | UN | '049505 | 0.07 | 1 | 4.54 | 0 | 4.54 | - | 0.318
ADAPTADOR PVC SOLDAVEL PARA REGISTRO 25MM X 3/4" (LABOR) | UN | '062111 | 0.14 | 1 | 1.29 | 0 | 1.29 | - | 0.181
TUBO DE PVC SOLDAVEL MARROM 25MM (AGUA FRIA) - TIGRE, AMANCO OU EQUIVALENTE (LABOR) | M | '062502 | 0.71054 | 1 | 5.82 | 0 | 5.82 | - | 4.135
JOELHO 90 DE PVC SOLDAVEL DE 25MM (LABOR) | UN | '062511 | 0.205 | 1 | 1.1 | 0 | 1.1 | - | 0.226
TE DE PVC SOLDAVEL DE 25MM (LABOR) | UN | '062520 | 0.07 | 1 | 1.72 | 0 | 1.72 | - | 0.12
TUBO DE ESGOTO PRIMARIO DE PVC BRANCO SERIE NORMAL(1.1/2") - 40MM - TIGRE, AMANCO OU EQUIVALENTE (LABOR) | M | '062530 | 0.3232 | 1 | 7.44 | 0 | 7.44 | - | 2.405
TUBO DE ESGOTO PRIMARIO DE PVC BRANCO SERIE NORMAL (4") - 100MM - TIGRE, AMANCO OU EQUIVALENTE (LABOR) | M | '062533 | 0.1919 | 1 | 18.63 | 0 | 18.63 | - | 3.575
JOELHO 90 DE PVC P/ ESGOTO DE 40MM (LABOR) | UN | '062540 | 0.28 | 1 | 2.17 | 0 | 2.17 | - | 0.608
JOELHO 90 DE PVC P/ ESGOTO DE 100MM (LABOR) | UN | '062543 | 0.07 | 1 | 8.37 | 0 | 8.37 | - | 0.586
TUBO DE PVC DE 1 1/2" P/ DESCARGA (LABOR) | UN | '062549 | 0.035 | 1 | 14.87 | 0 | 14.87 | - | 0.52
REGISTRO DE GAVETA BRUTO 20MM - 3/4" (LABOR) | UN | '063502 | 0.035 | 1 | 40.65 | 0 | 40.65 | - | 1.423
REGISTRO DE PRESSAO CROMADO 3/4" (LABOR) | UN | '063521 | 0.035 | 1 | 94.68 | 0 | 94.68 | - | 3.314
VALVULA DE PVC 1" C/ UNHO (LABOR) | UN | '064006 | 0.035 | 1 | 6.02 | 0 | 6.02 | - | 0.211
ANEL DE CERA PARA BACIA SANITARIA (LABOR) | UN | '064709 | 0.035 | 1 | 15.42 | 0 | 15.42 | - | 0.54
CAIXA DESCARGA PLASTICA SOBREPOR BRANCA 6/9 LITROS (LABOR) | UN | '065002 | 0.035 | 1 | 57.86 | 0 | 57.86 | - | 2.025
BACIA SIFONADA DE LOUCA BRANCA (LABOR) | UN | '065502 | 0.035 | 1 | 153.83 | 0 | 153.83 | - | 5.384
LAVATORIO DE LOUCA BRANCA SEM COLUNA (LABOR) | UN | '065509 | 0.035 | 1 | 111.06 | 0 | 111.06 | - | 3.887
TORNEIRA EM PVC PARA LAVATORIO (LABOR) | UN | '066049 | 0.035 | 1 | 17.22 | 0 | 17.22 | - | 0.603
RALO SIFONADO 10X10CM C/ GRELHA QUADRADA PVC (LABOR) | UN | '067552 | 0.07 | 1 | 19.82 | 0 | 19.82 | - | 1.387
ENGATES DE PVC (LABOR) | UN | '069505 | 0.035 | 1 | 6.32 | 0 | 6.32 | - | 0.221
ASSENTO DE PLASTICO PARA VASO SANITARIO (LABOR) | UN | '069509 | 0.07 | 1 | 34.24 | 0 | 34.24 | - | 2.397
FITA DE VEDACAO 18MM X 50M (LABOR) | M | '069512 | 0.5236 | 1 | 0.13 | 0 | 0.13 | - | 0.068
ADESIVO PARA TUBO DE PVC RIGIDO (LABOR) | KG | '069513 | 0.017914 | 1 | 80.68 | 0 | 80.68 | - | 1.445
SOLUCAO LIMPADORA PARA PVC RIGIDO (LABOR) | L | '069514 | 0.025965 | 1 | 71.63 | 0 | 71.63 | - | 1.86
SubTotal: | [8 empty] | 383.98
EQUIPAMENTO | Unid | Código | Coefic. | C. Prod. | Pr. Prod. | Pr. Improd. | Pr. Unit. | Fator Ac. | Subtotal
BETONEIRA 320 L (E301) (LABOR) | H | '080125 | 0.003699 | 1 | 38.91 | 14.05 | 38.91 | - | 0.144
SubTotal: | [8 empty] | 0.14
RESUMO
DISCRIMINAÇÃO |  |  | TAXA(%) | VALORES
Mão-de-Obra(A) |  |  | 157.27 | 231.9
Materiais(B) |  |  |  | 383.98
Equipamentos(C) |  |  |  | 0.14
Produção da Equipe(D) |  |  |  | 1
Custo Horário Total(A+C) |  |  |  | 232.04
Custo Unitário da Execução[(A/D)+(C/D)] = E |  |  |  | 232.04
Custo Direto Total(B+E) |  |  |  | 616.02
Bonificações e Despesas Indiretas - BDI |  |  | 0 | 0
CUSTO UNITÁRIO (Adotado) |  |  |  | 616.02
Orçamento: 1194501 - TABELA CUSTOS LABOR/CT-UFES PADRÃO DER-ES MARÇO/2022(LS=157,27; BDI=0%)
Órgão Cliente: DER-ES |  |  | Órgão Gerente: DER-ES |  |  | Data Base: Março/2022
Planilha: 1 - TABELA CUSTOS LABOR/CT-UFES PADRÃO DER-ES MARÇO/2022(LS=157,27; BDI=0%)
Item: 020802 - Barracão para almoxarifado área de 10.90m2, de chapa de compensado 12mm e pontaletes 8x8cm, piso cimentado e cobertura de telha de fibrocimento de 6mm, inclusive ponto de luz, conf. projeto (2 utilizações) | [6 empty] | Unidade: m2
Base: LABOR |  | Código Base: '020802 |  | Fonte: LABOR |  |  | Versão: 2
MÃO DE OBRA | Unid | Código | Coefic. | C. Prod. | Pr. Prod. | Pr. Improd. | Pr. Unit. | Fator Ac. | Subtotal
CARPINTEIRO (OFICIAL - SINDUSCON) (LABOR) | H | '010111 | 1.506 | 1 | 7.43 | 0 | 19.12 | - | 28.795
ELETRICISTA (OFICIAL - SINDUSCON) (LABOR) | H | '010115 | 0.69218 | 1 | 7.43 | 0 | 19.12 | - | 13.234
PINTOR -(OFICIAL - SINDUSCON) (LABOR) | H | '010140 | 2.1538 | 1 | 7.43 | 0 | 19.12 | - | 41.181
SERVENTE (AUXILIAR DE OBRAS - SINDUSCON) (LABOR) | H | '010146 | 4.641 | 1 | 5.51 | 0 | 14.18 | - | 65.81
TELHADISTA - (OFICIAL - SINDUSCON) (LABOR) | H | '010150 | 0.31552 | 1 | 7.43 | 0 | 19.12 | - | 6.033
SubTotal: | [8 empty] | 155.05
MATERIAL | Unid | Código | Coefic. | C. Prod. | Pr. Prod. | Pr. Improd. | Pr. Unit. | Fator Ac. | Subtotal
AREIA LAVADA MEDIA (LABOR) | M3 | '020503 | 0.0354 | 1 | 105.56 | 0 | 105.56 | - | 3.737
CAL HIDRATADO P/ ARGAMASSA CH III (LABOR) | KG | '020505 | 1.32 | 1 | 0.78 | 0 | 0.78 | - | 1.03
CIMENTO PORTLAND CP III - 40 (LABOR) | KG | '020508 | 5.1 | 1 | 0.46 | 0 | 0.46 | - | 2.346
BRITA 3 (LABOR) | M3 | '020519 | 0.06 | 1 | 120.45 | 0 | 120.45 | - | 7.227
PONTALETE DE MADEIRA BRUTA DE 3ª 8.0 X 8.0 CM (LABOR) | M | '021009 | 4.026 | 1 | 14.75 | 0 | 14.75 | - | 59.384
CHAPA COMPENSADA RESINADA ESP. 12MM (LABOR) | M2 | '021032 | 2.292 | 1 | 57.74 | 0 | 57.74 | - | 132.34
TELHA FIBROCIMENTO ONDULADA DE 6MM (LABOR) | M2 | '025513 | 0.782 | 1 | 28.82 | 0 | 28.82 | - | 22.537
CONJUNTO VEDACAO ELASTICA (LABOR) | UN | '026503 | 0.9656 | 1 | 0.93 | 0 | 0.93 | - | 0.898
PARAFUSO GALVANIZADO P/ TELHA (FIXAÇÃO EM MADEIRA), 5/16? X 110MM (LABOR) | UN | '026517 | 0.9656 | 1 | 1.89 | 0 | 1.89 | - | 1.825
BUCHA PLASTICA COM PARAFUSO - 8MM (LABOR) | UN | '026548 | 0.55 | 1 | 0.47 | 0 | 0.47 | - | 0.259
PREGO - PRECO MEDIO DAS BITOLAS (LABOR) | KG | '026560 | 0.196 | 1 | 20.53 | 0 | 20.53 | - | 4.024
TARGETA FIO REDONDO 2" (LABOR) | UN | '031516 | 0.09 | 1 | 4.5 | 0 | 4.5 | - | 0.405
CADEADO 40MM (LABOR) | UN | '031519 | 0.09 | 1 | 38.34 | 0 | 38.34 | - | 3.451
PORTA CADEADO PARA CADEADO DE 40MM (LABOR) | UN | '031571 | 0.09 | 1 | 10.89 | 0 | 10.89 | - | 0.98
DOBRADICA DE FERRO ZINCADO DE 3" X 2 1/2" (LABOR) | UN | '031584 | 0.32 | 1 | 12.8 | 0 | 12.8 | - | 4.096
ESMALTE SINTETICO (LABOR) | L | '037502 | 1.5664 | 1 | 31.57 | 0 | 31.57 | - | 49.451
AGUARRAZ MINERAL (LABOR) | L | '038001 | 0.3916 | 1 | 14.17 | 0 | 14.17 | - | 5.549
ELETRODUTO DE PVC RIGIDO 3/4" - ROSCAVEL SEM LUVA (LABOR) | M | '042502 | 0.759 | 1 | 5.06 | 0 | 5.06 | - | 3.841
CURVA DE PVC RIGIDO PARA ELETRODUTO DE 3/4" (LABOR) | UN | '042511 | 0.185 | 1 | 5.29 | 0 | 5.29 | - | 0.979
LUVA DE PVC RIGIDO PARA ELETRODUTO 3/4" (LABOR) | UN | '042521 | 0.37 | 1 | 1.98 | 0 | 1.98 | - | 0.733
CABO FLEX ISOL. TERMOPLAST. 750V - 2,50 MM2 - 70º (LABOR) | M | '043005 | 1.53 | 1 | 2.72 | 0 | 2.72 | - | 4.162
CAIXA PVC 4 X 2" - IP40 - TIGRE OU EQUIVALENTE (LABOR) | UN | '045104 | 0.14 | 1 | 3.32 | 0 | 3.32 | - | 0.465
INTERRUPTOR (MODULO) 1 TECLA SIMPLES 10A/250V S/ ESPELHO (LABOR) | UN | '045501 | 0.0455 | 1 | 18.25 | 0 | 18.25 | - | 0.83
TOMADA (MODULO) PAD BRAS 2 P+T 20A/250V NBR 14136 S/ ESPELH (LABOR) | UN | '045519 | 0.0455 | 1 | 26.49 | 0 | 26.49 | - | 1.205
TOMADA (MODULO) PAD BRAS 2 P+T 10A/250V NBR 14136 S/ ESPELH (LABOR) | UN | '045520 | 0.0455 | 1 | 22.61 | 0 | 22.61 | - | 1.029
ESPELHO 4X2", LINHA BRANCA (LABOR) | UN | '045525 | 0.1365 | 1 | 6.45 | 0 | 6.45 | - | 0.88
LAMPADA INCANDESCENTE 60W (LABOR) | UN | '046504 | 0.091 | 1 | 7.38 | 0 | 7.38 | - | 0.672
BUCHA DE ALUMINIO FUNDIDO 3/4" C/ ROSCA BSP- WETZEL OU EQUIVALENTE (LABOR) | UN | '048502 | 0.135 | 1 | 1.12 | 0 | 1.12 | - | 0.151
ARRUELA DE ALUMINIO FUNDIDO 3/4" - WETZEL OU EQUIVALENTE (LABOR) | UN | '048516 | 0.135 | 1 | 0.63 | 0 | 0.63 | - | 0.085
ABRACADEIRA TIPO "U" P/ FIXACAO ELETRODUTO 3/4" (LABOR) | UN | '048534 | 0.275 | 1 | 0.54 | 0 | 0.54 | - | 0.149
BOCAL PORCELANA C/ ROSCA P/ LAMPADA INCANDESCENTE (LABOR) | UN | '049505 | 0.0455 | 1 | 4.54 | 0 | 4.54 | - | 0.207
SubTotal: | [8 empty] | 314.93
RESUMO
DISCRIMINAÇÃO |  |  | TAXA(%) | VALORES
Mão-de-Obra(A) |  |  | 157.27 | 155.05
Materiais(B) |  |  |  | 314.93
Equipamentos(C) |  |  |  | 0
Produção da Equipe(D) |  |  |  | 1
Custo Horário Total(A+C) |  |  |  | 155.05
Custo Unitário da Execução[(A/D)+(C/D)] = E |  |  |  | 155.05
Custo Direto Total(B+E) |  |  |  | 469.98
Bonificações e Despesas Indiretas - BDI |  |  | 0 | 0
CUSTO UNITÁRIO (Adotado) |  |  |  | 469.98
Orçamento: 1194501 - TABELA CUSTOS LABOR/CT-UFES PADRÃO DER-ES MARÇO/2022(LS=157,27; BDI=0%)
Órgão Cliente: DER-ES |  |  | Órgão Gerente: DER-ES |  |  | Data Base: Março/2022
Planilha: 1 - TABELA CUSTOS LABOR/CT-UFES PADRÃO DER-ES MARÇO/2022(LS=157,27; BDI=0%)
Item: 020803 - Barracão para depósito de cimento área de 10.90m2, de chapa de compensado 12mm e pontaletes 8x8cm, piso cimentado e cobertura de telhas de fibrocimento de 6mm, inclusive ponto de luz, conf. projeto (2 utilizações) | [6 empty] | Unidade: m2
Base: LABOR |  | Código Base: '020803 |  | Fonte: LABOR |  |  | Versão: 2
MÃO DE OBRA | Unid | Código | Coefic. | C. Prod. | Pr. Prod. | Pr. Improd. | Pr. Unit. | Fator Ac. | Subtotal
CARPINTEIRO (OFICIAL - SINDUSCON) (LABOR) | H | '010111 | 1.3488 | 1 | 7.43 | 0 | 19.12 | - | 25.789
ELETRICISTA (OFICIAL - SINDUSCON) (LABOR) | H | '010115 | 0.26922 | 1 | 7.43 | 0 | 19.12 | - | 5.147
PINTOR -(OFICIAL - SINDUSCON) (LABOR) | H | '010140 | 1.98 | 1 | 7.43 | 0 | 19.12 | - | 37.858
SERVENTE (AUXILIAR DE OBRAS - SINDUSCON) (LABOR) | H | '010146 | 4.0211 | 1 | 5.51 | 0 | 14.18 | - | 57.019
TELHADISTA - (OFICIAL - SINDUSCON) (LABOR) | H | '010150 | 0.31552 | 1 | 7.43 | 0 | 19.12 | - | 6.033
SubTotal: | [8 empty] | 131.85
MATERIAL | Unid | Código | Coefic. | C. Prod. | Pr. Prod. | Pr. Improd. | Pr. Unit. | Fator Ac. | Subtotal
AREIA LAVADA MEDIA (LABOR) | M3 | '020503 | 0.0354 | 1 | 105.56 | 0 | 105.56 | - | 3.737
CAL HIDRATADO P/ ARGAMASSA CH III (LABOR) | KG | '020505 | 1.32 | 1 | 0.78 | 0 | 0.78 | - | 1.03
CIMENTO PORTLAND CP III - 40 (LABOR) | KG | '020508 | 5.1 | 1 | 0.46 | 0 | 0.46 | - | 2.346
BRITA 3 (LABOR) | M3 | '020519 | 0.06 | 1 | 120.45 | 0 | 120.45 | - | 7.227
PONTALETE DE MADEIRA BRUTA DE 3ª 8.0 X 8.0 CM (LABOR) | M | '021009 | 3.936 | 1 | 14.75 | 0 | 14.75 | - | 58.056
CHAPA COMPENSADA RESINADA ESP. 12MM (LABOR) | M2 | '021032 | 2.07 | 1 | 57.74 | 0 | 57.74 | - | 119.522
TELHA FIBROCIMENTO ONDULADA DE 6MM (LABOR) | M2 | '025513 | 0.782 | 1 | 28.82 | 0 | 28.82 | - | 22.537
CONJUNTO VEDACAO ELASTICA (LABOR) | UN | '026503 | 0.9656 | 1 | 0.93 | 0 | 0.93 | - | 0.898
PARAFUSO GALVANIZADO P/ TELHA (FIXAÇÃO EM MADEIRA), 5/16? X 110MM (LABOR) | UN | '026517 | 0.9656 | 1 | 1.89 | 0 | 1.89 | - | 1.825
BUCHA PLASTICA COM PARAFUSO - 8MM (LABOR) | UN | '026548 | 0.37 | 1 | 0.47 | 0 | 0.47 | - | 0.174
PREGO - PRECO MEDIO DAS BITOLAS (LABOR) | KG | '026560 | 0.186 | 1 | 20.53 | 0 | 20.53 | - | 3.819
TARGETA FIO REDONDO 3" (LABOR) | UN | '031511 | 0.046 | 1 | 5.7 | 0 | 5.7 | - | 0.262
CADEADO 40MM (LABOR) | UN | '031519 | 0.046 | 1 | 38.34 | 0 | 38.34 | - | 1.764
PORTA CADEADO PARA CADEADO DE 40MM (LABOR) | UN | '031571 | 0.046 | 1 | 10.89 | 0 | 10.89 | - | 0.501
DOBRADICA DE FERRO ZINCADO DE 3" X 2 1/2" (LABOR) | UN | '031584 | 0.14 | 1 | 12.8 | 0 | 12.8 | - | 1.792
ESMALTE SINTETICO (LABOR) | L | '037502 | 1.44 | 1 | 31.57 | 0 | 31.57 | - | 45.461
AGUARRAZ MINERAL (LABOR) | L | '038001 | 0.36 | 1 | 14.17 | 0 | 14.17 | - | 5.101
ELETRODUTO DE PVC RIGIDO 3/4" - ROSCAVEL SEM LUVA (LABOR) | M | '042502 | 0.297 | 1 | 5.06 | 0 | 5.06 | - | 1.503
CURVA DE PVC RIGIDO PARA ELETRODUTO DE 3/4" (LABOR) | UN | '042511 | 0.0915 | 1 | 5.29 | 0 | 5.29 | - | 0.484
LUVA DE PVC RIGIDO PARA ELETRODUTO 3/4" (LABOR) | UN | '042521 | 0.185 | 1 | 1.98 | 0 | 1.98 | - | 0.366
CABO FLEX ISOL. TERMOPLAST. 750V - 2,50 MM2 - 70º (LABOR) | M | '043005 | 0.5508 | 1 | 2.72 | 0 | 2.72 | - | 1.498
CAIXA PVC 4 X 2" - IP40 - TIGRE OU EQUIVALENTE (LABOR) | UN | '045104 | 0.046 | 1 | 3.32 | 0 | 3.32 | - | 0.153
INTERRUPTOR (MODULO) 1 TECLA SIMPLES 10A/250V S/ ESPELHO (LABOR) | UN | '045501 | 0.046 | 1 | 18.25 | 0 | 18.25 | - | 0.84
ESPELHO 4X2", LINHA BRANCA (LABOR) | UN | '045525 | 0.046 | 1 | 6.45 | 0 | 6.45 | - | 0.297
LAMPADA INCANDESCENTE 60W (LABOR) | UN | '046504 | 0.092 | 1 | 7.38 | 0 | 7.38 | - | 0.679
BUCHA DE ALUMINIO FUNDIDO 3/4" C/ ROSCA BSP- WETZEL OU EQUIVALENTE (LABOR) | UN | '048502 | 0.046 | 1 | 1.12 | 0 | 1.12 | - | 0.052
ARRUELA DE ALUMINIO FUNDIDO 3/4" - WETZEL OU EQUIVALENTE (LABOR) | UN | '048516 | 0.046 | 1 | 0.63 | 0 | 0.63 | - | 0.029
ABRACADEIRA TIPO "U" P/ FIXACAO ELETRODUTO 3/4" (LABOR) | UN | '048534 | 0.185 | 1 | 0.54 | 0 | 0.54 | - | 0.1
BOCAL PORCELANA C/ ROSCA P/ LAMPADA INCANDESCENTE (LABOR) | UN | '049505 | 0.046 | 1 | 4.54 | 0 | 4.54 | - | 0.209
SubTotal: | [8 empty] | 282.26
RESUMO
DISCRIMINAÇÃO |  |  | TAXA(%) | VALORES
Mão-de-Obra(A) |  |  | 157.27 | 131.85
Materiais(B) |  |  |  | 282.26
Equipamentos(C) |  |  |  | 0
Produção da Equipe(D) |  |  |  | 1
Custo Horário Total(A+C) |  |  |  | 131.85
Custo Unitário da Execução[(A/D)+(C/D)] = E |  |  |  | 131.85
Custo Direto Total(B+E) |  |  |  | 414.11
Bonificações e Despesas Indiretas - BDI |  |  | 0 | 0
CUSTO UNITÁRIO (Adotado) |  |  |  | 414.11
Orçamento: 1194501 - TABELA CUSTOS LABOR/CT-UFES PADRÃO DER-ES MARÇO/2022(LS=157,27; BDI=0%)
Órgão Cliente: DER-ES |  |  | Órgão Gerente: DER-ES |  |  | Data Base: Março/2022
Planilha: 1 - TABELA CUSTOS LABOR/CT-UFES PADRÃO DER-ES MARÇO/2022(LS=157,27; BDI=0%)
Item: 020804 - Refeitório com paredes de chapa de compens. 12mm e pontaletes 8x8cm, piso ciment. e cobert. de telhas fibroc. 6mm, incl. ponto de luz e cx. de inspeção (cons. 1.21m2/func./turno), conf. projeto (2 utilização) | [6 empty] | Unidade: m2
Base: LABOR |  | Código Base: '020804 |  | Fonte: LABOR |  |  | Versão: 3
MÃO DE OBRA | Unid | Código | Coefic. | C. Prod. | Pr. Prod. | Pr. Improd. | Pr. Unit. | Fator Ac. | Subtotal
CARPINTEIRO (OFICIAL - SINDUSCON) (LABOR) | H | '010111 | 1.0652 | 1 | 7.43 | 0 | 19.12 | - | 20.366
ELETRICISTA (OFICIAL - SINDUSCON) (LABOR) | H | '010115 | 0.417 | 1 | 7.43 | 0 | 19.12 | - | 7.973
ENCANADOR - (OFICIAL - SINDUSCON) (LABOR) | H | '010118 | 0.29492 | 1 | 7.43 | 0 | 19.12 | - | 5.639
ARMADOR (OFICIAL - SINDUSCON) (LABOR) | H | '010121 | 0.004666 | 1 | 7.43 | 0 | 19.12 | - | 0.089
PEDREIRO - (OFICIAL - SINDUSCON) (LABOR) | H | '010139 | 0.19602 | 1 | 7.43 | 0 | 19.12 | - | 3.748
PINTOR -(OFICIAL - SINDUSCON) (LABOR) | H | '010140 | 1.1704 | 1 | 7.43 | 0 | 19.12 | - | 22.378
SERVENTE (AUXILIAR DE OBRAS - SINDUSCON) (LABOR) | H | '010146 | 4.089 | 1 | 5.51 | 0 | 14.18 | - | 57.982
TELHADISTA - (OFICIAL - SINDUSCON) (LABOR) | H | '010150 | 0.31552 | 1 | 7.43 | 0 | 19.12 | - | 6.033
SubTotal: | [8 empty] | 124.21
MATERIAL | Unid | Código | Coefic. | C. Prod. | Pr. Prod. | Pr. Improd. | Pr. Unit. | Fator Ac. | Subtotal
AREIA LAVADA MEDIA (LABOR) | M3 | '020503 | 0.041626 | 1 | 105.56 | 0 | 105.56 | - | 4.394
CAL HIDRATADO P/ ARGAMASSA CH III (LABOR) | KG | '020505 | 1.5041 | 1 | 0.78 | 0 | 0.78 | - | 1.173
CIMENTO PORTLAND CP III - 40 (LABOR) | KG | '020508 | 6.7358 | 1 | 0.46 | 0 | 0.46 | - | 3.098
BRITA 1 (LABOR) | M3 | '020517 | 0.000662 | 1 | 120.45 | 0 | 120.45 | - | 0.08
BRITA 2 (LABOR) | M3 | '020518 | 0.001548 | 1 | 120.45 | 0 | 120.45 | - | 0.186
BRITA 3 (LABOR) | M3 | '020519 | 0.066 | 1 | 120.45 | 0 | 120.45 | - | 7.95
PECA EM MADEIRA 7 X 2 CM (BRUTA) (LABOR) | M | '020977 | 0.988 | 1 | 7.96 | 0 | 7.96 | - | 7.864
SARRAFO DE MADEIRA PINUS 10 X 2.5CM (LABOR) | M | '020985 | 0.00238 | 1 | 9.19 | 0 | 9.19 | - | 0.022
TABUA DE MADEIRA PINUS 30 X 2.5 CM (TAIPA DE 1ª) (LABOR) | M2 | '020987 | 0.254 | 1 | 52.27 | 0 | 52.27 | - | 13.277
TABUA DE MADEIRA PINUS 30 X 2.5 CM (LABOR) | M | '020988 | 0.00476 | 1 | 15.68 | 0 | 15.68 | - | 0.075
PONTALETE DE MADEIRA BRUTA DE 3ª 8.0 X 8.0 CM (LABOR) | M | '021009 | 3.662 | 1 | 14.75 | 0 | 14.75 | - | 54.015
CHAPA COMPENSADA RESINADA ESP. 12MM (LABOR) | M2 | '021032 | 1.8 | 1 | 57.74 | 0 | 57.74 | - | 103.932
ACO CA-50 DE 8.0MM (LABOR) | KG | '021517 | 0.067058 | 1 | 6.82 | 0 | 6.82 | - | 0.457
BLOCO DE CONCRETO 9 X 19 X 39CM - VEDACAO (LABOR) | UN | '022502 | 1.25 | 1 | 2.4 | 0 | 2.4 | - | 3
BLOCO CERÂMICO 10 FUROS 09X19X19CM - DA FABRICA (LABOR) | UN | '022586 | 0.45 | 1 | 0.84 | 0 | 0.84 | - | 0.378
ADITIVO SIKA 1 (LABOR) | KG | '024015 | 0.0408 | 1 | 8.29 | 0 | 8.29 | - | 0.338
TELHA FIBROCIMENTO ONDULADA DE 6MM (LABOR) | M2 | '025513 | 0.782 | 1 | 28.82 | 0 | 28.82 | - | 22.537
CONJUNTO VEDACAO ELASTICA (LABOR) | UN | '026503 | 0.9656 | 1 | 0.93 | 0 | 0.93 | - | 0.898
PARAFUSO GALVANIZADO P/ TELHA (FIXAÇÃO EM MADEIRA), 5/16? X 110MM (LABOR) | UN | '026517 | 0.9656 | 1 | 1.89 | 0 | 1.89 | - | 1.825
BUCHA PLASTICA COM PARAFUSO - 8MM (LABOR) | UN | '026548 | 0.21 | 1 | 0.47 | 0 | 0.47 | - | 0.099
BUCHA PLASTICA 8MM (LABOR) | UN | '026549 | 0.034 | 1 | 0.16 | 0 | 0.16 | - | 0.005
PARAFUSO CROMADO P/FIXACAO SANITARIOS (LABOR) | UN | '026550 | 0.034 | 1 | 17.2 | 0 | 17.2 | - | 0.585
PREGO - PRECO MEDIO DAS BITOLAS (LABOR) | KG | '026560 | 0.151 | 1 | 20.53 | 0 | 20.53 | - | 3.1
PREGO 18X27 (LABOR) | KG | '026569 | 0.000714 | 1 | 18.83 | 0 | 18.83 | - | 0.013
ARAME RECOZIDO N.18 BWG (LABOR) | KG | '027010 | 0.001749 | 1 | 19.93 | 0 | 19.93 | - | 0.035
DESMOLDANTE PARA FORMAS (LABOR) | L | '028008 | 0.002856 | 1 | 10.81 | 0 | 10.81 | - | 0.031
ESMALTE SINTETICO (LABOR) | L | '037502 | 0.8512 | 1 | 31.57 | 0 | 31.57 | - | 26.872
AGUARRAZ MINERAL (LABOR) | L | '038001 | 0.2128 | 1 | 14.17 | 0 | 14.17 | - | 3.015
ELETRODUTO DE PVC RIGIDO 3/4" - ROSCAVEL SEM LUVA (LABOR) | M | '042502 | 0.363 | 1 | 5.06 | 0 | 5.06 | - | 1.837
CURVA DE PVC RIGIDO PARA ELETRODUTO DE 3/4" (LABOR) | UN | '042511 | 0.07 | 1 | 5.29 | 0 | 5.29 | - | 0.37
LUVA DE PVC RIGIDO PARA ELETRODUTO 3/4" (LABOR) | UN | '042521 | 0.14 | 1 | 1.98 | 0 | 1.98 | - | 0.277
CABO FLEX ISOL. TERMOPLAST. 750V - 2,50 MM2 - 70º (LABOR) | M | '043005 | 0.2091 | 1 | 2.72 | 0 | 2.72 | - | 0.569
CABO FLEX ISOL. TERMOPLAST. 750V - 4,00 MM2 - 70º (LABOR) | M | '043006 | 0.8517 | 1 | 4.84 | 0 | 4.84 | - | 4.122
CAIXA PVC 4 X 2" - IP40 - TIGRE OU EQUIVALENTE (LABOR) | UN | '045104 | 0.05 | 1 | 3.32 | 0 | 3.32 | - | 0.166
INTERRUPTOR (MODULO) 1 TECLA SIMPLES 10A/250V S/ ESPELHO (LABOR) | UN | '045501 | 0.017 | 1 | 18.25 | 0 | 18.25 | - | 0.31
TOMADA (MODULO) PAD BRAS 2 P+T 20A/250V NBR 14136 S/ ESPELH (LABOR) | UN | '045519 | 0.0345 | 1 | 26.49 | 0 | 26.49 | - | 0.914
ESPELHO 4X2", LINHA BRANCA (LABOR) | UN | '045525 | 0.0515 | 1 | 6.45 | 0 | 6.45 | - | 0.332
LAMPADA INCANDESCENTE 60W (LABOR) | UN | '046504 | 0.1 | 1 | 7.38 | 0 | 7.38 | - | 0.738
BUCHA DE ALUMINIO FUNDIDO 3/4" C/ ROSCA BSP- WETZEL OU EQUIVALENTE (LABOR) | UN | '048502 | 0.065 | 1 | 1.12 | 0 | 1.12 | - | 0.073
ARRUELA DE ALUMINIO FUNDIDO 3/4" - WETZEL OU EQUIVALENTE (LABOR) | UN | '048516 | 0.065 | 1 | 0.63 | 0 | 0.63 | - | 0.041
ABRACADEIRA TIPO "U" P/ FIXACAO ELETRODUTO 3/4" (LABOR) | UN | '048534 | 0.105 | 1 | 0.54 | 0 | 0.54 | - | 0.057
BOCAL PORCELANA C/ ROSCA P/ LAMPADA INCANDESCENTE (LABOR) | UN | '049505 | 0.05 | 1 | 4.54 | 0 | 4.54 | - | 0.227
JOELHO DE REDUCAO 90 PVC SOLDAVEL DE 32X25MM (LABOR) | UN | '062187 | 0.017 | 1 | 5.98 | 0 | 5.98 | - | 0.102
TUBO DE PVC SOLDAVEL MARROM 25MM (AGUA FRIA) - TIGRE, AMANCO OU EQUIVALENTE (LABOR) | M | '062502 | 0.2323 | 1 | 5.82 | 0 | 5.82 | - | 1.352
JOELHO 90 DE PVC SOLDAVEL DE 25MM (LABOR) | UN | '062511 | 0.05 | 1 | 1.1 | 0 | 1.1 | - | 0.055
TE DE PVC SOLDAVEL DE 25MM (LABOR) | UN | '062520 | 0.017 | 1 | 1.72 | 0 | 1.72 | - | 0.029
TUBO DE ESGOTO PRIMARIO DE PVC BRANCO SERIE NORMAL(1.1/2") - 40MM - TIGRE, AMANCO OU EQUIVALENTE (LABOR) | M | '062530 | 0.19695 | 1 | 7.44 | 0 | 7.44 | - | 1.465
JOELHO 90 DE PVC P/ ESGOTO DE 40MM (LABOR) | UN | '062540 | 0.14 | 1 | 2.17 | 0 | 2.17 | - | 0.304
TE 90° PVC RIGIDO P/ ESGOTO DE 40MM (1 1/2") (LABOR) | UN | '062544 | 0.034 | 1 | 5.16 | 0 | 5.16 | - | 0.175
VALVULA DE PVC 1" C/ UNHO (LABOR) | UN | '064006 | 0.017 | 1 | 6.02 | 0 | 6.02 | - | 0.102
SIFAO DE PVC RIGIDO TIPO COPO 1" X 1 1/2" (LABOR) | UN | '064507 | 0.017 | 1 | 24.35 | 0 | 24.35 | - | 0.414
PIA EM MARMORITE P/COZINHA DIM. 1.20 X 0.60 M (LABOR) | UN | '065598 | 0.017 | 1 | 277.47 | 0 | 277.47 | - | 4.717
RALO SIFONADO 10X10CM C/ GRELHA QUADRADA PVC (LABOR) | UN | '067552 | 0.034 | 1 | 19.82 | 0 | 19.82 | - | 0.674
ENGATES DE PVC (LABOR) | UN | '069505 | 0.017 | 1 | 6.32 | 0 | 6.32 | - | 0.107
FITA DE VEDACAO 18MM X 50M (LABOR) | M | '069512 | 0.04964 | 1 | 0.13 | 0 | 0.13 | - | 0.006
ADESIVO PARA TUBO DE PVC RIGIDO (LABOR) | KG | '069513 | 0.004262 | 1 | 80.68 | 0 | 80.68 | - | 0.344
SOLUCAO LIMPADORA PARA PVC RIGIDO (LABOR) | L | '069514 | 0.004878 | 1 | 71.63 | 0 | 71.63 | - | 0.349
SubTotal: | [8 empty] | 279.48
EQUIPAMENTO | Unid | Código | Coefic. | C. Prod. | Pr. Prod. | Pr. Improd. | Pr. Unit. | Fator Ac. | Subtotal
BETONEIRA 320 L (E301) (LABOR) | H | '080125 | 0.001796 | 1 | 38.91 | 14.05 | 38.91 | - | 0.07
SubTotal: | [8 empty] | 0.07
RESUMO
DISCRIMINAÇÃO |  |  | TAXA(%) | VALORES
Mão-de-Obra(A) |  |  | 157.27 | 124.21
Materiais(B) |  |  |  | 279.48
Equipamentos(C) |  |  |  | 0.07
Produção da Equipe(D) |  |  |  | 1
Custo Horário Total(A+C) |  |  |  | 124.28
Custo Unitário da Execução[(A/D)+(C/D)] = E |  |  |  | 124.28
Custo Direto Total(B+E) |  |  |  | 403.76
Bonificações e Despesas Indiretas - BDI |  |  | 0 | 0
CUSTO UNITÁRIO (Adotado) |  |  |  | 403.76
Orçamento: 1194501 - TABELA CUSTOS LABOR/CT-UFES PADRÃO DER-ES MARÇO/2022(LS=157,27; BDI=0%)
Órgão Cliente: DER-ES |  |  | Órgão Gerente: DER-ES |  |  | Data Base: Março/2022
Planilha: 1 - TABELA CUSTOS LABOR/CT-UFES PADRÃO DER-ES MARÇO/2022(LS=157,27; BDI=0%)
Item: 020805 - Unidade de sanitário e vestiário para até 20 func. área 18.15m2, paredes de chapa compens. 12mm e pontalete 8x8cm, piso cimentado, cobert. telha fibroc. 6mm, incl. inst. de luz e cx. de inspeção, conf. projeto (2 utilizações) | [6 empty] | Unidade: und
Base: LABOR |  | Código Base: '020805 |  | Fonte: LABOR |  |  | Versão: 5
MÃO DE OBRA | Unid | Código | Coefic. | C. Prod. | Pr. Prod. | Pr. Improd. | Pr. Unit. | Fator Ac. | Subtotal
CARPINTEIRO (OFICIAL - SINDUSCON) (LABOR) | H | '010111 | 40.8164 | 1 | 7.43 | 0 | 19.12 | - | 780.41
ELETRICISTA (OFICIAL - SINDUSCON) (LABOR) | H | '010115 | 10.907 | 1 | 7.43 | 0 | 19.12 | - | 208.542
ENCANADOR - (OFICIAL - SINDUSCON) (LABOR) | H | '010118 | 23.016 | 1 | 7.43 | 0 | 19.12 | - | 440.066
ARMADOR (OFICIAL - SINDUSCON) (LABOR) | H | '010121 | 0.1372 | 1 | 7.43 | 0 | 19.12 | - | 2.623
PEDREIRO - (OFICIAL - SINDUSCON) (LABOR) | H | '010139 | 5.236 | 1 | 7.43 | 0 | 19.12 | - | 100.112
PINTOR -(OFICIAL - SINDUSCON) (LABOR) | H | '010140 | 36.1416 | 1 | 7.43 | 0 | 19.12 | - | 691.027
SERVENTE (AUXILIAR DE OBRAS - SINDUSCON) (LABOR) | H | '010146 | 120.6127 | 1 | 5.51 | 0 | 14.18 | - | 1710.288
TELHADISTA - (OFICIAL - SINDUSCON) (LABOR) | H | '010150 | 6.3684 | 1 | 7.43 | 0 | 19.12 | - | 121.764
SubTotal: | [8 empty] | 4054.83
MATERIAL | Unid | Código | Coefic. | C. Prod. | Pr. Prod. | Pr. Improd. | Pr. Unit. | Fator Ac. | Subtotal
AREIA LAVADA MEDIA (LABOR) | M3 | '020503 | 0.81868 | 1 | 105.56 | 0 | 105.56 | - | 86.42
CAL HIDRATADO P/ ARGAMASSA CH III (LABOR) | KG | '020505 | 29.1144 | 1 | 0.78 | 0 | 0.78 | - | 22.709
CIMENTO PORTLAND CP III - 40 (LABOR) | KG | '020508 | 139.6815 | 1 | 0.46 | 0 | 0.46 | - | 64.253
BRITA 1 (LABOR) | M3 | '020517 | 0.019462 | 1 | 120.45 | 0 | 120.45 | - | 2.344
BRITA 2 (LABOR) | M3 | '020518 | 0.04551 | 1 | 120.45 | 0 | 120.45 | - | 5.482
BRITA 3 (LABOR) | M3 | '020519 | 1.0896 | 1 | 120.45 | 0 | 120.45 | - | 131.242
PECA EM MADEIRA PINUS 10 X 2.5 CM (BRUTA) (LABOR) | M | '020975 | 8.47 | 1 | 6.78 | 0 | 6.78 | - | 57.427
PECA EM MADEIRA 7 X 2 CM (BRUTA) (LABOR) | M | '020977 | 9.24 | 1 | 7.96 | 0 | 7.96 | - | 73.55
TABUA DE MADEIRA PINUS 30 X 2.5 CM (TAIPA DE 1ª) (LABOR) | M2 | '020987 | 1.044 | 1 | 52.27 | 0 | 52.27 | - | 54.57
TABUA DE MADEIRA PINUS 30 X 2.5 CM (LABOR) | M | '020988 | 0.14 | 1 | 15.68 | 0 | 15.68 | - | 2.195
PONTALETE DE MADEIRA BRUTA DE 3ª 8.0 X 8.0 CM (LABOR) | M | '021009 | 82.776 | 1 | 14.75 | 0 | 14.75 | - | 1220.946
CHAPA COMPENSADA RESINADA ESP. 12MM (LABOR) | M2 | '021032 | 45.564 | 1 | 57.74 | 0 | 57.74 | - | 2630.865
ACO CA-50 DE 8.0MM (LABOR) | KG | '021517 | 1.9723 | 1 | 6.82 | 0 | 6.82 | - | 13.451
BLOCO DE CONCRETO 9 X 19 X 39CM - VEDACAO (LABOR) | UN | '022502 | 36.764 | 1 | 2.4 | 0 | 2.4 | - | 88.234
ADITIVO SIKA 1 (LABOR) | KG | '024015 | 1.2 | 1 | 8.29 | 0 | 8.29 | - | 9.948
TELHA FIBROCIMENTO ONDULADA DE 6MM (LABOR) | M2 | '025513 | 15.7837 | 1 | 28.82 | 0 | 28.82 | - | 454.888
CONJUNTO VEDACAO ELASTICA (LABOR) | UN | '026503 | 19.4895 | 1 | 0.93 | 0 | 0.93 | - | 18.125
PARAFUSO GALVANIZADO P/ TELHA (FIXAÇÃO EM MADEIRA), 5/16? X 110MM (LABOR) | UN | '026517 | 19.4895 | 1 | 1.89 | 0 | 1.89 | - | 36.835
BUCHA PLASTICA COM PARAFUSO - 8MM (LABOR) | UN | '026548 | 8 | 1 | 0.47 | 0 | 0.47 | - | 3.76
BUCHA PLASTICA 8MM (LABOR) | UN | '026549 | 2.5 | 1 | 0.16 | 0 | 0.16 | - | 0.4
PARAFUSO CROMADO P/FIXACAO SANITARIOS (LABOR) | UN | '026550 | 2.5 | 1 | 17.2 | 0 | 17.2 | - | 43
PREGO - PRECO MEDIO DAS BITOLAS (LABOR) | KG | '026560 | 4.0048 | 1 | 20.53 | 0 | 20.53 | - | 82.219
PREGO 18X27 (LABOR) | KG | '026569 | 0.021 | 1 | 18.83 | 0 | 18.83 | - | 0.395
ARAME RECOZIDO N.18 BWG (LABOR) | KG | '027010 | 0.0343 | 1 | 19.93 | 0 | 19.93 | - | 0.684
DESMOLDANTE PARA FORMAS (LABOR) | L | '028008 | 0.056 | 1 | 10.81 | 0 | 10.81 | - | 0.605
TARGETA FIO REDONDO 3" (LABOR) | UN | '031511 | 1 | 1 | 5.7 | 0 | 5.7 | - | 5.7
TARGETA FIO REDONDO 2" (LABOR) | UN | '031516 | 0.5 | 1 | 4.5 | 0 | 4.5 | - | 2.25
CADEADO 30 MM (LABOR) | UN | '031548 | 20 | 1 | 25.25 | 0 | 25.25 | - | 505
PORTA CADEADO PARA CADEADO DE 30MM (LABOR) | UN | '031570 | 20 | 1 | 8.23 | 0 | 8.23 | - | 164.6
DOBRADICA DE FERRO ZINCADO DE 3" X 2 1/2" (LABOR) | UN | '031584 | 44.5 | 1 | 12.8 | 0 | 12.8 | - | 569.6
ESMALTE SINTETICO (LABOR) | L | '037502 | 26.2848 | 1 | 31.57 | 0 | 31.57 | - | 829.811
AGUARRAZ MINERAL (LABOR) | L | '038001 | 6.5712 | 1 | 14.17 | 0 | 14.17 | - | 93.114
ELETRODUTO DE PVC RIGIDO 3/4" - ROSCAVEL SEM LUVA (LABOR) | M | '042502 | 8.415 | 1 | 5.06 | 0 | 5.06 | - | 42.58
CURVA DE PVC RIGIDO PARA ELETRODUTO DE 3/4" (LABOR) | UN | '042511 | 3.5 | 1 | 5.29 | 0 | 5.29 | - | 18.515
LUVA DE PVC RIGIDO PARA ELETRODUTO 3/4" (LABOR) | UN | '042521 | 7 | 1 | 1.98 | 0 | 1.98 | - | 13.86
CABO FLEX ISOL. TERMOPLAST. 750V - 2,50 MM2 - 70º (LABOR) | M | '043005 | 14.076 | 1 | 2.72 | 0 | 2.72 | - | 38.287
CABO FLEX ISOL. TERMOPLAST. 750V - 4,00 MM2 - 70º (LABOR) | M | '043006 | 11.628 | 1 | 4.84 | 0 | 4.84 | - | 56.28
CAIXA PVC 4 X 2" - IP40 - TIGRE OU EQUIVALENTE (LABOR) | UN | '045104 | 1 | 1 | 3.32 | 0 | 3.32 | - | 3.32
INTERRUPTOR (MODULO) 1 TECLA SIMPLES 10A/250V S/ ESPELHO (LABOR) | UN | '045501 | 1 | 1 | 18.25 | 0 | 18.25 | - | 18.25
TOMADA (MODULO) PAD BRAS 2 P+T 20A/250V NBR 14136 S/ ESPELH (LABOR) | UN | '045519 | 0.5 | 1 | 26.49 | 0 | 26.49 | - | 13.245
ESPELHO 4X2", LINHA BRANCA (LABOR) | UN | '045525 | 1.5 | 1 | 6.45 | 0 | 6.45 | - | 9.675
LAMPADA INCANDESCENTE 60W (LABOR) | UN | '046504 | 2 | 1 | 7.38 | 0 | 7.38 | - | 14.76
CHUVEIRO ELÉTRICO EM PVC - TIPO DUCHA (LABOR) | UN | '047561 | 0.5 | 1 | 86.46 | 0 | 86.46 | - | 43.23
BUCHA DE ALUMINIO FUNDIDO 3/4" C/ ROSCA BSP- WETZEL OU EQUIVALENTE (LABOR) | UN | '048502 | 1.5 | 1 | 1.12 | 0 | 1.12 | - | 1.68
ARRUELA DE ALUMINIO FUNDIDO 3/4" - WETZEL OU EQUIVALENTE (LABOR) | UN | '048516 | 1.5 | 1 | 0.63 | 0 | 0.63 | - | 0.945
ABRACADEIRA TIPO "U" P/ FIXACAO ELETRODUTO 3/4" (LABOR) | UN | '048534 | 4 | 1 | 0.54 | 0 | 0.54 | - | 2.16
BOCAL PORCELANA C/ ROSCA P/ LAMPADA INCANDESCENTE (LABOR) | UN | '049505 | 1 | 1 | 4.54 | 0 | 4.54 | - | 4.54
ADAPTADOR PVC SOLDAVEL PARA REGISTRO 25MM X 3/4" (LABOR) | UN | '062111 | 3 | 1 | 1.29 | 0 | 1.29 | - | 3.87
TUBO DE PVC SOLDAVEL MARROM 25MM (AGUA FRIA) - TIGRE, AMANCO OU EQUIVALENTE (LABOR) | M | '062502 | 4.1915 | 1 | 5.82 | 0 | 5.82 | - | 24.395
JOELHO 90 DE PVC SOLDAVEL DE 25MM (LABOR) | UN | '062511 | 4 | 1 | 1.1 | 0 | 1.1 | - | 4.4
TE DE PVC SOLDAVEL DE 25MM (LABOR) | UN | '062520 | 2 | 1 | 1.72 | 0 | 1.72 | - | 3.44
TUBO DE ESGOTO PRIMARIO DE PVC BRANCO SERIE NORMAL(1.1/2") - 40MM - TIGRE, AMANCO OU EQUIVALENTE (LABOR) | M | '062530 | 7.07 | 1 | 7.44 | 0 | 7.44 | - | 52.601
TUBO DE ESGOTO PRIMARIO DE PVC BRANCO SERIE NORMAL (4") - 100MM - TIGRE, AMANCO OU EQUIVALENTE (LABOR) | M | '062533 | 1.01 | 1 | 18.63 | 0 | 18.63 | - | 18.816
JOELHO 90 DE PVC P/ ESGOTO DE 40MM (LABOR) | UN | '062540 | 8 | 1 | 2.17 | 0 | 2.17 | - | 17.36
JOELHO 90 DE PVC P/ ESGOTO DE 100MM (LABOR) | UN | '062543 | 1 | 1 | 8.37 | 0 | 8.37 | - | 8.37
TE 90° PVC RIGIDO P/ ESGOTO DE 40MM (1 1/2") (LABOR) | UN | '062544 | 1 | 1 | 5.16 | 0 | 5.16 | - | 5.16
TUBO DE PVC DE 1 1/2" P/ DESCARGA (LABOR) | UN | '062549 | 0.5 | 1 | 14.87 | 0 | 14.87 | - | 7.435
TE DE PVC SOLDAVEL DE 32X25MM (LABOR) | UN | '062588 | 0.5 | 1 | 8.59 | 0 | 8.59 | - | 4.295
REGISTRO DE GAVETA BRUTO 20MM - 3/4" (LABOR) | UN | '063502 | 0.5 | 1 | 40.65 | 0 | 40.65 | - | 20.325
REGISTRO DE PRESSAO BRUTO 3/4" (LABOR) | UN | '063530 | 1 | 1 | 52.2 | 0 | 52.2 | - | 52.2
VALVULA DE PVC 1" C/ UNHO (LABOR) | UN | '064006 | 0.5 | 1 | 6.02 | 0 | 6.02 | - | 3.01
ANEL DE CERA PARA BACIA SANITARIA (LABOR) | UN | '064709 | 0.5 | 1 | 15.42 | 0 | 15.42 | - | 7.71
CAIXA DESCARGA PLASTICA SOBREPOR BRANCA 6/9 LITROS (LABOR) | UN | '065002 | 0.5 | 1 | 57.86 | 0 | 57.86 | - | 28.93
BACIA SIFONADA DE LOUCA BRANCA (LABOR) | UN | '065502 | 0.5 | 1 | 153.83 | 0 | 153.83 | - | 76.915
LAVATORIO DE LOUCA BRANCA SEM COLUNA (LABOR) | UN | '065509 | 0.5 | 1 | 111.06 | 0 | 111.06 | - | 55.53
CHUVEIRO DE PVC C/ BRACO (LABOR) | UN | '065526 | 0.5 | 1 | 24 | 0 | 24 | - | 12
MICTORIO BRANCO GELO C/ SIFAO REF. M-715 DECA (LABOR) | UN | '065955 | 0.5 | 1 | 451.28 | 0 | 451.28 | - | 225.64
TORNEIRA EM PVC PARA LAVATORIO (LABOR) | UN | '066049 | 0.5 | 1 | 17.22 | 0 | 17.22 | - | 8.61
RALO SIFONADO 10X10CM C/ GRELHA QUADRADA PVC (LABOR) | UN | '067552 | 1 | 1 | 19.82 | 0 | 19.82 | - | 19.82
ENGATES DE PVC (LABOR) | UN | '069505 | 1 | 1 | 6.32 | 0 | 6.32 | - | 6.32
ASSENTO DE PLASTICO PARA VASO SANITARIO (LABOR) | UN | '069509 | 1 | 1 | 34.24 | 0 | 34.24 | - | 34.24
FITA DE VEDACAO 18MM X 50M (LABOR) | M | '069512 | 10.04 | 1 | 0.13 | 0 | 0.13 | - | 1.305
ADESIVO PARA TUBO DE PVC RIGIDO (LABOR) | KG | '069513 | 0.32065 | 1 | 80.68 | 0 | 80.68 | - | 25.87
SOLUCAO LIMPADORA PARA PVC RIGIDO (LABOR) | L | '069514 | 0.37246 | 1 | 71.63 | 0 | 71.63 | - | 26.679
SubTotal: | [8 empty] | 8311.2
EQUIPAMENTO | Unid | Código | Coefic. | C. Prod. | Pr. Prod. | Pr. Improd. | Pr. Unit. | Fator Ac. | Subtotal
BETONEIRA 320 L (E301) (LABOR) | H | '080125 | 0.052836 | 1 | 38.91 | 14.05 | 38.91 | - | 2.056
SubTotal: | [8 empty] | 2.06
RESUMO
DISCRIMINAÇÃO |  |  | TAXA(%) | VALORES
Mão-de-Obra(A) |  |  | 157.27 | 4054.83
Materiais(B) |  |  |  | 8311.2
Equipamentos(C) |  |  |  | 2.06
Produção da Equipe(D) |  |  |  | 1
Custo Horário Total(A+C) |  |  |  | 4056.89
Custo Unitário da Execução[(A/D)+(C/D)] = E |  |  |  | 4056.89
Custo Direto Total(B+E) |  |  |  | 12368.09
Bonificações e Despesas Indiretas - BDI |  |  | 0 | 0
CUSTO UNITÁRIO (Adotado) |  |  |  | 12368.09
Orçamento: 1194501 - TABELA CUSTOS LABOR/CT-UFES PADRÃO DER-ES MARÇO/2022(LS=157,27; BDI=0%)
Órgão Cliente: DER-ES |  |  | Órgão Gerente: DER-ES |  |  | Data Base: Março/2022
Planilha: 1 - TABELA CUSTOS LABOR/CT-UFES PADRÃO DER-ES MARÇO/2022(LS=157,27; BDI=0%)
Item: 020806 - Unidade de sanitário e vestiário de 20 a 40 func. área 25.40m2, paredes de chapa compens. 12mm e pontalete 8x8cm, piso cimentado, cobert. telha fibroc. 6mm, incl. inst. de luz e cx. de inspeção, conf. projeto (2 utilizações) | [6 empty] | Unidade: und
Base: LABOR |  | Código Base: '020806 |  | Fonte: LABOR |  |  | Versão: 5
MÃO DE OBRA | Unid | Código | Coefic. | C. Prod. | Pr. Prod. | Pr. Improd. | Pr. Unit. | Fator Ac. | Subtotal
CARPINTEIRO (OFICIAL - SINDUSCON) (LABOR) | H | '010111 | 62.507 | 1 | 7.43 | 0 | 19.12 | - | 1195.134
ELETRICISTA (OFICIAL - SINDUSCON) (LABOR) | H | '010115 | 17.229 | 1 | 7.43 | 0 | 19.12 | - | 329.418
ENCANADOR - (OFICIAL - SINDUSCON) (LABOR) | H | '010118 | 43.731 | 1 | 7.43 | 0 | 19.12 | - | 836.137
ARMADOR (OFICIAL - SINDUSCON) (LABOR) | H | '010121 | 0.1372 | 1 | 7.43 | 0 | 19.12 | - | 2.623
PEDREIRO - (OFICIAL - SINDUSCON) (LABOR) | H | '010139 | 5.236 | 1 | 7.43 | 0 | 19.12 | - | 100.112
PINTOR -(OFICIAL - SINDUSCON) (LABOR) | H | '010140 | 46.024 | 1 | 7.43 | 0 | 19.12 | - | 879.979
SERVENTE (AUXILIAR DE OBRAS - SINDUSCON) (LABOR) | H | '010146 | 170.6014 | 1 | 5.51 | 0 | 14.18 | - | 2419.128
TELHADISTA - (OFICIAL - SINDUSCON) (LABOR) | H | '010150 | 8.6652 | 1 | 7.43 | 0 | 19.12 | - | 165.679
SubTotal: | [8 empty] | 5928.21
MATERIAL | Unid | Código | Coefic. | C. Prod. | Pr. Prod. | Pr. Improd. | Pr. Unit. | Fator Ac. | Subtotal
AREIA LAVADA MEDIA (LABOR) | M3 | '020503 | 1.0747 | 1 | 105.56 | 0 | 105.56 | - | 113.449
CAL HIDRATADO P/ ARGAMASSA CH III (LABOR) | KG | '020505 | 38.6624 | 1 | 0.78 | 0 | 0.78 | - | 30.157
CIMENTO PORTLAND CP III - 40 (LABOR) | KG | '020508 | 176.5715 | 1 | 0.46 | 0 | 0.46 | - | 81.223
BRITA 1 (LABOR) | M3 | '020517 | 0.019462 | 1 | 120.45 | 0 | 120.45 | - | 2.344
BRITA 2 (LABOR) | M3 | '020518 | 0.04551 | 1 | 120.45 | 0 | 120.45 | - | 5.482
BRITA 3 (LABOR) | M3 | '020519 | 1.524 | 1 | 120.45 | 0 | 120.45 | - | 183.566
PECA EM MADEIRA PINUS 10 X 2.5 CM (BRUTA) (LABOR) | M | '020975 | 10.87 | 1 | 6.78 | 0 | 6.78 | - | 73.699
PECA EM MADEIRA 7 X 2 CM (BRUTA) (LABOR) | M | '020977 | 17.58 | 1 | 7.96 | 0 | 7.96 | - | 139.937
TABUA DE MADEIRA PINUS 30 X 2.5 CM (TAIPA DE 1ª) (LABOR) | M2 | '020987 | 1.98 | 1 | 52.27 | 0 | 52.27 | - | 103.495
TABUA DE MADEIRA PINUS 30 X 2.5 CM (LABOR) | M | '020988 | 0.14 | 1 | 15.68 | 0 | 15.68 | - | 2.195
PONTALETE DE MADEIRA BRUTA DE 3ª 8.0 X 8.0 CM (LABOR) | M | '021009 | 99.751 | 1 | 14.75 | 0 | 14.75 | - | 1471.327
CHAPA COMPENSADA RESINADA ESP. 12MM (LABOR) | M2 | '021032 | 65.592 | 1 | 57.74 | 0 | 57.74 | - | 3787.282
ACO CA-50 DE 8.0MM (LABOR) | KG | '021517 | 1.9723 | 1 | 6.82 | 0 | 6.82 | - | 13.451
BLOCO DE CONCRETO 9 X 19 X 39CM - VEDACAO (LABOR) | UN | '022502 | 36.764 | 1 | 2.4 | 0 | 2.4 | - | 88.234
ADITIVO SIKA 1 (LABOR) | KG | '024015 | 1.2 | 1 | 8.29 | 0 | 8.29 | - | 9.948
TELHA FIBROCIMENTO ONDULADA DE 6MM (LABOR) | M2 | '025513 | 21.4763 | 1 | 28.82 | 0 | 28.82 | - | 618.946
CONJUNTO VEDACAO ELASTICA (LABOR) | UN | '026503 | 26.5185 | 1 | 0.93 | 0 | 0.93 | - | 24.662
PARAFUSO GALVANIZADO P/ TELHA (FIXAÇÃO EM MADEIRA), 5/16? X 110MM (LABOR) | UN | '026517 | 26.5185 | 1 | 1.89 | 0 | 1.89 | - | 50.12
BUCHA PLASTICA COM PARAFUSO - 8MM (LABOR) | UN | '026548 | 10 | 1 | 0.47 | 0 | 0.47 | - | 4.7
BUCHA PLASTICA 8MM (LABOR) | UN | '026549 | 5 | 1 | 0.16 | 0 | 0.16 | - | 0.8
PARAFUSO CROMADO P/FIXACAO SANITARIOS (LABOR) | UN | '026550 | 5 | 1 | 17.2 | 0 | 17.2 | - | 86
PREGO - PRECO MEDIO DAS BITOLAS (LABOR) | KG | '026560 | 5.3496 | 1 | 20.53 | 0 | 20.53 | - | 109.827
PREGO 18X27 (LABOR) | KG | '026569 | 0.021 | 1 | 18.83 | 0 | 18.83 | - | 0.395
ARAME RECOZIDO N.18 BWG (LABOR) | KG | '027010 | 0.0343 | 1 | 19.93 | 0 | 19.93 | - | 0.684
DESMOLDANTE PARA FORMAS (LABOR) | L | '028008 | 0.056 | 1 | 10.81 | 0 | 10.81 | - | 0.605
TARGETA FIO REDONDO 3" (LABOR) | UN | '031511 | 1 | 1 | 5.7 | 0 | 5.7 | - | 5.7
TARGETA FIO REDONDO 2" (LABOR) | UN | '031516 | 1 | 1 | 4.5 | 0 | 4.5 | - | 4.5
CADEADO 30 MM (LABOR) | UN | '031548 | 40 | 1 | 25.25 | 0 | 25.25 | - | 1010
PORTA CADEADO PARA CADEADO DE 30MM (LABOR) | UN | '031570 | 40 | 1 | 8.23 | 0 | 8.23 | - | 329.2
DOBRADICA DE FERRO ZINCADO DE 3" X 2 1/2" (LABOR) | UN | '031584 | 86 | 1 | 12.8 | 0 | 12.8 | - | 1100.8
ESMALTE SINTETICO (LABOR) | L | '037502 | 33.472 | 1 | 31.57 | 0 | 31.57 | - | 1056.711
AGUARRAZ MINERAL (LABOR) | L | '038001 | 8.368 | 1 | 14.17 | 0 | 14.17 | - | 118.575
ELETRODUTO DE PVC RIGIDO 3/4" - ROSCAVEL SEM LUVA (LABOR) | M | '042502 | 11.88 | 1 | 5.06 | 0 | 5.06 | - | 60.113
CURVA DE PVC RIGIDO PARA ELETRODUTO DE 3/4" (LABOR) | UN | '042511 | 5 | 1 | 5.29 | 0 | 5.29 | - | 26.45
LUVA DE PVC RIGIDO PARA ELETRODUTO 3/4" (LABOR) | UN | '042521 | 10 | 1 | 1.98 | 0 | 1.98 | - | 19.8
CABO FLEX ISOL. TERMOPLAST. 750V - 2,50 MM2 - 70º (LABOR) | M | '043005 | 19.074 | 1 | 2.72 | 0 | 2.72 | - | 51.881
CABO FLEX ISOL. TERMOPLAST. 750V - 4,00 MM2 - 70º (LABOR) | M | '043006 | 22.44 | 1 | 4.84 | 0 | 4.84 | - | 108.61
CAIXA PVC 4 X 2" - IP40 - TIGRE OU EQUIVALENTE (LABOR) | UN | '045104 | 1.5 | 1 | 3.32 | 0 | 3.32 | - | 4.98
INTERRUPTOR (MODULO) 1 TECLA SIMPLES 10A/250V S/ ESPELHO (LABOR) | UN | '045501 | 1.5 | 1 | 18.25 | 0 | 18.25 | - | 27.375
TOMADA (MODULO) PAD BRAS 2 P+T 20A/250V NBR 14136 S/ ESPELH (LABOR) | UN | '045519 | 1 | 1 | 26.49 | 0 | 26.49 | - | 26.49
ESPELHO 4X2", LINHA BRANCA (LABOR) | UN | '045525 | 2.5 | 1 | 6.45 | 0 | 6.45 | - | 16.125
LAMPADA INCANDESCENTE 60W (LABOR) | UN | '046504 | 2 | 1 | 7.38 | 0 | 7.38 | - | 14.76
LAMPADA INCANDESCENTE 100 W (LABOR) | UN | '046509 | 1 | 1 | 9.2 | 0 | 9.2 | - | 9.2
CHUVEIRO ELÉTRICO EM PVC - TIPO DUCHA (LABOR) | UN | '047561 | 1 | 1 | 86.46 | 0 | 86.46 | - | 86.46
BUCHA DE ALUMINIO FUNDIDO 3/4" C/ ROSCA BSP- WETZEL OU EQUIVALENTE (LABOR) | UN | '048502 | 2 | 1 | 1.12 | 0 | 1.12 | - | 2.24
ARRUELA DE ALUMINIO FUNDIDO 3/4" - WETZEL OU EQUIVALENTE (LABOR) | UN | '048516 | 2 | 1 | 0.63 | 0 | 0.63 | - | 1.26
ABRACADEIRA TIPO "U" P/ FIXACAO ELETRODUTO 3/4" (LABOR) | UN | '048534 | 5 | 1 | 0.54 | 0 | 0.54 | - | 2.7
BOCAL PORCELANA C/ ROSCA P/ LAMPADA INCANDESCENTE (LABOR) | UN | '049505 | 1.5 | 1 | 4.54 | 0 | 4.54 | - | 6.81
ADAPTADOR PVC SOLDAVEL PARA REGISTRO 25MM X 3/4" (LABOR) | UN | '062111 | 4 | 1 | 1.29 | 0 | 1.29 | - | 5.16
ADAPTADOR PVC SOLDAVEL PARA REGISTRO 32MM X 1" (LABOR) | UN | '062112 | 1 | 1 | 2.37 | 0 | 2.37 | - | 2.37
BUCHA DE REDUCAO PVC SOLDAVEL LONGA 32X25MM (LABOR) | UN | '062122 | 1 | 1 | 1.36 | 0 | 1.36 | - | 1.36
TUBO DE PVC SOLDAVEL MARROM 25MM (AGUA FRIA) - TIGRE, AMANCO OU EQUIVALENTE (LABOR) | M | '062502 | 6.06 | 1 | 5.82 | 0 | 5.82 | - | 35.269
TUBO DE PVC SOLDAVEL MARROM 32MM (AGUA FRIA) - TIGRE, AMANCO OU EQUIVALENTE (LABOR) | M | '062503 | 1.3635 | 1 | 11.68 | 0 | 11.68 | - | 15.926
JOELHO 90 DE PVC SOLDAVEL DE 25MM (LABOR) | UN | '062511 | 5 | 1 | 1.1 | 0 | 1.1 | - | 5.5
JOELHO 90 DE PVC SOLDAVEL DE 32MM (LABOR) | UN | '062512 | 0.5 | 1 | 3.06 | 0 | 3.06 | - | 1.53
TE DE PVC SOLDAVEL DE 25MM (LABOR) | UN | '062520 | 3.5 | 1 | 1.72 | 0 | 1.72 | - | 6.02
TE DE PVC SOLDAVEL DE 32MM (LABOR) | UN | '062521 | 0.5 | 1 | 5.16 | 0 | 5.16 | - | 2.58
TUBO DE ESGOTO PRIMARIO DE PVC BRANCO SERIE NORMAL(1.1/2") - 40MM - TIGRE, AMANCO OU EQUIVALENTE (LABOR) | M | '062530 | 8.08 | 1 | 7.44 | 0 | 7.44 | - | 60.115
TUBO DE ESGOTO PRIMARIO DE PVC BRANCO SERIE NORMAL (4") - 100MM - TIGRE, AMANCO OU EQUIVALENTE (LABOR) | M | '062533 | 5.555 | 1 | 18.63 | 0 | 18.63 | - | 103.49
JOELHO 45 DE PVC P/ ESGOTO DE 40MM (LABOR) | UN | '062536 | 1 | 1 | 2.76 | 0 | 2.76 | - | 2.76
JOELHO 90 DE PVC P/ ESGOTO DE 40MM (LABOR) | UN | '062540 | 10 | 1 | 2.17 | 0 | 2.17 | - | 21.7
JOELHO 90 DE PVC P/ ESGOTO DE 100MM (LABOR) | UN | '062543 | 4 | 1 | 8.37 | 0 | 8.37 | - | 33.48
TE 90° PVC RIGIDO P/ ESGOTO DE 40MM (1 1/2") (LABOR) | UN | '062544 | 3 | 1 | 5.16 | 0 | 5.16 | - | 15.48
TE 90° PVC RIGIDO P/ ESGOTO DE 100MM (4") (LABOR) | UN | '062547 | 1 | 1 | 18.26 | 0 | 18.26 | - | 18.26
TUBO DE PVC DE 1 1/2" P/ DESCARGA (LABOR) | UN | '062549 | 1 | 1 | 14.87 | 0 | 14.87 | - | 14.87
TE DE PVC SOLDAVEL DE 32X25MM (LABOR) | UN | '062588 | 0.5 | 1 | 8.59 | 0 | 8.59 | - | 4.295
REGISTRO DE GAVETA BRUTO 25MM - 1" (LABOR) | UN | '063503 | 0.5 | 1 | 56.8 | 0 | 56.8 | - | 28.4
REGISTRO DE PRESSAO BRUTO 3/4" (LABOR) | UN | '063530 | 2 | 1 | 52.2 | 0 | 52.2 | - | 104.4
VALVULA DE PVC 1" C/ UNHO (LABOR) | UN | '064006 | 1 | 1 | 6.02 | 0 | 6.02 | - | 6.02
ANEL DE CERA PARA BACIA SANITARIA (LABOR) | UN | '064709 | 1 | 1 | 15.42 | 0 | 15.42 | - | 15.42
CAIXA DESCARGA PLASTICA SOBREPOR BRANCA 6/9 LITROS (LABOR) | UN | '065002 | 1 | 1 | 57.86 | 0 | 57.86 | - | 57.86
BACIA SIFONADA DE LOUCA BRANCA (LABOR) | UN | '065502 | 1 | 1 | 153.83 | 0 | 153.83 | - | 153.83
LAVATORIO DE LOUCA BRANCA SEM COLUNA (LABOR) | UN | '065509 | 1 | 1 | 111.06 | 0 | 111.06 | - | 111.06
CHUVEIRO DE PVC C/ BRACO (LABOR) | UN | '065526 | 1 | 1 | 24 | 0 | 24 | - | 24
MICTORIO BRANCO GELO C/ SIFAO REF. M-715 DECA (LABOR) | UN | '065955 | 1 | 1 | 451.28 | 0 | 451.28 | - | 451.28
TORNEIRA EM PVC PARA LAVATORIO (LABOR) | UN | '066049 | 1 | 1 | 17.22 | 0 | 17.22 | - | 17.22
RALO SIFONADO 10X10CM C/ GRELHA QUADRADA PVC (LABOR) | UN | '067552 | 1 | 1 | 19.82 | 0 | 19.82 | - | 19.82
ENGATES DE PVC (LABOR) | UN | '069505 | 2 | 1 | 6.32 | 0 | 6.32 | - | 12.64
ASSENTO DE PLASTICO PARA VASO SANITARIO (LABOR) | UN | '069509 | 2 | 1 | 34.24 | 0 | 34.24 | - | 68.48
FITA DE VEDACAO 18MM X 50M (LABOR) | M | '069512 | 18.84 | 1 | 0.13 | 0 | 0.13 | - | 2.449
ADESIVO PARA TUBO DE PVC RIGIDO (LABOR) | KG | '069513 | 0.81189 | 1 | 80.68 | 0 | 80.68 | - | 65.503
SOLUCAO LIMPADORA PARA PVC RIGIDO (LABOR) | L | '069514 | 1.059 | 1 | 71.63 | 0 | 71.63 | - | 75.857
SubTotal: | [8 empty] | 12657.67
EQUIPAMENTO | Unid | Código | Coefic. | C. Prod. | Pr. Prod. | Pr. Improd. | Pr. Unit. | Fator Ac. | Subtotal
BETONEIRA 320 L (E301) (LABOR) | H | '080125 | 0.052836 | 1 | 38.91 | 14.05 | 38.91 | - | 2.056
SubTotal: | [8 empty] | 2.06
RESUMO
DISCRIMINAÇÃO |  |  | TAXA(%) | VALORES
Mão-de-Obra(A) |  |  | 157.27 | 5928.21
Materiais(B) |  |  |  | 12657.67
Equipamentos(C) |  |  |  | 2.06
Produção da Equipe(D) |  |  |  | 1
Custo Horário Total(A+C) |  |  |  | 5930.27
Custo Unitário da Execução[(A/D)+(C/D)] = E |  |  |  | 5930.27
Custo Direto Total(B+E) |  |  |  | 18587.94
Bonificações e Despesas Indiretas - BDI |  |  | 0 | 0
CUSTO UNITÁRIO (Adotado) |  |  |  | 18587.94
Orçamento: 1194501 - TABELA CUSTOS LABOR/CT-UFES PADRÃO DER-ES MARÇO/2022(LS=157,27; BDI=0%)
Órgão Cliente: DER-ES |  |  | Órgão Gerente: DER-ES |  |  | Data Base: Março/2022
Planilha: 1 - TABELA CUSTOS LABOR/CT-UFES PADRÃO DER-ES MARÇO/2022(LS=157,27; BDI=0%)
Item: 020807 - Unidade de sanitário e vestiário de 40 a 60 func. área 33.90m2, paredes de chapa compens. 12mm e pontalete 8x8cm, piso cimentado, cobert. telha fibroc. 6mm, incl. inst. de luz e cx. de inspeção, conf. projeto (2 utilizações) | [6 empty] | Unidade: und
Base: LABOR |  | Código Base: '020807 |  | Fonte: LABOR |  |  | Versão: 5
MÃO DE OBRA | Unid | Código | Coefic. | C. Prod. | Pr. Prod. | Pr. Improd. | Pr. Unit. | Fator Ac. | Subtotal
CARPINTEIRO (OFICIAL - SINDUSCON) (LABOR) | H | '010111 | 80.9143 | 1 | 7.43 | 0 | 19.12 | - | 1547.081
ELETRICISTA (OFICIAL - SINDUSCON) (LABOR) | H | '010115 | 18.369 | 1 | 7.43 | 0 | 19.12 | - | 351.215
ENCANADOR - (OFICIAL - SINDUSCON) (LABOR) | H | '010118 | 61.507 | 1 | 7.43 | 0 | 19.12 | - | 1176.014
ARMADOR (OFICIAL - SINDUSCON) (LABOR) | H | '010121 | 0.1372 | 1 | 7.43 | 0 | 19.12 | - | 2.623
PEDREIRO - (OFICIAL - SINDUSCON) (LABOR) | H | '010139 | 5.236 | 1 | 7.43 | 0 | 19.12 | - | 100.112
PINTOR -(OFICIAL - SINDUSCON) (LABOR) | H | '010140 | 47.9688 | 1 | 7.43 | 0 | 19.12 | - | 917.163
SERVENTE (AUXILIAR DE OBRAS - SINDUSCON) (LABOR) | H | '010146 | 202.8455 | 1 | 5.51 | 0 | 14.18 | - | 2876.349
TELHADISTA - (OFICIAL - SINDUSCON) (LABOR) | H | '010150 | 10.7834 | 1 | 7.43 | 0 | 19.12 | - | 206.178
SubTotal: | [8 empty] | 7176.74
MATERIAL | Unid | Código | Coefic. | C. Prod. | Pr. Prod. | Pr. Improd. | Pr. Unit. | Fator Ac. | Subtotal
AREIA LAVADA MEDIA (LABOR) | M3 | '020503 | 1.3745 | 1 | 105.56 | 0 | 105.56 | - | 145.088
CAL HIDRATADO P/ ARGAMASSA CH III (LABOR) | KG | '020505 | 49.8384 | 1 | 0.78 | 0 | 0.78 | - | 38.874
CIMENTO PORTLAND CP III - 40 (LABOR) | KG | '020508 | 219.7515 | 1 | 0.46 | 0 | 0.46 | - | 101.086
BRITA 1 (LABOR) | M3 | '020517 | 0.019462 | 1 | 120.45 | 0 | 120.45 | - | 2.344
BRITA 2 (LABOR) | M3 | '020518 | 0.04551 | 1 | 120.45 | 0 | 120.45 | - | 5.482
BRITA 3 (LABOR) | M3 | '020519 | 2.0328 | 1 | 120.45 | 0 | 120.45 | - | 244.851
PECA EM MADEIRA PINUS 10 X 2.5 CM (BRUTA) (LABOR) | M | '020975 | 14.77 | 1 | 6.78 | 0 | 6.78 | - | 100.141
PECA EM MADEIRA 7 X 2 CM (BRUTA) (LABOR) | M | '020977 | 23.52 | 1 | 7.96 | 0 | 7.96 | - | 187.219
TABUA DE MADEIRA PINUS 30 X 2.5 CM (TAIPA DE 1ª) (LABOR) | M2 | '020987 | 2.628 | 1 | 52.27 | 0 | 52.27 | - | 137.366
TABUA DE MADEIRA PINUS 30 X 2.5 CM (LABOR) | M | '020988 | 0.14 | 1 | 15.68 | 0 | 15.68 | - | 2.195
PONTALETE DE MADEIRA BRUTA DE 3ª 8.0 X 8.0 CM (LABOR) | M | '021009 | 123.43 | 1 | 14.75 | 0 | 14.75 | - | 1820.593
CHAPA COMPENSADA RESINADA ESP. 12MM (LABOR) | M2 | '021032 | 73.698 | 1 | 57.74 | 0 | 57.74 | - | 4255.323
ACO CA-50 DE 8.0MM (LABOR) | KG | '021517 | 1.9723 | 1 | 6.82 | 0 | 6.82 | - | 13.451
BLOCO DE CONCRETO 9 X 19 X 39CM - VEDACAO (LABOR) | UN | '022502 | 36.764 | 1 | 2.4 | 0 | 2.4 | - | 88.234
ADITIVO SIKA 1 (LABOR) | KG | '024015 | 1.2 | 1 | 8.29 | 0 | 8.29 | - | 9.948
TELHA FIBROCIMENTO ONDULADA DE 6MM (LABOR) | M2 | '025513 | 26.726 | 1 | 28.82 | 0 | 28.82 | - | 770.243
CONJUNTO VEDACAO ELASTICA (LABOR) | UN | '026503 | 33.0008 | 1 | 0.93 | 0 | 0.93 | - | 30.691
PARAFUSO GALVANIZADO P/ TELHA (FIXAÇÃO EM MADEIRA), 5/16? X 110MM (LABOR) | UN | '026517 | 33.0008 | 1 | 1.89 | 0 | 1.89 | - | 62.372
BUCHA PLASTICA COM PARAFUSO - 8MM (LABOR) | UN | '026548 | 15 | 1 | 0.47 | 0 | 0.47 | - | 7.05
BUCHA PLASTICA 8MM (LABOR) | UN | '026549 | 7.5 | 1 | 0.16 | 0 | 0.16 | - | 1.2
PARAFUSO CROMADO P/FIXACAO SANITARIOS (LABOR) | UN | '026550 | 7.5 | 1 | 17.2 | 0 | 17.2 | - | 129
PREGO - PRECO MEDIO DAS BITOLAS (LABOR) | KG | '026560 | 6.2596 | 1 | 20.53 | 0 | 20.53 | - | 128.51
PREGO 18X27 (LABOR) | KG | '026569 | 0.021 | 1 | 18.83 | 0 | 18.83 | - | 0.395
ARAME RECOZIDO N.18 BWG (LABOR) | KG | '027010 | 0.0343 | 1 | 19.93 | 0 | 19.93 | - | 0.684
DESMOLDANTE PARA FORMAS (LABOR) | L | '028008 | 0.056 | 1 | 10.81 | 0 | 10.81 | - | 0.605
TARGETA FIO REDONDO 3" (LABOR) | UN | '031511 | 1 | 1 | 5.7 | 0 | 5.7 | - | 5.7
TARGETA FIO REDONDO 2" (LABOR) | UN | '031516 | 1.5 | 1 | 4.5 | 0 | 4.5 | - | 6.75
CADEADO 30 MM (LABOR) | UN | '031548 | 60 | 1 | 25.25 | 0 | 25.25 | - | 1515
PORTA CADEADO PARA CADEADO DE 30MM (LABOR) | UN | '031570 | 60 | 1 | 8.23 | 0 | 8.23 | - | 493.8
DOBRADICA DE FERRO ZINCADO DE 3" X 2 1/2" (LABOR) | UN | '031584 | 127.5 | 1 | 12.8 | 0 | 12.8 | - | 1632
ESMALTE SINTETICO (LABOR) | L | '037502 | 34.8864 | 1 | 31.57 | 0 | 31.57 | - | 1101.364
AGUARRAZ MINERAL (LABOR) | L | '038001 | 8.7216 | 1 | 14.17 | 0 | 14.17 | - | 123.585
ELETRODUTO DE PVC RIGIDO 3/4" - ROSCAVEL SEM LUVA (LABOR) | M | '042502 | 13.75 | 1 | 5.06 | 0 | 5.06 | - | 69.575
CURVA DE PVC RIGIDO PARA ELETRODUTO DE 3/4" (LABOR) | UN | '042511 | 0.5 | 1 | 5.29 | 0 | 5.29 | - | 2.645
LUVA DE PVC RIGIDO PARA ELETRODUTO 3/4" (LABOR) | UN | '042521 | 11 | 1 | 1.98 | 0 | 1.98 | - | 21.78
CABO FLEX ISOL. TERMOPLAST. 750V - 2,50 MM2 - 70º (LABOR) | M | '043005 | 17.544 | 1 | 2.72 | 0 | 2.72 | - | 47.72
CABO FLEX ISOL. TERMOPLAST. 750V - 4,00 MM2 - 70º (LABOR) | M | '043006 | 30.855 | 1 | 4.84 | 0 | 4.84 | - | 149.338
CAIXA PVC 4 X 2" - IP40 - TIGRE OU EQUIVALENTE (LABOR) | UN | '045104 | 1.5 | 1 | 3.32 | 0 | 3.32 | - | 4.98
INTERRUPTOR (MODULO) 1 TECLA SIMPLES 10A/250V S/ ESPELHO (LABOR) | UN | '045501 | 1.5 | 1 | 18.25 | 0 | 18.25 | - | 27.375
ESPELHO 4X2", LINHA BRANCA (LABOR) | UN | '045525 | 1.5 | 1 | 6.45 | 0 | 6.45 | - | 9.675
LAMPADA INCANDESCENTE 60W (LABOR) | UN | '046504 | 2 | 1 | 7.38 | 0 | 7.38 | - | 14.76
LAMPADA INCANDESCENTE 100 W (LABOR) | UN | '046509 | 1 | 1 | 9.2 | 0 | 9.2 | - | 9.2
CHUVEIRO ELÉTRICO EM PVC - TIPO DUCHA (LABOR) | UN | '047561 | 1.5 | 1 | 86.46 | 0 | 86.46 | - | 129.69
BUCHA DE ALUMINIO FUNDIDO 3/4" C/ ROSCA BSP- WETZEL OU EQUIVALENTE (LABOR) | UN | '048502 | 2 | 1 | 1.12 | 0 | 1.12 | - | 2.24
ARRUELA DE ALUMINIO FUNDIDO 3/4" - WETZEL OU EQUIVALENTE (LABOR) | UN | '048516 | 2 | 1 | 0.63 | 0 | 0.63 | - | 1.26
ABRACADEIRA TIPO "U" P/ FIXACAO ELETRODUTO 3/4" (LABOR) | UN | '048534 | 7.5 | 1 | 0.54 | 0 | 0.54 | - | 4.05
BOCAL PORCELANA C/ ROSCA P/ LAMPADA INCANDESCENTE (LABOR) | UN | '049505 | 1.5 | 1 | 4.54 | 0 | 4.54 | - | 6.81
ADAPTADOR PVC SOLDAVEL PARA REGISTRO 25MM X 3/4" (LABOR) | UN | '062111 | 6 | 1 | 1.29 | 0 | 1.29 | - | 7.74
ADAPTADOR PVC SOLDAVEL PARA REGISTRO 32MM X 1" (LABOR) | UN | '062112 | 1 | 1 | 2.37 | 0 | 2.37 | - | 2.37
BUCHA DE REDUCAO PVC SOLDAVEL LONGA 32X25MM (LABOR) | UN | '062122 | 1 | 1 | 1.36 | 0 | 1.36 | - | 1.36
TUBO DE PVC SOLDAVEL MARROM 25MM (AGUA FRIA) - TIGRE, AMANCO OU EQUIVALENTE (LABOR) | M | '062502 | 10.1505 | 1 | 5.82 | 0 | 5.82 | - | 59.076
TUBO DE PVC SOLDAVEL MARROM 32MM (AGUA FRIA) - TIGRE, AMANCO OU EQUIVALENTE (LABOR) | M | '062503 | 1.3635 | 1 | 11.68 | 0 | 11.68 | - | 15.926
JOELHO 90 DE PVC SOLDAVEL DE 25MM (LABOR) | UN | '062511 | 6 | 1 | 1.1 | 0 | 1.1 | - | 6.6
TE DE PVC SOLDAVEL DE 25MM (LABOR) | UN | '062520 | 6 | 1 | 1.72 | 0 | 1.72 | - | 10.32
TE DE PVC SOLDAVEL DE 32MM (LABOR) | UN | '062521 | 1 | 1 | 5.16 | 0 | 5.16 | - | 5.16
TUBO DE ESGOTO PRIMARIO DE PVC BRANCO SERIE NORMAL(1.1/2") - 40MM - TIGRE, AMANCO OU EQUIVALENTE (LABOR) | M | '062530 | 6.565 | 1 | 7.44 | 0 | 7.44 | - | 48.844
TUBO DE ESGOTO PRIMARIO DE PVC BRANCO SERIE NORMAL (4") - 100MM - TIGRE, AMANCO OU EQUIVALENTE (LABOR) | M | '062533 | 7.272 | 1 | 18.63 | 0 | 18.63 | - | 135.477
JOELHO 45 DE PVC P/ ESGOTO DE 40MM (LABOR) | UN | '062536 | 1 | 1 | 2.76 | 0 | 2.76 | - | 2.76
JOELHO 90 DE PVC P/ ESGOTO DE 40MM (LABOR) | UN | '062540 | 13 | 1 | 2.17 | 0 | 2.17 | - | 28.21
JOELHO 90 DE PVC P/ ESGOTO DE 100MM (LABOR) | UN | '062543 | 5 | 1 | 8.37 | 0 | 8.37 | - | 41.85
TE 90° PVC RIGIDO P/ ESGOTO DE 40MM (1 1/2") (LABOR) | UN | '062544 | 5 | 1 | 5.16 | 0 | 5.16 | - | 25.8
TE 90° PVC RIGIDO P/ ESGOTO DE 100MM (4") (LABOR) | UN | '062547 | 2 | 1 | 18.26 | 0 | 18.26 | - | 36.52
TUBO DE PVC DE 1 1/2" P/ DESCARGA (LABOR) | UN | '062549 | 1.5 | 1 | 14.87 | 0 | 14.87 | - | 22.305
TE DE PVC SOLDAVEL DE 32X25MM (LABOR) | UN | '062588 | 0.5 | 1 | 8.59 | 0 | 8.59 | - | 4.295
REGISTRO DE GAVETA BRUTO 25MM - 1" (LABOR) | UN | '063503 | 0.5 | 1 | 56.8 | 0 | 56.8 | - | 28.4
REGISTRO DE PRESSAO BRUTO 3/4" (LABOR) | UN | '063530 | 3 | 1 | 52.2 | 0 | 52.2 | - | 156.6
VALVULA DE PVC 1" C/ UNHO (LABOR) | UN | '064006 | 1.5 | 1 | 6.02 | 0 | 6.02 | - | 9.03
ANEL DE CERA PARA BACIA SANITARIA (LABOR) | UN | '064709 | 1.5 | 1 | 15.42 | 0 | 15.42 | - | 23.13
CAIXA DESCARGA PLASTICA SOBREPOR BRANCA 6/9 LITROS (LABOR) | UN | '065002 | 1.5 | 1 | 57.86 | 0 | 57.86 | - | 86.79
BACIA SIFONADA DE LOUCA BRANCA (LABOR) | UN | '065502 | 1.5 | 1 | 153.83 | 0 | 153.83 | - | 230.745
LAVATORIO DE LOUCA BRANCA SEM COLUNA (LABOR) | UN | '065509 | 1.5 | 1 | 111.06 | 0 | 111.06 | - | 166.59
CHUVEIRO DE PVC C/ BRACO (LABOR) | UN | '065526 | 1.5 | 1 | 24 | 0 | 24 | - | 36
MICTORIO BRANCO GELO C/ SIFAO REF. M-715 DECA (LABOR) | UN | '065955 | 1.5 | 1 | 451.28 | 0 | 451.28 | - | 676.92
TORNEIRA EM PVC PARA LAVATORIO (LABOR) | UN | '066049 | 1.5 | 1 | 17.22 | 0 | 17.22 | - | 25.83
RALO SIFONADO 10X10CM C/ GRELHA QUADRADA PVC (LABOR) | UN | '067552 | 1 | 1 | 19.82 | 0 | 19.82 | - | 19.82
ENGATES DE PVC (LABOR) | UN | '069505 | 3 | 1 | 6.32 | 0 | 6.32 | - | 18.96
ASSENTO DE PLASTICO PARA VASO SANITARIO (LABOR) | UN | '069509 | 3 | 1 | 34.24 | 0 | 34.24 | - | 102.72
FITA DE VEDACAO 18MM X 50M (LABOR) | M | '069512 | 27.16 | 1 | 0.13 | 0 | 0.13 | - | 3.531
ADESIVO PARA TUBO DE PVC RIGIDO (LABOR) | KG | '069513 | 1.1089 | 1 | 80.68 | 0 | 80.68 | - | 89.469
SOLUCAO LIMPADORA PARA PVC RIGIDO (LABOR) | L | '069514 | 1.4365 | 1 | 71.63 | 0 | 71.63 | - | 102.895
SubTotal: | [8 empty] | 15894.28
EQUIPAMENTO | Unid | Código | Coefic. | C. Prod. | Pr. Prod. | Pr. Improd. | Pr. Unit. | Fator Ac. | Subtotal
BETONEIRA 320 L (E301) (LABOR) | H | '080125 | 0.052836 | 1 | 38.91 | 14.05 | 38.91 | - | 2.056
SubTotal: | [8 empty] | 2.06
RESUMO
DISCRIMINAÇÃO |  |  | TAXA(%) | VALORES
Mão-de-Obra(A) |  |  | 157.27 | 7176.74
Materiais(B) |  |  |  | 15894.29
Equipamentos(C) |  |  |  | 2.06
Produção da Equipe(D) |  |  |  | 1
Custo Horário Total(A+C) |  |  |  | 7178.8
Custo Unitário da Execução[(A/D)+(C/D)] = E |  |  |  | 7178.8
Custo Direto Total(B+E) |  |  |  | 23073.09
Bonificações e Despesas Indiretas - BDI |  |  | 0 | 0
CUSTO UNITÁRIO (Adotado) |  |  |  | 23073.09
Orçamento: 1194501 - TABELA CUSTOS LABOR/CT-UFES PADRÃO DER-ES MARÇO/2022(LS=157,27; BDI=0%)
Órgão Cliente: DER-ES |  |  | Órgão Gerente: DER-ES |  |  | Data Base: Março/2022
Planilha: 1 - TABELA CUSTOS LABOR/CT-UFES PADRÃO DER-ES MARÇO/2022(LS=157,27; BDI=0%)
Item: 020808 - Galpão para serraria e carpintaria área 12.00m2, em peças de madeira 8x8cm e contraventamento de 5x7cm, cobertura de telhas de fibroc. de 6mm, inclusive ponto e cabo de alimentação da máquina, conf. projeto (2 utilizações) | [6 empty] | Unidade: m2
Base: LABOR |  | Código Base: '020808 |  | Fonte: LABOR |  |  | Versão: 2
MÃO DE OBRA | Unid | Código | Coefic. | C. Prod. | Pr. Prod. | Pr. Improd. | Pr. Unit. | Fator Ac. | Subtotal
CARPINTEIRO (OFICIAL - SINDUSCON) (LABOR) | H | '010111 | 1.016 | 1 | 7.43 | 0 | 19.12 | - | 19.426
ELETRICISTA (OFICIAL - SINDUSCON) (LABOR) | H | '010115 | 0.30585 | 1 | 7.43 | 0 | 19.12 | - | 5.848
SERVENTE (AUXILIAR DE OBRAS - SINDUSCON) (LABOR) | H | '010146 | 1.8112 | 1 | 5.51 | 0 | 14.18 | - | 25.682
TELHADISTA - (OFICIAL - SINDUSCON) (LABOR) | H | '010150 | 0.42224 | 1 | 7.43 | 0 | 19.12 | - | 8.073
SubTotal: | [8 empty] | 59.03
MATERIAL | Unid | Código | Coefic. | C. Prod. | Pr. Prod. | Pr. Improd. | Pr. Unit. | Fator Ac. | Subtotal
PECA EM MADEIRA 7X5CM (BRUTA) (LABOR) | M | '020982 | 0.6 | 1 | 14.25 | 0 | 14.25 | - | 8.55
PONTALETE DE MADEIRA BRUTA DE 3ª 8.0 X 8.0 CM (LABOR) | M | '021009 | 2.415 | 1 | 14.75 | 0 | 14.75 | - | 35.621
TELHA FIBROCIMENTO ONDULADA DE 6MM (LABOR) | M2 | '025513 | 1.0465 | 1 | 28.82 | 0 | 28.82 | - | 30.16
CONJUNTO VEDACAO ELASTICA (LABOR) | UN | '026503 | 1.2922 | 1 | 0.93 | 0 | 0.93 | - | 1.202
PARAFUSO GALVANIZADO P/ TELHA (FIXAÇÃO EM MADEIRA), 5/16? X 110MM (LABOR) | UN | '026517 | 1.2922 | 1 | 1.89 | 0 | 1.89 | - | 2.442
BUCHA PLASTICA COM PARAFUSO - 8MM (LABOR) | UN | '026548 | 0.333 | 1 | 0.47 | 0 | 0.47 | - | 0.157
PREGO - PRECO MEDIO DAS BITOLAS (LABOR) | KG | '026560 | 0.113 | 1 | 20.53 | 0 | 20.53 | - | 2.32
ELETRODUTO DE PVC RIGIDO 3/4" - ROSCAVEL SEM LUVA (LABOR) | M | '042502 | 0.20625 | 1 | 5.06 | 0 | 5.06 | - | 1.044
CURVA DE PVC RIGIDO PARA ELETRODUTO DE 3/4" (LABOR) | UN | '042511 | 0.0835 | 1 | 5.29 | 0 | 5.29 | - | 0.442
LUVA DE PVC RIGIDO PARA ELETRODUTO 3/4" (LABOR) | UN | '042521 | 0.1665 | 1 | 1.98 | 0 | 1.98 | - | 0.33
CABO FLEX ISOL. TERMOPLAST. 750V - 2,50 MM2 - 70º (LABOR) | M | '043005 | 0.42483 | 1 | 2.72 | 0 | 2.72 | - | 1.156
CABO FLEX ISOL. TERMOPLAST. 750V - 4,00 MM2 - 70º (LABOR) | M | '043006 | 0.21267 | 1 | 4.84 | 0 | 4.84 | - | 1.029
CABO ISOLADO 750V - 4 X 4.0MM2 (LABOR) | M | '043149 | 0.21267 | 1 | 22.2 | 0 | 22.2 | - | 4.721
LAMPADA INCANDESCENTE 60W (LABOR) | UN | '046504 | 0.083 | 1 | 7.38 | 0 | 7.38 | - | 0.613
BUCHA DE ALUMINIO FUNDIDO 3/4" C/ ROSCA BSP- WETZEL OU EQUIVALENTE (LABOR) | UN | '048502 | 0.0415 | 1 | 1.12 | 0 | 1.12 | - | 0.046
ARRUELA DE ALUMINIO FUNDIDO 3/4" - WETZEL OU EQUIVALENTE (LABOR) | UN | '048516 | 0.0415 | 1 | 0.63 | 0 | 0.63 | - | 0.026
ABRACADEIRA TIPO "U" P/ FIXACAO ELETRODUTO 3/4" (LABOR) | UN | '048534 | 0.1665 | 1 | 0.54 | 0 | 0.54 | - | 0.09
BOCAL PORCELANA C/ ROSCA P/ LAMPADA INCANDESCENTE (LABOR) | UN | '049505 | 0.0415 | 1 | 4.54 | 0 | 4.54 | - | 0.188
SubTotal: | [8 empty] | 90.14
RESUMO
DISCRIMINAÇÃO |  |  | TAXA(%) | VALORES
Mão-de-Obra(A) |  |  | 157.27 | 59.03
Materiais(B) |  |  |  | 90.14
Equipamentos(C) |  |  |  | 0
Produção da Equipe(D) |  |  |  | 1
Custo Horário Total(A+C) |  |  |  | 59.03
Custo Unitário da Execução[(A/D)+(C/D)] = E |  |  |  | 59.03
Custo Direto Total(B+E) |  |  |  | 149.17
Bonificações e Despesas Indiretas - BDI |  |  | 0 | 0
CUSTO UNITÁRIO (Adotado) |  |  |  | 149.17
Orçamento: 1194501 - TABELA CUSTOS LABOR/CT-UFES PADRÃO DER-ES MARÇO/2022(LS=157,27; BDI=0%)
Órgão Cliente: DER-ES |  |  | Órgão Gerente: DER-ES |  |  | Data Base: Março/2022
Planilha: 1 - TABELA CUSTOS LABOR/CT-UFES PADRÃO DER-ES MARÇO/2022(LS=157,27; BDI=0%)
Item: 020809 - Galpão para corte e armação com área de 6.00m2, de peças de madeira 8x8cm e contraventamento de 5x7cm, cobertura de telhas de fibroc. de 6mm, inclusive ponto e cabo de alimentação da máquina, conf. projeto (2 utilizações) | [6 empty] | Unidade: m2
Base: LABOR |  | Código Base: '020809 |  | Fonte: LABOR |  |  | Versão: 2
MÃO DE OBRA | Unid | Código | Coefic. | C. Prod. | Pr. Prod. | Pr. Improd. | Pr. Unit. | Fator Ac. | Subtotal
CARPINTEIRO (OFICIAL - SINDUSCON) (LABOR) | H | '010111 | 1.214 | 1 | 7.43 | 0 | 19.12 | - | 23.212
ELETRICISTA (OFICIAL - SINDUSCON) (LABOR) | H | '010115 | 0.49117 | 1 | 7.43 | 0 | 19.12 | - | 9.391
SERVENTE (AUXILIAR DE OBRAS - SINDUSCON) (LABOR) | H | '010146 | 3.273 | 1 | 5.51 | 0 | 14.18 | - | 46.412
TELHADISTA - (OFICIAL - SINDUSCON) (LABOR) | H | '010150 | 0.51968 | 1 | 7.43 | 0 | 19.12 | - | 9.936
SubTotal: | [8 empty] | 88.95
MATERIAL | Unid | Código | Coefic. | C. Prod. | Pr. Prod. | Pr. Improd. | Pr. Unit. | Fator Ac. | Subtotal
PECA EM MADEIRA 7X5CM (BRUTA) (LABOR) | M | '020982 | 0.6 | 1 | 14.25 | 0 | 14.25 | - | 8.55
PONTALETE DE MADEIRA BRUTA DE 3ª 8.0 X 8.0 CM (LABOR) | M | '021009 | 2.784 | 1 | 14.75 | 0 | 14.75 | - | 41.064
TELHA FIBROCIMENTO ONDULADA DE 6MM (LABOR) | M2 | '025513 | 1.288 | 1 | 28.82 | 0 | 28.82 | - | 37.12
CONJUNTO VEDACAO ELASTICA (LABOR) | UN | '026503 | 1.5904 | 1 | 0.93 | 0 | 0.93 | - | 1.479
PARAFUSO GALVANIZADO P/ TELHA (FIXAÇÃO EM MADEIRA), 5/16? X 110MM (LABOR) | UN | '026517 | 1.5904 | 1 | 1.89 | 0 | 1.89 | - | 3.006
BUCHA PLASTICA COM PARAFUSO - 8MM (LABOR) | UN | '026548 | 0.667 | 1 | 0.47 | 0 | 0.47 | - | 0.313
PREGO - PRECO MEDIO DAS BITOLAS (LABOR) | KG | '026560 | 0.123 | 1 | 20.53 | 0 | 20.53 | - | 2.525
ELETRODUTO DE PVC RIGIDO 3/4" - ROSCAVEL SEM LUVA (LABOR) | M | '042502 | 0.3025 | 1 | 5.06 | 0 | 5.06 | - | 1.531
CURVA DE PVC RIGIDO PARA ELETRODUTO DE 3/4" (LABOR) | UN | '042511 | 0.469 | 1 | 5.29 | 0 | 5.29 | - | 2.481
LUVA DE PVC RIGIDO PARA ELETRODUTO 3/4" (LABOR) | UN | '042521 | 0.3335 | 1 | 1.98 | 0 | 1.98 | - | 0.66
CABO FLEX ISOL. TERMOPLAST. 750V - 2,50 MM2 - 70º (LABOR) | M | '043005 | 0.64617 | 1 | 2.72 | 0 | 2.72 | - | 1.758
CABO FLEX ISOL. TERMOPLAST. 750V - 4,00 MM2 - 70º (LABOR) | M | '043006 | 0.34017 | 1 | 4.84 | 0 | 4.84 | - | 1.646
CABO ISOLADO 750V - 4 X 4.0MM2 (LABOR) | M | '043149 | 0.34017 | 1 | 22.2 | 0 | 22.2 | - | 7.552
LAMPADA INCANDESCENTE 60W (LABOR) | UN | '046504 | 0.167 | 1 | 7.38 | 0 | 7.38 | - | 1.232
BUCHA DE ALUMINIO FUNDIDO 3/4" C/ ROSCA BSP- WETZEL OU EQUIVALENTE (LABOR) | UN | '048502 | 0.0835 | 1 | 1.12 | 0 | 1.12 | - | 0.094
ARRUELA DE ALUMINIO FUNDIDO 3/4" - WETZEL OU EQUIVALENTE (LABOR) | UN | '048516 | 0.0835 | 1 | 0.63 | 0 | 0.63 | - | 0.053
ABRACADEIRA TIPO "U" P/ FIXACAO ELETRODUTO 3/4" (LABOR) | UN | '048534 | 0.3335 | 1 | 0.54 | 0 | 0.54 | - | 0.18
BOCAL PORCELANA C/ ROSCA P/ LAMPADA INCANDESCENTE (LABOR) | UN | '049505 | 0.0835 | 1 | 4.54 | 0 | 4.54 | - | 0.379
SubTotal: | [8 empty] | 111.62
RESUMO
DISCRIMINAÇÃO |  |  | TAXA(%) | VALORES
Mão-de-Obra(A) |  |  | 157.27 | 88.95
Materiais(B) |  |  |  | 111.62
Equipamentos(C) |  |  |  | 0
Produção da Equipe(D) |  |  |  | 1
Custo Horário Total(A+C) |  |  |  | 88.95
Custo Unitário da Execução[(A/D)+(C/D)] = E |  |  |  | 88.95
Custo Direto Total(B+E) |  |  |  | 200.57
Bonificações e Despesas Indiretas - BDI |  |  | 0 | 0
CUSTO UNITÁRIO (Adotado) |  |  |  | 200.57
Orçamento: 1194501 - TABELA CUSTOS LABOR/CT-UFES PADRÃO DER-ES MARÇO/2022(LS=157,27; BDI=0%)
Órgão Cliente: DER-ES |  |  | Órgão Gerente: DER-ES |  |  | Data Base: Março/2022
Planilha: 1 - TABELA CUSTOS LABOR/CT-UFES PADRÃO DER-ES MARÇO/2022(LS=157,27; BDI=0%)
Item: 020810 - Reservatório de poliestileno de 500 L, incl. suporte em madeira de 7x12cm e 5x7cm, elevado de 4m, conforme projeto (2 utilizações) | [6 empty] | Unidade: und
Base: LABOR |  | Código Base: '020810 |  | Fonte: LABOR |  |  | Versão: 2
MÃO DE OBRA | Unid | Código | Coefic. | C. Prod. | Pr. Prod. | Pr. Improd. | Pr. Unit. | Fator Ac. | Subtotal
CARPINTEIRO (OFICIAL - SINDUSCON) (LABOR) | H | '010111 | 2.393 | 1 | 7.43 | 0 | 19.12 | - | 45.754
SERVENTE (AUXILIAR DE OBRAS - SINDUSCON) (LABOR) | H | '010146 | 8.0545 | 1 | 5.51 | 0 | 14.18 | - | 114.213
SubTotal: | [8 empty] | 159.97
MATERIAL | Unid | Código | Coefic. | C. Prod. | Pr. Prod. | Pr. Improd. | Pr. Unit. | Fator Ac. | Subtotal
PECA EM MADEIRA DE LEI 7X12CM (BRUTA) (LABOR) | M | '021118 | 16.32 | 1 | 74 | 0 | 74 | - | 1207.68
PECA EM MADEIRA DE LEI 7X5CM (BRUTA) (LABOR) | M | '021144 | 5.04 | 1 | 31.61 | 0 | 31.61 | - | 159.314
PREGO - PRECO MEDIO DAS BITOLAS (LABOR) | KG | '026560 | 0.451 | 1 | 20.53 | 0 | 20.53 | - | 9.259
RESERVATORIO DE POLIETILENO 500 L C/ TAMPA (LABOR) | UN | '065024 | 0.5 | 1 | 272.93 | 0 | 272.93 | - | 136.465
SubTotal: | [8 empty] | 1512.72
RESUMO
DISCRIMINAÇÃO |  |  | TAXA(%) | VALORES
Mão-de-Obra(A) |  |  | 157.27 | 159.97
Materiais(B) |  |  |  | 1512.72
Equipamentos(C) |  |  |  | 0
Produção da Equipe(D) |  |  |  | 1
Custo Horário Total(A+C) |  |  |  | 159.97
Custo Unitário da Execução[(A/D)+(C/D)] = E |  |  |  | 159.97
Custo Direto Total(B+E) |  |  |  | 1672.69
Bonificações e Despesas Indiretas - BDI |  |  | 0 | 0
CUSTO UNITÁRIO (Adotado) |  |  |  | 1672.69
Orçamento: 1194501 - TABELA CUSTOS LABOR/CT-UFES PADRÃO DER-ES MARÇO/2022(LS=157,27; BDI=0%)
Órgão Cliente: DER-ES |  |  | Órgão Gerente: DER-ES |  |  | Data Base: Março/2022
Planilha: 1 - TABELA CUSTOS LABOR/CT-UFES PADRÃO DER-ES MARÇO/2022(LS=157,27; BDI=0%)
Item: 020811 - Reservatório de poliestileno de 1000 L, inclusive suporte em madeira de 7x12cm e 5x7cm, elevado de 4m, conforme projeto (2 utilizações) | [6 empty] | Unidade: und
Base: LABOR |  | Código Base: '020811 |  | Fonte: LABOR |  |  | Versão: 2
MÃO DE OBRA | Unid | Código | Coefic. | C. Prod. | Pr. Prod. | Pr. Improd. | Pr. Unit. | Fator Ac. | Subtotal
CARPINTEIRO (OFICIAL - SINDUSCON) (LABOR) | H | '010111 | 2.671 | 1 | 7.43 | 0 | 19.12 | - | 51.07
SERVENTE (AUXILIAR DE OBRAS - SINDUSCON) (LABOR) | H | '010146 | 8.3325 | 1 | 5.51 | 0 | 14.18 | - | 118.155
SubTotal: | [8 empty] | 169.22
MATERIAL | Unid | Código | Coefic. | C. Prod. | Pr. Prod. | Pr. Improd. | Pr. Unit. | Fator Ac. | Subtotal
PECA EM MADEIRA DE LEI 7X12CM (BRUTA) (LABOR) | M | '021118 | 17.76 | 1 | 74 | 0 | 74 | - | 1314.24
PECA EM MADEIRA DE LEI 7X5CM (BRUTA) (LABOR) | M | '021144 | 6.72 | 1 | 31.61 | 0 | 31.61 | - | 212.419
PREGO - PRECO MEDIO DAS BITOLAS (LABOR) | KG | '026560 | 0.504 | 1 | 20.53 | 0 | 20.53 | - | 10.347
RESERVATORIO DE POLIETILENO 1.000 L C/ TAMPA (LABOR) | UN | '065004 | 0.5 | 1 | 449.8 | 0 | 449.8 | - | 224.9
SubTotal: | [8 empty] | 1761.91
RESUMO
DISCRIMINAÇÃO |  |  | TAXA(%) | VALORES
Mão-de-Obra(A) |  |  | 157.27 | 169.23
Materiais(B) |  |  |  | 1761.91
Equipamentos(C) |  |  |  | 0
Produção da Equipe(D) |  |  |  | 1
Custo Horário Total(A+C) |  |  |  | 169.23
Custo Unitário da Execução[(A/D)+(C/D)] = E |  |  |  | 169.23
Custo Direto Total(B+E) |  |  |  | 1931.14
Bonificações e Despesas Indiretas - BDI |  |  | 0 | 0
CUSTO UNITÁRIO (Adotado) |  |  |  | 1931.14
Orçamento: 1194501 - TABELA CUSTOS LABOR/CT-UFES PADRÃO DER-ES MARÇO/2022(LS=157,27; BDI=0%)
Órgão Cliente: DER-ES |  |  | Órgão Gerente: DER-ES |  |  | Data Base: Março/2022
Planilha: 1 - TABELA CUSTOS LABOR/CT-UFES PADRÃO DER-ES MARÇO/2022(LS=157,27; BDI=0%)
Item: 020812 - Rede de água, com padrão de entrada d'água diâm. 3/4", conf. espec. CESAN, incl. tubos e conexões para alimentação, distribuição, extravasor e limpeza, cons. o padrão a 25m, conf. projeto (2 utilizações) | [6 empty] | Unidade: m
Base: LABOR |  | Código Base: '020812 |  | Fonte: LABOR |  |  | Versão: 1
MÃO DE OBRA | Unid | Código | Coefic. | C. Prod. | Pr. Prod. | Pr. Improd. | Pr. Unit. | Fator Ac. | Subtotal
ENCANADOR - (OFICIAL - SINDUSCON) (LABOR) | H | '010118 | 0.484 | 1 | 7.43 | 0 | 19.12 | - | 9.254
SERVENTE (AUXILIAR DE OBRAS - SINDUSCON) (LABOR) | H | '010146 | 0.484 | 1 | 5.51 | 0 | 14.18 | - | 6.863
SubTotal: | [8 empty] | 16.12
MATERIAL | Unid | Código | Coefic. | C. Prod. | Pr. Prod. | Pr. Improd. | Pr. Unit. | Fator Ac. | Subtotal
ADAPTADOR PVC SOLD.FLANGES LIVRES P/CX.AGUA 25MM (LABOR) | UN | '062102 | 0.02 | 1 | 15.02 | 0 | 15.02 | - | 0.3
ADAPTADOR PVC SOLD.FLANGES LIVRES P/CX.AGUA 32MM (LABOR) | UN | '062103 | 0.06 | 1 | 20.92 | 0 | 20.92 | - | 1.255
ADAPTADOR PVC SOLDAVEL PARA REGISTRO 32MM X 1" (LABOR) | UN | '062112 | 0.08 | 1 | 2.37 | 0 | 2.37 | - | 0.19
TUBO DE PVC SOLDAVEL MARROM 25MM (AGUA FRIA) - TIGRE, AMANCO OU EQUIVALENTE (LABOR) | M | '062502 | 0.505 | 1 | 5.82 | 0 | 5.82 | - | 2.939
TUBO DE PVC SOLDAVEL MARROM 32MM (AGUA FRIA) - TIGRE, AMANCO OU EQUIVALENTE (LABOR) | M | '062503 | 0.1212 | 1 | 11.68 | 0 | 11.68 | - | 1.416
JOELHO 90 DE PVC SOLDAVEL DE 25MM (LABOR) | UN | '062511 | 0.06 | 1 | 1.1 | 0 | 1.1 | - | 0.066
JOELHO 90 DE PVC SOLDAVEL DE 32MM (LABOR) | UN | '062512 | 0.02 | 1 | 3.06 | 0 | 3.06 | - | 0.061
TE DE PVC SOLDAVEL DE 32MM (LABOR) | UN | '062521 | 0.02 | 1 | 5.16 | 0 | 5.16 | - | 0.103
LUVA DE PVC SOLDAVEL DE 25MM (LABOR) | UN | '062570 | 0.02 | 1 | 1.29 | 0 | 1.29 | - | 0.026
REGISTRO DE GAVETA BRUTO 25MM - 1" (LABOR) | UN | '063503 | 0.04 | 1 | 56.8 | 0 | 56.8 | - | 2.272
TORNEIRA DE PRESSAO CROMADA DE USO GERAL 1/2' (LABOR) | UN | '066009 | 0.02 | 1 | 129.66 | 0 | 129.66 | - | 2.593
FITA DE VEDACAO 18MM X 50M (LABOR) | M | '069512 | 0.3468 | 1 | 0.13 | 0 | 0.13 | - | 0.045
ADESIVO PARA TUBO DE PVC RIGIDO (LABOR) | KG | '069513 | 0.003548 | 1 | 80.68 | 0 | 80.68 | - | 0.286
SOLUCAO LIMPADORA PARA PVC RIGIDO (LABOR) | L | '069514 | 0.00224 | 1 | 71.63 | 0 | 71.63 | - | 0.16
TORNEIRA DE BOIA EM LATAO(BOIA PLAST)DN 20MM (3/4) (LABOR) | UN | '069515 | 0.02 | 1 | 73.56 | 0 | 73.56 | - | 1.471
CAVALETE PARA PADRAO DE ENTRADA D=3/4" (LABOR) | UN | '069545 | 0.02 | 1 | 140 | 0 | 140 | - | 2.8
SubTotal: | [8 empty] | 15.98
RESUMO
DISCRIMINAÇÃO |  |  | TAXA(%) | VALORES
Mão-de-Obra(A) |  |  | 157.27 | 16.12
Materiais(B) |  |  |  | 15.98
Equipamentos(C) |  |  |  | 0
Produção da Equipe(D) |  |  |  | 1
Custo Horário Total(A+C) |  |  |  | 16.12
Custo Unitário da Execução[(A/D)+(C/D)] = E |  |  |  | 16.12
Custo Direto Total(B+E) |  |  |  | 32.1
Bonificações e Despesas Indiretas - BDI |  |  | 0 | 0
CUSTO UNITÁRIO (Adotado) |  |  |  | 32.1
Orçamento: 1194501 - TABELA CUSTOS LABOR/CT-UFES PADRÃO DER-ES MARÇO/2022(LS=157,27; BDI=0%)
Órgão Cliente: DER-ES |  |  | Órgão Gerente: DER-ES |  |  | Data Base: Março/2022
Planilha: 1 - TABELA CUSTOS LABOR/CT-UFES PADRÃO DER-ES MARÇO/2022(LS=157,27; BDI=0%)
Item: 030101 - Escavação manual em material de 1a. categoria, até 1.50 m de profundidade | [6 empty] | Unidade: m3
Base: LABOR |  | Código Base: '030101 |  | Fonte: LABOR |  |  | Versão: 1
MÃO DE OBRA | Unid | Código | Coefic. | C. Prod. | Pr. Prod. | Pr. Improd. | Pr. Unit. | Fator Ac. | Subtotal
SERVENTE (AUXILIAR DE OBRAS - SINDUSCON) (LABOR) | H | '010146 | 3.25 | 1 | 5.51 | 0 | 14.18 | - | 46.085
SubTotal: | [8 empty] | 46.08
RESUMO
DISCRIMINAÇÃO |  |  | TAXA(%) | VALORES
Mão-de-Obra(A) |  |  | 157.27 | 46.09
Materiais(B) |  |  |  | 0
Equipamentos(C) |  |  |  | 0
Produção da Equipe(D) |  |  |  | 1
Custo Horário Total(A+C) |  |  |  | 46.09
Custo Unitário da Execução[(A/D)+(C/D)] = E |  |  |  | 46.09
Custo Direto Total(B+E) |  |  |  | 46.09
Bonificações e Despesas Indiretas - BDI |  |  | 0 | 0
CUSTO UNITÁRIO (Adotado) |  |  |  | 46.09
Orçamento: 1194501 - TABELA CUSTOS LABOR/CT-UFES PADRÃO DER-ES MARÇO/2022(LS=157,27; BDI=0%)
Órgão Cliente: DER-ES |  |  | Órgão Gerente: DER-ES |  |  | Data Base: Março/2022
Planilha: 1 - TABELA CUSTOS LABOR/CT-UFES PADRÃO DER-ES MARÇO/2022(LS=157,27; BDI=0%)
Item: 030102 - Escavação manual em material de 2a. categoria, até 1.50 m de profundidade | [6 empty] | Unidade: m3
Base: LABOR |  | Código Base: '030102 |  | Fonte: LABOR |  |  | Versão: 1
MÃO DE OBRA | Unid | Código | Coefic. | C. Prod. | Pr. Prod. | Pr. Improd. | Pr. Unit. | Fator Ac. | Subtotal
SERVENTE (AUXILIAR DE OBRAS - SINDUSCON) (LABOR) | H | '010146 | 5.5 | 1 | 5.51 | 0 | 14.18 | - | 77.99
SubTotal: | [8 empty] | 77.99
RESUMO
DISCRIMINAÇÃO |  |  | TAXA(%) | VALORES
Mão-de-Obra(A) |  |  | 157.27 | 77.99
Materiais(B) |  |  |  | 0
Equipamentos(C) |  |  |  | 0
Produção da Equipe(D) |  |  |  | 1
Custo Horário Total(A+C) |  |  |  | 77.99
Custo Unitário da Execução[(A/D)+(C/D)] = E |  |  |  | 77.99
Custo Direto Total(B+E) |  |  |  | 77.99
Bonificações e Despesas Indiretas - BDI |  |  | 0 | 0
CUSTO UNITÁRIO (Adotado) |  |  |  | 77.99
Orçamento: 1194501 - TABELA CUSTOS LABOR/CT-UFES PADRÃO DER-ES MARÇO/2022(LS=157,27; BDI=0%)
Órgão Cliente: DER-ES |  |  | Órgão Gerente: DER-ES |  |  | Data Base: Março/2022
Planilha: 1 - TABELA CUSTOS LABOR/CT-UFES PADRÃO DER-ES MARÇO/2022(LS=157,27; BDI=0%)
Item: 030103 - Escavação mecânica em material de 1a. categoria | [6 empty] | Unidade: m3
Base: LABOR |  | Código Base: '030103 |  | Fonte: LABOR |  |  | Versão: 1
MÃO DE OBRA | Unid | Código | Coefic. | C. Prod. | Pr. Prod. | Pr. Improd. | Pr. Unit. | Fator Ac. | Subtotal
SERVENTE (AUXILIAR DE OBRAS - SINDUSCON) (LABOR) | H | '010146 | 0.11 | 1 | 5.51 | 0 | 14.18 | - | 1.56
SubTotal: | [8 empty] | 1.56
EQUIPAMENTO | Unid | Código | Coefic. | C. Prod. | Pr. Prod. | Pr. Improd. | Pr. Unit. | Fator Ac. | Subtotal
RETROESCAVADEIRA MASSEY FERGUSON MF-86HF (E011) (LABOR) | H | '080124 | 0.11 | 1 | 91.93 | 14.05 | 91.93 | - | 10.112
SubTotal: | [8 empty] | 10.11
RESUMO
DISCRIMINAÇÃO |  |  | TAXA(%) | VALORES
Mão-de-Obra(A) |  |  | 157.27 | 1.56
Materiais(B) |  |  |  | 0
Equipamentos(C) |  |  |  | 10.11
Produção da Equipe(D) |  |  |  | 1
Custo Horário Total(A+C) |  |  |  | 11.67
Custo Unitário da Execução[(A/D)+(C/D)] = E |  |  |  | 11.67
Custo Direto Total(B+E) |  |  |  | 11.67
Bonificações e Despesas Indiretas - BDI |  |  | 0 | 0
CUSTO UNITÁRIO (Adotado) |  |  |  | 11.67
Orçamento: 1194501 - TABELA CUSTOS LABOR/CT-UFES PADRÃO DER-ES MARÇO/2022(LS=157,27; BDI=0%)
Órgão Cliente: DER-ES |  |  | Órgão Gerente: DER-ES |  |  | Data Base: Março/2022
Planilha: 1 - TABELA CUSTOS LABOR/CT-UFES PADRÃO DER-ES MARÇO/2022(LS=157,27; BDI=0%)
Item: 030104 - Escavação mecânica em material de 2a. categoria | [6 empty] | Unidade: m3
Base: LABOR |  | Código Base: '030104 |  | Fonte: LABOR |  |  | Versão: 1
MÃO DE OBRA | Unid | Código | Coefic. | C. Prod. | Pr. Prod. | Pr. Improd. | Pr. Unit. | Fator Ac. | Subtotal
SERVENTE (AUXILIAR DE OBRAS - SINDUSCON) (LABOR) | H | '010146 | 0.1538 | 1 | 5.51 | 0 | 14.18 | - | 2.181
SubTotal: | [8 empty] | 2.18
EQUIPAMENTO | Unid | Código | Coefic. | C. Prod. | Pr. Prod. | Pr. Improd. | Pr. Unit. | Fator Ac. | Subtotal
RETROESCAVADEIRA MASSEY FERGUSON MF-86HF (E011) (LABOR) | H | '080124 | 0.1538 | 1 | 91.93 | 14.05 | 91.93 | - | 14.139
SubTotal: | [8 empty] | 14.14
RESUMO
DISCRIMINAÇÃO |  |  | TAXA(%) | VALORES
Mão-de-Obra(A) |  |  | 157.27 | 2.18
Materiais(B) |  |  |  | 0
Equipamentos(C) |  |  |  | 14.14
Produção da Equipe(D) |  |  |  | 1
Custo Horário Total(A+C) |  |  |  | 16.32
Custo Unitário da Execução[(A/D)+(C/D)] = E |  |  |  | 16.32
Custo Direto Total(B+E) |  |  |  | 16.32
Bonificações e Despesas Indiretas - BDI |  |  | 0 | 0
CUSTO UNITÁRIO (Adotado) |  |  |  | 16.32
Orçamento: 1194501 - TABELA CUSTOS LABOR/CT-UFES PADRÃO DER-ES MARÇO/2022(LS=157,27; BDI=0%)
Órgão Cliente: DER-ES |  |  | Órgão Gerente: DER-ES |  |  | Data Base: Março/2022
Planilha: 1 - TABELA CUSTOS LABOR/CT-UFES PADRÃO DER-ES MARÇO/2022(LS=157,27; BDI=0%)
Item: 030119 - Apiloamento do fundo de vala com maço de 30 a 60kg | [6 empty] | Unidade: m2
Base: LABOR |  | Código Base: '030119 |  | Fonte: LABOR |  |  | Versão: 1
MÃO DE OBRA | Unid | Código | Coefic. | C. Prod. | Pr. Prod. | Pr. Improd. | Pr. Unit. | Fator Ac. | Subtotal
SERVENTE (AUXILIAR DE OBRAS - SINDUSCON) (LABOR) | H | '010146 | 1.7 | 1 | 5.51 | 0 | 14.18 | - | 24.106
SubTotal: | [8 empty] | 24.11
RESUMO
DISCRIMINAÇÃO |  |  | TAXA(%) | VALORES
Mão-de-Obra(A) |  |  | 157.27 | 24.11
Materiais(B) |  |  |  | 0
Equipamentos(C) |  |  |  | 0
Produção da Equipe(D) |  |  |  | 1
Custo Horário Total(A+C) |  |  |  | 24.11
Custo Unitário da Execução[(A/D)+(C/D)] = E |  |  |  | 24.11
Custo Direto Total(B+E) |  |  |  | 24.11
Bonificações e Despesas Indiretas - BDI |  |  | 0 | 0
CUSTO UNITÁRIO (Adotado) |  |  |  | 24.11
Orçamento: 1194501 - TABELA CUSTOS LABOR/CT-UFES PADRÃO DER-ES MARÇO/2022(LS=157,27; BDI=0%)
Órgão Cliente: DER-ES |  |  | Órgão Gerente: DER-ES |  |  | Data Base: Março/2022
Planilha: 1 - TABELA CUSTOS LABOR/CT-UFES PADRÃO DER-ES MARÇO/2022(LS=157,27; BDI=0%)
Item: 030201 - Reaterro apiloado de cavas de fundação, em camadas de 20 cm | [6 empty] | Unidade: m3
Base: LABOR |  | Código Base: '030201 |  | Fonte: LABOR |  |  | Versão: 1
MÃO DE OBRA | Unid | Código | Coefic. | C. Prod. | Pr. Prod. | Pr. Improd. | Pr. Unit. | Fator Ac. | Subtotal
SERVENTE (AUXILIAR DE OBRAS - SINDUSCON) (LABOR) | H | '010146 | 3.5 | 1 | 5.51 | 0 | 14.18 | - | 49.63
SubTotal: | [8 empty] | 49.63
RESUMO
DISCRIMINAÇÃO |  |  | TAXA(%) | VALORES
Mão-de-Obra(A) |  |  | 157.27 | 49.63
Materiais(B) |  |  |  | 0
Equipamentos(C) |  |  |  | 0
Produção da Equipe(D) |  |  |  | 1
Custo Horário Total(A+C) |  |  |  | 49.63
Custo Unitário da Execução[(A/D)+(C/D)] = E |  |  |  | 49.63
Custo Direto Total(B+E) |  |  |  | 49.63
Bonificações e Despesas Indiretas - BDI |  |  | 0 | 0
CUSTO UNITÁRIO (Adotado) |  |  |  | 49.63
Orçamento: 1194501 - TABELA CUSTOS LABOR/CT-UFES PADRÃO DER-ES MARÇO/2022(LS=157,27; BDI=0%)
Órgão Cliente: DER-ES |  |  | Órgão Gerente: DER-ES |  |  | Data Base: Março/2022
Planilha: 1 - TABELA CUSTOS LABOR/CT-UFES PADRÃO DER-ES MARÇO/2022(LS=157,27; BDI=0%)
Item: 030202 - Material para aterro - areia limpa (fornecimento já considerado 15% de empolamento) | [6 empty] | Unidade: m3
Base: LABOR |  | Código Base: '030202 |  | Fonte: LABOR |  |  | Versão: 2
MATERIAL | Unid | Código | Coefic. | C. Prod. | Pr. Prod. | Pr. Improd. | Pr. Unit. | Fator Ac. | Subtotal
AREIA LAVADA MEDIA (LABOR) | M3 | '020503 | 1.15 | 1 | 105.56 | 0 | 105.56 | - | 121.394
SubTotal: | [8 empty] | 121.39
RESUMO
DISCRIMINAÇÃO |  |  | TAXA(%) | VALORES
Mão-de-Obra(A) |  |  | 157.27 | 0
Materiais(B) |  |  |  | 121.39
Equipamentos(C) |  |  |  | 0
Produção da Equipe(D) |  |  |  | 1
Custo Horário Total(A+C) |  |  |  | 0
Custo Unitário da Execução[(A/D)+(C/D)] = E |  |  |  | 0
Custo Direto Total(B+E) |  |  |  | 121.39
Bonificações e Despesas Indiretas - BDI |  |  | 0 | 0
CUSTO UNITÁRIO (Adotado) |  |  |  | 121.39
Orçamento: 1194501 - TABELA CUSTOS LABOR/CT-UFES PADRÃO DER-ES MARÇO/2022(LS=157,27; BDI=0%)
Órgão Cliente: DER-ES |  |  | Órgão Gerente: DER-ES |  |  | Data Base: Março/2022
Planilha: 1 - TABELA CUSTOS LABOR/CT-UFES PADRÃO DER-ES MARÇO/2022(LS=157,27; BDI=0%)
Item: 030203 - Lastro de brita 3 e 4, apiloado manualmente | [6 empty] | Unidade: m3
Base: LABOR |  | Código Base: '030203 |  | Fonte: LABOR |  |  | Versão: 1
MÃO DE OBRA | Unid | Código | Coefic. | C. Prod. | Pr. Prod. | Pr. Improd. | Pr. Unit. | Fator Ac. | Subtotal
SERVENTE (AUXILIAR DE OBRAS - SINDUSCON) (LABOR) | H | '010146 | 2.5 | 1 | 5.51 | 0 | 14.18 | - | 35.45
SubTotal: | [8 empty] | 35.45
MATERIAL | Unid | Código | Coefic. | C. Prod. | Pr. Prod. | Pr. Improd. | Pr. Unit. | Fator Ac. | Subtotal
BRITA 3 (LABOR) | M3 | '020519 | 1.2 | 1 | 120.45 | 0 | 120.45 | - | 144.54
SubTotal: | [8 empty] | 144.54
RESUMO
DISCRIMINAÇÃO |  |  | TAXA(%) | VALORES
Mão-de-Obra(A) |  |  | 157.27 | 35.45
Materiais(B) |  |  |  | 144.54
Equipamentos(C) |  |  |  | 0
Produção da Equipe(D) |  |  |  | 1
Custo Horário Total(A+C) |  |  |  | 35.45
Custo Unitário da Execução[(A/D)+(C/D)] = E |  |  |  | 35.45
Custo Direto Total(B+E) |  |  |  | 179.99
Bonificações e Despesas Indiretas - BDI |  |  | 0 | 0
CUSTO UNITÁRIO (Adotado) |  |  |  | 179.99
Orçamento: 1194501 - TABELA CUSTOS LABOR/CT-UFES PADRÃO DER-ES MARÇO/2022(LS=157,27; BDI=0%)
Órgão Cliente: DER-ES |  |  | Órgão Gerente: DER-ES |  |  | Data Base: Março/2022
Planilha: 1 - TABELA CUSTOS LABOR/CT-UFES PADRÃO DER-ES MARÇO/2022(LS=157,27; BDI=0%)
Item: 030204 - Lastro de areia | [6 empty] | Unidade: m3
Base: LABOR |  | Código Base: '030204 |  | Fonte: LABOR |  |  | Versão: 1
MÃO DE OBRA | Unid | Código | Coefic. | C. Prod. | Pr. Prod. | Pr. Improd. | Pr. Unit. | Fator Ac. | Subtotal
SERVENTE (AUXILIAR DE OBRAS - SINDUSCON) (LABOR) | H | '010146 | 3.5 | 1 | 5.51 | 0 | 14.18 | - | 49.63
SubTotal: | [8 empty] | 49.63
MATERIAL | Unid | Código | Coefic. | C. Prod. | Pr. Prod. | Pr. Improd. | Pr. Unit. | Fator Ac. | Subtotal
AREIA LAVADA MEDIA (LABOR) | M3 | '020503 | 1.15 | 1 | 105.56 | 0 | 105.56 | - | 121.394
SubTotal: | [8 empty] | 121.39
RESUMO
DISCRIMINAÇÃO |  |  | TAXA(%) | VALORES
Mão-de-Obra(A) |  |  | 157.27 | 49.63
Materiais(B) |  |  |  | 121.39
Equipamentos(C) |  |  |  | 0
Produção da Equipe(D) |  |  |  | 1
Custo Horário Total(A+C) |  |  |  | 49.63
Custo Unitário da Execução[(A/D)+(C/D)] = E |  |  |  | 49.63
Custo Direto Total(B+E) |  |  |  | 171.02
Bonificações e Despesas Indiretas - BDI |  |  | 0 | 0
CUSTO UNITÁRIO (Adotado) |  |  |  | 171.02
Orçamento: 1194501 - TABELA CUSTOS LABOR/CT-UFES PADRÃO DER-ES MARÇO/2022(LS=157,27; BDI=0%)
Órgão Cliente: DER-ES |  |  | Órgão Gerente: DER-ES |  |  | Data Base: Março/2022
Planilha: 1 - TABELA CUSTOS LABOR/CT-UFES PADRÃO DER-ES MARÇO/2022(LS=157,27; BDI=0%)
Item: 030206 - Aterro manual para regularização do terreno em areia, inclusive adensamento hidráulico e fornecimento do material (máximo de 100m3) | [6 empty] | Unidade: m3
Base: LABOR |  | Código Base: '030206 |  | Fonte: LABOR |  |  | Versão: 2
MÃO DE OBRA | Unid | Código | Coefic. | C. Prod. | Pr. Prod. | Pr. Improd. | Pr. Unit. | Fator Ac. | Subtotal
SERVENTE (AUXILIAR DE OBRAS - SINDUSCON) (LABOR) | H | '010146 | 3.5 | 1 | 5.51 | 0 | 14.18 | - | 49.63
SubTotal: | [8 empty] | 49.63
MATERIAL | Unid | Código | Coefic. | C. Prod. | Pr. Prod. | Pr. Improd. | Pr. Unit. | Fator Ac. | Subtotal
AREIA PARA ATERRO (LABOR) | M3 | '020580 | 1.15 | 1 | 90 | 0 | 90 | - | 103.5
SubTotal: | [8 empty] | 103.5
RESUMO
DISCRIMINAÇÃO |  |  | TAXA(%) | VALORES
Mão-de-Obra(A) |  |  | 157.27 | 49.63
Materiais(B) |  |  |  | 103.5
Equipamentos(C) |  |  |  | 0
Produção da Equipe(D) |  |  |  | 1
Custo Horário Total(A+C) |  |  |  | 49.63
Custo Unitário da Execução[(A/D)+(C/D)] = E |  |  |  | 49.63
Custo Direto Total(B+E) |  |  |  | 153.13
Bonificações e Despesas Indiretas - BDI |  |  | 0 | 0
CUSTO UNITÁRIO (Adotado) |  |  |  | 153.13
Orçamento: 1194501 - TABELA CUSTOS LABOR/CT-UFES PADRÃO DER-ES MARÇO/2022(LS=157,27; BDI=0%)
Órgão Cliente: DER-ES |  |  | Órgão Gerente: DER-ES |  |  | Data Base: Março/2022
Planilha: 1 - TABELA CUSTOS LABOR/CT-UFES PADRÃO DER-ES MARÇO/2022(LS=157,27; BDI=0%)
Item: 030208 - Aterro manual para regularização do terreno em argila, inclusive adensamento manual e fornecimento do material (máximo de 100m3) | [6 empty] | Unidade: m3
Base: LABOR |  | Código Base: '030208 |  | Fonte: LABOR |  |  | Versão: 2
MÃO DE OBRA | Unid | Código | Coefic. | C. Prod. | Pr. Prod. | Pr. Improd. | Pr. Unit. | Fator Ac. | Subtotal
SERVENTE (AUXILIAR DE OBRAS - SINDUSCON) (LABOR) | H | '010146 | 4.5 | 1 | 5.51 | 0 | 14.18 | - | 63.81
SubTotal: | [8 empty] | 63.81
MATERIAL | Unid | Código | Coefic. | C. Prod. | Pr. Prod. | Pr. Improd. | Pr. Unit. | Fator Ac. | Subtotal
BARRO PARA ATERRO (LABOR) | M3 | '020554 | 1.3 | 1 | 53.33 | 0 | 53.33 | - | 69.329
SubTotal: | [8 empty] | 69.33
RESUMO
DISCRIMINAÇÃO |  |  | TAXA(%) | VALORES
Mão-de-Obra(A) |  |  | 157.27 | 63.81
Materiais(B) |  |  |  | 69.33
Equipamentos(C) |  |  |  | 0
Produção da Equipe(D) |  |  |  | 1
Custo Horário Total(A+C) |  |  |  | 63.81
Custo Unitário da Execução[(A/D)+(C/D)] = E |  |  |  | 63.81
Custo Direto Total(B+E) |  |  |  | 133.14
Bonificações e Despesas Indiretas - BDI |  |  | 0 | 0
CUSTO UNITÁRIO (Adotado) |  |  |  | 133.14
Orçamento: 1194501 - TABELA CUSTOS LABOR/CT-UFES PADRÃO DER-ES MARÇO/2022(LS=157,27; BDI=0%)
Órgão Cliente: DER-ES |  |  | Órgão Gerente: DER-ES |  |  | Data Base: Março/2022
Planilha: 1 - TABELA CUSTOS LABOR/CT-UFES PADRÃO DER-ES MARÇO/2022(LS=157,27; BDI=0%)
Item: 030209 - Aterro com areia em áreas de calçada, inclusive fornecimento e adensamento | [6 empty] | Unidade: m3
Base: LABOR |  | Código Base: '030209 |  | Fonte: LABOR |  |  | Versão: 1
MÃO DE OBRA | Unid | Código | Coefic. | C. Prod. | Pr. Prod. | Pr. Improd. | Pr. Unit. | Fator Ac. | Subtotal
SERVENTE (AUXILIAR DE OBRAS - SINDUSCON) (LABOR) | H | '010146 | 1.397 | 1 | 5.51 | 0 | 14.18 | - | 19.809
SubTotal: | [8 empty] | 19.81
MATERIAL | Unid | Código | Coefic. | C. Prod. | Pr. Prod. | Pr. Improd. | Pr. Unit. | Fator Ac. | Subtotal
AREIA PARA ATERRO (LABOR) | M3 | '020580 | 1.25 | 1 | 90 | 0 | 90 | - | 112.5
SubTotal: | [8 empty] | 112.5
EQUIPAMENTO | Unid | Código | Coefic. | C. Prod. | Pr. Prod. | Pr. Improd. | Pr. Unit. | Fator Ac. | Subtotal
CAMINHAO TANQUE MB L1620/51 6.000 L (1.0) E406 (LABOR) | H | '080178 | 0.008333 | 0.5 | 146.25 | 11.57 | 78.92 | - | 0.658
SubTotal: | [8 empty] | 0.66
RESUMO
DISCRIMINAÇÃO |  |  | TAXA(%) | VALORES
Mão-de-Obra(A) |  |  | 157.27 | 19.81
Materiais(B) |  |  |  | 112.5
Equipamentos(C) |  |  |  | 0.66
Produção da Equipe(D) |  |  |  | 1
Custo Horário Total(A+C) |  |  |  | 20.47
Custo Unitário da Execução[(A/D)+(C/D)] = E |  |  |  | 20.47
Custo Direto Total(B+E) |  |  |  | 132.97
Bonificações e Despesas Indiretas - BDI |  |  | 0 | 0
CUSTO UNITÁRIO (Adotado) |  |  |  | 132.97
Orçamento: 1194501 - TABELA CUSTOS LABOR/CT-UFES PADRÃO DER-ES MARÇO/2022(LS=157,27; BDI=0%)
Órgão Cliente: DER-ES |  |  | Órgão Gerente: DER-ES |  |  | Data Base: Março/2022
Planilha: 1 - TABELA CUSTOS LABOR/CT-UFES PADRÃO DER-ES MARÇO/2022(LS=157,27; BDI=0%)
Item: 030210 - Aterro compactado utilizando compactador de placa vibratória com reaproveitamento do material | [6 empty] | Unidade: m3
Base: LABOR |  | Código Base: '030210 |  | Fonte: LABOR |  |  | Versão: 1
MÃO DE OBRA | Unid | Código | Coefic. | C. Prod. | Pr. Prod. | Pr. Improd. | Pr. Unit. | Fator Ac. | Subtotal
SERVENTE (AUXILIAR DE OBRAS - SINDUSCON) (LABOR) | H | '010146 | 1.5 | 1 | 5.51 | 0 | 14.18 | - | 21.27
SubTotal: | [8 empty] | 21.27
EQUIPAMENTO | Unid | Código | Coefic. | C. Prod. | Pr. Prod. | Pr. Improd. | Pr. Unit. | Fator Ac. | Subtotal
COMPACTADOR MANUAL MOTOR DIESEL POT.5HP (E906) (LABOR) | H | '086096 | 0.2 | 1 | 20.47 | 10.26 | 20.47 | - | 4.094
SubTotal: | [8 empty] | 4.09
RESUMO
DISCRIMINAÇÃO |  |  | TAXA(%) | VALORES
Mão-de-Obra(A) |  |  | 157.27 | 21.27
Materiais(B) |  |  |  | 0
Equipamentos(C) |  |  |  | 4.09
Produção da Equipe(D) |  |  |  | 1
Custo Horário Total(A+C) |  |  |  | 25.36
Custo Unitário da Execução[(A/D)+(C/D)] = E |  |  |  | 25.36
Custo Direto Total(B+E) |  |  |  | 25.36
Bonificações e Despesas Indiretas - BDI |  |  | 0 | 0
CUSTO UNITÁRIO (Adotado) |  |  |  | 25.36
Orçamento: 1194501 - TABELA CUSTOS LABOR/CT-UFES PADRÃO DER-ES MARÇO/2022(LS=157,27; BDI=0%)
Órgão Cliente: DER-ES |  |  | Órgão Gerente: DER-ES |  |  | Data Base: Março/2022
Planilha: 1 - TABELA CUSTOS LABOR/CT-UFES PADRÃO DER-ES MARÇO/2022(LS=157,27; BDI=0%)
Item: 030211 - Reaterro de valas, exclusive compactação | [6 empty] | Unidade: m3
Base: LABOR |  | Código Base: '030211 |  | Fonte: LABOR |  |  | Versão: 1
MÃO DE OBRA | Unid | Código | Coefic. | C. Prod. | Pr. Prod. | Pr. Improd. | Pr. Unit. | Fator Ac. | Subtotal
SERVENTE (AUXILIAR DE OBRAS - SINDUSCON) (LABOR) | H | '010146 | 0.45 | 1 | 5.51 | 0 | 14.18 | - | 6.381
SubTotal: | [8 empty] | 6.38
RESUMO
DISCRIMINAÇÃO |  |  | TAXA(%) | VALORES
Mão-de-Obra(A) |  |  | 157.27 | 6.38
Materiais(B) |  |  |  | 0
Equipamentos(C) |  |  |  | 0
Produção da Equipe(D) |  |  |  | 1
Custo Horário Total(A+C) |  |  |  | 6.38
Custo Unitário da Execução[(A/D)+(C/D)] = E |  |  |  | 6.38
Custo Direto Total(B+E) |  |  |  | 6.38
Bonificações e Despesas Indiretas - BDI |  |  | 0 | 0
CUSTO UNITÁRIO (Adotado) |  |  |  | 6.38
Orçamento: 1194501 - TABELA CUSTOS LABOR/CT-UFES PADRÃO DER-ES MARÇO/2022(LS=157,27; BDI=0%)
Órgão Cliente: DER-ES |  |  | Órgão Gerente: DER-ES |  |  | Data Base: Março/2022
Planilha: 1 - TABELA CUSTOS LABOR/CT-UFES PADRÃO DER-ES MARÇO/2022(LS=157,27; BDI=0%)
Item: 030304 - Índice de preço para remoção de entulho decorrente da execução de obras (Classe A CONAMA - NBR 10.004 - Classe II-B), incluindo aluguel da caçamba, carga, transporte e descarga em área licenciada | [6 empty] | Unidade: m3
Base: LABOR |  | Código Base: '030304 |  | Fonte: LABOR |  |  | Versão: 2
MÃO DE OBRA | Unid | Código | Coefic. | C. Prod. | Pr. Prod. | Pr. Improd. | Pr. Unit. | Fator Ac. | Subtotal
SERVENTE (AUXILIAR DE OBRAS - SINDUSCON) (LABOR) | H | '010146 | 0.63 | 1 | 5.51 | 0 | 14.18 | - | 8.933
SubTotal: | [8 empty] | 8.93
MATERIAL | Unid | Código | Coefic. | C. Prod. | Pr. Prod. | Pr. Improd. | Pr. Unit. | Fator Ac. | Subtotal
REMOCAO RESIDUOS CLASSE A CONAMA (CACAMBA) CLASSE II B (NBR10004) INCLUSIVE DESTINACAO FINAL (LABOR) | M3 | '070114 | 1 | 1 | 54 | 0 | 54 | - | 54
SubTotal: | [8 empty] | 54
RESUMO
DISCRIMINAÇÃO |  |  | TAXA(%) | VALORES
Mão-de-Obra(A) |  |  | 157.27 | 8.93
Materiais(B) |  |  |  | 54
Equipamentos(C) |  |  |  | 0
Produção da Equipe(D) |  |  |  | 1
Custo Horário Total(A+C) |  |  |  | 8.93
Custo Unitário da Execução[(A/D)+(C/D)] = E |  |  |  | 8.93
Custo Direto Total(B+E) |  |  |  | 62.93
Bonificações e Despesas Indiretas - BDI |  |  | 0 | 0
CUSTO UNITÁRIO (Adotado) |  |  |  | 62.93
Orçamento: 1194501 - TABELA CUSTOS LABOR/CT-UFES PADRÃO DER-ES MARÇO/2022(LS=157,27; BDI=0%)
Órgão Cliente: DER-ES |  |  | Órgão Gerente: DER-ES |  |  | Data Base: Março/2022
Planilha: 1 - TABELA CUSTOS LABOR/CT-UFES PADRÃO DER-ES MARÇO/2022(LS=157,27; BDI=0%)
Item: 030305 - Transporte de material encosta acima, serviço inteiramente manual, a 10m de distância, considerados ao longo da encosta, inclusive carga e descarga (txdam) | [6 empty] | Unidade: und
Base: LABOR |  | Código Base: '030305 |  | Fonte: LABOR |  |  | Versão: 1
MÃO DE OBRA | Unid | Código | Coefic. | C. Prod. | Pr. Prod. | Pr. Improd. | Pr. Unit. | Fator Ac. | Subtotal
SERVENTE (AUXILIAR DE OBRAS - SINDUSCON) (LABOR) | H | '010146 | 1.5 | 1 | 5.51 | 0 | 14.18 | - | 21.27
SubTotal: | [8 empty] | 21.27
RESUMO
DISCRIMINAÇÃO |  |  | TAXA(%) | VALORES
Mão-de-Obra(A) |  |  | 157.27 | 21.27
Materiais(B) |  |  |  | 0
Equipamentos(C) |  |  |  | 0
Produção da Equipe(D) |  |  |  | 1
Custo Horário Total(A+C) |  |  |  | 21.27
Custo Unitário da Execução[(A/D)+(C/D)] = E |  |  |  | 21.27
Custo Direto Total(B+E) |  |  |  | 21.27
Bonificações e Despesas Indiretas - BDI |  |  | 0 | 0
CUSTO UNITÁRIO (Adotado) |  |  |  | 21.27
Orçamento: 1194501 - TABELA CUSTOS LABOR/CT-UFES PADRÃO DER-ES MARÇO/2022(LS=157,27; BDI=0%)
Órgão Cliente: DER-ES |  |  | Órgão Gerente: DER-ES |  |  | Data Base: Março/2022
Planilha: 1 - TABELA CUSTOS LABOR/CT-UFES PADRÃO DER-ES MARÇO/2022(LS=157,27; BDI=0%)
Item: 030306 - Transporte de material encosta abaixo, serviço inteiramente manual, a 10m de distância, considerados ao longo da encosta, inclusive carga e descarga (txdam) | [6 empty] | Unidade: und
Base: LABOR |  | Código Base: '030306 |  | Fonte: LABOR |  |  | Versão: 1
MÃO DE OBRA | Unid | Código | Coefic. | C. Prod. | Pr. Prod. | Pr. Improd. | Pr. Unit. | Fator Ac. | Subtotal
SERVENTE (AUXILIAR DE OBRAS - SINDUSCON) (LABOR) | H | '010146 | 1 | 1 | 5.51 | 0 | 14.18 | - | 14.18
SubTotal: | [8 empty] | 14.18
RESUMO
DISCRIMINAÇÃO |  |  | TAXA(%) | VALORES
Mão-de-Obra(A) |  |  | 157.27 | 14.18
Materiais(B) |  |  |  | 0
Equipamentos(C) |  |  |  | 0
Produção da Equipe(D) |  |  |  | 1
Custo Horário Total(A+C) |  |  |  | 14.18
Custo Unitário da Execução[(A/D)+(C/D)] = E |  |  |  | 14.18
Custo Direto Total(B+E) |  |  |  | 14.18
Bonificações e Despesas Indiretas - BDI |  |  | 0 | 0
CUSTO UNITÁRIO (Adotado) |  |  |  | 14.18
Orçamento: 1194501 - TABELA CUSTOS LABOR/CT-UFES PADRÃO DER-ES MARÇO/2022(LS=157,27; BDI=0%)
Órgão Cliente: DER-ES |  |  | Órgão Gerente: DER-ES |  |  | Data Base: Março/2022
Planilha: 1 - TABELA CUSTOS LABOR/CT-UFES PADRÃO DER-ES MARÇO/2022(LS=157,27; BDI=0%)
Item: 040202 - Fornecimento, preparo e aplicação de concreto ciclópico Fck=15MPa com 30% de pedra de mão | [6 empty] | Unidade: m3
Base: LABOR |  | Código Base: '040202 |  | Fonte: LABOR |  |  | Versão: 2
MÃO DE OBRA | Unid | Código | Coefic. | C. Prod. | Pr. Prod. | Pr. Improd. | Pr. Unit. | Fator Ac. | Subtotal
PEDREIRO - (OFICIAL - SINDUSCON) (LABOR) | H | '010139 | 2 | 1 | 7.43 | 0 | 19.12 | - | 38.24
SERVENTE (AUXILIAR DE OBRAS - SINDUSCON) (LABOR) | H | '010146 | 16 | 1 | 5.51 | 0 | 14.18 | - | 226.88
SubTotal: | [8 empty] | 265.12
MATERIAL | Unid | Código | Coefic. | C. Prod. | Pr. Prod. | Pr. Improd. | Pr. Unit. | Fator Ac. | Subtotal
AREIA LAVADA MEDIA (LABOR) | M3 | '020503 | 0.646 | 1 | 105.56 | 0 | 105.56 | - | 68.192
CIMENTO PORTLAND CP III - 40 (LABOR) | KG | '020508 | 196 | 1 | 0.46 | 0 | 0.46 | - | 90.16
BRITA 2 (LABOR) | M3 | '020518 | 0.585 | 1 | 120.45 | 0 | 120.45 | - | 70.463
PEDRA DE MAO (RACHAO) (LABOR) | M3 | '020521 | 0.4 | 1 | 112.92 | 0 | 112.92 | - | 45.168
SubTotal: | [8 empty] | 273.98
EQUIPAMENTO | Unid | Código | Coefic. | C. Prod. | Pr. Prod. | Pr. Improd. | Pr. Unit. | Fator Ac. | Subtotal
BETONEIRA 320 L (E301) (LABOR) | H | '080125 | 0.2144 | 1 | 38.91 | 14.05 | 38.91 | - | 8.342
SubTotal: | [8 empty] | 8.34
RESUMO
DISCRIMINAÇÃO |  |  | TAXA(%) | VALORES
Mão-de-Obra(A) |  |  | 157.27 | 265.12
Materiais(B) |  |  |  | 273.98
Equipamentos(C) |  |  |  | 8.34
Produção da Equipe(D) |  |  |  | 1
Custo Horário Total(A+C) |  |  |  | 273.46
Custo Unitário da Execução[(A/D)+(C/D)] = E |  |  |  | 273.46
Custo Direto Total(B+E) |  |  |  | 547.44
Bonificações e Despesas Indiretas - BDI |  |  | 0 | 0
CUSTO UNITÁRIO (Adotado) |  |  |  | 547.44
Orçamento: 1194501 - TABELA CUSTOS LABOR/CT-UFES PADRÃO DER-ES MARÇO/2022(LS=157,27; BDI=0%)
Órgão Cliente: DER-ES |  |  | Órgão Gerente: DER-ES |  |  | Data Base: Março/2022
Planilha: 1 - TABELA CUSTOS LABOR/CT-UFES PADRÃO DER-ES MARÇO/2022(LS=157,27; BDI=0%)
Item: 040206 - Fôrma de tábua de madeira de 2.5 x 30.0 cm para fundações, levando-se em conta a utilização 5 vezes (incluido o material, corte, montagem, escoramento e desforma) | [6 empty] | Unidade: m2
Base: LABOR |  | Código Base: '040206 |  | Fonte: LABOR |  |  | Versão: 2
MÃO DE OBRA | Unid | Código | Coefic. | C. Prod. | Pr. Prod. | Pr. Improd. | Pr. Unit. | Fator Ac. | Subtotal
AJUDANTE (AJUDANTE PRATICO - SINDUSCON) (LABOR) | H | '010101 | 1.3 | 1 | 6.27 | 0 | 16.13 | - | 20.969
CARPINTEIRO (OFICIAL - SINDUSCON) (LABOR) | H | '010111 | 1.3 | 1 | 7.43 | 0 | 19.12 | - | 24.856
SubTotal: | [8 empty] | 45.82
MATERIAL | Unid | Código | Coefic. | C. Prod. | Pr. Prod. | Pr. Improd. | Pr. Unit. | Fator Ac. | Subtotal
SARRAFO DE MADEIRA PINUS 10 X 2.5CM (LABOR) | M | '020985 | 0.5 | 1 | 9.19 | 0 | 9.19 | - | 4.595
TABUA DE MADEIRA PINUS 30 X 2.5 CM (LABOR) | M | '020988 | 1 | 1 | 15.68 | 0 | 15.68 | - | 15.68
PREGO 18X27 (LABOR) | KG | '026569 | 0.15 | 1 | 18.83 | 0 | 18.83 | - | 2.825
DESMOLDANTE PARA FORMAS (LABOR) | L | '028008 | 0.4 | 1 | 10.81 | 0 | 10.81 | - | 4.324
SubTotal: | [8 empty] | 27.42
RESUMO
DISCRIMINAÇÃO |  |  | TAXA(%) | VALORES
Mão-de-Obra(A) |  |  | 157.27 | 45.83
Materiais(B) |  |  |  | 27.42
Equipamentos(C) |  |  |  | 0
Produção da Equipe(D) |  |  |  | 1
Custo Horário Total(A+C) |  |  |  | 45.83
Custo Unitário da Execução[(A/D)+(C/D)] = E |  |  |  | 45.83
Custo Direto Total(B+E) |  |  |  | 73.25
Bonificações e Despesas Indiretas - BDI |  |  | 0 | 0
CUSTO UNITÁRIO (Adotado) |  |  |  | 73.25
Orçamento: 1194501 - TABELA CUSTOS LABOR/CT-UFES PADRÃO DER-ES MARÇO/2022(LS=157,27; BDI=0%)
Órgão Cliente: DER-ES |  |  | Órgão Gerente: DER-ES |  |  | Data Base: Março/2022
Planilha: 1 - TABELA CUSTOS LABOR/CT-UFES PADRÃO DER-ES MARÇO/2022(LS=157,27; BDI=0%)
Item: 040224 - Fornecimento, preparo e aplicação de concreto Fck = 30 MPa (com brita 1 e 2) - (5% de perdas já incluído no custo) | [6 empty] | Unidade: m3
Base: LABOR |  | Código Base: '040224 |  | Fonte: LABOR |  |  | Versão: 1
MÃO DE OBRA | Unid | Código | Coefic. | C. Prod. | Pr. Prod. | Pr. Improd. | Pr. Unit. | Fator Ac. | Subtotal
PEDREIRO - (OFICIAL - SINDUSCON) (LABOR) | H | '010139 | 2.1 | 1 | 7.43 | 0 | 19.12 | - | 40.152
SERVENTE (AUXILIAR DE OBRAS - SINDUSCON) (LABOR) | H | '010146 | 12.6 | 1 | 5.51 | 0 | 14.18 | - | 178.668
SubTotal: | [8 empty] | 218.82
MATERIAL | Unid | Código | Coefic. | C. Prod. | Pr. Prod. | Pr. Improd. | Pr. Unit. | Fator Ac. | Subtotal
AREIA LAVADA MEDIA (LABOR) | M3 | '020503 | 0.62685 | 1 | 105.56 | 0 | 105.56 | - | 66.17
CIMENTO PORTLAND CP III - 40 (LABOR) | KG | '020508 | 457.8 | 1 | 0.46 | 0 | 0.46 | - | 210.588
BRITA 1 (LABOR) | M3 | '020517 | 0.40635 | 1 | 120.45 | 0 | 120.45 | - | 48.945
BRITA 2 (LABOR) | M3 | '020518 | 0.42 | 1 | 120.45 | 0 | 120.45 | - | 50.589
SubTotal: | [8 empty] | 376.29
EQUIPAMENTO | Unid | Código | Coefic. | C. Prod. | Pr. Prod. | Pr. Improd. | Pr. Unit. | Fator Ac. | Subtotal
BETONEIRA 320 L (E301) (LABOR) | H | '080125 | 0.7497 | 1 | 38.91 | 14.05 | 38.91 | - | 29.171
SubTotal: | [8 empty] | 29.17
RESUMO
DISCRIMINAÇÃO |  |  | TAXA(%) | VALORES
Mão-de-Obra(A) |  |  | 157.27 | 218.82
Materiais(B) |  |  |  | 376.29
Equipamentos(C) |  |  |  | 29.17
Produção da Equipe(D) |  |  |  | 1
Custo Horário Total(A+C) |  |  |  | 247.99
Custo Unitário da Execução[(A/D)+(C/D)] = E |  |  |  | 247.99
Custo Direto Total(B+E) |  |  |  | 624.28
Bonificações e Despesas Indiretas - BDI |  |  | 0 | 0
CUSTO UNITÁRIO (Adotado) |  |  |  | 624.28
Orçamento: 1194501 - TABELA CUSTOS LABOR/CT-UFES PADRÃO DER-ES MARÇO/2022(LS=157,27; BDI=0%)
Órgão Cliente: DER-ES |  |  | Órgão Gerente: DER-ES |  |  | Data Base: Março/2022
Planilha: 1 - TABELA CUSTOS LABOR/CT-UFES PADRÃO DER-ES MARÇO/2022(LS=157,27; BDI=0%)
Item: 040231 - Fornecimento, preparo e aplicação de concreto magro com consumo mínimo de cimento de 250 kg/m3 (brita 1 e 2) - (5% de perdas já incluído no custo) | [6 empty] | Unidade: m3
Base: LABOR |  | Código Base: '040231 |  | Fonte: LABOR |  |  | Versão: 1
MÃO DE OBRA | Unid | Código | Coefic. | C. Prod. | Pr. Prod. | Pr. Improd. | Pr. Unit. | Fator Ac. | Subtotal
PEDREIRO - (OFICIAL - SINDUSCON) (LABOR) | H | '010139 | 2.1 | 1 | 7.43 | 0 | 19.12 | - | 40.152
SERVENTE (AUXILIAR DE OBRAS - SINDUSCON) (LABOR) | H | '010146 | 12.6 | 1 | 5.51 | 0 | 14.18 | - | 178.668
SubTotal: | [8 empty] | 218.82
MATERIAL | Unid | Código | Coefic. | C. Prod. | Pr. Prod. | Pr. Improd. | Pr. Unit. | Fator Ac. | Subtotal
AREIA LAVADA MEDIA (LABOR) | M3 | '020503 | 0.78015 | 1 | 105.56 | 0 | 105.56 | - | 82.353
CIMENTO PORTLAND CP III - 40 (LABOR) | KG | '020508 | 274.05 | 1 | 0.46 | 0 | 0.46 | - | 126.063
BRITA 1 (LABOR) | M3 | '020517 | 0.399 | 1 | 120.45 | 0 | 120.45 | - | 48.06
BRITA 2 (LABOR) | M3 | '020518 | 0.399 | 1 | 120.45 | 0 | 120.45 | - | 48.06
SubTotal: | [8 empty] | 304.54
EQUIPAMENTO | Unid | Código | Coefic. | C. Prod. | Pr. Prod. | Pr. Improd. | Pr. Unit. | Fator Ac. | Subtotal
BETONEIRA 320 L (E301) (LABOR) | H | '080125 | 0.7497 | 1 | 38.91 | 14.05 | 38.91 | - | 29.171
SubTotal: | [8 empty] | 29.17
RESUMO
DISCRIMINAÇÃO |  |  | TAXA(%) | VALORES
Mão-de-Obra(A) |  |  | 157.27 | 218.82
Materiais(B) |  |  |  | 304.54
Equipamentos(C) |  |  |  | 29.17
Produção da Equipe(D) |  |  |  | 1
Custo Horário Total(A+C) |  |  |  | 247.99
Custo Unitário da Execução[(A/D)+(C/D)] = E |  |  |  | 247.99
Custo Direto Total(B+E) |  |  |  | 552.53
Bonificações e Despesas Indiretas - BDI |  |  | 0 | 0
CUSTO UNITÁRIO (Adotado) |  |  |  | 552.53
Orçamento: 1194501 - TABELA CUSTOS LABOR/CT-UFES PADRÃO DER-ES MARÇO/2022(LS=157,27; BDI=0%)
Órgão Cliente: DER-ES |  |  | Órgão Gerente: DER-ES |  |  | Data Base: Março/2022
Planilha: 1 - TABELA CUSTOS LABOR/CT-UFES PADRÃO DER-ES MARÇO/2022(LS=157,27; BDI=0%)
Item: 040233 - Fornecimento, preparo e aplicação de concreto Fck=15 MPa (brita 1 e 2) - (5% de perdas já incluído no custo) | [6 empty] | Unidade: m3
Base: LABOR |  | Código Base: '040233 |  | Fonte: LABOR |  |  | Versão: 1
MÃO DE OBRA | Unid | Código | Coefic. | C. Prod. | Pr. Prod. | Pr. Improd. | Pr. Unit. | Fator Ac. | Subtotal
PEDREIRO - (OFICIAL - SINDUSCON) (LABOR) | H | '010139 | 2.1 | 1 | 7.43 | 0 | 19.12 | - | 40.152
SERVENTE (AUXILIAR DE OBRAS - SINDUSCON) (LABOR) | H | '010146 | 12.6 | 1 | 5.51 | 0 | 14.18 | - | 178.668
SubTotal: | [8 empty] | 218.82
MATERIAL | Unid | Código | Coefic. | C. Prod. | Pr. Prod. | Pr. Improd. | Pr. Unit. | Fator Ac. | Subtotal
AREIA LAVADA MEDIA (LABOR) | M3 | '020503 | 0.7392 | 1 | 105.56 | 0 | 105.56 | - | 78.03
CIMENTO PORTLAND CP III - 40 (LABOR) | KG | '020508 | 321.3 | 1 | 0.46 | 0 | 0.46 | - | 147.798
BRITA 1 (LABOR) | M3 | '020517 | 0.4011 | 1 | 120.45 | 0 | 120.45 | - | 48.312
BRITA 2 (LABOR) | M3 | '020518 | 0.4011 | 1 | 120.45 | 0 | 120.45 | - | 48.312
SubTotal: | [8 empty] | 322.45
EQUIPAMENTO | Unid | Código | Coefic. | C. Prod. | Pr. Prod. | Pr. Improd. | Pr. Unit. | Fator Ac. | Subtotal
BETONEIRA 320 L (E301) (LABOR) | H | '080125 | 0.7497 | 1 | 38.91 | 14.05 | 38.91 | - | 29.171
SubTotal: | [8 empty] | 29.17
RESUMO
DISCRIMINAÇÃO |  |  | TAXA(%) | VALORES
Mão-de-Obra(A) |  |  | 157.27 | 218.82
Materiais(B) |  |  |  | 322.45
Equipamentos(C) |  |  |  | 29.17
Produção da Equipe(D) |  |  |  | 1
Custo Horário Total(A+C) |  |  |  | 247.99
Custo Unitário da Execução[(A/D)+(C/D)] = E |  |  |  | 247.99
Custo Direto Total(B+E) |  |  |  | 570.44
Bonificações e Despesas Indiretas - BDI |  |  | 0 | 0
CUSTO UNITÁRIO (Adotado) |  |  |  | 570.44
Orçamento: 1194501 - TABELA CUSTOS LABOR/CT-UFES PADRÃO DER-ES MARÇO/2022(LS=157,27; BDI=0%)
Órgão Cliente: DER-ES |  |  | Órgão Gerente: DER-ES |  |  | Data Base: Março/2022
Planilha: 1 - TABELA CUSTOS LABOR/CT-UFES PADRÃO DER-ES MARÇO/2022(LS=157,27; BDI=0%)
Item: 040235 - Fornecimento, preparo e aplicação de concreto Fck=20 MPa (brita 1 e 2) - (5% de perdas já incluído no custo) | [6 empty] | Unidade: m3
Base: LABOR |  | Código Base: '040235 |  | Fonte: LABOR |  |  | Versão: 1
MÃO DE OBRA | Unid | Código | Coefic. | C. Prod. | Pr. Prod. | Pr. Improd. | Pr. Unit. | Fator Ac. | Subtotal
PEDREIRO - (OFICIAL - SINDUSCON) (LABOR) | H | '010139 | 2.1 | 1 | 7.43 | 0 | 19.12 | - | 40.152
SERVENTE (AUXILIAR DE OBRAS - SINDUSCON) (LABOR) | H | '010146 | 12.6 | 1 | 5.51 | 0 | 14.18 | - | 178.668
SubTotal: | [8 empty] | 218.82
MATERIAL | Unid | Código | Coefic. | C. Prod. | Pr. Prod. | Pr. Improd. | Pr. Unit. | Fator Ac. | Subtotal
AREIA LAVADA MEDIA (LABOR) | M3 | '020503 | 0.7056 | 1 | 105.56 | 0 | 105.56 | - | 74.483
CIMENTO PORTLAND CP III - 40 (LABOR) | KG | '020508 | 367.5 | 1 | 0.46 | 0 | 0.46 | - | 169.05
BRITA 1 (LABOR) | M3 | '020517 | 0.40005 | 1 | 120.45 | 0 | 120.45 | - | 48.186
BRITA 2 (LABOR) | M3 | '020518 | 0.40005 | 1 | 120.45 | 0 | 120.45 | - | 48.186
SubTotal: | [8 empty] | 339.9
EQUIPAMENTO | Unid | Código | Coefic. | C. Prod. | Pr. Prod. | Pr. Improd. | Pr. Unit. | Fator Ac. | Subtotal
BETONEIRA 320 L (E301) (LABOR) | H | '080125 | 0.7497 | 1 | 38.91 | 14.05 | 38.91 | - | 29.171
SubTotal: | [8 empty] | 29.17
RESUMO
DISCRIMINAÇÃO |  |  | TAXA(%) | VALORES
Mão-de-Obra(A) |  |  | 157.27 | 218.82
Materiais(B) |  |  |  | 339.91
Equipamentos(C) |  |  |  | 29.17
Produção da Equipe(D) |  |  |  | 1
Custo Horário Total(A+C) |  |  |  | 247.99
Custo Unitário da Execução[(A/D)+(C/D)] = E |  |  |  | 247.99
Custo Direto Total(B+E) |  |  |  | 587.9
Bonificações e Despesas Indiretas - BDI |  |  | 0 | 0
CUSTO UNITÁRIO (Adotado) |  |  |  | 587.9
Orçamento: 1194501 - TABELA CUSTOS LABOR/CT-UFES PADRÃO DER-ES MARÇO/2022(LS=157,27; BDI=0%)
Órgão Cliente: DER-ES |  |  | Órgão Gerente: DER-ES |  |  | Data Base: Março/2022
Planilha: 1 - TABELA CUSTOS LABOR/CT-UFES PADRÃO DER-ES MARÇO/2022(LS=157,27; BDI=0%)
Item: 040237 - Fornecimento, preparo e aplicação de concreto Fck=25 MPa (brita 1 e 2) - (5% de perdas já incluído no custo) | [6 empty] | Unidade: m3
Base: LABOR |  | Código Base: '040237 |  | Fonte: LABOR |  |  | Versão: 1
MÃO DE OBRA | Unid | Código | Coefic. | C. Prod. | Pr. Prod. | Pr. Improd. | Pr. Unit. | Fator Ac. | Subtotal
PEDREIRO - (OFICIAL - SINDUSCON) (LABOR) | H | '010139 | 2.1 | 1 | 7.43 | 0 | 19.12 | - | 40.152
SERVENTE (AUXILIAR DE OBRAS - SINDUSCON) (LABOR) | H | '010146 | 12.6 | 1 | 5.51 | 0 | 14.18 | - | 178.668
SubTotal: | [8 empty] | 218.82
MATERIAL | Unid | Código | Coefic. | C. Prod. | Pr. Prod. | Pr. Improd. | Pr. Unit. | Fator Ac. | Subtotal
AREIA LAVADA MEDIA (LABOR) | M3 | '020503 | 0.6594 | 1 | 105.56 | 0 | 105.56 | - | 69.606
CIMENTO PORTLAND CP III - 40 (LABOR) | KG | '020508 | 418.95 | 1 | 0.46 | 0 | 0.46 | - | 192.717
BRITA 1 (LABOR) | M3 | '020517 | 0.4011 | 1 | 120.45 | 0 | 120.45 | - | 48.312
BRITA 2 (LABOR) | M3 | '020518 | 0.4011 | 1 | 120.45 | 0 | 120.45 | - | 48.312
SubTotal: | [8 empty] | 358.95
EQUIPAMENTO | Unid | Código | Coefic. | C. Prod. | Pr. Prod. | Pr. Improd. | Pr. Unit. | Fator Ac. | Subtotal
BETONEIRA 320 L (E301) (LABOR) | H | '080125 | 0.7497 | 1 | 38.91 | 14.05 | 38.91 | - | 29.171
SubTotal: | [8 empty] | 29.17
RESUMO
DISCRIMINAÇÃO |  |  | TAXA(%) | VALORES
Mão-de-Obra(A) |  |  | 157.27 | 218.82
Materiais(B) |  |  |  | 358.95
Equipamentos(C) |  |  |  | 29.17
Produção da Equipe(D) |  |  |  | 1
Custo Horário Total(A+C) |  |  |  | 247.99
Custo Unitário da Execução[(A/D)+(C/D)] = E |  |  |  | 247.99
Custo Direto Total(B+E) |  |  |  | 606.94
Bonificações e Despesas Indiretas - BDI |  |  | 0 | 0
CUSTO UNITÁRIO (Adotado) |  |  |  | 606.94
Orçamento: 1194501 - TABELA CUSTOS LABOR/CT-UFES PADRÃO DER-ES MARÇO/2022(LS=157,27; BDI=0%)
Órgão Cliente: DER-ES |  |  | Órgão Gerente: DER-ES |  |  | Data Base: Março/2022
Planilha: 1 - TABELA CUSTOS LABOR/CT-UFES PADRÃO DER-ES MARÇO/2022(LS=157,27; BDI=0%)
Item: 040238 - Fôrma de chapa compensada resinada 12mm, levando-se em conta a utilização 3 vezes (incluido o material, corte, montagem, escoramento e desfôrma) | [6 empty] | Unidade: m2
Base: LABOR |  | Código Base: '040238 |  | Fonte: LABOR |  |  | Versão: 2
MÃO DE OBRA | Unid | Código | Coefic. | C. Prod. | Pr. Prod. | Pr. Improd. | Pr. Unit. | Fator Ac. | Subtotal
AJUDANTE (AJUDANTE PRATICO - SINDUSCON) (LABOR) | H | '010101 | 1.3 | 1 | 6.27 | 0 | 16.13 | - | 20.969
CARPINTEIRO (OFICIAL - SINDUSCON) (LABOR) | H | '010111 | 1.3 | 1 | 7.43 | 0 | 19.12 | - | 24.856
SubTotal: | [8 empty] | 45.82
MATERIAL | Unid | Código | Coefic. | C. Prod. | Pr. Prod. | Pr. Improd. | Pr. Unit. | Fator Ac. | Subtotal
SARRAFO DE MADEIRA PINUS 10 X 2.5CM (LABOR) | M | '020985 | 1.53 | 1 | 9.19 | 0 | 9.19 | - | 14.061
CHAPA COMPENSADA RESINADA ESP. 12MM (LABOR) | M2 | '021032 | 0.43 | 1 | 57.74 | 0 | 57.74 | - | 24.828
PREGO 18X27 (LABOR) | KG | '026569 | 0.15 | 1 | 18.83 | 0 | 18.83 | - | 2.825
DESMOLDANTE PARA FORMAS (LABOR) | L | '028008 | 0.1 | 1 | 10.81 | 0 | 10.81 | - | 1.081
SubTotal: | [8 empty] | 42.8
RESUMO
DISCRIMINAÇÃO |  |  | TAXA(%) | VALORES
Mão-de-Obra(A) |  |  | 157.27 | 45.83
Materiais(B) |  |  |  | 42.8
Equipamentos(C) |  |  |  | 0
Produção da Equipe(D) |  |  |  | 1
Custo Horário Total(A+C) |  |  |  | 45.83
Custo Unitário da Execução[(A/D)+(C/D)] = E |  |  |  | 45.83
Custo Direto Total(B+E) |  |  |  | 88.63
Bonificações e Despesas Indiretas - BDI |  |  | 0 | 0
CUSTO UNITÁRIO (Adotado) |  |  |  | 88.63
Orçamento: 1194501 - TABELA CUSTOS LABOR/CT-UFES PADRÃO DER-ES MARÇO/2022(LS=157,27; BDI=0%)
Órgão Cliente: DER-ES |  |  | Órgão Gerente: DER-ES |  |  | Data Base: Março/2022
Planilha: 1 - TABELA CUSTOS LABOR/CT-UFES PADRÃO DER-ES MARÇO/2022(LS=157,27; BDI=0%)
Item: 040239 - Fornecimento e aplicação de concreto USINADO Fck=20 MPa - considerando lançamento MANUAL para INFRA-ESTRUTURA (5% de perdas já incluído no custo) | [6 empty] | Unidade: m3
Base: LABOR |  | Código Base: '040239 |  | Fonte: LABOR |  |  | Versão: 1
MÃO DE OBRA | Unid | Código | Coefic. | C. Prod. | Pr. Prod. | Pr. Improd. | Pr. Unit. | Fator Ac. | Subtotal
PEDREIRO - (OFICIAL - SINDUSCON) (LABOR) | H | '010139 | 2 | 1 | 7.43 | 0 | 19.12 | - | 38.24
SERVENTE (AUXILIAR DE OBRAS - SINDUSCON) (LABOR) | H | '010146 | 6 | 1 | 5.51 | 0 | 14.18 | - | 85.08
SubTotal: | [8 empty] | 123.32
MATERIAL | Unid | Código | Coefic. | C. Prod. | Pr. Prod. | Pr. Improd. | Pr. Unit. | Fator Ac. | Subtotal
CONCRETO USINADO FCK 20 MPA (LABOR) | M3 | '020514 | 1.05 | 1 | 363.17 | 0 | 363.17 | - | 381.329
SubTotal: | [8 empty] | 381.33
RESUMO
DISCRIMINAÇÃO |  |  | TAXA(%) | VALORES
Mão-de-Obra(A) |  |  | 157.27 | 123.32
Materiais(B) |  |  |  | 381.33
Equipamentos(C) |  |  |  | 0
Produção da Equipe(D) |  |  |  | 1
Custo Horário Total(A+C) |  |  |  | 123.32
Custo Unitário da Execução[(A/D)+(C/D)] = E |  |  |  | 123.32
Custo Direto Total(B+E) |  |  |  | 504.65
Bonificações e Despesas Indiretas - BDI |  |  | 0 | 0
CUSTO UNITÁRIO (Adotado) |  |  |  | 504.65
Orçamento: 1194501 - TABELA CUSTOS LABOR/CT-UFES PADRÃO DER-ES MARÇO/2022(LS=157,27; BDI=0%)
Órgão Cliente: DER-ES |  |  | Órgão Gerente: DER-ES |  |  | Data Base: Março/2022
Planilha: 1 - TABELA CUSTOS LABOR/CT-UFES PADRÃO DER-ES MARÇO/2022(LS=157,27; BDI=0%)
Item: 040240 - Fornecimento e aplicação de concreto USINADO Fck=25 MPa - considerando lançamento MANUAL para INFRA-ESTRUTURA (5% de perdas já incluído no custo) | [6 empty] | Unidade: m3
Base: LABOR |  | Código Base: '040240 |  | Fonte: LABOR |  |  | Versão: 1
MÃO DE OBRA | Unid | Código | Coefic. | C. Prod. | Pr. Prod. | Pr. Improd. | Pr. Unit. | Fator Ac. | Subtotal
PEDREIRO - (OFICIAL - SINDUSCON) (LABOR) | H | '010139 | 2 | 1 | 7.43 | 0 | 19.12 | - | 38.24
SERVENTE (AUXILIAR DE OBRAS - SINDUSCON) (LABOR) | H | '010146 | 6 | 1 | 5.51 | 0 | 14.18 | - | 85.08
SubTotal: | [8 empty] | 123.32
MATERIAL | Unid | Código | Coefic. | C. Prod. | Pr. Prod. | Pr. Improd. | Pr. Unit. | Fator Ac. | Subtotal
CONCRETO USINADO FCK 25 MPA (LABOR) | M3 | '020567 | 1.05 | 1 | 382.73 | 0 | 382.73 | - | 401.867
SubTotal: | [8 empty] | 401.87
RESUMO
DISCRIMINAÇÃO |  |  | TAXA(%) | VALORES
Mão-de-Obra(A) |  |  | 157.27 | 123.32
Materiais(B) |  |  |  | 401.87
Equipamentos(C) |  |  |  | 0
Produção da Equipe(D) |  |  |  | 1
Custo Horário Total(A+C) |  |  |  | 123.32
Custo Unitário da Execução[(A/D)+(C/D)] = E |  |  |  | 123.32
Custo Direto Total(B+E) |  |  |  | 525.19
Bonificações e Despesas Indiretas - BDI |  |  | 0 | 0
CUSTO UNITÁRIO (Adotado) |  |  |  | 525.19
Orçamento: 1194501 - TABELA CUSTOS LABOR/CT-UFES PADRÃO DER-ES MARÇO/2022(LS=157,27; BDI=0%)
Órgão Cliente: DER-ES |  |  | Órgão Gerente: DER-ES |  |  | Data Base: Março/2022
Planilha: 1 - TABELA CUSTOS LABOR/CT-UFES PADRÃO DER-ES MARÇO/2022(LS=157,27; BDI=0%)
Item: 040243 - Fornecimento, dobragem e colocação em fôrma, de armadura CA-50 A média, diâmetro de 6.3 a 10.0 mm | [6 empty] | Unidade: kg
Base: LABOR |  | Código Base: '040243 |  | Fonte: LABOR |  |  | Versão: 1
MÃO DE OBRA | Unid | Código | Coefic. | C. Prod. | Pr. Prod. | Pr. Improd. | Pr. Unit. | Fator Ac. | Subtotal
AJUDANTE (AJUDANTE PRATICO - SINDUSCON) (LABOR) | H | '010101 | 0.08 | 1 | 6.27 | 0 | 16.13 | - | 1.29
ARMADOR (OFICIAL - SINDUSCON) (LABOR) | H | '010121 | 0.08 | 1 | 7.43 | 0 | 19.12 | - | 1.53
SubTotal: | [8 empty] | 2.82
MATERIAL | Unid | Código | Coefic. | C. Prod. | Pr. Prod. | Pr. Improd. | Pr. Unit. | Fator Ac. | Subtotal
ACO CA-50 DE 8.0MM (LABOR) | KG | '021517 | 1.1 | 1 | 6.82 | 0 | 6.82 | - | 7.502
ARAME RECOZIDO N.18 BWG (LABOR) | KG | '027010 | 0.02 | 1 | 19.93 | 0 | 19.93 | - | 0.399
SubTotal: | [8 empty] | 7.9
RESUMO
DISCRIMINAÇÃO |  |  | TAXA(%) | VALORES
Mão-de-Obra(A) |  |  | 157.27 | 2.82
Materiais(B) |  |  |  | 7.9
Equipamentos(C) |  |  |  | 0
Produção da Equipe(D) |  |  |  | 1
Custo Horário Total(A+C) |  |  |  | 2.82
Custo Unitário da Execução[(A/D)+(C/D)] = E |  |  |  | 2.82
Custo Direto Total(B+E) |  |  |  | 10.72
Bonificações e Despesas Indiretas - BDI |  |  | 0 | 0
CUSTO UNITÁRIO (Adotado) |  |  |  | 10.72
Orçamento: 1194501 - TABELA CUSTOS LABOR/CT-UFES PADRÃO DER-ES MARÇO/2022(LS=157,27; BDI=0%)
Órgão Cliente: DER-ES |  |  | Órgão Gerente: DER-ES |  |  | Data Base: Março/2022
Planilha: 1 - TABELA CUSTOS LABOR/CT-UFES PADRÃO DER-ES MARÇO/2022(LS=157,27; BDI=0%)
Item: 040245 - Fornecimento, dobragem e colocação em fôrma, de armadura CA-50 A grossa diâmetro de 12.5 a 25.0 mm (1/2 a 1") | [6 empty] | Unidade: kg
Base: LABOR |  | Código Base: '040245 |  | Fonte: LABOR |  |  | Versão: 1
MÃO DE OBRA | Unid | Código | Coefic. | C. Prod. | Pr. Prod. | Pr. Improd. | Pr. Unit. | Fator Ac. | Subtotal
AJUDANTE (AJUDANTE PRATICO - SINDUSCON) (LABOR) | H | '010101 | 0.1 | 1 | 6.27 | 0 | 16.13 | - | 1.613
ARMADOR (OFICIAL - SINDUSCON) (LABOR) | H | '010121 | 0.1 | 1 | 7.43 | 0 | 19.12 | - | 1.912
SubTotal: | [8 empty] | 3.52
MATERIAL | Unid | Código | Coefic. | C. Prod. | Pr. Prod. | Pr. Improd. | Pr. Unit. | Fator Ac. | Subtotal
ACO CA-50 DE 20.0MM (LABOR) | KG | '021521 | 1.1 | 1 | 6.56 | 0 | 6.56 | - | 7.216
ARAME RECOZIDO N.18 BWG (LABOR) | KG | '027010 | 0.03 | 1 | 19.93 | 0 | 19.93 | - | 0.598
SubTotal: | [8 empty] | 7.81
RESUMO
DISCRIMINAÇÃO |  |  | TAXA(%) | VALORES
Mão-de-Obra(A) |  |  | 157.27 | 3.53
Materiais(B) |  |  |  | 7.81
Equipamentos(C) |  |  |  | 0
Produção da Equipe(D) |  |  |  | 1
Custo Horário Total(A+C) |  |  |  | 3.53
Custo Unitário da Execução[(A/D)+(C/D)] = E |  |  |  | 3.53
Custo Direto Total(B+E) |  |  |  | 11.34
Bonificações e Despesas Indiretas - BDI |  |  | 0 | 0
CUSTO UNITÁRIO (Adotado) |  |  |  | 11.34
Orçamento: 1194501 - TABELA CUSTOS LABOR/CT-UFES PADRÃO DER-ES MARÇO/2022(LS=157,27; BDI=0%)
Órgão Cliente: DER-ES |  |  | Órgão Gerente: DER-ES |  |  | Data Base: Março/2022
Planilha: 1 - TABELA CUSTOS LABOR/CT-UFES PADRÃO DER-ES MARÇO/2022(LS=157,27; BDI=0%)
Item: 040246 - Fornecimento, dobragem e colocação em fôrma, de armadura CA-60 B fina, diâmetro de 4.0 a 7.0mm | [6 empty] | Unidade: kg
Base: LABOR |  | Código Base: '040246 |  | Fonte: LABOR |  |  | Versão: 1
MÃO DE OBRA | Unid | Código | Coefic. | C. Prod. | Pr. Prod. | Pr. Improd. | Pr. Unit. | Fator Ac. | Subtotal
AJUDANTE (AJUDANTE PRATICO - SINDUSCON) (LABOR) | H | '010101 | 0.07 | 1 | 6.27 | 0 | 16.13 | - | 1.129
ARMADOR (OFICIAL - SINDUSCON) (LABOR) | H | '010121 | 0.07 | 1 | 7.43 | 0 | 19.12 | - | 1.338
SubTotal: | [8 empty] | 2.47
MATERIAL | Unid | Código | Coefic. | C. Prod. | Pr. Prod. | Pr. Improd. | Pr. Unit. | Fator Ac. | Subtotal
ACO CA-60 DE 5.0MM (LABOR) | KG | '021532 | 1.1 | 1 | 8.61 | 0 | 8.61 | - | 9.471
ARAME RECOZIDO N.18 BWG (LABOR) | KG | '027010 | 0.02 | 1 | 19.93 | 0 | 19.93 | - | 0.399
SubTotal: | [8 empty] | 9.87
RESUMO
DISCRIMINAÇÃO |  |  | TAXA(%) | VALORES
Mão-de-Obra(A) |  |  | 157.27 | 2.47
Materiais(B) |  |  |  | 9.87
Equipamentos(C) |  |  |  | 0
Produção da Equipe(D) |  |  |  | 1
Custo Horário Total(A+C) |  |  |  | 2.47
Custo Unitário da Execução[(A/D)+(C/D)] = E |  |  |  | 2.47
Custo Direto Total(B+E) |  |  |  | 12.34
Bonificações e Despesas Indiretas - BDI |  |  | 0 | 0
CUSTO UNITÁRIO (Adotado) |  |  |  | 12.34
Orçamento: 1194501 - TABELA CUSTOS LABOR/CT-UFES PADRÃO DER-ES MARÇO/2022(LS=157,27; BDI=0%)
Órgão Cliente: DER-ES |  |  | Órgão Gerente: DER-ES |  |  | Data Base: Março/2022
Planilha: 1 - TABELA CUSTOS LABOR/CT-UFES PADRÃO DER-ES MARÇO/2022(LS=157,27; BDI=0%)
Item: 040249 - Fôrma de tábua de madeira de 2.5x30.0cm, levando-se em conta utilização 1 vez (incluindo o material, corte, montagem, escoramento e desforma) | [6 empty] | Unidade: m2
Base: LABOR |  | Código Base: '040249 |  | Fonte: LABOR |  |  | Versão: 2
MÃO DE OBRA | Unid | Código | Coefic. | C. Prod. | Pr. Prod. | Pr. Improd. | Pr. Unit. | Fator Ac. | Subtotal
AJUDANTE (AJUDANTE PRATICO - SINDUSCON) (LABOR) | H | '010101 | 1.05 | 1 | 6.27 | 0 | 16.13 | - | 16.937
CARPINTEIRO (OFICIAL - SINDUSCON) (LABOR) | H | '010111 | 1.05 | 1 | 7.43 | 0 | 19.12 | - | 20.076
SubTotal: | [8 empty] | 37.01
MATERIAL | Unid | Código | Coefic. | C. Prod. | Pr. Prod. | Pr. Improd. | Pr. Unit. | Fator Ac. | Subtotal
SARRAFO DE MADEIRA PINUS 10 X 2.5CM (LABOR) | M | '020985 | 1.1 | 1 | 9.19 | 0 | 9.19 | - | 10.109
TABUA DE MADEIRA PINUS 30 X 2.5 CM (LABOR) | M | '020988 | 5 | 1 | 15.68 | 0 | 15.68 | - | 78.4
PREGO 18X27 (LABOR) | KG | '026569 | 0.1 | 1 | 18.83 | 0 | 18.83 | - | 1.883
SubTotal: | [8 empty] | 90.39
RESUMO
DISCRIMINAÇÃO |  |  | TAXA(%) | VALORES
Mão-de-Obra(A) |  |  | 157.27 | 37.01
Materiais(B) |  |  |  | 90.39
Equipamentos(C) |  |  |  | 0
Produção da Equipe(D) |  |  |  | 1
Custo Horário Total(A+C) |  |  |  | 37.01
Custo Unitário da Execução[(A/D)+(C/D)] = E |  |  |  | 37.01
Custo Direto Total(B+E) |  |  |  | 127.4
Bonificações e Despesas Indiretas - BDI |  |  | 0 | 0
CUSTO UNITÁRIO (Adotado) |  |  |  | 127.4
Orçamento: 1194501 - TABELA CUSTOS LABOR/CT-UFES PADRÃO DER-ES MARÇO/2022(LS=157,27; BDI=0%)
Órgão Cliente: DER-ES |  |  | Órgão Gerente: DER-ES |  |  | Data Base: Março/2022
Planilha: 1 - TABELA CUSTOS LABOR/CT-UFES PADRÃO DER-ES MARÇO/2022(LS=157,27; BDI=0%)
Item: 040250 - Fôrma de tábua de madeira de 2.5x30.0cm, levando-se em conta utilização 3 vezes (incluindo o material, corte, montagem, escoramento e desforma) | [6 empty] | Unidade: m2
Base: LABOR |  | Código Base: '040250 |  | Fonte: LABOR |  |  | Versão: 2
MÃO DE OBRA | Unid | Código | Coefic. | C. Prod. | Pr. Prod. | Pr. Improd. | Pr. Unit. | Fator Ac. | Subtotal
AJUDANTE (AJUDANTE PRATICO - SINDUSCON) (LABOR) | H | '010101 | 1.2 | 1 | 6.27 | 0 | 16.13 | - | 19.356
CARPINTEIRO (OFICIAL - SINDUSCON) (LABOR) | H | '010111 | 1.2 | 1 | 7.43 | 0 | 19.12 | - | 22.944
SubTotal: | [8 empty] | 42.3
MATERIAL | Unid | Código | Coefic. | C. Prod. | Pr. Prod. | Pr. Improd. | Pr. Unit. | Fator Ac. | Subtotal
SARRAFO DE MADEIRA PINUS 10 X 2.5CM (LABOR) | M | '020985 | 0.3 | 1 | 9.19 | 0 | 9.19 | - | 2.757
TABUA DE MADEIRA PINUS 30 X 2.5 CM (LABOR) | M | '020988 | 2.5 | 1 | 15.68 | 0 | 15.68 | - | 39.2
PREGO 18X27 (LABOR) | KG | '026569 | 0.1 | 1 | 18.83 | 0 | 18.83 | - | 1.883
DESMOLDANTE PARA FORMAS (LABOR) | L | '028008 | 0.4 | 1 | 10.81 | 0 | 10.81 | - | 4.324
SubTotal: | [8 empty] | 48.16
RESUMO
DISCRIMINAÇÃO |  |  | TAXA(%) | VALORES
Mão-de-Obra(A) |  |  | 157.27 | 42.3
Materiais(B) |  |  |  | 48.16
Equipamentos(C) |  |  |  | 0
Produção da Equipe(D) |  |  |  | 1
Custo Horário Total(A+C) |  |  |  | 42.3
Custo Unitário da Execução[(A/D)+(C/D)] = E |  |  |  | 42.3
Custo Direto Total(B+E) |  |  |  | 90.46
Bonificações e Despesas Indiretas - BDI |  |  | 0 | 0
CUSTO UNITÁRIO (Adotado) |  |  |  | 90.46
Orçamento: 1194501 - TABELA CUSTOS LABOR/CT-UFES PADRÃO DER-ES MARÇO/2022(LS=157,27; BDI=0%)
Órgão Cliente: DER-ES |  |  | Órgão Gerente: DER-ES |  |  | Data Base: Março/2022
Planilha: 1 - TABELA CUSTOS LABOR/CT-UFES PADRÃO DER-ES MARÇO/2022(LS=157,27; BDI=0%)
Item: 040253 - Fornecimento e aplicação de concreto USINADO Fck=30 MPa - considerando lançamento MANUAL para INFRA-ESTRUTURA (5% de perdas já incluído no custo) | [6 empty] | Unidade: m3
Base: LABOR |  | Código Base: '040253 |  | Fonte: LABOR |  |  | Versão: 1
MÃO DE OBRA | Unid | Código | Coefic. | C. Prod. | Pr. Prod. | Pr. Improd. | Pr. Unit. | Fator Ac. | Subtotal
PEDREIRO - (OFICIAL - SINDUSCON) (LABOR) | H | '010139 | 2 | 1 | 7.43 | 0 | 19.12 | - | 38.24
SERVENTE (AUXILIAR DE OBRAS - SINDUSCON) (LABOR) | H | '010146 | 6 | 1 | 5.51 | 0 | 14.18 | - | 85.08
SubTotal: | [8 empty] | 123.32
MATERIAL | Unid | Código | Coefic. | C. Prod. | Pr. Prod. | Pr. Improd. | Pr. Unit. | Fator Ac. | Subtotal
CONCRETO USINADO FCK 30 MPA (LABOR) | M3 | '020416 | 1.05 | 1 | 402.33 | 0 | 402.33 | - | 422.447
SubTotal: | [8 empty] | 422.45
RESUMO
DISCRIMINAÇÃO |  |  | TAXA(%) | VALORES
Mão-de-Obra(A) |  |  | 157.27 | 123.32
Materiais(B) |  |  |  | 422.45
Equipamentos(C) |  |  |  | 0
Produção da Equipe(D) |  |  |  | 1
Custo Horário Total(A+C) |  |  |  | 123.32
Custo Unitário da Execução[(A/D)+(C/D)] = E |  |  |  | 123.32
Custo Direto Total(B+E) |  |  |  | 545.77
Bonificações e Despesas Indiretas - BDI |  |  | 0 | 0
CUSTO UNITÁRIO (Adotado) |  |  |  | 545.77
Orçamento: 1194501 - TABELA CUSTOS LABOR/CT-UFES PADRÃO DER-ES MARÇO/2022(LS=157,27; BDI=0%)
Órgão Cliente: DER-ES |  |  | Órgão Gerente: DER-ES |  |  | Data Base: Março/2022
Planilha: 1 - TABELA CUSTOS LABOR/CT-UFES PADRÃO DER-ES MARÇO/2022(LS=157,27; BDI=0%)
Item: 040315 - Fornecimento, preparo e aplicação de concreto Fck = 30 MPa (com brita 1 e 2) - (5% de perdas já incluído no custo) | [6 empty] | Unidade: m3
Base: LABOR |  | Código Base: '040315 |  | Fonte: LABOR |  |  | Versão: 1
MÃO DE OBRA | Unid | Código | Coefic. | C. Prod. | Pr. Prod. | Pr. Improd. | Pr. Unit. | Fator Ac. | Subtotal
PEDREIRO - (OFICIAL - SINDUSCON) (LABOR) | H | '010139 | 5.25 | 1 | 7.43 | 0 | 19.12 | - | 100.38
SERVENTE (AUXILIAR DE OBRAS - SINDUSCON) (LABOR) | H | '010146 | 14.7 | 1 | 5.51 | 0 | 14.18 | - | 208.446
SubTotal: | [8 empty] | 308.83
MATERIAL | Unid | Código | Coefic. | C. Prod. | Pr. Prod. | Pr. Improd. | Pr. Unit. | Fator Ac. | Subtotal
AREIA LAVADA MEDIA (LABOR) | M3 | '020503 | 0.62685 | 1 | 105.56 | 0 | 105.56 | - | 66.17
CIMENTO PORTLAND CP III - 40 (LABOR) | KG | '020508 | 457.8 | 1 | 0.46 | 0 | 0.46 | - | 210.588
BRITA 1 (LABOR) | M3 | '020517 | 0.40635 | 1 | 120.45 | 0 | 120.45 | - | 48.945
BRITA 2 (LABOR) | M3 | '020518 | 0.42 | 1 | 120.45 | 0 | 120.45 | - | 50.589
SubTotal: | [8 empty] | 376.29
EQUIPAMENTO | Unid | Código | Coefic. | C. Prod. | Pr. Prod. | Pr. Improd. | Pr. Unit. | Fator Ac. | Subtotal
BETONEIRA 320 L (E301) (LABOR) | H | '080125 | 0.7497 | 1 | 38.91 | 14.05 | 38.91 | - | 29.171
SubTotal: | [8 empty] | 29.17
RESUMO
DISCRIMINAÇÃO |  |  | TAXA(%) | VALORES
Mão-de-Obra(A) |  |  | 157.27 | 308.83
Materiais(B) |  |  |  | 376.29
Equipamentos(C) |  |  |  | 29.17
Produção da Equipe(D) |  |  |  | 1
Custo Horário Total(A+C) |  |  |  | 338
Custo Unitário da Execução[(A/D)+(C/D)] = E |  |  |  | 338
Custo Direto Total(B+E) |  |  |  | 714.29
Bonificações e Despesas Indiretas - BDI |  |  | 0 | 0
CUSTO UNITÁRIO (Adotado) |  |  |  | 714.29
Orçamento: 1194501 - TABELA CUSTOS LABOR/CT-UFES PADRÃO DER-ES MARÇO/2022(LS=157,27; BDI=0%)
Órgão Cliente: DER-ES |  |  | Órgão Gerente: DER-ES |  |  | Data Base: Março/2022
Planilha: 1 - TABELA CUSTOS LABOR/CT-UFES PADRÃO DER-ES MARÇO/2022(LS=157,27; BDI=0%)
Item: 040320 - Fornecimento, preparo e aplicação de concreto Fck=15 MPa (brita 1 e 2) - (5% de perdas já incluído no custo) | [6 empty] | Unidade: m3
Base: LABOR |  | Código Base: '040320 |  | Fonte: LABOR |  |  | Versão: 1
MÃO DE OBRA | Unid | Código | Coefic. | C. Prod. | Pr. Prod. | Pr. Improd. | Pr. Unit. | Fator Ac. | Subtotal
PEDREIRO - (OFICIAL - SINDUSCON) (LABOR) | H | '010139 | 5.25 | 1 | 7.43 | 0 | 19.12 | - | 100.38
SERVENTE (AUXILIAR DE OBRAS - SINDUSCON) (LABOR) | H | '010146 | 14.7 | 1 | 5.51 | 0 | 14.18 | - | 208.446
SubTotal: | [8 empty] | 308.83
MATERIAL | Unid | Código | Coefic. | C. Prod. | Pr. Prod. | Pr. Improd. | Pr. Unit. | Fator Ac. | Subtotal
AREIA LAVADA MEDIA (LABOR) | M3 | '020503 | 0.7392 | 1 | 105.56 | 0 | 105.56 | - | 78.03
CIMENTO PORTLAND CP III - 40 (LABOR) | KG | '020508 | 321.3 | 1 | 0.46 | 0 | 0.46 | - | 147.798
BRITA 1 (LABOR) | M3 | '020517 | 0.4011 | 1 | 120.45 | 0 | 120.45 | - | 48.312
BRITA 2 (LABOR) | M3 | '020518 | 0.4011 | 1 | 120.45 | 0 | 120.45 | - | 48.312
SubTotal: | [8 empty] | 322.45
EQUIPAMENTO | Unid | Código | Coefic. | C. Prod. | Pr. Prod. | Pr. Improd. | Pr. Unit. | Fator Ac. | Subtotal
BETONEIRA 320 L (E301) (LABOR) | H | '080125 | 0.7497 | 1 | 38.91 | 14.05 | 38.91 | - | 29.171
SubTotal: | [8 empty] | 29.17
RESUMO
DISCRIMINAÇÃO |  |  | TAXA(%) | VALORES
Mão-de-Obra(A) |  |  | 157.27 | 308.83
Materiais(B) |  |  |  | 322.45
Equipamentos(C) |  |  |  | 29.17
Produção da Equipe(D) |  |  |  | 1
Custo Horário Total(A+C) |  |  |  | 338
Custo Unitário da Execução[(A/D)+(C/D)] = E |  |  |  | 338
Custo Direto Total(B+E) |  |  |  | 660.45
Bonificações e Despesas Indiretas - BDI |  |  | 0 | 0
CUSTO UNITÁRIO (Adotado) |  |  |  | 660.45
Orçamento: 1194501 - TABELA CUSTOS LABOR/CT-UFES PADRÃO DER-ES MARÇO/2022(LS=157,27; BDI=0%)
Órgão Cliente: DER-ES |  |  | Órgão Gerente: DER-ES |  |  | Data Base: Março/2022
Planilha: 1 - TABELA CUSTOS LABOR/CT-UFES PADRÃO DER-ES MARÇO/2022(LS=157,27; BDI=0%)
Item: 040322 - Fornecimento, preparo e aplicação de concreto Fck=20 MPa (brita 1 e 2) - (5% de perdas já incluído no custo) | [6 empty] | Unidade: m3
Base: LABOR |  | Código Base: '040322 |  | Fonte: LABOR |  |  | Versão: 1
MÃO DE OBRA | Unid | Código | Coefic. | C. Prod. | Pr. Prod. | Pr. Improd. | Pr. Unit. | Fator Ac. | Subtotal
PEDREIRO - (OFICIAL - SINDUSCON) (LABOR) | H | '010139 | 5.25 | 1 | 7.43 | 0 | 19.12 | - | 100.38
SERVENTE (AUXILIAR DE OBRAS - SINDUSCON) (LABOR) | H | '010146 | 14.7 | 1 | 5.51 | 0 | 14.18 | - | 208.446
SubTotal: | [8 empty] | 308.83
MATERIAL | Unid | Código | Coefic. | C. Prod. | Pr. Prod. | Pr. Improd. | Pr. Unit. | Fator Ac. | Subtotal
AREIA LAVADA MEDIA (LABOR) | M3 | '020503 | 0.7056 | 1 | 105.56 | 0 | 105.56 | - | 74.483
CIMENTO PORTLAND CP III - 40 (LABOR) | KG | '020508 | 367.5 | 1 | 0.46 | 0 | 0.46 | - | 169.05
BRITA 1 (LABOR) | M3 | '020517 | 0.40005 | 1 | 120.45 | 0 | 120.45 | - | 48.186
BRITA 2 (LABOR) | M3 | '020518 | 0.40005 | 1 | 120.45 | 0 | 120.45 | - | 48.186
SubTotal: | [8 empty] | 339.9
EQUIPAMENTO | Unid | Código | Coefic. | C. Prod. | Pr. Prod. | Pr. Improd. | Pr. Unit. | Fator Ac. | Subtotal
BETONEIRA 320 L (E301) (LABOR) | H | '080125 | 0.7497 | 1 | 38.91 | 14.05 | 38.91 | - | 29.171
SubTotal: | [8 empty] | 29.17
RESUMO
DISCRIMINAÇÃO |  |  | TAXA(%) | VALORES
Mão-de-Obra(A) |  |  | 157.27 | 308.83
Materiais(B) |  |  |  | 339.91
Equipamentos(C) |  |  |  | 29.17
Produção da Equipe(D) |  |  |  | 1
Custo Horário Total(A+C) |  |  |  | 338
Custo Unitário da Execução[(A/D)+(C/D)] = E |  |  |  | 338
Custo Direto Total(B+E) |  |  |  | 677.91
Bonificações e Despesas Indiretas - BDI |  |  | 0 | 0
CUSTO UNITÁRIO (Adotado) |  |  |  | 677.91
Orçamento: 1194501 - TABELA CUSTOS LABOR/CT-UFES PADRÃO DER-ES MARÇO/2022(LS=157,27; BDI=0%)
Órgão Cliente: DER-ES |  |  | Órgão Gerente: DER-ES |  |  | Data Base: Março/2022
Planilha: 1 - TABELA CUSTOS LABOR/CT-UFES PADRÃO DER-ES MARÇO/2022(LS=157,27; BDI=0%)
Item: 040324 - Fornecimento, preparo e aplicação de concreto Fck=25 MPa (brita 1 e 2) - (5% de perdas já incluído no custo) | [6 empty] | Unidade: m3
Base: LABOR |  | Código Base: '040324 |  | Fonte: LABOR |  |  | Versão: 1
MÃO DE OBRA | Unid | Código | Coefic. | C. Prod. | Pr. Prod. | Pr. Improd. | Pr. Unit. | Fator Ac. | Subtotal
PEDREIRO - (OFICIAL - SINDUSCON) (LABOR) | H | '010139 | 5.25 | 1 | 7.43 | 0 | 19.12 | - | 100.38
SERVENTE (AUXILIAR DE OBRAS - SINDUSCON) (LABOR) | H | '010146 | 14.7 | 1 | 5.51 | 0 | 14.18 | - | 208.446
SubTotal: | [8 empty] | 308.83
MATERIAL | Unid | Código | Coefic. | C. Prod. | Pr. Prod. | Pr. Improd. | Pr. Unit. | Fator Ac. | Subtotal
AREIA LAVADA MEDIA (LABOR) | M3 | '020503 | 0.6594 | 1 | 105.56 | 0 | 105.56 | - | 69.606
CIMENTO PORTLAND CP III - 40 (LABOR) | KG | '020508 | 418.95 | 1 | 0.46 | 0 | 0.46 | - | 192.717
BRITA 1 (LABOR) | M3 | '020517 | 0.4011 | 1 | 120.45 | 0 | 120.45 | - | 48.312
BRITA 2 (LABOR) | M3 | '020518 | 0.4011 | 1 | 120.45 | 0 | 120.45 | - | 48.312
SubTotal: | [8 empty] | 358.95
EQUIPAMENTO | Unid | Código | Coefic. | C. Prod. | Pr. Prod. | Pr. Improd. | Pr. Unit. | Fator Ac. | Subtotal
BETONEIRA 320 L (E301) (LABOR) | H | '080125 | 0.7497 | 1 | 38.91 | 14.05 | 38.91 | - | 29.171
SubTotal: | [8 empty] | 29.17
RESUMO
DISCRIMINAÇÃO |  |  | TAXA(%) | VALORES
Mão-de-Obra(A) |  |  | 157.27 | 308.83
Materiais(B) |  |  |  | 358.95
Equipamentos(C) |  |  |  | 29.17
Produção da Equipe(D) |  |  |  | 1
Custo Horário Total(A+C) |  |  |  | 338
Custo Unitário da Execução[(A/D)+(C/D)] = E |  |  |  | 338
Custo Direto Total(B+E) |  |  |  | 696.95
Bonificações e Despesas Indiretas - BDI |  |  | 0 | 0
CUSTO UNITÁRIO (Adotado) |  |  |  | 696.95
Orçamento: 1194501 - TABELA CUSTOS LABOR/CT-UFES PADRÃO DER-ES MARÇO/2022(LS=157,27; BDI=0%)
Órgão Cliente: DER-ES |  |  | Órgão Gerente: DER-ES |  |  | Data Base: Março/2022
Planilha: 1 - TABELA CUSTOS LABOR/CT-UFES PADRÃO DER-ES MARÇO/2022(LS=157,27; BDI=0%)
Item: 040328 - Fornecimento, dobragem e colocação em fôrma, de armadura CA-50 A média, diâmetro de 6.3 a 10.0 mm | [6 empty] | Unidade: kg
Base: LABOR |  | Código Base: '040328 |  | Fonte: LABOR |  |  | Versão: 1
MÃO DE OBRA | Unid | Código | Coefic. | C. Prod. | Pr. Prod. | Pr. Improd. | Pr. Unit. | Fator Ac. | Subtotal
AJUDANTE (AJUDANTE PRATICO - SINDUSCON) (LABOR) | H | '010101 | 0.08 | 1 | 6.27 | 0 | 16.13 | - | 1.29
ARMADOR (OFICIAL - SINDUSCON) (LABOR) | H | '010121 | 0.08 | 1 | 7.43 | 0 | 19.12 | - | 1.53
SubTotal: | [8 empty] | 2.82
MATERIAL | Unid | Código | Coefic. | C. Prod. | Pr. Prod. | Pr. Improd. | Pr. Unit. | Fator Ac. | Subtotal
ACO CA-50 DE 8.0MM (LABOR) | KG | '021517 | 1.1 | 1 | 6.82 | 0 | 6.82 | - | 7.502
ARAME RECOZIDO N.18 BWG (LABOR) | KG | '027010 | 0.02 | 1 | 19.93 | 0 | 19.93 | - | 0.399
SubTotal: | [8 empty] | 7.9
RESUMO
DISCRIMINAÇÃO |  |  | TAXA(%) | VALORES
Mão-de-Obra(A) |  |  | 157.27 | 2.82
Materiais(B) |  |  |  | 7.9
Equipamentos(C) |  |  |  | 0
Produção da Equipe(D) |  |  |  | 1
Custo Horário Total(A+C) |  |  |  | 2.82
Custo Unitário da Execução[(A/D)+(C/D)] = E |  |  |  | 2.82
Custo Direto Total(B+E) |  |  |  | 10.72
Bonificações e Despesas Indiretas - BDI |  |  | 0 | 0
CUSTO UNITÁRIO (Adotado) |  |  |  | 10.72
Orçamento: 1194501 - TABELA CUSTOS LABOR/CT-UFES PADRÃO DER-ES MARÇO/2022(LS=157,27; BDI=0%)
Órgão Cliente: DER-ES |  |  | Órgão Gerente: DER-ES |  |  | Data Base: Março/2022
Planilha: 1 - TABELA CUSTOS LABOR/CT-UFES PADRÃO DER-ES MARÇO/2022(LS=157,27; BDI=0%)
Item: 040329 - Fornecimento e aplicação de concreto USINADO Fck=20 MPa - considerando BOMBEAMENTO (5% de perdas já incluído no custo) (6% de taxa p/concr.bombeavel) | [6 empty] | Unidade: m3
Base: LABOR |  | Código Base: '040329 |  | Fonte: LABOR |  |  | Versão: 1
MÃO DE OBRA | Unid | Código | Coefic. | C. Prod. | Pr. Prod. | Pr. Improd. | Pr. Unit. | Fator Ac. | Subtotal
SERVENTE (AUXILIAR DE OBRAS - SINDUSCON) (LABOR) | H | '010146 | 0.27 | 1 | 5.51 | 0 | 14.18 | - | 3.829
SubTotal: | [8 empty] | 3.83
MATERIAL | Unid | Código | Coefic. | C. Prod. | Pr. Prod. | Pr. Improd. | Pr. Unit. | Fator Ac. | Subtotal
CONCRETO USINADO FCK 20 MPA (LABOR) | M3 | '020514 | 1.11 | 1 | 363.17 | 0 | 363.17 | - | 403.119
BOMBEAMENTO DE CONCRETO (LABOR) | M3 | '028001 | 1.05 | 1 | 33.33 | 0 | 33.33 | - | 34.997
SubTotal: | [8 empty] | 438.12
EQUIPAMENTO | Unid | Código | Coefic. | C. Prod. | Pr. Prod. | Pr. Improd. | Pr. Unit. | Fator Ac. | Subtotal
VIBRADOR DE IMERSAO ELETRICO 2HP (E306) (LABOR) | H | '080144 | 0.1 | 1 | 23.16 | 14.05 | 23.16 | - | 2.316
SubTotal: | [8 empty] | 2.32
RESUMO
DISCRIMINAÇÃO |  |  | TAXA(%) | VALORES
Mão-de-Obra(A) |  |  | 157.27 | 3.83
Materiais(B) |  |  |  | 438.12
Equipamentos(C) |  |  |  | 2.32
Produção da Equipe(D) |  |  |  | 1
Custo Horário Total(A+C) |  |  |  | 6.15
Custo Unitário da Execução[(A/D)+(C/D)] = E |  |  |  | 6.15
Custo Direto Total(B+E) |  |  |  | 444.27
Bonificações e Despesas Indiretas - BDI |  |  | 0 | 0
CUSTO UNITÁRIO (Adotado) |  |  |  | 444.27
Orçamento: 1194501 - TABELA CUSTOS LABOR/CT-UFES PADRÃO DER-ES MARÇO/2022(LS=157,27; BDI=0%)
Órgão Cliente: DER-ES |  |  | Órgão Gerente: DER-ES |  |  | Data Base: Março/2022
Planilha: 1 - TABELA CUSTOS LABOR/CT-UFES PADRÃO DER-ES MARÇO/2022(LS=157,27; BDI=0%)
Item: 040330 - Fornecimento e aplicação de concreto USINADO Fck=25 MPa - considerando BOMBEAMENTO (5% de perdas já incluído no custo) (6% de taxa p/concr.bombeavel) | [6 empty] | Unidade: m3
Base: LABOR |  | Código Base: '040330 |  | Fonte: LABOR |  |  | Versão: 1
MÃO DE OBRA | Unid | Código | Coefic. | C. Prod. | Pr. Prod. | Pr. Improd. | Pr. Unit. | Fator Ac. | Subtotal
SERVENTE (AUXILIAR DE OBRAS - SINDUSCON) (LABOR) | H | '010146 | 0.27 | 1 | 5.51 | 0 | 14.18 | - | 3.829
SubTotal: | [8 empty] | 3.83
MATERIAL | Unid | Código | Coefic. | C. Prod. | Pr. Prod. | Pr. Improd. | Pr. Unit. | Fator Ac. | Subtotal
CONCRETO USINADO FCK 25 MPA (LABOR) | M3 | '020567 | 1.11 | 1 | 382.73 | 0 | 382.73 | - | 424.83
BOMBEAMENTO DE CONCRETO (LABOR) | M3 | '028001 | 1.05 | 1 | 33.33 | 0 | 33.33 | - | 34.997
SubTotal: | [8 empty] | 459.83
EQUIPAMENTO | Unid | Código | Coefic. | C. Prod. | Pr. Prod. | Pr. Improd. | Pr. Unit. | Fator Ac. | Subtotal
VIBRADOR DE IMERSAO ELETRICO 2HP (E306) (LABOR) | H | '080144 | 0.1 | 1 | 23.16 | 14.05 | 23.16 | - | 2.316
SubTotal: | [8 empty] | 2.32
RESUMO
DISCRIMINAÇÃO |  |  | TAXA(%) | VALORES
Mão-de-Obra(A) |  |  | 157.27 | 3.83
Materiais(B) |  |  |  | 459.83
Equipamentos(C) |  |  |  | 2.32
Produção da Equipe(D) |  |  |  | 1
Custo Horário Total(A+C) |  |  |  | 6.15
Custo Unitário da Execução[(A/D)+(C/D)] = E |  |  |  | 6.15
Custo Direto Total(B+E) |  |  |  | 465.98
Bonificações e Despesas Indiretas - BDI |  |  | 0 | 0
CUSTO UNITÁRIO (Adotado) |  |  |  | 465.98
Orçamento: 1194501 - TABELA CUSTOS LABOR/CT-UFES PADRÃO DER-ES MARÇO/2022(LS=157,27; BDI=0%)
Órgão Cliente: DER-ES |  |  | Órgão Gerente: DER-ES |  |  | Data Base: Março/2022
Planilha: 1 - TABELA CUSTOS LABOR/CT-UFES PADRÃO DER-ES MARÇO/2022(LS=157,27; BDI=0%)
Item: 040331 - Fornecimento e aplicação de concreto USINADO Fck=30 MPa - considerando BOMBEAMENTO (5% de perdas já incluído no custo) (6% de taxa p/ concr. bombeavel) | [6 empty] | Unidade: m3
Base: LABOR |  | Código Base: '040331 |  | Fonte: LABOR |  |  | Versão: 1
MÃO DE OBRA | Unid | Código | Coefic. | C. Prod. | Pr. Prod. | Pr. Improd. | Pr. Unit. | Fator Ac. | Subtotal
SERVENTE (AUXILIAR DE OBRAS - SINDUSCON) (LABOR) | H | '010146 | 0.27 | 1 | 5.51 | 0 | 14.18 | - | 3.829
SubTotal: | [8 empty] | 3.83
MATERIAL | Unid | Código | Coefic. | C. Prod. | Pr. Prod. | Pr. Improd. | Pr. Unit. | Fator Ac. | Subtotal
CONCRETO USINADO FCK 30 MPA (LABOR) | M3 | '020416 | 1.11 | 1 | 402.33 | 0 | 402.33 | - | 446.586
BOMBEAMENTO DE CONCRETO (LABOR) | M3 | '028001 | 1.05 | 1 | 33.33 | 0 | 33.33 | - | 34.997
SubTotal: | [8 empty] | 481.58
EQUIPAMENTO | Unid | Código | Coefic. | C. Prod. | Pr. Prod. | Pr. Improd. | Pr. Unit. | Fator Ac. | Subtotal
VIBRADOR DE IMERSAO ELETRICO 2HP (E306) (LABOR) | H | '080144 | 0.1 | 1 | 23.16 | 14.05 | 23.16 | - | 2.316
SubTotal: | [8 empty] | 2.32
RESUMO
DISCRIMINAÇÃO |  |  | TAXA(%) | VALORES
Mão-de-Obra(A) |  |  | 157.27 | 3.83
Materiais(B) |  |  |  | 481.58
Equipamentos(C) |  |  |  | 2.32
Produção da Equipe(D) |  |  |  | 1
Custo Horário Total(A+C) |  |  |  | 6.15
Custo Unitário da Execução[(A/D)+(C/D)] = E |  |  |  | 6.15
Custo Direto Total(B+E) |  |  |  | 487.73
Bonificações e Despesas Indiretas - BDI |  |  | 0 | 0
CUSTO UNITÁRIO (Adotado) |  |  |  | 487.73
Orçamento: 1194501 - TABELA CUSTOS LABOR/CT-UFES PADRÃO DER-ES MARÇO/2022(LS=157,27; BDI=0%)
Órgão Cliente: DER-ES |  |  | Órgão Gerente: DER-ES |  |  | Data Base: Março/2022
Planilha: 1 - TABELA CUSTOS LABOR/CT-UFES PADRÃO DER-ES MARÇO/2022(LS=157,27; BDI=0%)
Item: 040332 - Fornecimento, dobragem e colocação em fôrma, de armadura CA-50 A grossa, diâmetro de 12.5 a 25.0mm | [6 empty] | Unidade: kg
Base: LABOR |  | Código Base: '040332 |  | Fonte: LABOR |  |  | Versão: 1
MÃO DE OBRA | Unid | Código | Coefic. | C. Prod. | Pr. Prod. | Pr. Improd. | Pr. Unit. | Fator Ac. | Subtotal
AJUDANTE (AJUDANTE PRATICO - SINDUSCON) (LABOR) | H | '010101 | 0.1 | 1 | 6.27 | 0 | 16.13 | - | 1.613
ARMADOR (OFICIAL - SINDUSCON) (LABOR) | H | '010121 | 0.1 | 1 | 7.43 | 0 | 19.12 | - | 1.912
SubTotal: | [8 empty] | 3.52
MATERIAL | Unid | Código | Coefic. | C. Prod. | Pr. Prod. | Pr. Improd. | Pr. Unit. | Fator Ac. | Subtotal
ACO CA-50 DE 20.0MM (LABOR) | KG | '021521 | 1.1 | 1 | 6.56 | 0 | 6.56 | - | 7.216
ARAME RECOZIDO N.18 BWG (LABOR) | KG | '027010 | 0.03 | 1 | 19.93 | 0 | 19.93 | - | 0.598
SubTotal: | [8 empty] | 7.81
RESUMO
DISCRIMINAÇÃO |  |  | TAXA(%) | VALORES
Mão-de-Obra(A) |  |  | 157.27 | 3.53
Materiais(B) |  |  |  | 7.81
Equipamentos(C) |  |  |  | 0
Produção da Equipe(D) |  |  |  | 1
Custo Horário Total(A+C) |  |  |  | 3.53
Custo Unitário da Execução[(A/D)+(C/D)] = E |  |  |  | 3.53
Custo Direto Total(B+E) |  |  |  | 11.34
Bonificações e Despesas Indiretas - BDI |  |  | 0 | 0
CUSTO UNITÁRIO (Adotado) |  |  |  | 11.34
Orçamento: 1194501 - TABELA CUSTOS LABOR/CT-UFES PADRÃO DER-ES MARÇO/2022(LS=157,27; BDI=0%)
Órgão Cliente: DER-ES |  |  | Órgão Gerente: DER-ES |  |  | Data Base: Março/2022
Planilha: 1 - TABELA CUSTOS LABOR/CT-UFES PADRÃO DER-ES MARÇO/2022(LS=157,27; BDI=0%)
Item: 040333 - Fornecimento, dobragem e colocação em fôrma, de armadura CA-60 B fina, diâmetro de 4.0 a 7.0mm | [6 empty] | Unidade: kg
Base: LABOR |  | Código Base: '040333 |  | Fonte: LABOR |  |  | Versão: 1
MÃO DE OBRA | Unid | Código | Coefic. | C. Prod. | Pr. Prod. | Pr. Improd. | Pr. Unit. | Fator Ac. | Subtotal
AJUDANTE (AJUDANTE PRATICO - SINDUSCON) (LABOR) | H | '010101 | 0.07 | 1 | 6.27 | 0 | 16.13 | - | 1.129
ARMADOR (OFICIAL - SINDUSCON) (LABOR) | H | '010121 | 0.07 | 1 | 7.43 | 0 | 19.12 | - | 1.338
SubTotal: | [8 empty] | 2.47
MATERIAL | Unid | Código | Coefic. | C. Prod. | Pr. Prod. | Pr. Improd. | Pr. Unit. | Fator Ac. | Subtotal
ACO CA-60 DE 5.0MM (LABOR) | KG | '021532 | 1.1 | 1 | 8.61 | 0 | 8.61 | - | 9.471
ARAME RECOZIDO N.18 BWG (LABOR) | KG | '027010 | 0.02 | 1 | 19.93 | 0 | 19.93 | - | 0.399
SubTotal: | [8 empty] | 9.87
RESUMO
DISCRIMINAÇÃO |  |  | TAXA(%) | VALORES
Mão-de-Obra(A) |  |  | 157.27 | 2.47
Materiais(B) |  |  |  | 9.87
Equipamentos(C) |  |  |  | 0
Produção da Equipe(D) |  |  |  | 1
Custo Horário Total(A+C) |  |  |  | 2.47
Custo Unitário da Execução[(A/D)+(C/D)] = E |  |  |  | 2.47
Custo Direto Total(B+E) |  |  |  | 12.34
Bonificações e Despesas Indiretas - BDI |  |  | 0 | 0
CUSTO UNITÁRIO (Adotado) |  |  |  | 12.34
Orçamento: 1194501 - TABELA CUSTOS LABOR/CT-UFES PADRÃO DER-ES MARÇO/2022(LS=157,27; BDI=0%)
Órgão Cliente: DER-ES |  |  | Órgão Gerente: DER-ES |  |  | Data Base: Março/2022
Planilha: 1 - TABELA CUSTOS LABOR/CT-UFES PADRÃO DER-ES MARÇO/2022(LS=157,27; BDI=0%)
Item: 040337 - Fôrma em chapa de madeira compensada plastificada 12mm para estrutura em geral, 5 reaproveitamentos, reforçada com sarrafos de madeira 2.5x10cm (incl material, corte, montagem, escoras em eucalipto e desforma) | [6 empty] | Unidade: m2
Base: LABOR |  | Código Base: '040337 |  | Fonte: LABOR |  |  | Versão: 2
MÃO DE OBRA | Unid | Código | Coefic. | C. Prod. | Pr. Prod. | Pr. Improd. | Pr. Unit. | Fator Ac. | Subtotal
AJUDANTE (AJUDANTE PRATICO - SINDUSCON) (LABOR) | H | '010101 | 1.2 | 1 | 6.27 | 0 | 16.13 | - | 19.356
CARPINTEIRO (OFICIAL - SINDUSCON) (LABOR) | H | '010111 | 1.2 | 1 | 7.43 | 0 | 19.12 | - | 22.944
SubTotal: | [8 empty] | 42.3
MATERIAL | Unid | Código | Coefic. | C. Prod. | Pr. Prod. | Pr. Improd. | Pr. Unit. | Fator Ac. | Subtotal
SARRAFO DE MADEIRA PINUS 10 X 2.5CM (LABOR) | M | '020985 | 1.53 | 1 | 9.19 | 0 | 9.19 | - | 14.061
TABUA DE MADEIRA PINUS 30 X 2.5 CM (LABOR) | M | '020988 | 1.17 | 1 | 15.68 | 0 | 15.68 | - | 18.346
CHAPA COMPENSADA PLASTIFICADA ESP. 12MM (LABOR) | M2 | '021033 | 0.26 | 1 | 72.15 | 0 | 72.15 | - | 18.759
ESCORA DE EUCALIPTO (COMP.=3.50M) (LABOR) | DZ | '021109 | 0.040854 | 1 | 120.93 | 0 | 120.93 | - | 4.94
PREGO 18X27 (LABOR) | KG | '026569 | 0.25 | 1 | 18.83 | 0 | 18.83 | - | 4.708
DESMOLDANTE PARA FORMAS (LABOR) | L | '028008 | 0.1 | 1 | 10.81 | 0 | 10.81 | - | 1.081
SubTotal: | [8 empty] | 61.9
RESUMO
DISCRIMINAÇÃO |  |  | TAXA(%) | VALORES
Mão-de-Obra(A) |  |  | 157.27 | 42.3
Materiais(B) |  |  |  | 61.9
Equipamentos(C) |  |  |  | 0
Produção da Equipe(D) |  |  |  | 1
Custo Horário Total(A+C) |  |  |  | 42.3
Custo Unitário da Execução[(A/D)+(C/D)] = E |  |  |  | 42.3
Custo Direto Total(B+E) |  |  |  | 104.2
Bonificações e Despesas Indiretas - BDI |  |  | 0 | 0
CUSTO UNITÁRIO (Adotado) |  |  |  | 104.2
Orçamento: 1194501 - TABELA CUSTOS LABOR/CT-UFES PADRÃO DER-ES MARÇO/2022(LS=157,27; BDI=0%)
Órgão Cliente: DER-ES |  |  | Órgão Gerente: DER-ES |  |  | Data Base: Março/2022
Planilha: 1 - TABELA CUSTOS LABOR/CT-UFES PADRÃO DER-ES MARÇO/2022(LS=157,27; BDI=0%)
Item: 040339 - Forma de chapas madeira compensada resinada, esp. 12mm, levando-se em conta a utilização 3 vezes, reforçadas com sarrafos de madeira de 2.5 x 10.0cm (incl material, corte, montagem, escoras em eucalipto e desforma) | [6 empty] | Unidade: m2
Base: LABOR |  | Código Base: '040339 |  | Fonte: LABOR |  |  | Versão: 2
MÃO DE OBRA | Unid | Código | Coefic. | C. Prod. | Pr. Prod. | Pr. Improd. | Pr. Unit. | Fator Ac. | Subtotal
AJUDANTE (AJUDANTE PRATICO - SINDUSCON) (LABOR) | H | '010101 | 1.35 | 1 | 6.27 | 0 | 16.13 | - | 21.776
CARPINTEIRO (OFICIAL - SINDUSCON) (LABOR) | H | '010111 | 1.35 | 1 | 7.43 | 0 | 19.12 | - | 25.812
SubTotal: | [8 empty] | 47.59
MATERIAL | Unid | Código | Coefic. | C. Prod. | Pr. Prod. | Pr. Improd. | Pr. Unit. | Fator Ac. | Subtotal
SARRAFO DE MADEIRA PINUS 10 X 2.5CM (LABOR) | M | '020985 | 1.53 | 1 | 9.19 | 0 | 9.19 | - | 14.061
TABUA DE MADEIRA PINUS 30 X 2.5 CM (LABOR) | M | '020988 | 1.6 | 1 | 15.68 | 0 | 15.68 | - | 25.088
CHAPA COMPENSADA RESINADA ESP. 12MM (LABOR) | M2 | '021032 | 0.43 | 1 | 57.74 | 0 | 57.74 | - | 24.828
ESCORA DE EUCALIPTO (COMP.=3.50M) (LABOR) | DZ | '021109 | 0.0619 | 1 | 120.93 | 0 | 120.93 | - | 7.486
PREGO 18X27 (LABOR) | KG | '026569 | 0.25 | 1 | 18.83 | 0 | 18.83 | - | 4.708
DESMOLDANTE PARA FORMAS (LABOR) | L | '028008 | 0.1 | 1 | 10.81 | 0 | 10.81 | - | 1.081
SubTotal: | [8 empty] | 77.25
RESUMO
DISCRIMINAÇÃO |  |  | TAXA(%) | VALORES
Mão-de-Obra(A) |  |  | 157.27 | 47.59
Materiais(B) |  |  |  | 77.25
Equipamentos(C) |  |  |  | 0
Produção da Equipe(D) |  |  |  | 1
Custo Horário Total(A+C) |  |  |  | 47.59
Custo Unitário da Execução[(A/D)+(C/D)] = E |  |  |  | 47.59
Custo Direto Total(B+E) |  |  |  | 124.84
Bonificações e Despesas Indiretas - BDI |  |  | 0 | 0
CUSTO UNITÁRIO (Adotado) |  |  |  | 124.84
Orçamento: 1194501 - TABELA CUSTOS LABOR/CT-UFES PADRÃO DER-ES MARÇO/2022(LS=157,27; BDI=0%)
Órgão Cliente: DER-ES |  |  | Órgão Gerente: DER-ES |  |  | Data Base: Março/2022
Planilha: 1 - TABELA CUSTOS LABOR/CT-UFES PADRÃO DER-ES MARÇO/2022(LS=157,27; BDI=0%)
Item: 040405 - Fôrma com chapa compensada plastificada esp. 12mm, utização 5 vezes | [6 empty] | Unidade: m2
Base: LABOR |  | Código Base: '040405 |  | Fonte: LABOR |  |  | Versão: 2
MÃO DE OBRA | Unid | Código | Coefic. | C. Prod. | Pr. Prod. | Pr. Improd. | Pr. Unit. | Fator Ac. | Subtotal
AJUDANTE (AJUDANTE PRATICO - SINDUSCON) (LABOR) | H | '010101 | 1.35 | 1 | 6.27 | 0 | 16.13 | - | 21.776
CARPINTEIRO (OFICIAL - SINDUSCON) (LABOR) | H | '010111 | 1.35 | 1 | 7.43 | 0 | 19.12 | - | 25.812
SubTotal: | [8 empty] | 47.59
MATERIAL | Unid | Código | Coefic. | C. Prod. | Pr. Prod. | Pr. Improd. | Pr. Unit. | Fator Ac. | Subtotal
SARRAFO DE MADEIRA PINUS 10 X 2.5CM (LABOR) | M | '020985 | 1.53 | 1 | 9.19 | 0 | 9.19 | - | 14.061
TABUA DE MADEIRA PINUS 30 X 2.5 CM (LABOR) | M | '020988 | 1.17 | 1 | 15.68 | 0 | 15.68 | - | 18.346
PONTALETE DE MADEIRA BRUTA DE 3ª 8.0 X 8.0 CM (LABOR) | M | '021009 | 1.2 | 1 | 14.75 | 0 | 14.75 | - | 17.7
CHAPA COMPENSADA PLASTIFICADA ESP. 12MM (LABOR) | M2 | '021033 | 0.26 | 1 | 72.15 | 0 | 72.15 | - | 18.759
PREGO 18X27 (LABOR) | KG | '026569 | 0.25 | 1 | 18.83 | 0 | 18.83 | - | 4.708
SubTotal: | [8 empty] | 73.57
RESUMO
DISCRIMINAÇÃO |  |  | TAXA(%) | VALORES
Mão-de-Obra(A) |  |  | 157.27 | 47.59
Materiais(B) |  |  |  | 73.57
Equipamentos(C) |  |  |  | 0
Produção da Equipe(D) |  |  |  | 1
Custo Horário Total(A+C) |  |  |  | 47.59
Custo Unitário da Execução[(A/D)+(C/D)] = E |  |  |  | 47.59
Custo Direto Total(B+E) |  |  |  | 121.16
Bonificações e Despesas Indiretas - BDI |  |  | 0 | 0
CUSTO UNITÁRIO (Adotado) |  |  |  | 121.16
Orçamento: 1194501 - TABELA CUSTOS LABOR/CT-UFES PADRÃO DER-ES MARÇO/2022(LS=157,27; BDI=0%)
Órgão Cliente: DER-ES |  |  | Órgão Gerente: DER-ES |  |  | Data Base: Março/2022
Planilha: 1 - TABELA CUSTOS LABOR/CT-UFES PADRÃO DER-ES MARÇO/2022(LS=157,27; BDI=0%)
Item: 040601 - Laje pré-fabricada treliçada para forro simples revestido, vão até 3.5m, capeamento 2cm, esp. 10cm, Fck = 150Kg/cm2 | [6 empty] | Unidade: m2
Base: LABOR |  | Código Base: '040601 |  | Fonte: LABOR |  |  | Versão: 3
MÃO DE OBRA | Unid | Código | Coefic. | C. Prod. | Pr. Prod. | Pr. Improd. | Pr. Unit. | Fator Ac. | Subtotal
PEDREIRO - (OFICIAL - SINDUSCON) (LABOR) | H | '010139 | 0.35 | 1 | 7.43 | 0 | 19.12 | - | 6.692
SERVENTE (AUXILIAR DE OBRAS - SINDUSCON) (LABOR) | H | '010146 | 0.7 | 1 | 5.51 | 0 | 14.18 | - | 9.926
SubTotal: | [8 empty] | 16.62
MATERIAL | Unid | Código | Coefic. | C. Prod. | Pr. Prod. | Pr. Improd. | Pr. Unit. | Fator Ac. | Subtotal
AREIA LAVADA MEDIA (LABOR) | M3 | '020503 | 0.0174 | 1 | 105.56 | 0 | 105.56 | - | 1.837
CIMENTO PORTLAND CP III - 40 (LABOR) | KG | '020508 | 9.53 | 1 | 0.46 | 0 | 0.46 | - | 4.384
BRITA 1 (LABOR) | M3 | '020517 | 0.0074 | 1 | 120.45 | 0 | 120.45 | - | 0.891
BRITA 2 (LABOR) | M3 | '020518 | 0.0172 | 1 | 120.45 | 0 | 120.45 | - | 2.072
SARRAFO DE MADEIRA PINUS 10 X 2.5CM (LABOR) | M | '020985 | 0.67 | 1 | 9.19 | 0 | 9.19 | - | 6.157
TABUA DE MADEIRA PINUS 30 X 2.5 CM (TAIPA DE 1ª) (LABOR) | M2 | '020987 | 0.177 | 1 | 52.27 | 0 | 52.27 | - | 9.252
PONTALETE DE MADEIRA BRUTA DE 3ª 8.0 X 8.0 CM (LABOR) | M | '021009 | 1.06 | 1 | 14.75 | 0 | 14.75 | - | 15.635
ACO CA-50 DE 6.3MM (LABOR) | KG | '021516 | 0.3 | 1 | 7.2 | 0 | 7.2 | - | 2.16
LAJE PRE-FABRICADA TRELIÇADA H=8CM - SOBRECARGA 200KG/M2 PARA FORRO - EXCLUSIVE CAPEAMENTO (LABOR) | M2 | '022001 | 1 | 1 | 52.25 | 0 | 52.25 | - | 52.25
PREGO 18X27 (LABOR) | KG | '026569 | 0.03 | 1 | 18.83 | 0 | 18.83 | - | 0.565
SubTotal: | [8 empty] | 95.2
EQUIPAMENTO | Unid | Código | Coefic. | C. Prod. | Pr. Prod. | Pr. Improd. | Pr. Unit. | Fator Ac. | Subtotal
BETONEIRA 320 L (E301) (LABOR) | H | '080125 | 0.02 | 1 | 38.91 | 14.05 | 38.91 | - | 0.778
SubTotal: | [8 empty] | 0.78
RESUMO
DISCRIMINAÇÃO |  |  | TAXA(%) | VALORES
Mão-de-Obra(A) |  |  | 157.27 | 16.62
Materiais(B) |  |  |  | 95.2
Equipamentos(C) |  |  |  | 0.78
Produção da Equipe(D) |  |  |  | 1
Custo Horário Total(A+C) |  |  |  | 17.4
Custo Unitário da Execução[(A/D)+(C/D)] = E |  |  |  | 17.4
Custo Direto Total(B+E) |  |  |  | 112.6
Bonificações e Despesas Indiretas - BDI |  |  | 0 | 0
CUSTO UNITÁRIO (Adotado) |  |  |  | 112.6
Orçamento: 1194501 - TABELA CUSTOS LABOR/CT-UFES PADRÃO DER-ES MARÇO/2022(LS=157,27; BDI=0%)
Órgão Cliente: DER-ES |  |  | Órgão Gerente: DER-ES |  |  | Data Base: Março/2022
Planilha: 1 - TABELA CUSTOS LABOR/CT-UFES PADRÃO DER-ES MARÇO/2022(LS=157,27; BDI=0%)
Item: 040602 - Laje pré-fabricada treliçada, sobrecarga 300 Kg/m2, vão de 3.5m a 4.3m, capeamento 4cm, esp. 12cm, Fck = 150 Kg/cm2 | [6 empty] | Unidade: m2
Base: LABOR |  | Código Base: '040602 |  | Fonte: LABOR |  |  | Versão: 3
MÃO DE OBRA | Unid | Código | Coefic. | C. Prod. | Pr. Prod. | Pr. Improd. | Pr. Unit. | Fator Ac. | Subtotal
PEDREIRO - (OFICIAL - SINDUSCON) (LABOR) | H | '010139 | 0.37 | 1 | 7.43 | 0 | 19.12 | - | 7.074
SERVENTE (AUXILIAR DE OBRAS - SINDUSCON) (LABOR) | H | '010146 | 0.74 | 1 | 5.51 | 0 | 14.18 | - | 10.493
SubTotal: | [8 empty] | 17.57
MATERIAL | Unid | Código | Coefic. | C. Prod. | Pr. Prod. | Pr. Improd. | Pr. Unit. | Fator Ac. | Subtotal
AREIA LAVADA MEDIA (LABOR) | M3 | '020503 | 0.0299 | 1 | 105.56 | 0 | 105.56 | - | 3.156
CIMENTO PORTLAND CP III - 40 (LABOR) | KG | '020508 | 16.33 | 1 | 0.46 | 0 | 0.46 | - | 7.512
BRITA 1 (LABOR) | M3 | '020517 | 0.0126 | 1 | 120.45 | 0 | 120.45 | - | 1.518
BRITA 2 (LABOR) | M3 | '020518 | 0.0295 | 1 | 120.45 | 0 | 120.45 | - | 3.553
SARRAFO DE MADEIRA PINUS 10 X 2.5CM (LABOR) | M | '020985 | 0.67 | 1 | 9.19 | 0 | 9.19 | - | 6.157
TABUA DE MADEIRA PINUS 30 X 2.5 CM (TAIPA DE 1ª) (LABOR) | M2 | '020987 | 0.189 | 1 | 52.27 | 0 | 52.27 | - | 9.879
PONTALETE DE MADEIRA BRUTA DE 3ª 8.0 X 8.0 CM (LABOR) | M | '021009 | 1.13 | 1 | 14.75 | 0 | 14.75 | - | 16.668
ACO CA-50 DE 6.3MM (LABOR) | KG | '021516 | 0.3 | 1 | 7.2 | 0 | 7.2 | - | 2.16
LAJE PRE-FABRICADA TRELIÇADA H= 8CM - SOBRECARGA 300 KG/M2 - PARA PISO - EXCLUSIVE CAPEAMENTO (LABOR) | M2 | '022002 | 1 | 1 | 54.75 | 0 | 54.75 | - | 54.75
PREGO 18X27 (LABOR) | KG | '026569 | 0.03 | 1 | 18.83 | 0 | 18.83 | - | 0.565
SubTotal: | [8 empty] | 105.92
EQUIPAMENTO | Unid | Código | Coefic. | C. Prod. | Pr. Prod. | Pr. Improd. | Pr. Unit. | Fator Ac. | Subtotal
BETONEIRA 320 L (E301) (LABOR) | H | '080125 | 0.0343 | 1 | 38.91 | 14.05 | 38.91 | - | 1.335
SubTotal: | [8 empty] | 1.34
RESUMO
DISCRIMINAÇÃO |  |  | TAXA(%) | VALORES
Mão-de-Obra(A) |  |  | 157.27 | 17.57
Materiais(B) |  |  |  | 105.92
Equipamentos(C) |  |  |  | 1.34
Produção da Equipe(D) |  |  |  | 1
Custo Horário Total(A+C) |  |  |  | 18.91
Custo Unitário da Execução[(A/D)+(C/D)] = E |  |  |  | 18.91
Custo Direto Total(B+E) |  |  |  | 124.83
Bonificações e Despesas Indiretas - BDI |  |  | 0 | 0
CUSTO UNITÁRIO (Adotado) |  |  |  | 124.83
Orçamento: 1194501 - TABELA CUSTOS LABOR/CT-UFES PADRÃO DER-ES MARÇO/2022(LS=157,27; BDI=0%)
Órgão Cliente: DER-ES |  |  | Órgão Gerente: DER-ES |  |  | Data Base: Março/2022
Planilha: 1 - TABELA CUSTOS LABOR/CT-UFES PADRÃO DER-ES MARÇO/2022(LS=157,27; BDI=0%)
Item: 040705 - Execução de junta de dilatação 2 x 2 cm considerando 1cm de aplicação de isopor e 1cm de aplicação de mastique elástico do tipo sikaflex 1a ou equivalente | [6 empty] | Unidade: m
Base: LABOR |  | Código Base: '040705 |  | Fonte: LABOR |  |  | Versão: 1
MÃO DE OBRA | Unid | Código | Coefic. | C. Prod. | Pr. Prod. | Pr. Improd. | Pr. Unit. | Fator Ac. | Subtotal
AJUDANTE (AJUDANTE PRATICO - SINDUSCON) (LABOR) | H | '010101 | 0.15 | 1 | 6.27 | 0 | 16.13 | - | 2.42
PEDREIRO - (OFICIAL - SINDUSCON) (LABOR) | H | '010139 | 0.15 | 1 | 7.43 | 0 | 19.12 | - | 2.868
SubTotal: | [8 empty] | 5.29
MATERIAL | Unid | Código | Coefic. | C. Prod. | Pr. Prod. | Pr. Improd. | Pr. Unit. | Fator Ac. | Subtotal
SIKAFLEX 1A (LABOR) | ML | '024038 | 207 | 1 | 0.33 | 0 | 0.33 | - | 68.31
FILETE EM ISOPOR 2X1CM (LABOR) | M | '028270 | 1.05 | 1 | 0.17 | 0 | 0.17 | - | 0.179
SubTotal: | [8 empty] | 68.49
RESUMO
DISCRIMINAÇÃO |  |  | TAXA(%) | VALORES
Mão-de-Obra(A) |  |  | 157.27 | 5.29
Materiais(B) |  |  |  | 68.49
Equipamentos(C) |  |  |  | 0
Produção da Equipe(D) |  |  |  | 1
Custo Horário Total(A+C) |  |  |  | 5.29
Custo Unitário da Execução[(A/D)+(C/D)] = E |  |  |  | 5.29
Custo Direto Total(B+E) |  |  |  | 73.78
Bonificações e Despesas Indiretas - BDI |  |  | 0 | 0
CUSTO UNITÁRIO (Adotado) |  |  |  | 73.78
Orçamento: 1194501 - TABELA CUSTOS LABOR/CT-UFES PADRÃO DER-ES MARÇO/2022(LS=157,27; BDI=0%)
Órgão Cliente: DER-ES |  |  | Órgão Gerente: DER-ES |  |  | Data Base: Março/2022
Planilha: 1 - TABELA CUSTOS LABOR/CT-UFES PADRÃO DER-ES MARÇO/2022(LS=157,27; BDI=0%)
Item: 040801 - Remoção cuidadosa do concreto afetado, através de escarificação | [6 empty] | Unidade: m3
Base: LABOR |  | Código Base: '040801 |  | Fonte: LABOR |  |  | Versão: 1
MÃO DE OBRA | Unid | Código | Coefic. | C. Prod. | Pr. Prod. | Pr. Improd. | Pr. Unit. | Fator Ac. | Subtotal
PEDREIRO - (OFICIAL - SINDUSCON) (LABOR) | H | '010139 | 50.4 | 1 | 7.43 | 0 | 19.12 | - | 963.648
SERVENTE (AUXILIAR DE OBRAS - SINDUSCON) (LABOR) | H | '010146 | 100.8 | 1 | 5.51 | 0 | 14.18 | - | 1429.344
SubTotal: | [8 empty] | 2392.99
RESUMO
DISCRIMINAÇÃO |  |  | TAXA(%) | VALORES
Mão-de-Obra(A) |  |  | 157.27 | 2392.99
Materiais(B) |  |  |  | 0
Equipamentos(C) |  |  |  | 0
Produção da Equipe(D) |  |  |  | 1
Custo Horário Total(A+C) |  |  |  | 2392.99
Custo Unitário da Execução[(A/D)+(C/D)] = E |  |  |  | 2392.99
Custo Direto Total(B+E) |  |  |  | 2392.99
Bonificações e Despesas Indiretas - BDI |  |  | 0 | 0
CUSTO UNITÁRIO (Adotado) |  |  |  | 2392.99
Orçamento: 1194501 - TABELA CUSTOS LABOR/CT-UFES PADRÃO DER-ES MARÇO/2022(LS=157,27; BDI=0%)
Órgão Cliente: DER-ES |  |  | Órgão Gerente: DER-ES |  |  | Data Base: Março/2022
Planilha: 1 - TABELA CUSTOS LABOR/CT-UFES PADRÃO DER-ES MARÇO/2022(LS=157,27; BDI=0%)
Item: 040802 - Remoção cuidadosa do concreto afetado, através de escarificação (considerando esp. escarificada de 5cm) | [6 empty] | Unidade: m2
Base: LABOR |  | Código Base: '040802 |  | Fonte: LABOR |  |  | Versão: 1
MÃO DE OBRA | Unid | Código | Coefic. | C. Prod. | Pr. Prod. | Pr. Improd. | Pr. Unit. | Fator Ac. | Subtotal
PEDREIRO - (OFICIAL - SINDUSCON) (LABOR) | H | '010139 | 2.52 | 1 | 7.43 | 0 | 19.12 | - | 48.182
SERVENTE (AUXILIAR DE OBRAS - SINDUSCON) (LABOR) | H | '010146 | 5.04 | 1 | 5.51 | 0 | 14.18 | - | 71.467
SubTotal: | [8 empty] | 119.65
RESUMO
DISCRIMINAÇÃO |  |  | TAXA(%) | VALORES
Mão-de-Obra(A) |  |  | 157.27 | 119.65
Materiais(B) |  |  |  | 0
Equipamentos(C) |  |  |  | 0
Produção da Equipe(D) |  |  |  | 1
Custo Horário Total(A+C) |  |  |  | 119.65
Custo Unitário da Execução[(A/D)+(C/D)] = E |  |  |  | 119.65
Custo Direto Total(B+E) |  |  |  | 119.65
Bonificações e Despesas Indiretas - BDI |  |  | 0 | 0
CUSTO UNITÁRIO (Adotado) |  |  |  | 119.65
Orçamento: 1194501 - TABELA CUSTOS LABOR/CT-UFES PADRÃO DER-ES MARÇO/2022(LS=157,27; BDI=0%)
Órgão Cliente: DER-ES |  |  | Órgão Gerente: DER-ES |  |  | Data Base: Março/2022
Planilha: 1 - TABELA CUSTOS LABOR/CT-UFES PADRÃO DER-ES MARÇO/2022(LS=157,27; BDI=0%)
Item: 040803 - Preparação do substrato para reparo em estrutura de concreto por apicoamento manual da superfície | [6 empty] | Unidade: m2
Base: LABOR |  | Código Base: '040803 |  | Fonte: LABOR |  |  | Versão: 2
MÃO DE OBRA | Unid | Código | Coefic. | C. Prod. | Pr. Prod. | Pr. Improd. | Pr. Unit. | Fator Ac. | Subtotal
SERVENTE (AUXILIAR DE OBRAS - SINDUSCON) (LABOR) | H | '010146 | 5 | 1 | 5.51 | 0 | 14.18 | - | 70.9
SubTotal: | [8 empty] | 70.9
RESUMO
DISCRIMINAÇÃO |  |  | TAXA(%) | VALORES
Mão-de-Obra(A) |  |  | 157.27 | 70.9
Materiais(B) |  |  |  | 0
Equipamentos(C) |  |  |  | 0
Produção da Equipe(D) |  |  |  | 1
Custo Horário Total(A+C) |  |  |  | 70.9
Custo Unitário da Execução[(A/D)+(C/D)] = E |  |  |  | 70.9
Custo Direto Total(B+E) |  |  |  | 70.9
Bonificações e Despesas Indiretas - BDI |  |  | 0 | 0
CUSTO UNITÁRIO (Adotado) |  |  |  | 70.9
Orçamento: 1194501 - TABELA CUSTOS LABOR/CT-UFES PADRÃO DER-ES MARÇO/2022(LS=157,27; BDI=0%)
Órgão Cliente: DER-ES |  |  | Órgão Gerente: DER-ES |  |  | Data Base: Março/2022
Planilha: 1 - TABELA CUSTOS LABOR/CT-UFES PADRÃO DER-ES MARÇO/2022(LS=157,27; BDI=0%)
Item: 040806 - Limpeza de aço com lixamento e escovamento com escova de aço, até a completa remoção de partículas soltas, materiais indesejáveis e corrosão | [6 empty] | Unidade: m2
Base: LABOR |  | Código Base: '040806 |  | Fonte: LABOR |  |  | Versão: 1
MÃO DE OBRA | Unid | Código | Coefic. | C. Prod. | Pr. Prod. | Pr. Improd. | Pr. Unit. | Fator Ac. | Subtotal
SERVENTE (AUXILIAR DE OBRAS - SINDUSCON) (LABOR) | H | '010146 | 1.5 | 1 | 5.51 | 0 | 14.18 | - | 21.27
SubTotal: | [8 empty] | 21.27
RESUMO
DISCRIMINAÇÃO |  |  | TAXA(%) | VALORES
Mão-de-Obra(A) |  |  | 157.27 | 21.27
Materiais(B) |  |  |  | 0
Equipamentos(C) |  |  |  | 0
Produção da Equipe(D) |  |  |  | 1
Custo Horário Total(A+C) |  |  |  | 21.27
Custo Unitário da Execução[(A/D)+(C/D)] = E |  |  |  | 21.27
Custo Direto Total(B+E) |  |  |  | 21.27
Bonificações e Despesas Indiretas - BDI |  |  | 0 | 0
CUSTO UNITÁRIO (Adotado) |  |  |  | 21.27
Orçamento: 1194501 - TABELA CUSTOS LABOR/CT-UFES PADRÃO DER-ES MARÇO/2022(LS=157,27; BDI=0%)
Órgão Cliente: DER-ES |  |  | Órgão Gerente: DER-ES |  |  | Data Base: Março/2022
Planilha: 1 - TABELA CUSTOS LABOR/CT-UFES PADRÃO DER-ES MARÇO/2022(LS=157,27; BDI=0%)
Item: 040807 - Aplicação de Sika Top 108 Armatec ou equivalente, nas ferragens a serem recuperadas | [6 empty] | Unidade: m2
Base: LABOR |  | Código Base: '040807 |  | Fonte: LABOR |  |  | Versão: 1
MÃO DE OBRA | Unid | Código | Coefic. | C. Prod. | Pr. Prod. | Pr. Improd. | Pr. Unit. | Fator Ac. | Subtotal
PEDREIRO - (OFICIAL - SINDUSCON) (LABOR) | H | '010139 | 0.4 | 1 | 7.43 | 0 | 19.12 | - | 7.648
SERVENTE (AUXILIAR DE OBRAS - SINDUSCON) (LABOR) | H | '010146 | 0.08 | 1 | 5.51 | 0 | 14.18 | - | 1.134
SubTotal: | [8 empty] | 8.78
MATERIAL | Unid | Código | Coefic. | C. Prod. | Pr. Prod. | Pr. Improd. | Pr. Unit. | Fator Ac. | Subtotal
SIKA TOP 108 ARMATEC (INIBIDOR DE CORROSAO) (LABOR) | KG | '024042 | 1.9 | 1 | 29.24 | 0 | 29.24 | - | 55.556
SubTotal: | [8 empty] | 55.56
RESUMO
DISCRIMINAÇÃO |  |  | TAXA(%) | VALORES
Mão-de-Obra(A) |  |  | 157.27 | 8.78
Materiais(B) |  |  |  | 55.56
Equipamentos(C) |  |  |  | 0
Produção da Equipe(D) |  |  |  | 1
Custo Horário Total(A+C) |  |  |  | 8.78
Custo Unitário da Execução[(A/D)+(C/D)] = E |  |  |  | 8.78
Custo Direto Total(B+E) |  |  |  | 64.34
Bonificações e Despesas Indiretas - BDI |  |  | 0 | 0
CUSTO UNITÁRIO (Adotado) |  |  |  | 64.34
Orçamento: 1194501 - TABELA CUSTOS LABOR/CT-UFES PADRÃO DER-ES MARÇO/2022(LS=157,27; BDI=0%)
Órgão Cliente: DER-ES |  |  | Órgão Gerente: DER-ES |  |  | Data Base: Março/2022
Planilha: 1 - TABELA CUSTOS LABOR/CT-UFES PADRÃO DER-ES MARÇO/2022(LS=157,27; BDI=0%)
Item: 040808 - Retirada de ferragem corroída | [6 empty] | Unidade: kg
Base: LABOR |  | Código Base: '040808 |  | Fonte: LABOR |  |  | Versão: 1
MÃO DE OBRA | Unid | Código | Coefic. | C. Prod. | Pr. Prod. | Pr. Improd. | Pr. Unit. | Fator Ac. | Subtotal
AJUDANTE (AJUDANTE PRATICO - SINDUSCON) (LABOR) | H | '010101 | 0.12 | 1 | 6.27 | 0 | 16.13 | - | 1.936
ARMADOR (OFICIAL - SINDUSCON) (LABOR) | H | '010121 | 0.12 | 1 | 7.43 | 0 | 19.12 | - | 2.294
SubTotal: | [8 empty] | 4.23
RESUMO
DISCRIMINAÇÃO |  |  | TAXA(%) | VALORES
Mão-de-Obra(A) |  |  | 157.27 | 4.23
Materiais(B) |  |  |  | 0
Equipamentos(C) |  |  |  | 0
Produção da Equipe(D) |  |  |  | 1
Custo Horário Total(A+C) |  |  |  | 4.23
Custo Unitário da Execução[(A/D)+(C/D)] = E |  |  |  | 4.23
Custo Direto Total(B+E) |  |  |  | 4.23
Bonificações e Despesas Indiretas - BDI |  |  | 0 | 0
CUSTO UNITÁRIO (Adotado) |  |  |  | 4.23
Orçamento: 1194501 - TABELA CUSTOS LABOR/CT-UFES PADRÃO DER-ES MARÇO/2022(LS=157,27; BDI=0%)
Órgão Cliente: DER-ES |  |  | Órgão Gerente: DER-ES |  |  | Data Base: Março/2022
Planilha: 1 - TABELA CUSTOS LABOR/CT-UFES PADRÃO DER-ES MARÇO/2022(LS=157,27; BDI=0%)
Item: 040809 - Recomposição de concreto danificado, com utilização de argamassa Sika Grout ou equivalente (considerando esp. 5cm) | [6 empty] | Unidade: m2
Base: LABOR |  | Código Base: '040809 |  | Fonte: LABOR |  |  | Versão: 3
MÃO DE OBRA | Unid | Código | Coefic. | C. Prod. | Pr. Prod. | Pr. Improd. | Pr. Unit. | Fator Ac. | Subtotal
AJUDANTE (AJUDANTE PRATICO - SINDUSCON) (LABOR) | H | '010101 | 1.35 | 1 | 6.27 | 0 | 16.13 | - | 21.776
CARPINTEIRO (OFICIAL - SINDUSCON) (LABOR) | H | '010111 | 1.35 | 1 | 7.43 | 0 | 19.12 | - | 25.812
PEDREIRO - (OFICIAL - SINDUSCON) (LABOR) | H | '010139 | 0.25 | 1 | 7.43 | 0 | 19.12 | - | 4.78
SERVENTE (AUXILIAR DE OBRAS - SINDUSCON) (LABOR) | H | '010146 | 3.68 | 1 | 5.51 | 0 | 14.18 | - | 52.182
SubTotal: | [8 empty] | 104.55
MATERIAL | Unid | Código | Coefic. | C. Prod. | Pr. Prod. | Pr. Improd. | Pr. Unit. | Fator Ac. | Subtotal
ARGAMASSA PARA GRAUTEAMENTO TIPO SIKAGROUT (LABOR) | KG | '020584 | 105 | 1 | 1.94 | 0 | 1.94 | - | 203.7
SARRAFO DE MADEIRA PINUS 10 X 2.5CM (LABOR) | M | '020985 | 1.53 | 1 | 9.19 | 0 | 9.19 | - | 14.061
TABUA DE MADEIRA PINUS 30 X 2.5 CM (LABOR) | M | '020988 | 1.6 | 1 | 15.68 | 0 | 15.68 | - | 25.088
PONTALETE DE MADEIRA BRUTA DE 3ª 8.0 X 8.0 CM (LABOR) | M | '021009 | 2 | 1 | 14.75 | 0 | 14.75 | - | 29.5
CHAPA COMPENSADA RESINADA ESP. 12MM (LABOR) | M2 | '021032 | 0.43 | 1 | 57.74 | 0 | 57.74 | - | 24.828
PREGO 18X27 (LABOR) | KG | '026569 | 0.25 | 1 | 18.83 | 0 | 18.83 | - | 4.708
DESMOLDANTE PARA FORMAS (LABOR) | L | '028008 | 0.1 | 1 | 10.81 | 0 | 10.81 | - | 1.081
SubTotal: | [8 empty] | 302.97
RESUMO
DISCRIMINAÇÃO |  |  | TAXA(%) | VALORES
Mão-de-Obra(A) |  |  | 157.27 | 104.55
Materiais(B) |  |  |  | 302.97
Equipamentos(C) |  |  |  | 0
Produção da Equipe(D) |  |  |  | 1
Custo Horário Total(A+C) |  |  |  | 104.55
Custo Unitário da Execução[(A/D)+(C/D)] = E |  |  |  | 104.55
Custo Direto Total(B+E) |  |  |  | 407.52
Bonificações e Despesas Indiretas - BDI |  |  | 0 | 0
CUSTO UNITÁRIO (Adotado) |  |  |  | 407.52
Orçamento: 1194501 - TABELA CUSTOS LABOR/CT-UFES PADRÃO DER-ES MARÇO/2022(LS=157,27; BDI=0%)
Órgão Cliente: DER-ES |  |  | Órgão Gerente: DER-ES |  |  | Data Base: Março/2022
Planilha: 1 - TABELA CUSTOS LABOR/CT-UFES PADRÃO DER-ES MARÇO/2022(LS=157,27; BDI=0%)
Item: 040810 - Recomposição de concreto danificado, com utilização de argamassa Sika Grout ou equivalente | [6 empty] | Unidade: m3
Base: LABOR |  | Código Base: '040810 |  | Fonte: LABOR |  |  | Versão: 2
MÃO DE OBRA | Unid | Código | Coefic. | C. Prod. | Pr. Prod. | Pr. Improd. | Pr. Unit. | Fator Ac. | Subtotal
AJUDANTE (AJUDANTE PRATICO - SINDUSCON) (LABOR) | H | '010101 | 21.6 | 1 | 6.27 | 0 | 16.13 | - | 348.408
CARPINTEIRO (OFICIAL - SINDUSCON) (LABOR) | H | '010111 | 21.6 | 1 | 7.43 | 0 | 19.12 | - | 412.992
PEDREIRO - (OFICIAL - SINDUSCON) (LABOR) | H | '010139 | 5 | 1 | 7.43 | 0 | 19.12 | - | 95.6
SERVENTE (AUXILIAR DE OBRAS - SINDUSCON) (LABOR) | H | '010146 | 73.625 | 1 | 5.51 | 0 | 14.18 | - | 1044.003
SubTotal: | [8 empty] | 1901
MATERIAL | Unid | Código | Coefic. | C. Prod. | Pr. Prod. | Pr. Improd. | Pr. Unit. | Fator Ac. | Subtotal
ARGAMASSA PARA GRAUTEAMENTO TIPO SIKAGROUT (LABOR) | KG | '020584 | 2100 | 1 | 1.94 | 0 | 1.94 | - | 4074
SARRAFO DE MADEIRA PINUS 10 X 2.5CM (LABOR) | M | '020985 | 24.48 | 1 | 9.19 | 0 | 9.19 | - | 224.971
TABUA DE MADEIRA PINUS 30 X 2.5 CM (LABOR) | M | '020988 | 25.6 | 1 | 15.68 | 0 | 15.68 | - | 401.408
PONTALETE DE MADEIRA BRUTA DE 3ª 8.0 X 8.0 CM (LABOR) | M | '021009 | 32 | 1 | 14.75 | 0 | 14.75 | - | 472
CHAPA COMPENSADA RESINADA ESP. 12MM (LABOR) | M2 | '021032 | 6.88 | 1 | 57.74 | 0 | 57.74 | - | 397.251
PREGO 18X27 (LABOR) | KG | '026569 | 4 | 1 | 18.83 | 0 | 18.83 | - | 75.32
DESMOLDANTE PARA FORMAS (LABOR) | L | '028008 | 1.6 | 1 | 10.81 | 0 | 10.81 | - | 17.296
SubTotal: | [8 empty] | 5662.25
RESUMO
DISCRIMINAÇÃO |  |  | TAXA(%) | VALORES
Mão-de-Obra(A) |  |  | 157.27 | 1901
Materiais(B) |  |  |  | 5662.25
Equipamentos(C) |  |  |  | 0
Produção da Equipe(D) |  |  |  | 1
Custo Horário Total(A+C) |  |  |  | 1901
Custo Unitário da Execução[(A/D)+(C/D)] = E |  |  |  | 1901
Custo Direto Total(B+E) |  |  |  | 7563.25
Bonificações e Despesas Indiretas - BDI |  |  | 0 | 0
CUSTO UNITÁRIO (Adotado) |  |  |  | 7563.25
Orçamento: 1194501 - TABELA CUSTOS LABOR/CT-UFES PADRÃO DER-ES MARÇO/2022(LS=157,27; BDI=0%)
Órgão Cliente: DER-ES |  |  | Órgão Gerente: DER-ES |  |  | Data Base: Março/2022
Planilha: 1 - TABELA CUSTOS LABOR/CT-UFES PADRÃO DER-ES MARÇO/2022(LS=157,27; BDI=0%)
Item: 040813 - Impermeabilização de estrutura com Sika Top 107 ou equivalente | [6 empty] | Unidade: m2
Base: LABOR |  | Código Base: '040813 |  | Fonte: LABOR |  |  | Versão: 1
MÃO DE OBRA | Unid | Código | Coefic. | C. Prod. | Pr. Prod. | Pr. Improd. | Pr. Unit. | Fator Ac. | Subtotal
PEDREIRO - (OFICIAL - SINDUSCON) (LABOR) | H | '010139 | 0.7 | 1 | 7.43 | 0 | 19.12 | - | 13.384
SERVENTE (AUXILIAR DE OBRAS - SINDUSCON) (LABOR) | H | '010146 | 0.278 | 1 | 5.51 | 0 | 14.18 | - | 3.942
SubTotal: | [8 empty] | 17.33
MATERIAL | Unid | Código | Coefic. | C. Prod. | Pr. Prod. | Pr. Improd. | Pr. Unit. | Fator Ac. | Subtotal
SIKA TOP 107 (LABOR) | KG | '024020 | 5 | 1 | 10.8 | 0 | 10.8 | - | 54
SubTotal: | [8 empty] | 54
RESUMO
DISCRIMINAÇÃO |  |  | TAXA(%) | VALORES
Mão-de-Obra(A) |  |  | 157.27 | 17.33
Materiais(B) |  |  |  | 54
Equipamentos(C) |  |  |  | 0
Produção da Equipe(D) |  |  |  | 1
Custo Horário Total(A+C) |  |  |  | 17.33
Custo Unitário da Execução[(A/D)+(C/D)] = E |  |  |  | 17.33
Custo Direto Total(B+E) |  |  |  | 71.33
Bonificações e Despesas Indiretas - BDI |  |  | 0 | 0
CUSTO UNITÁRIO (Adotado) |  |  |  | 71.33
Orçamento: 1194501 - TABELA CUSTOS LABOR/CT-UFES PADRÃO DER-ES MARÇO/2022(LS=157,27; BDI=0%)
Órgão Cliente: DER-ES |  |  | Órgão Gerente: DER-ES |  |  | Data Base: Março/2022
Planilha: 1 - TABELA CUSTOS LABOR/CT-UFES PADRÃO DER-ES MARÇO/2022(LS=157,27; BDI=0%)
Item: 040816 - Aplicação de Oxiprimer ou equivalente, nas ferragens a serem recuperadas | [6 empty] | Unidade: m2
Base: LABOR |  | Código Base: '040816 |  | Fonte: LABOR |  |  | Versão: 1
MÃO DE OBRA | Unid | Código | Coefic. | C. Prod. | Pr. Prod. | Pr. Improd. | Pr. Unit. | Fator Ac. | Subtotal
PEDREIRO - (OFICIAL - SINDUSCON) (LABOR) | H | '010139 | 0.4 | 1 | 7.43 | 0 | 19.12 | - | 7.648
SERVENTE (AUXILIAR DE OBRAS - SINDUSCON) (LABOR) | H | '010146 | 0.08 | 1 | 5.51 | 0 | 14.18 | - | 1.134
SubTotal: | [8 empty] | 8.78
MATERIAL | Unid | Código | Coefic. | C. Prod. | Pr. Prod. | Pr. Improd. | Pr. Unit. | Fator Ac. | Subtotal
OXIPRIMER DA TEXSA OU EQUIVALENTE (LABOR) | KG | '024145 | 0.225 | 1 | 22.65 | 0 | 22.65 | - | 5.096
SubTotal: | [8 empty] | 5.1
RESUMO
DISCRIMINAÇÃO |  |  | TAXA(%) | VALORES
Mão-de-Obra(A) |  |  | 157.27 | 8.78
Materiais(B) |  |  |  | 5.1
Equipamentos(C) |  |  |  | 0
Produção da Equipe(D) |  |  |  | 1
Custo Horário Total(A+C) |  |  |  | 8.78
Custo Unitário da Execução[(A/D)+(C/D)] = E |  |  |  | 8.78
Custo Direto Total(B+E) |  |  |  | 13.88
Bonificações e Despesas Indiretas - BDI |  |  | 0 | 0
CUSTO UNITÁRIO (Adotado) |  |  |  | 13.88
Orçamento: 1194501 - TABELA CUSTOS LABOR/CT-UFES PADRÃO DER-ES MARÇO/2022(LS=157,27; BDI=0%)
Órgão Cliente: DER-ES |  |  | Órgão Gerente: DER-ES |  |  | Data Base: Março/2022
Planilha: 1 - TABELA CUSTOS LABOR/CT-UFES PADRÃO DER-ES MARÇO/2022(LS=157,27; BDI=0%)
Item: 040817 - Fornecimento e lançamento de concreto para grouteamento com adição de pedrisco (50% em peso), utilizando Sikagrout ou produto equivalente, exclusive forma | [6 empty] | Unidade: m3
Base: LABOR |  | Código Base: '040817 |  | Fonte: LABOR |  |  | Versão: 1
MÃO DE OBRA | Unid | Código | Coefic. | C. Prod. | Pr. Prod. | Pr. Improd. | Pr. Unit. | Fator Ac. | Subtotal
PEDREIRO - (OFICIAL - SINDUSCON) (LABOR) | H | '010139 | 5 | 1 | 7.43 | 0 | 19.12 | - | 95.6
SERVENTE (AUXILIAR DE OBRAS - SINDUSCON) (LABOR) | H | '010146 | 14 | 1 | 5.51 | 0 | 14.18 | - | 198.52
SubTotal: | [8 empty] | 294.12
MATERIAL | Unid | Código | Coefic. | C. Prod. | Pr. Prod. | Pr. Improd. | Pr. Unit. | Fator Ac. | Subtotal
PEDRISCO (LABOR) | M3 | '020522 | 0.45 | 1 | 159.79 | 0 | 159.79 | - | 71.906
ARGAMASSA PARA GRAUTEAMENTO TIPO SIKAGROUT (LABOR) | KG | '020584 | 1500 | 1 | 1.94 | 0 | 1.94 | - | 2910
SubTotal: | [8 empty] | 2981.91
EQUIPAMENTO | Unid | Código | Coefic. | C. Prod. | Pr. Prod. | Pr. Improd. | Pr. Unit. | Fator Ac. | Subtotal
BETONEIRA 320 L (E301) (LABOR) | H | '080125 | 0.714 | 1 | 38.91 | 14.05 | 38.91 | - | 27.782
SubTotal: | [8 empty] | 27.78
RESUMO
DISCRIMINAÇÃO |  |  | TAXA(%) | VALORES
Mão-de-Obra(A) |  |  | 157.27 | 294.12
Materiais(B) |  |  |  | 2981.91
Equipamentos(C) |  |  |  | 27.78
Produção da Equipe(D) |  |  |  | 1
Custo Horário Total(A+C) |  |  |  | 321.9
Custo Unitário da Execução[(A/D)+(C/D)] = E |  |  |  | 321.9
Custo Direto Total(B+E) |  |  |  | 3303.81
Bonificações e Despesas Indiretas - BDI |  |  | 0 | 0
CUSTO UNITÁRIO (Adotado) |  |  |  | 3303.81
Orçamento: 1194501 - TABELA CUSTOS LABOR/CT-UFES PADRÃO DER-ES MARÇO/2022(LS=157,27; BDI=0%)
Órgão Cliente: DER-ES |  |  | Órgão Gerente: DER-ES |  |  | Data Base: Março/2022
Planilha: 1 - TABELA CUSTOS LABOR/CT-UFES PADRÃO DER-ES MARÇO/2022(LS=157,27; BDI=0%)
Item: 040818 - Revestimento externo com argamassa corretiva tipo Sika Monotop 622 BR ou equivalente, esp. 5mm | [6 empty] | Unidade: m2
Base: LABOR |  | Código Base: '040818 |  | Fonte: LABOR |  |  | Versão: 1
MÃO DE OBRA | Unid | Código | Coefic. | C. Prod. | Pr. Prod. | Pr. Improd. | Pr. Unit. | Fator Ac. | Subtotal
PEDREIRO - (OFICIAL - SINDUSCON) (LABOR) | H | '010139 | 0.3 | 1 | 7.43 | 0 | 19.12 | - | 5.736
SERVENTE (AUXILIAR DE OBRAS - SINDUSCON) (LABOR) | H | '010146 | 0.33 | 1 | 5.51 | 0 | 14.18 | - | 4.679
SubTotal: | [8 empty] | 10.42
MATERIAL | Unid | Código | Coefic. | C. Prod. | Pr. Prod. | Pr. Improd. | Pr. Unit. | Fator Ac. | Subtotal
ARGAMASSA TIXOTROPICA SIKA MONOTOP 622 BR (LABOR) | KG | '020746 | 10.5 | 1 | 7.42 | 0 | 7.42 | - | 77.91
SubTotal: | [8 empty] | 77.91
RESUMO
DISCRIMINAÇÃO |  |  | TAXA(%) | VALORES
Mão-de-Obra(A) |  |  | 157.27 | 10.42
Materiais(B) |  |  |  | 77.91
Equipamentos(C) |  |  |  | 0
Produção da Equipe(D) |  |  |  | 1
Custo Horário Total(A+C) |  |  |  | 10.42
Custo Unitário da Execução[(A/D)+(C/D)] = E |  |  |  | 10.42
Custo Direto Total(B+E) |  |  |  | 88.33
Bonificações e Despesas Indiretas - BDI |  |  | 0 | 0
CUSTO UNITÁRIO (Adotado) |  |  |  | 88.33
Orçamento: 1194501 - TABELA CUSTOS LABOR/CT-UFES PADRÃO DER-ES MARÇO/2022(LS=157,27; BDI=0%)
Órgão Cliente: DER-ES |  |  | Órgão Gerente: DER-ES |  |  | Data Base: Março/2022
Planilha: 1 - TABELA CUSTOS LABOR/CT-UFES PADRÃO DER-ES MARÇO/2022(LS=157,27; BDI=0%)
Item: 040901 - Muro de arrimo em Conc. ciclópico 15MPa c/ 30% de pedra de mão, c/ forn., preparo e aplicação de concreto, forma de tábua pinho-reap.5 vezes, exclusive escav. e reaterro, seções tipicas nas dimensões:b=0.40m; B=0.70m e H=1.00m | [6 empty] | Unidade: m
Base: LABOR |  | Código Base: '040901 |  | Fonte: LABOR |  |  | Versão: 3
MÃO DE OBRA | Unid | Código | Coefic. | C. Prod. | Pr. Prod. | Pr. Improd. | Pr. Unit. | Fator Ac. | Subtotal
AJUDANTE (AJUDANTE PRATICO - SINDUSCON) (LABOR) | H | '010101 | 3.367 | 1 | 6.27 | 0 | 16.13 | - | 54.31
CARPINTEIRO (OFICIAL - SINDUSCON) (LABOR) | H | '010111 | 3.367 | 1 | 7.43 | 0 | 19.12 | - | 64.377
PEDREIRO - (OFICIAL - SINDUSCON) (LABOR) | H | '010139 | 0.77 | 1 | 7.43 | 0 | 19.12 | - | 14.722
SERVENTE (AUXILIAR DE OBRAS - SINDUSCON) (LABOR) | H | '010146 | 6.6325 | 1 | 5.51 | 0 | 14.18 | - | 94.049
SubTotal: | [8 empty] | 227.46
MATERIAL | Unid | Código | Coefic. | C. Prod. | Pr. Prod. | Pr. Improd. | Pr. Unit. | Fator Ac. | Subtotal
AREIA LAVADA MEDIA (LABOR) | M3 | '020503 | 0.23955 | 1 | 105.56 | 0 | 105.56 | - | 25.287
CIMENTO PORTLAND CP III - 40 (LABOR) | KG | '020508 | 130.977 | 1 | 0.46 | 0 | 0.46 | - | 60.249
BRITA 1 (LABOR) | M3 | '020517 | 0.10125 | 1 | 120.45 | 0 | 120.45 | - | 12.196
BRITA 2 (LABOR) | M3 | '020518 | 0.23678 | 1 | 120.45 | 0 | 120.45 | - | 28.52
PEDRA DE MAO (RACHAO) (LABOR) | M3 | '020521 | 0.297 | 1 | 112.92 | 0 | 112.92 | - | 33.537
SARRAFO DE MADEIRA PINUS 10 X 2.5CM (LABOR) | M | '020985 | 1.295 | 1 | 9.19 | 0 | 9.19 | - | 11.901
TABUA DE MADEIRA PINUS 30 X 2.5 CM (LABOR) | M | '020988 | 2.59 | 1 | 15.68 | 0 | 15.68 | - | 40.611
MANTA GEOTEXTIL DE POLIESTER BIDIM RT-16 (LABOR) | M2 | '024029 | 0.36 | 1 | 7.28 | 0 | 7.28 | - | 2.621
PREGO 18X27 (LABOR) | KG | '026569 | 0.3885 | 1 | 18.83 | 0 | 18.83 | - | 7.315
DESMOLDANTE PARA FORMAS (LABOR) | L | '028008 | 1.036 | 1 | 10.81 | 0 | 10.81 | - | 11.199
TUBO PVC CORRUGADO PERFURADO 100MM RIGIDO (LABOR) | M | '062419 | 1.65 | 1 | 71.41 | 0 | 71.41 | - | 117.827
SubTotal: | [8 empty] | 351.26
EQUIPAMENTO | Unid | Código | Coefic. | C. Prod. | Pr. Prod. | Pr. Improd. | Pr. Unit. | Fator Ac. | Subtotal
BETONEIRA 320 L (E301) (LABOR) | H | '080125 | 0.27489 | 1 | 38.91 | 14.05 | 38.91 | - | 10.696
SubTotal: | [8 empty] | 10.7
RESUMO
DISCRIMINAÇÃO |  |  | TAXA(%) | VALORES
Mão-de-Obra(A) |  |  | 157.27 | 227.46
Materiais(B) |  |  |  | 351.26
Equipamentos(C) |  |  |  | 10.7
Produção da Equipe(D) |  |  |  | 1
Custo Horário Total(A+C) |  |  |  | 238.16
Custo Unitário da Execução[(A/D)+(C/D)] = E |  |  |  | 238.16
Custo Direto Total(B+E) |  |  |  | 589.42
Bonificações e Despesas Indiretas - BDI |  |  | 0 | 0
CUSTO UNITÁRIO (Adotado) |  |  |  | 589.42
Orçamento: 1194501 - TABELA CUSTOS LABOR/CT-UFES PADRÃO DER-ES MARÇO/2022(LS=157,27; BDI=0%)
Órgão Cliente: DER-ES |  |  | Órgão Gerente: DER-ES |  |  | Data Base: Março/2022
Planilha: 1 - TABELA CUSTOS LABOR/CT-UFES PADRÃO DER-ES MARÇO/2022(LS=157,27; BDI=0%)
Item: 040902 - Muro de arrimo em Conc. ciclópico 15MPa c/ 30% de pedra de mão, c/ forn., preparo e aplicação de concreto, forma de tábua pinho-reap.5 vezes, exclusive escav. e reaterro, seções tipicas nas dimensões:b=0.40m; B=0.90m e H=1,50m | [6 empty] | Unidade: m
Base: LABOR |  | Código Base: '040902 |  | Fonte: LABOR |  |  | Versão: 3
MÃO DE OBRA | Unid | Código | Coefic. | C. Prod. | Pr. Prod. | Pr. Improd. | Pr. Unit. | Fator Ac. | Subtotal
AJUDANTE (AJUDANTE PRATICO - SINDUSCON) (LABOR) | H | '010101 | 5.278 | 1 | 6.27 | 0 | 16.13 | - | 85.134
CARPINTEIRO (OFICIAL - SINDUSCON) (LABOR) | H | '010111 | 5.278 | 1 | 7.43 | 0 | 19.12 | - | 100.915
PEDREIRO - (OFICIAL - SINDUSCON) (LABOR) | H | '010139 | 1.372 | 1 | 7.43 | 0 | 19.12 | - | 26.233
SERVENTE (AUXILIAR DE OBRAS - SINDUSCON) (LABOR) | H | '010146 | 11.543 | 1 | 5.51 | 0 | 14.18 | - | 163.68
SubTotal: | [8 empty] | 375.96
MATERIAL | Unid | Código | Coefic. | C. Prod. | Pr. Prod. | Pr. Improd. | Pr. Unit. | Fator Ac. | Subtotal
AREIA LAVADA MEDIA (LABOR) | M3 | '020503 | 0.42683 | 1 | 105.56 | 0 | 105.56 | - | 45.056
CIMENTO PORTLAND CP III - 40 (LABOR) | KG | '020508 | 233.3772 | 1 | 0.46 | 0 | 0.46 | - | 107.354
BRITA 1 (LABOR) | M3 | '020517 | 0.18042 | 1 | 120.45 | 0 | 120.45 | - | 21.731
BRITA 2 (LABOR) | M3 | '020518 | 0.42189 | 1 | 120.45 | 0 | 120.45 | - | 50.817
PEDRA DE MAO (RACHAO) (LABOR) | M3 | '020521 | 0.5292 | 1 | 112.92 | 0 | 112.92 | - | 59.757
SARRAFO DE MADEIRA PINUS 10 X 2.5CM (LABOR) | M | '020985 | 2.03 | 1 | 9.19 | 0 | 9.19 | - | 18.656
TABUA DE MADEIRA PINUS 30 X 2.5 CM (LABOR) | M | '020988 | 4.06 | 1 | 15.68 | 0 | 15.68 | - | 63.661
MANTA GEOTEXTIL DE POLIESTER BIDIM RT-16 (LABOR) | M2 | '024029 | 0.485 | 1 | 7.28 | 0 | 7.28 | - | 3.531
PREGO 18X27 (LABOR) | KG | '026569 | 0.609 | 1 | 18.83 | 0 | 18.83 | - | 11.467
DESMOLDANTE PARA FORMAS (LABOR) | L | '028008 | 1.624 | 1 | 10.81 | 0 | 10.81 | - | 17.555
TUBO PVC CORRUGADO PERFURADO 100MM RIGIDO (LABOR) | M | '062419 | 1.98 | 1 | 71.41 | 0 | 71.41 | - | 141.392
SubTotal: | [8 empty] | 540.98
EQUIPAMENTO | Unid | Código | Coefic. | C. Prod. | Pr. Prod. | Pr. Improd. | Pr. Unit. | Fator Ac. | Subtotal
BETONEIRA 320 L (E301) (LABOR) | H | '080125 | 0.4898 | 1 | 38.91 | 14.05 | 38.91 | - | 19.058
SubTotal: | [8 empty] | 19.06
RESUMO
DISCRIMINAÇÃO |  |  | TAXA(%) | VALORES
Mão-de-Obra(A) |  |  | 157.27 | 375.96
Materiais(B) |  |  |  | 540.98
Equipamentos(C) |  |  |  | 19.06
Produção da Equipe(D) |  |  |  | 1
Custo Horário Total(A+C) |  |  |  | 395.02
Custo Unitário da Execução[(A/D)+(C/D)] = E |  |  |  | 395.02
Custo Direto Total(B+E) |  |  |  | 936
Bonificações e Despesas Indiretas - BDI |  |  | 0 | 0
CUSTO UNITÁRIO (Adotado) |  |  |  | 936
Orçamento: 1194501 - TABELA CUSTOS LABOR/CT-UFES PADRÃO DER-ES MARÇO/2022(LS=157,27; BDI=0%)
Órgão Cliente: DER-ES |  |  | Órgão Gerente: DER-ES |  |  | Data Base: Março/2022
Planilha: 1 - TABELA CUSTOS LABOR/CT-UFES PADRÃO DER-ES MARÇO/2022(LS=157,27; BDI=0%)
Item: 040903 - Muro de arrimo em Conc. ciclópico 15MPa c/ 30% de pedra de mão, c/ forn., preparo e aplicação de concreto, forma de tábua pinho-reap.5 vezes, exclusive escav. e reaterro, seções tipicas nas dimensões:b=0.40m; B=1.05m e H=2.00m | [6 empty] | Unidade: m
Base: LABOR |  | Código Base: '040903 |  | Fonte: LABOR |  |  | Versão: 3
MÃO DE OBRA | Unid | Código | Coefic. | C. Prod. | Pr. Prod. | Pr. Improd. | Pr. Unit. | Fator Ac. | Subtotal
AJUDANTE (AJUDANTE PRATICO - SINDUSCON) (LABOR) | H | '010101 | 7.449 | 1 | 6.27 | 0 | 16.13 | - | 120.152
CARPINTEIRO (OFICIAL - SINDUSCON) (LABOR) | H | '010111 | 7.449 | 1 | 7.43 | 0 | 19.12 | - | 142.425
PEDREIRO - (OFICIAL - SINDUSCON) (LABOR) | H | '010139 | 2.03 | 1 | 7.43 | 0 | 19.12 | - | 38.814
SERVENTE (AUXILIAR DE OBRAS - SINDUSCON) (LABOR) | H | '010146 | 16.933 | 1 | 5.51 | 0 | 14.18 | - | 240.11
SubTotal: | [8 empty] | 541.5
MATERIAL | Unid | Código | Coefic. | C. Prod. | Pr. Prod. | Pr. Improd. | Pr. Unit. | Fator Ac. | Subtotal
AREIA LAVADA MEDIA (LABOR) | M3 | '020503 | 0.63153 | 1 | 105.56 | 0 | 105.56 | - | 66.665
CIMENTO PORTLAND CP III - 40 (LABOR) | KG | '020508 | 345.303 | 1 | 0.46 | 0 | 0.46 | - | 158.839
BRITA 1 (LABOR) | M3 | '020517 | 0.26694 | 1 | 120.45 | 0 | 120.45 | - | 32.154
BRITA 2 (LABOR) | M3 | '020518 | 0.62423 | 1 | 120.45 | 0 | 120.45 | - | 75.188
PEDRA DE MAO (RACHAO) (LABOR) | M3 | '020521 | 0.783 | 1 | 112.92 | 0 | 112.92 | - | 88.416
SARRAFO DE MADEIRA PINUS 10 X 2.5CM (LABOR) | M | '020985 | 2.885 | 1 | 9.19 | 0 | 9.19 | - | 26.513
TABUA DE MADEIRA PINUS 30 X 2.5 CM (LABOR) | M | '020988 | 5.73 | 1 | 15.68 | 0 | 15.68 | - | 89.846
MANTA GEOTEXTIL DE POLIESTER BIDIM RT-16 (LABOR) | M2 | '024029 | 0.53 | 1 | 7.28 | 0 | 7.28 | - | 3.858
PREGO 18X27 (LABOR) | KG | '026569 | 0.8595 | 1 | 18.83 | 0 | 18.83 | - | 16.184
DESMOLDANTE PARA FORMAS (LABOR) | L | '028008 | 2.292 | 1 | 10.81 | 0 | 10.81 | - | 24.777
TUBO PVC CORRUGADO PERFURADO 100MM RIGIDO (LABOR) | M | '062419 | 2.42 | 1 | 71.41 | 0 | 71.41 | - | 172.812
SubTotal: | [8 empty] | 755.25
EQUIPAMENTO | Unid | Código | Coefic. | C. Prod. | Pr. Prod. | Pr. Improd. | Pr. Unit. | Fator Ac. | Subtotal
BETONEIRA 320 L (E301) (LABOR) | H | '080125 | 0.72471 | 1 | 38.91 | 14.05 | 38.91 | - | 28.198
SubTotal: | [8 empty] | 28.2
RESUMO
DISCRIMINAÇÃO |  |  | TAXA(%) | VALORES
Mão-de-Obra(A) |  |  | 157.27 | 541.5
Materiais(B) |  |  |  | 755.25
Equipamentos(C) |  |  |  | 28.2
Produção da Equipe(D) |  |  |  | 1
Custo Horário Total(A+C) |  |  |  | 569.7
Custo Unitário da Execução[(A/D)+(C/D)] = E |  |  |  | 569.7
Custo Direto Total(B+E) |  |  |  | 1324.95
Bonificações e Despesas Indiretas - BDI |  |  | 0 | 0
CUSTO UNITÁRIO (Adotado) |  |  |  | 1324.95
Orçamento: 1194501 - TABELA CUSTOS LABOR/CT-UFES PADRÃO DER-ES MARÇO/2022(LS=157,27; BDI=0%)
Órgão Cliente: DER-ES |  |  | Órgão Gerente: DER-ES |  |  | Data Base: Março/2022
Planilha: 1 - TABELA CUSTOS LABOR/CT-UFES PADRÃO DER-ES MARÇO/2022(LS=157,27; BDI=0%)
Item: 040904 - Muro de arrimo em Conc. ciclópico 15MPa c/ 30% de pedra de mão, c/ forn., preparo e aplicação de concreto, forma de tábua pinho-reap.5 vezes, exclusive escav. e reaterro, seções tipicas nas dimensões:b=0.40m; B=1.23 e H=2.50m | [6 empty] | Unidade: m
Base: LABOR |  | Código Base: '040904 |  | Fonte: LABOR |  |  | Versão: 3
MÃO DE OBRA | Unid | Código | Coefic. | C. Prod. | Pr. Prod. | Pr. Improd. | Pr. Unit. | Fator Ac. | Subtotal
AJUDANTE (AJUDANTE PRATICO - SINDUSCON) (LABOR) | H | '010101 | 9.321 | 1 | 6.27 | 0 | 16.13 | - | 150.348
CARPINTEIRO (OFICIAL - SINDUSCON) (LABOR) | H | '010111 | 9.321 | 1 | 7.43 | 0 | 19.12 | - | 178.218
PEDREIRO - (OFICIAL - SINDUSCON) (LABOR) | H | '010139 | 2.856 | 1 | 7.43 | 0 | 19.12 | - | 54.607
SERVENTE (AUXILIAR DE OBRAS - SINDUSCON) (LABOR) | H | '010146 | 23.604 | 1 | 5.51 | 0 | 14.18 | - | 334.705
SubTotal: | [8 empty] | 717.88
MATERIAL | Unid | Código | Coefic. | C. Prod. | Pr. Prod. | Pr. Improd. | Pr. Unit. | Fator Ac. | Subtotal
AREIA LAVADA MEDIA (LABOR) | M3 | '020503 | 0.8885 | 1 | 105.56 | 0 | 105.56 | - | 93.79
CIMENTO PORTLAND CP III - 40 (LABOR) | KG | '020508 | 485.8056 | 1 | 0.46 | 0 | 0.46 | - | 223.471
BRITA 1 (LABOR) | M3 | '020517 | 0.37556 | 1 | 120.45 | 0 | 120.45 | - | 45.237
BRITA 2 (LABOR) | M3 | '020518 | 0.87822 | 1 | 120.45 | 0 | 120.45 | - | 105.782
PEDRA DE MAO (RACHAO) (LABOR) | M3 | '020521 | 1.1016 | 1 | 112.92 | 0 | 112.92 | - | 124.393
SARRAFO DE MADEIRA PINUS 10 X 2.5CM (LABOR) | M | '020985 | 3.585 | 1 | 9.19 | 0 | 9.19 | - | 32.946
TABUA DE MADEIRA PINUS 30 X 2.5 CM (LABOR) | M | '020988 | 7.17 | 1 | 15.68 | 0 | 15.68 | - | 112.426
MANTA GEOTEXTIL DE POLIESTER BIDIM RT-16 (LABOR) | M2 | '024029 | 0.68 | 1 | 7.28 | 0 | 7.28 | - | 4.95
PREGO 18X27 (LABOR) | KG | '026569 | 1.0755 | 1 | 18.83 | 0 | 18.83 | - | 20.252
DESMOLDANTE PARA FORMAS (LABOR) | L | '028008 | 2.868 | 1 | 10.81 | 0 | 10.81 | - | 31.003
TUBO PVC CORRUGADO PERFURADO 100MM RIGIDO (LABOR) | M | '062419 | 2.64 | 1 | 71.41 | 0 | 71.41 | - | 188.522
SubTotal: | [8 empty] | 982.77
EQUIPAMENTO | Unid | Código | Coefic. | C. Prod. | Pr. Prod. | Pr. Improd. | Pr. Unit. | Fator Ac. | Subtotal
BETONEIRA 320 L (E301) (LABOR) | H | '080125 | 1.0196 | 1 | 38.91 | 14.05 | 38.91 | - | 39.672
SubTotal: | [8 empty] | 39.67
RESUMO
DISCRIMINAÇÃO |  |  | TAXA(%) | VALORES
Mão-de-Obra(A) |  |  | 157.27 | 717.88
Materiais(B) |  |  |  | 982.77
Equipamentos(C) |  |  |  | 39.67
Produção da Equipe(D) |  |  |  | 1
Custo Horário Total(A+C) |  |  |  | 757.55
Custo Unitário da Execução[(A/D)+(C/D)] = E |  |  |  | 757.55
Custo Direto Total(B+E) |  |  |  | 1740.32
Bonificações e Despesas Indiretas - BDI |  |  | 0 | 0
CUSTO UNITÁRIO (Adotado) |  |  |  | 1740.32
Orçamento: 1194501 - TABELA CUSTOS LABOR/CT-UFES PADRÃO DER-ES MARÇO/2022(LS=157,27; BDI=0%)
Órgão Cliente: DER-ES |  |  | Órgão Gerente: DER-ES |  |  | Data Base: Março/2022
Planilha: 1 - TABELA CUSTOS LABOR/CT-UFES PADRÃO DER-ES MARÇO/2022(LS=157,27; BDI=0%)
Item: 050112 - Cobogó de concreto 40 x 40 x 10 cm, tipo reto, assentados com argamassa de cimento e areia no traço 1:3, espessura das juntas 15 mm | [6 empty] | Unidade: m2
Base: LABOR |  | Código Base: '050112 |  | Fonte: LABOR |  |  | Versão: 3
MÃO DE OBRA | Unid | Código | Coefic. | C. Prod. | Pr. Prod. | Pr. Improd. | Pr. Unit. | Fator Ac. | Subtotal
PEDREIRO - (OFICIAL - SINDUSCON) (LABOR) | H | '010139 | 2.25 | 1 | 7.43 | 0 | 19.12 | - | 43.02
SERVENTE (AUXILIAR DE OBRAS - SINDUSCON) (LABOR) | H | '010146 | 1.294 | 1 | 5.51 | 0 | 14.18 | - | 18.349
SubTotal: | [8 empty] | 61.37
MATERIAL | Unid | Código | Coefic. | C. Prod. | Pr. Prod. | Pr. Improd. | Pr. Unit. | Fator Ac. | Subtotal
AREIA LAVADA MEDIA (LABOR) | M3 | '020503 | 0.0086 | 1 | 105.56 | 0 | 105.56 | - | 0.908
CIMENTO PORTLAND CP III - 40 (LABOR) | KG | '020508 | 3.4449 | 1 | 0.46 | 0 | 0.46 | - | 1.585
COBOGO DE CONCRETO TIPO RETO 10 X 40 X 40CM - 9 FUROS (LABOR) | UN | '023015 | 5.81 | 1 | 11.17 | 0 | 11.17 | - | 64.898
SubTotal: | [8 empty] | 67.39
RESUMO
DISCRIMINAÇÃO |  |  | TAXA(%) | VALORES
Mão-de-Obra(A) |  |  | 157.27 | 61.37
Materiais(B) |  |  |  | 67.39
Equipamentos(C) |  |  |  | 0
Produção da Equipe(D) |  |  |  | 1
Custo Horário Total(A+C) |  |  |  | 61.37
Custo Unitário da Execução[(A/D)+(C/D)] = E |  |  |  | 61.37
Custo Direto Total(B+E) |  |  |  | 128.76
Bonificações e Despesas Indiretas - BDI |  |  | 0 | 0
CUSTO UNITÁRIO (Adotado) |  |  |  | 128.76
Orçamento: 1194501 - TABELA CUSTOS LABOR/CT-UFES PADRÃO DER-ES MARÇO/2022(LS=157,27; BDI=0%)
Órgão Cliente: DER-ES |  |  | Órgão Gerente: DER-ES |  |  | Data Base: Março/2022
Planilha: 1 - TABELA CUSTOS LABOR/CT-UFES PADRÃO DER-ES MARÇO/2022(LS=157,27; BDI=0%)
Item: 050115 - Alvenaria em bloco de pedra argamassada com cimento e areia no traço 1:3 | [6 empty] | Unidade: m3
Base: LABOR |  | Código Base: '050115 |  | Fonte: LABOR |  |  | Versão: 1
MÃO DE OBRA | Unid | Código | Coefic. | C. Prod. | Pr. Prod. | Pr. Improd. | Pr. Unit. | Fator Ac. | Subtotal
PEDREIRO - (OFICIAL - SINDUSCON) (LABOR) | H | '010139 | 6 | 1 | 7.43 | 0 | 19.12 | - | 114.72
SERVENTE (AUXILIAR DE OBRAS - SINDUSCON) (LABOR) | H | '010146 | 9 | 1 | 5.51 | 0 | 14.18 | - | 127.62
SubTotal: | [8 empty] | 242.34
MATERIAL | Unid | Código | Coefic. | C. Prod. | Pr. Prod. | Pr. Improd. | Pr. Unit. | Fator Ac. | Subtotal
AREIA LAVADA MEDIA (LABOR) | M3 | '020503 | 0.3648 | 1 | 105.56 | 0 | 105.56 | - | 38.508
CIMENTO PORTLAND CP III - 40 (LABOR) | KG | '020508 | 109.5 | 1 | 0.46 | 0 | 0.46 | - | 50.37
PEDRA DE MAO (RACHAO) (LABOR) | M3 | '020521 | 1.1 | 1 | 112.92 | 0 | 112.92 | - | 124.212
SubTotal: | [8 empty] | 213.09
RESUMO
DISCRIMINAÇÃO |  |  | TAXA(%) | VALORES
Mão-de-Obra(A) |  |  | 157.27 | 242.34
Materiais(B) |  |  |  | 213.09
Equipamentos(C) |  |  |  | 0
Produção da Equipe(D) |  |  |  | 1
Custo Horário Total(A+C) |  |  |  | 242.34
Custo Unitário da Execução[(A/D)+(C/D)] = E |  |  |  | 242.34
Custo Direto Total(B+E) |  |  |  | 455.43
Bonificações e Despesas Indiretas - BDI |  |  | 0 | 0
CUSTO UNITÁRIO (Adotado) |  |  |  | 455.43
Orçamento: 1194501 - TABELA CUSTOS LABOR/CT-UFES PADRÃO DER-ES MARÇO/2022(LS=157,27; BDI=0%)
Órgão Cliente: DER-ES |  |  | Órgão Gerente: DER-ES |  |  | Data Base: Março/2022
Planilha: 1 - TABELA CUSTOS LABOR/CT-UFES PADRÃO DER-ES MARÇO/2022(LS=157,27; BDI=0%)
Item: 050122 - Cobogó de concreto tipo cruzeta de 20 x 20 x 10 cm, assentado com argamassa de cimento, cal hidratada e areia no traço1:0,5:5, espessura das juntas de 10mm e espessura de parede 10cm | [6 empty] | Unidade: m2
Base: LABOR |  | Código Base: '050122 |  | Fonte: LABOR |  |  | Versão: 1
MÃO DE OBRA | Unid | Código | Coefic. | C. Prod. | Pr. Prod. | Pr. Improd. | Pr. Unit. | Fator Ac. | Subtotal
PEDREIRO - (OFICIAL - SINDUSCON) (LABOR) | H | '010139 | 1 | 1 | 7.43 | 0 | 19.12 | - | 19.12
SERVENTE (AUXILIAR DE OBRAS - SINDUSCON) (LABOR) | H | '010146 | 1.12 | 1 | 5.51 | 0 | 14.18 | - | 15.882
SubTotal: | [8 empty] | 35
MATERIAL | Unid | Código | Coefic. | C. Prod. | Pr. Prod. | Pr. Improd. | Pr. Unit. | Fator Ac. | Subtotal
AREIA LAVADA MEDIA (LABOR) | M3 | '020503 | 0.01416 | 1 | 105.56 | 0 | 105.56 | - | 1.495
CAL HIDRATADO P/ ARGAMASSA CH III (LABOR) | KG | '020505 | 0.528 | 1 | 0.78 | 0 | 0.78 | - | 0.412
CIMENTO PORTLAND CP III - 40 (LABOR) | KG | '020508 | 2.04 | 1 | 0.46 | 0 | 0.46 | - | 0.938
COBOGO DE CONCRETO TIPO RETO 20 X 20 X 10 CM - 4 FUROS (LABOR) | UN | '023010 | 25 | 1 | 4.83 | 0 | 4.83 | - | 120.75
SubTotal: | [8 empty] | 123.6
RESUMO
DISCRIMINAÇÃO |  |  | TAXA(%) | VALORES
Mão-de-Obra(A) |  |  | 157.27 | 35
Materiais(B) |  |  |  | 123.6
Equipamentos(C) |  |  |  | 0
Produção da Equipe(D) |  |  |  | 1
Custo Horário Total(A+C) |  |  |  | 35
Custo Unitário da Execução[(A/D)+(C/D)] = E |  |  |  | 35
Custo Direto Total(B+E) |  |  |  | 158.6
Bonificações e Despesas Indiretas - BDI |  |  | 0 | 0
CUSTO UNITÁRIO (Adotado) |  |  |  | 158.6
Orçamento: 1194501 - TABELA CUSTOS LABOR/CT-UFES PADRÃO DER-ES MARÇO/2022(LS=157,27; BDI=0%)
Órgão Cliente: DER-ES |  |  | Órgão Gerente: DER-ES |  |  | Data Base: Março/2022
Planilha: 1 - TABELA CUSTOS LABOR/CT-UFES PADRÃO DER-ES MARÇO/2022(LS=157,27; BDI=0%)
Item: 050202 - Fornecimento e instalação de divisórias novas com acabamento de chapa de fibra de madeira, sistema de montagem simplificado, espessura de 35mm e miolo em colméia no padrão painel/painel | [6 empty] | Unidade: m2
Base: LABOR |  | Código Base: '050202 |  | Fonte: LABOR |  |  | Versão: 1
MATERIAL | Unid | Código | Coefic. | C. Prod. | Pr. Prod. | Pr. Improd. | Pr. Unit. | Fator Ac. | Subtotal
DIVISORIA ESP.35MM MIOLO COLMEIA MOD PAINEL/PAINEL (LABOR) | M2 | '023501 | 1 | 1 | 118.22 | 0 | 118.22 | - | 118.22
SubTotal: | [8 empty] | 118.22
RESUMO
DISCRIMINAÇÃO |  |  | TAXA(%) | VALORES
Mão-de-Obra(A) |  |  | 157.27 | 0
Materiais(B) |  |  |  | 118.22
Equipamentos(C) |  |  |  | 0
Produção da Equipe(D) |  |  |  | 1
Custo Horário Total(A+C) |  |  |  | 0
Custo Unitário da Execução[(A/D)+(C/D)] = E |  |  |  | 0
Custo Direto Total(B+E) |  |  |  | 118.22
Bonificações e Despesas Indiretas - BDI |  |  | 0 | 0
CUSTO UNITÁRIO (Adotado) |  |  |  | 118.22
Orçamento: 1194501 - TABELA CUSTOS LABOR/CT-UFES PADRÃO DER-ES MARÇO/2022(LS=157,27; BDI=0%)
Órgão Cliente: DER-ES |  |  | Órgão Gerente: DER-ES |  |  | Data Base: Março/2022
Planilha: 1 - TABELA CUSTOS LABOR/CT-UFES PADRÃO DER-ES MARÇO/2022(LS=157,27; BDI=0%)
Item: 050203 - Fornecimento e instalação de porta para divisória de 80 X 210 cm incluindo dobradiças e fechadura interna | [6 empty] | Unidade: und
Base: LABOR |  | Código Base: '050203 |  | Fonte: LABOR |  |  | Versão: 1
MATERIAL | Unid | Código | Coefic. | C. Prod. | Pr. Prod. | Pr. Improd. | Pr. Unit. | Fator Ac. | Subtotal
PORTA P/ DIVISORIA 80X210 CM, INC DOBR/FECH INTERN (LABOR) | UN | '023503 | 1 | 1 | 390.67 | 0 | 390.67 | - | 390.67
SubTotal: | [8 empty] | 390.67
RESUMO
DISCRIMINAÇÃO |  |  | TAXA(%) | VALORES
Mão-de-Obra(A) |  |  | 157.27 | 0
Materiais(B) |  |  |  | 390.67
Equipamentos(C) |  |  |  | 0
Produção da Equipe(D) |  |  |  | 1
Custo Horário Total(A+C) |  |  |  | 0
Custo Unitário da Execução[(A/D)+(C/D)] = E |  |  |  | 0
Custo Direto Total(B+E) |  |  |  | 390.67
Bonificações e Despesas Indiretas - BDI |  |  | 0 | 0
CUSTO UNITÁRIO (Adotado) |  |  |  | 390.67
Orçamento: 1194501 - TABELA CUSTOS LABOR/CT-UFES PADRÃO DER-ES MARÇO/2022(LS=157,27; BDI=0%)
Órgão Cliente: DER-ES |  |  | Órgão Gerente: DER-ES |  |  | Data Base: Março/2022
Planilha: 1 - TABELA CUSTOS LABOR/CT-UFES PADRÃO DER-ES MARÇO/2022(LS=157,27; BDI=0%)
Item: 050205 - Divisória de granito com 3 cm de espessura, assentada com argamassa de cimento e areia no traço 1:3, na cor cinza | [6 empty] | Unidade: m2
Base: LABOR |  | Código Base: '050205 |  | Fonte: LABOR |  |  | Versão: 1
MÃO DE OBRA | Unid | Código | Coefic. | C. Prod. | Pr. Prod. | Pr. Improd. | Pr. Unit. | Fator Ac. | Subtotal
PEDREIRO - (OFICIAL - SINDUSCON) (LABOR) | H | '010139 | 2.4 | 1 | 7.43 | 0 | 19.12 | - | 45.888
SERVENTE (AUXILIAR DE OBRAS - SINDUSCON) (LABOR) | H | '010146 | 4.8 | 1 | 5.51 | 0 | 14.18 | - | 68.064
SubTotal: | [8 empty] | 113.95
MATERIAL | Unid | Código | Coefic. | C. Prod. | Pr. Prod. | Pr. Improd. | Pr. Unit. | Fator Ac. | Subtotal
AREIA LAVADA MEDIA (LABOR) | M3 | '020503 | 0.004 | 1 | 105.56 | 0 | 105.56 | - | 0.422
CIMENTO PORTLAND CP III - 40 (LABOR) | KG | '020508 | 1.6 | 1 | 0.46 | 0 | 0.46 | - | 0.736
CIMENTO BRANCO NAO ESTRUTURAL (LABOR) | KG | '020509 | 0.7 | 1 | 4.07 | 0 | 4.07 | - | 2.849
GRANITO CINZA ANDORINHA E = 3 CM POLIDO NOS DOIS LADOS (LABOR) | M2 | '023522 | 1 | 1 | 295.77 | 0 | 295.77 | - | 295.77
SubTotal: | [8 empty] | 299.78
RESUMO
DISCRIMINAÇÃO |  |  | TAXA(%) | VALORES
Mão-de-Obra(A) |  |  | 157.27 | 113.95
Materiais(B) |  |  |  | 299.78
Equipamentos(C) |  |  |  | 0
Produção da Equipe(D) |  |  |  | 1
Custo Horário Total(A+C) |  |  |  | 113.95
Custo Unitário da Execução[(A/D)+(C/D)] = E |  |  |  | 113.95
Custo Direto Total(B+E) |  |  |  | 413.73
Bonificações e Despesas Indiretas - BDI |  |  | 0 | 0
CUSTO UNITÁRIO (Adotado) |  |  |  | 413.73
Orçamento: 1194501 - TABELA CUSTOS LABOR/CT-UFES PADRÃO DER-ES MARÇO/2022(LS=157,27; BDI=0%)
Órgão Cliente: DER-ES |  |  | Órgão Gerente: DER-ES |  |  | Data Base: Março/2022
Planilha: 1 - TABELA CUSTOS LABOR/CT-UFES PADRÃO DER-ES MARÇO/2022(LS=157,27; BDI=0%)
Item: 050206 - Divisória de granito cinza andorinha com 3 cm de espessura, fixada com cantoneira de ferro cromado | [6 empty] | Unidade: m2
Base: LABOR |  | Código Base: '050206 |  | Fonte: LABOR |  |  | Versão: 1
MÃO DE OBRA | Unid | Código | Coefic. | C. Prod. | Pr. Prod. | Pr. Improd. | Pr. Unit. | Fator Ac. | Subtotal
PEDREIRO - (OFICIAL - SINDUSCON) (LABOR) | H | '010139 | 0.945 | 1 | 7.43 | 0 | 19.12 | - | 18.068
SERVENTE (AUXILIAR DE OBRAS - SINDUSCON) (LABOR) | H | '010146 | 0.945 | 1 | 5.51 | 0 | 14.18 | - | 13.4
SubTotal: | [8 empty] | 31.47
MATERIAL | Unid | Código | Coefic. | C. Prod. | Pr. Prod. | Pr. Improd. | Pr. Unit. | Fator Ac. | Subtotal
GRANITO CINZA ANDORINHA E = 3 CM POLIDO NOS DOIS LADOS (LABOR) | M2 | '023522 | 1 | 1 | 295.77 | 0 | 295.77 | - | 295.77
CANTONEIRA FERRO CROMADO,PEQ. P/DIVISÓRIA GRANITO OU MARMORE ESP 3CM (LABOR) | UN | '026668 | 1.2 | 1 | 51.18 | 0 | 51.18 | - | 61.416
PARAFUSO FERRO CROMADO, ROSCA COM DUAS CABEÇAS P/ DIVISÓRIA (LABOR) | UN | '026669 | 2.32 | 1 | 10.19 | 0 | 10.19 | - | 23.641
SubTotal: | [8 empty] | 380.83
RESUMO
DISCRIMINAÇÃO |  |  | TAXA(%) | VALORES
Mão-de-Obra(A) |  |  | 157.27 | 31.47
Materiais(B) |  |  |  | 380.83
Equipamentos(C) |  |  |  | 0
Produção da Equipe(D) |  |  |  | 1
Custo Horário Total(A+C) |  |  |  | 31.47
Custo Unitário da Execução[(A/D)+(C/D)] = E |  |  |  | 31.47
Custo Direto Total(B+E) |  |  |  | 412.3
Bonificações e Despesas Indiretas - BDI |  |  | 0 | 0
CUSTO UNITÁRIO (Adotado) |  |  |  | 412.3
Orçamento: 1194501 - TABELA CUSTOS LABOR/CT-UFES PADRÃO DER-ES MARÇO/2022(LS=157,27; BDI=0%)
Órgão Cliente: DER-ES |  |  | Órgão Gerente: DER-ES |  |  | Data Base: Março/2022
Planilha: 1 - TABELA CUSTOS LABOR/CT-UFES PADRÃO DER-ES MARÇO/2022(LS=157,27; BDI=0%)
Item: 050208 - Assentamento de divisória de mármore ou granito com 3 cm de espessura, empregando argamassa de cimento e areia no traço 1:3, exclusive fornecimento da divisória | [6 empty] | Unidade: m2
Base: LABOR |  | Código Base: '050208 |  | Fonte: LABOR |  |  | Versão: 1
MÃO DE OBRA | Unid | Código | Coefic. | C. Prod. | Pr. Prod. | Pr. Improd. | Pr. Unit. | Fator Ac. | Subtotal
PEDREIRO - (OFICIAL - SINDUSCON) (LABOR) | H | '010139 | 2.4 | 1 | 7.43 | 0 | 19.12 | - | 45.888
SERVENTE (AUXILIAR DE OBRAS - SINDUSCON) (LABOR) | H | '010146 | 4.8 | 1 | 5.51 | 0 | 14.18 | - | 68.064
SubTotal: | [8 empty] | 113.95
MATERIAL | Unid | Código | Coefic. | C. Prod. | Pr. Prod. | Pr. Improd. | Pr. Unit. | Fator Ac. | Subtotal
AREIA LAVADA MEDIA (LABOR) | M3 | '020503 | 0.004 | 1 | 105.56 | 0 | 105.56 | - | 0.422
CIMENTO PORTLAND CP III - 40 (LABOR) | KG | '020508 | 1.6 | 1 | 0.46 | 0 | 0.46 | - | 0.736
CIMENTO BRANCO NAO ESTRUTURAL (LABOR) | KG | '020509 | 0.7 | 1 | 4.07 | 0 | 4.07 | - | 2.849
SubTotal: | [8 empty] | 4.01
RESUMO
DISCRIMINAÇÃO |  |  | TAXA(%) | VALORES
Mão-de-Obra(A) |  |  | 157.27 | 113.95
Materiais(B) |  |  |  | 4.01
Equipamentos(C) |  |  |  | 0
Produção da Equipe(D) |  |  |  | 1
Custo Horário Total(A+C) |  |  |  | 113.95
Custo Unitário da Execução[(A/D)+(C/D)] = E |  |  |  | 113.95
Custo Direto Total(B+E) |  |  |  | 117.96
Bonificações e Despesas Indiretas - BDI |  |  | 0 | 0
CUSTO UNITÁRIO (Adotado) |  |  |  | 117.96
Orçamento: 1194501 - TABELA CUSTOS LABOR/CT-UFES PADRÃO DER-ES MARÇO/2022(LS=157,27; BDI=0%)
Órgão Cliente: DER-ES |  |  | Órgão Gerente: DER-ES |  |  | Data Base: Março/2022
Planilha: 1 - TABELA CUSTOS LABOR/CT-UFES PADRÃO DER-ES MARÇO/2022(LS=157,27; BDI=0%)
Item: 050301 - Verga/contraverga reta de concreto armado 10 x 5 cm, Fck = 15 MPa, inclusive forma, armação e desforma | [6 empty] | Unidade: m
Base: LABOR |  | Código Base: '050301 |  | Fonte: LABOR |  |  | Versão: 2
MÃO DE OBRA | Unid | Código | Coefic. | C. Prod. | Pr. Prod. | Pr. Improd. | Pr. Unit. | Fator Ac. | Subtotal
AJUDANTE (AJUDANTE PRATICO - SINDUSCON) (LABOR) | H | '010101 | 0.0615 | 1 | 6.27 | 0 | 16.13 | - | 0.992
CARPINTEIRO (OFICIAL - SINDUSCON) (LABOR) | H | '010111 | 0.0375 | 1 | 7.43 | 0 | 19.12 | - | 0.717
ARMADOR (OFICIAL - SINDUSCON) (LABOR) | H | '010121 | 0.024 | 1 | 7.43 | 0 | 19.12 | - | 0.459
PEDREIRO - (OFICIAL - SINDUSCON) (LABOR) | H | '010139 | 0.01 | 1 | 7.43 | 0 | 19.12 | - | 0.191
SERVENTE (AUXILIAR DE OBRAS - SINDUSCON) (LABOR) | H | '010146 | 0.06 | 1 | 5.51 | 0 | 14.18 | - | 0.851
SubTotal: | [8 empty] | 3.21
MATERIAL | Unid | Código | Coefic. | C. Prod. | Pr. Prod. | Pr. Improd. | Pr. Unit. | Fator Ac. | Subtotal
AREIA LAVADA MEDIA (LABOR) | M3 | '020503 | 0.0031 | 1 | 105.56 | 0 | 105.56 | - | 0.327
CIMENTO PORTLAND CP III - 40 (LABOR) | KG | '020508 | 1.701 | 1 | 0.46 | 0 | 0.46 | - | 0.782
BRITA 1 (LABOR) | M3 | '020517 | 0.0013 | 1 | 120.45 | 0 | 120.45 | - | 0.157
BRITA 2 (LABOR) | M3 | '020518 | 0.0036 | 1 | 120.45 | 0 | 120.45 | - | 0.434
TABUA DE MADEIRA PINUS 30 X 2.5 CM (TAIPA DE 1ª) (LABOR) | M2 | '020987 | 0.025 | 1 | 52.27 | 0 | 52.27 | - | 1.307
PONTALETE DE MADEIRA BRUTA DE 3ª 8.0 X 8.0 CM (LABOR) | M | '021009 | 0.003 | 1 | 14.75 | 0 | 14.75 | - | 0.044
ACO CA-50 DE 8.0MM (LABOR) | KG | '021517 | 0.3 | 1 | 6.82 | 0 | 6.82 | - | 2.046
PREGO 18X27 (LABOR) | KG | '026569 | 0.01 | 1 | 18.83 | 0 | 18.83 | - | 0.188
ARAME RECOZIDO N.18 BWG (LABOR) | KG | '027010 | 0.006 | 1 | 19.93 | 0 | 19.93 | - | 0.12
SubTotal: | [8 empty] | 5.4
EQUIPAMENTO | Unid | Código | Coefic. | C. Prod. | Pr. Prod. | Pr. Improd. | Pr. Unit. | Fator Ac. | Subtotal
BETONEIRA 320 L (E301) (LABOR) | H | '080125 | 0.0036 | 1 | 38.91 | 14.05 | 38.91 | - | 0.14
SubTotal: | [8 empty] | 0.14
RESUMO
DISCRIMINAÇÃO |  |  | TAXA(%) | VALORES
Mão-de-Obra(A) |  |  | 157.27 | 3.21
Materiais(B) |  |  |  | 5.41
Equipamentos(C) |  |  |  | 0.14
Produção da Equipe(D) |  |  |  | 1
Custo Horário Total(A+C) |  |  |  | 3.35
Custo Unitário da Execução[(A/D)+(C/D)] = E |  |  |  | 3.35
Custo Direto Total(B+E) |  |  |  | 8.76
Bonificações e Despesas Indiretas - BDI |  |  | 0 | 0
CUSTO UNITÁRIO (Adotado) |  |  |  | 8.76
Orçamento: 1194501 - TABELA CUSTOS LABOR/CT-UFES PADRÃO DER-ES MARÇO/2022(LS=157,27; BDI=0%)
Órgão Cliente: DER-ES |  |  | Órgão Gerente: DER-ES |  |  | Data Base: Março/2022
Planilha: 1 - TABELA CUSTOS LABOR/CT-UFES PADRÃO DER-ES MARÇO/2022(LS=157,27; BDI=0%)
Item: 050303 - Verga/contraverga curva de concreto armado 10 x 5 cm, Fck = 15 MPa, inclusive forma, armação e desforma | [6 empty] | Unidade: m
Base: LABOR |  | Código Base: '050303 |  | Fonte: LABOR |  |  | Versão: 2
MÃO DE OBRA | Unid | Código | Coefic. | C. Prod. | Pr. Prod. | Pr. Improd. | Pr. Unit. | Fator Ac. | Subtotal
AJUDANTE (AJUDANTE PRATICO - SINDUSCON) (LABOR) | H | '010101 | 0.94 | 1 | 6.27 | 0 | 16.13 | - | 15.162
CARPINTEIRO (OFICIAL - SINDUSCON) (LABOR) | H | '010111 | 0.87 | 1 | 7.43 | 0 | 19.12 | - | 16.634
ARMADOR (OFICIAL - SINDUSCON) (LABOR) | H | '010121 | 0.07 | 1 | 7.43 | 0 | 19.12 | - | 1.338
PEDREIRO - (OFICIAL - SINDUSCON) (LABOR) | H | '010139 | 0.03 | 1 | 7.43 | 0 | 19.12 | - | 0.574
SERVENTE (AUXILIAR DE OBRAS - SINDUSCON) (LABOR) | H | '010146 | 0.18 | 1 | 5.51 | 0 | 14.18 | - | 2.552
SubTotal: | [8 empty] | 36.26
MATERIAL | Unid | Código | Coefic. | C. Prod. | Pr. Prod. | Pr. Improd. | Pr. Unit. | Fator Ac. | Subtotal
AREIA LAVADA MEDIA (LABOR) | M3 | '020503 | 0.0094 | 1 | 105.56 | 0 | 105.56 | - | 0.992
CIMENTO PORTLAND CP III - 40 (LABOR) | KG | '020508 | 4.91 | 1 | 0.46 | 0 | 0.46 | - | 2.259
BRITA 1 (LABOR) | M3 | '020517 | 0.0039 | 1 | 120.45 | 0 | 120.45 | - | 0.47
BRITA 2 (LABOR) | M3 | '020518 | 0.0092 | 1 | 120.45 | 0 | 120.45 | - | 1.108
TABUA DE MADEIRA PINUS 30 X 2.5 CM (LABOR) | M | '020988 | 0.24 | 1 | 15.68 | 0 | 15.68 | - | 3.763
PONTALETE DE MADEIRA BRUTA DE 3ª 8.0 X 8.0 CM (LABOR) | M | '021009 | 1 | 1 | 14.75 | 0 | 14.75 | - | 14.75
CHAPA COMPENSADA RESINADA ESP. 12MM (LABOR) | M2 | '021032 | 0.23 | 1 | 57.74 | 0 | 57.74 | - | 13.28
ACO CA-50 DE 8.0MM (LABOR) | KG | '021517 | 0.9 | 1 | 6.82 | 0 | 6.82 | - | 6.138
PREGO 18X27 (LABOR) | KG | '026569 | 0.07 | 1 | 18.83 | 0 | 18.83 | - | 1.318
SubTotal: | [8 empty] | 44.08
EQUIPAMENTO | Unid | Código | Coefic. | C. Prod. | Pr. Prod. | Pr. Improd. | Pr. Unit. | Fator Ac. | Subtotal
BETONEIRA 320 L (E301) (LABOR) | H | '080125 | 0.0107 | 1 | 38.91 | 14.05 | 38.91 | - | 0.416
SubTotal: | [8 empty] | 0.42
RESUMO
DISCRIMINAÇÃO |  |  | TAXA(%) | VALORES
Mão-de-Obra(A) |  |  | 157.27 | 36.26
Materiais(B) |  |  |  | 44.08
Equipamentos(C) |  |  |  | 0.42
Produção da Equipe(D) |  |  |  | 1
Custo Horário Total(A+C) |  |  |  | 36.68
Custo Unitário da Execução[(A/D)+(C/D)] = E |  |  |  | 36.68
Custo Direto Total(B+E) |  |  |  | 80.76
Bonificações e Despesas Indiretas - BDI |  |  | 0 | 0
CUSTO UNITÁRIO (Adotado) |  |  |  | 80.76
Orçamento: 1194501 - TABELA CUSTOS LABOR/CT-UFES PADRÃO DER-ES MARÇO/2022(LS=157,27; BDI=0%)
Órgão Cliente: DER-ES |  |  | Órgão Gerente: DER-ES |  |  | Data Base: Março/2022
Planilha: 1 - TABELA CUSTOS LABOR/CT-UFES PADRÃO DER-ES MARÇO/2022(LS=157,27; BDI=0%)
Item: 050501 - Alvenaria de blocos de concreto estrut. (14x19x39cm) cheios, c/ resist. mín. compr. 15MPa, assentados c/ arg. de cimento e areia no traço 1:4, esp. juntas 10mm e esp. da parede s/ revest. 14cm | [6 empty] | Unidade: m2
Base: LABOR |  | Código Base: '050501 |  | Fonte: LABOR |  |  | Versão: 1
MÃO DE OBRA | Unid | Código | Coefic. | C. Prod. | Pr. Prod. | Pr. Improd. | Pr. Unit. | Fator Ac. | Subtotal
PEDREIRO - (OFICIAL - SINDUSCON) (LABOR) | H | '010139 | 0.874 | 1 | 7.43 | 0 | 19.12 | - | 16.711
SERVENTE (AUXILIAR DE OBRAS - SINDUSCON) (LABOR) | H | '010146 | 1.601 | 1 | 5.51 | 0 | 14.18 | - | 22.702
SubTotal: | [8 empty] | 39.41
MATERIAL | Unid | Código | Coefic. | C. Prod. | Pr. Prod. | Pr. Improd. | Pr. Unit. | Fator Ac. | Subtotal
AREIA LAVADA MEDIA (LABOR) | M3 | '020503 | 0.051587 | 1 | 105.56 | 0 | 105.56 | - | 5.446
CIMENTO PORTLAND CP III - 40 (LABOR) | KG | '020508 | 24.9979 | 1 | 0.46 | 0 | 0.46 | - | 11.499
BRITA 1 (LABOR) | M3 | '020517 | 0.016306 | 1 | 120.45 | 0 | 120.45 | - | 1.964
BRITA 2 (LABOR) | M3 | '020518 | 0.03813 | 1 | 120.45 | 0 | 120.45 | - | 4.593
BLOCO DE CONCRETO 14 X 19 X 39CM - ESTRUTURAL (LABOR) | UN | '022507 | 12.5 | 1 | 3.41 | 0 | 3.41 | - | 42.625
SubTotal: | [8 empty] | 66.13
EQUIPAMENTO | Unid | Código | Coefic. | C. Prod. | Pr. Prod. | Pr. Improd. | Pr. Unit. | Fator Ac. | Subtotal
BETONEIRA 320 L (E301) (LABOR) | H | '080125 | 0.044268 | 1 | 38.91 | 14.05 | 38.91 | - | 1.722
SubTotal: | [8 empty] | 1.72
RESUMO
DISCRIMINAÇÃO |  |  | TAXA(%) | VALORES
Mão-de-Obra(A) |  |  | 157.27 | 39.41
Materiais(B) |  |  |  | 66.13
Equipamentos(C) |  |  |  | 1.72
Produção da Equipe(D) |  |  |  | 1
Custo Horário Total(A+C) |  |  |  | 41.13
Custo Unitário da Execução[(A/D)+(C/D)] = E |  |  |  | 41.13
Custo Direto Total(B+E) |  |  |  | 107.26
Bonificações e Despesas Indiretas - BDI |  |  | 0 | 0
CUSTO UNITÁRIO (Adotado) |  |  |  | 107.26
Orçamento: 1194501 - TABELA CUSTOS LABOR/CT-UFES PADRÃO DER-ES MARÇO/2022(LS=157,27; BDI=0%)
Órgão Cliente: DER-ES |  |  | Órgão Gerente: DER-ES |  |  | Data Base: Março/2022
Planilha: 1 - TABELA CUSTOS LABOR/CT-UFES PADRÃO DER-ES MARÇO/2022(LS=157,27; BDI=0%)
Item: 050502 - Alvenaria de blocos de concreto estrut. (19x19x39cm) cheios, c/ resist. mín. compr. 15MPa, assentados c/ arg. cimento e areia no traço 1:4, esp. juntas de 10mm e esp. da parede s/ revest. 19cm | [6 empty] | Unidade: m2
Base: LABOR |  | Código Base: '050502 |  | Fonte: LABOR |  |  | Versão: 1
MÃO DE OBRA | Unid | Código | Coefic. | C. Prod. | Pr. Prod. | Pr. Improd. | Pr. Unit. | Fator Ac. | Subtotal
PEDREIRO - (OFICIAL - SINDUSCON) (LABOR) | H | '010139 | 0.9928 | 1 | 7.43 | 0 | 19.12 | - | 18.982
SERVENTE (AUXILIAR DE OBRAS - SINDUSCON) (LABOR) | H | '010146 | 3.4068 | 1 | 5.51 | 0 | 14.18 | - | 48.308
SubTotal: | [8 empty] | 67.29
MATERIAL | Unid | Código | Coefic. | C. Prod. | Pr. Prod. | Pr. Improd. | Pr. Unit. | Fator Ac. | Subtotal
AREIA LAVADA MEDIA (LABOR) | M3 | '020503 | 0.2363 | 1 | 105.56 | 0 | 105.56 | - | 24.944
CIMENTO PORTLAND CP III - 40 (LABOR) | KG | '020508 | 85.7203 | 1 | 0.46 | 0 | 0.46 | - | 39.431
BRITA 1 (LABOR) | M3 | '020517 | 0.025353 | 1 | 120.45 | 0 | 120.45 | - | 3.054
BRITA 2 (LABOR) | M3 | '020518 | 0.059286 | 1 | 120.45 | 0 | 120.45 | - | 7.141
BLOCO DE CONCRETO 19 X 19 X 39CM - ESTRUTURAL (LABOR) | UN | '022508 | 12.5 | 1 | 4.45 | 0 | 4.45 | - | 55.625
SubTotal: | [8 empty] | 130.2
EQUIPAMENTO | Unid | Código | Coefic. | C. Prod. | Pr. Prod. | Pr. Improd. | Pr. Unit. | Fator Ac. | Subtotal
BETONEIRA 320 L (E301) (LABOR) | H | '080125 | 0.06883 | 1 | 38.91 | 14.05 | 38.91 | - | 2.678
SubTotal: | [8 empty] | 2.68
RESUMO
DISCRIMINAÇÃO |  |  | TAXA(%) | VALORES
Mão-de-Obra(A) |  |  | 157.27 | 67.29
Materiais(B) |  |  |  | 130.2
Equipamentos(C) |  |  |  | 2.68
Produção da Equipe(D) |  |  |  | 1
Custo Horário Total(A+C) |  |  |  | 69.97
Custo Unitário da Execução[(A/D)+(C/D)] = E |  |  |  | 69.97
Custo Direto Total(B+E) |  |  |  | 200.17
Bonificações e Despesas Indiretas - BDI |  |  | 0 | 0
CUSTO UNITÁRIO (Adotado) |  |  |  | 200.17
Orçamento: 1194501 - TABELA CUSTOS LABOR/CT-UFES PADRÃO DER-ES MARÇO/2022(LS=157,27; BDI=0%)
Órgão Cliente: DER-ES |  |  | Órgão Gerente: DER-ES |  |  | Data Base: Março/2022
Planilha: 1 - TABELA CUSTOS LABOR/CT-UFES PADRÃO DER-ES MARÇO/2022(LS=157,27; BDI=0%)
Item: 050503 - Alvenaria de blocos de concreto estrut. (9x19x39cm) cheios, com resistência mín. compr. 15MPa, assentados c/ arg. de cimento e areia no traço 1:4, esp. juntas 10mm e esp. da parede s/ revest. 9cm | [6 empty] | Unidade: m2
Base: LABOR |  | Código Base: '050503 |  | Fonte: LABOR |  |  | Versão: 1
MÃO DE OBRA | Unid | Código | Coefic. | C. Prod. | Pr. Prod. | Pr. Improd. | Pr. Unit. | Fator Ac. | Subtotal
PEDREIRO - (OFICIAL - SINDUSCON) (LABOR) | H | '010139 | 0.763 | 1 | 7.43 | 0 | 19.12 | - | 14.589
SERVENTE (AUXILIAR DE OBRAS - SINDUSCON) (LABOR) | H | '010146 | 1.148 | 1 | 5.51 | 0 | 14.18 | - | 16.279
SubTotal: | [8 empty] | 30.87
MATERIAL | Unid | Código | Coefic. | C. Prod. | Pr. Prod. | Pr. Improd. | Pr. Unit. | Fator Ac. | Subtotal
AREIA LAVADA MEDIA (LABOR) | M3 | '020503 | 0.028111 | 1 | 105.56 | 0 | 105.56 | - | 2.967
CIMENTO PORTLAND CP III - 40 (LABOR) | KG | '020508 | 13.2713 | 1 | 0.46 | 0 | 0.46 | - | 6.105
BRITA 1 (LABOR) | M3 | '020517 | 0.008285 | 1 | 120.45 | 0 | 120.45 | - | 0.998
BRITA 2 (LABOR) | M3 | '020518 | 0.019373 | 1 | 120.45 | 0 | 120.45 | - | 2.333
BLOCO DE CONCRETO 9 X 19 X 39 CM - ESTRUTURAL (LABOR) | UN | '022548 | 12.5 | 1 | 2.46 | 0 | 2.46 | - | 30.75
SubTotal: | [8 empty] | 43.15
EQUIPAMENTO | Unid | Código | Coefic. | C. Prod. | Pr. Prod. | Pr. Improd. | Pr. Unit. | Fator Ac. | Subtotal
BETONEIRA 320 L (E301) (LABOR) | H | '080125 | 0.022491 | 1 | 38.91 | 14.05 | 38.91 | - | 0.875
SubTotal: | [8 empty] | 0.88
RESUMO
DISCRIMINAÇÃO |  |  | TAXA(%) | VALORES
Mão-de-Obra(A) |  |  | 157.27 | 30.87
Materiais(B) |  |  |  | 43.15
Equipamentos(C) |  |  |  | 0.88
Produção da Equipe(D) |  |  |  | 1
Custo Horário Total(A+C) |  |  |  | 31.75
Custo Unitário da Execução[(A/D)+(C/D)] = E |  |  |  | 31.75
Custo Direto Total(B+E) |  |  |  | 74.9
Bonificações e Despesas Indiretas - BDI |  |  | 0 | 0
CUSTO UNITÁRIO (Adotado) |  |  |  | 74.9
Orçamento: 1194501 - TABELA CUSTOS LABOR/CT-UFES PADRÃO DER-ES MARÇO/2022(LS=157,27; BDI=0%)
Órgão Cliente: DER-ES |  |  | Órgão Gerente: DER-ES |  |  | Data Base: Março/2022
Planilha: 1 - TABELA CUSTOS LABOR/CT-UFES PADRÃO DER-ES MARÇO/2022(LS=157,27; BDI=0%)
Item: 050601 - Alvenaria de blocos de concreto 9x19x39cm, c/ resist. mínimo a compres. 2.5 MPa, assent. c/ arg. de cimento, cal hidratada CH1 e areia no traço 1:0.5:8 esp. das juntas 10mm e esp. das paredes, s/ rev. 9cm | [6 empty] | Unidade: m2
Base: LABOR |  | Código Base: '050601 |  | Fonte: LABOR |  |  | Versão: 1
MÃO DE OBRA | Unid | Código | Coefic. | C. Prod. | Pr. Prod. | Pr. Improd. | Pr. Unit. | Fator Ac. | Subtotal
PEDREIRO - (OFICIAL - SINDUSCON) (LABOR) | H | '010139 | 0.66 | 1 | 7.43 | 0 | 19.12 | - | 12.619
SERVENTE (AUXILIAR DE OBRAS - SINDUSCON) (LABOR) | H | '010146 | 0.73 | 1 | 5.51 | 0 | 14.18 | - | 10.351
SubTotal: | [8 empty] | 22.97
MATERIAL | Unid | Código | Coefic. | C. Prod. | Pr. Prod. | Pr. Improd. | Pr. Unit. | Fator Ac. | Subtotal
AREIA LAVADA MEDIA (LABOR) | M3 | '020503 | 0.00826 | 1 | 105.56 | 0 | 105.56 | - | 0.872
CAL HIDRATADO P/ ARGAMASSA CH III (LABOR) | KG | '020505 | 0.308 | 1 | 0.78 | 0 | 0.78 | - | 0.24
CIMENTO PORTLAND CP III - 40 (LABOR) | KG | '020508 | 1.19 | 1 | 0.46 | 0 | 0.46 | - | 0.547
BLOCO DE CONCRETO 9 X 19 X 39CM - VEDACAO (LABOR) | UN | '022502 | 13.13 | 1 | 2.4 | 0 | 2.4 | - | 31.512
SubTotal: | [8 empty] | 33.17
RESUMO
DISCRIMINAÇÃO |  |  | TAXA(%) | VALORES
Mão-de-Obra(A) |  |  | 157.27 | 22.97
Materiais(B) |  |  |  | 33.17
Equipamentos(C) |  |  |  | 0
Produção da Equipe(D) |  |  |  | 1
Custo Horário Total(A+C) |  |  |  | 22.97
Custo Unitário da Execução[(A/D)+(C/D)] = E |  |  |  | 22.97
Custo Direto Total(B+E) |  |  |  | 56.14
Bonificações e Despesas Indiretas - BDI |  |  | 0 | 0
CUSTO UNITÁRIO (Adotado) |  |  |  | 56.14
Orçamento: 1194501 - TABELA CUSTOS LABOR/CT-UFES PADRÃO DER-ES MARÇO/2022(LS=157,27; BDI=0%)
Órgão Cliente: DER-ES |  |  | Órgão Gerente: DER-ES |  |  | Data Base: Março/2022
Planilha: 1 - TABELA CUSTOS LABOR/CT-UFES PADRÃO DER-ES MARÇO/2022(LS=157,27; BDI=0%)
Item: 050602 - Alvenaria de blocos de concreto 14x19x39cm, c/ resist. mínimo a compres. 2.5 MPa, assent. c/ arg. de cimento, cal hidratada CH1 e areia no traço 1:0.5:8 esp. das juntas 10mm e esp. das paredes, s/ rev. 14cm | [6 empty] | Unidade: m2
Base: LABOR |  | Código Base: '050602 |  | Fonte: LABOR |  |  | Versão: 1
MÃO DE OBRA | Unid | Código | Coefic. | C. Prod. | Pr. Prod. | Pr. Improd. | Pr. Unit. | Fator Ac. | Subtotal
PEDREIRO - (OFICIAL - SINDUSCON) (LABOR) | H | '010139 | 0.7 | 1 | 7.43 | 0 | 19.12 | - | 13.384
SERVENTE (AUXILIAR DE OBRAS - SINDUSCON) (LABOR) | H | '010146 | 0.81 | 1 | 5.51 | 0 | 14.18 | - | 11.486
SubTotal: | [8 empty] | 24.87
MATERIAL | Unid | Código | Coefic. | C. Prod. | Pr. Prod. | Pr. Improd. | Pr. Unit. | Fator Ac. | Subtotal
AREIA LAVADA MEDIA (LABOR) | M3 | '020503 | 0.01298 | 1 | 105.56 | 0 | 105.56 | - | 1.37
CAL HIDRATADO P/ ARGAMASSA CH III (LABOR) | KG | '020505 | 0.484 | 1 | 0.78 | 0 | 0.78 | - | 0.378
CIMENTO PORTLAND CP III - 40 (LABOR) | KG | '020508 | 1.87 | 1 | 0.46 | 0 | 0.46 | - | 0.86
BLOCO DE CONCRETO 14 X 19 X 39CM - VEDACAO (LABOR) | UN | '022504 | 13.13 | 1 | 3.14 | 0 | 3.14 | - | 41.228
SubTotal: | [8 empty] | 43.84
RESUMO
DISCRIMINAÇÃO |  |  | TAXA(%) | VALORES
Mão-de-Obra(A) |  |  | 157.27 | 24.87
Materiais(B) |  |  |  | 43.84
Equipamentos(C) |  |  |  | 0
Produção da Equipe(D) |  |  |  | 1
Custo Horário Total(A+C) |  |  |  | 24.87
Custo Unitário da Execução[(A/D)+(C/D)] = E |  |  |  | 24.87
Custo Direto Total(B+E) |  |  |  | 68.71
Bonificações e Despesas Indiretas - BDI |  |  | 0 | 0
CUSTO UNITÁRIO (Adotado) |  |  |  | 68.71
Orçamento: 1194501 - TABELA CUSTOS LABOR/CT-UFES PADRÃO DER-ES MARÇO/2022(LS=157,27; BDI=0%)
Órgão Cliente: DER-ES |  |  | Órgão Gerente: DER-ES |  |  | Data Base: Março/2022
Planilha: 1 - TABELA CUSTOS LABOR/CT-UFES PADRÃO DER-ES MARÇO/2022(LS=157,27; BDI=0%)
Item: 050603 - Alvenaria de blocos de concreto 19x19x39cm, c/ resist. mínimo a compres. 2.5 MPa, assent. c/ arg. de cimento, cal hidratada CH1 e areia no traço 1:0.5:8 esp. das juntas 10mm e esp. das paredes, s/ rev. 19cm | [6 empty] | Unidade: m2
Base: LABOR |  | Código Base: '050603 |  | Fonte: LABOR |  |  | Versão: 1
MÃO DE OBRA | Unid | Código | Coefic. | C. Prod. | Pr. Prod. | Pr. Improd. | Pr. Unit. | Fator Ac. | Subtotal
PEDREIRO - (OFICIAL - SINDUSCON) (LABOR) | H | '010139 | 0.74 | 1 | 7.43 | 0 | 19.12 | - | 14.149
SERVENTE (AUXILIAR DE OBRAS - SINDUSCON) (LABOR) | H | '010146 | 0.89 | 1 | 5.51 | 0 | 14.18 | - | 12.62
SubTotal: | [8 empty] | 26.77
MATERIAL | Unid | Código | Coefic. | C. Prod. | Pr. Prod. | Pr. Improd. | Pr. Unit. | Fator Ac. | Subtotal
AREIA LAVADA MEDIA (LABOR) | M3 | '020503 | 0.0177 | 1 | 105.56 | 0 | 105.56 | - | 1.868
CAL HIDRATADO P/ ARGAMASSA CH III (LABOR) | KG | '020505 | 0.66 | 1 | 0.78 | 0 | 0.78 | - | 0.515
CIMENTO PORTLAND CP III - 40 (LABOR) | KG | '020508 | 2.55 | 1 | 0.46 | 0 | 0.46 | - | 1.173
BLOCO DE CONCRETO 19 X 19 X 39CM - VEDACAO (LABOR) | UN | '022505 | 13.13 | 1 | 3.96 | 0 | 3.96 | - | 51.995
SubTotal: | [8 empty] | 55.55
RESUMO
DISCRIMINAÇÃO |  |  | TAXA(%) | VALORES
Mão-de-Obra(A) |  |  | 157.27 | 26.77
Materiais(B) |  |  |  | 55.55
Equipamentos(C) |  |  |  | 0
Produção da Equipe(D) |  |  |  | 1
Custo Horário Total(A+C) |  |  |  | 26.77
Custo Unitário da Execução[(A/D)+(C/D)] = E |  |  |  | 26.77
Custo Direto Total(B+E) |  |  |  | 82.32
Bonificações e Despesas Indiretas - BDI |  |  | 0 | 0
CUSTO UNITÁRIO (Adotado) |  |  |  | 82.32
Orçamento: 1194501 - TABELA CUSTOS LABOR/CT-UFES PADRÃO DER-ES MARÇO/2022(LS=157,27; BDI=0%)
Órgão Cliente: DER-ES |  |  | Órgão Gerente: DER-ES |  |  | Data Base: Março/2022
Planilha: 1 - TABELA CUSTOS LABOR/CT-UFES PADRÃO DER-ES MARÇO/2022(LS=157,27; BDI=0%)
Item: 050605 - Alvenaria de blocos cerâmicos 10 furos 10x20x20cm, assentados c/argamassa de cimento, cal hidratada CH1 e areia traço 1:0,5:8, juntas 12mm e esp. das paredes s/revestimento, 10cm (bloco comprado na praça de Vitória, posto obra) | [6 empty] | Unidade: m2
Base: LABOR |  | Código Base: '050605 |  | Fonte: LABOR |  |  | Versão: 1
MÃO DE OBRA | Unid | Código | Coefic. | C. Prod. | Pr. Prod. | Pr. Improd. | Pr. Unit. | Fator Ac. | Subtotal
PEDREIRO - (OFICIAL - SINDUSCON) (LABOR) | H | '010139 | 1 | 1 | 7.43 | 0 | 19.12 | - | 19.12
SERVENTE (AUXILIAR DE OBRAS - SINDUSCON) (LABOR) | H | '010146 | 1.12 | 1 | 5.51 | 0 | 14.18 | - | 15.882
SubTotal: | [8 empty] | 35
MATERIAL | Unid | Código | Coefic. | C. Prod. | Pr. Prod. | Pr. Improd. | Pr. Unit. | Fator Ac. | Subtotal
AREIA LAVADA MEDIA (LABOR) | M3 | '020503 | 0.01416 | 1 | 105.56 | 0 | 105.56 | - | 1.495
CAL HIDRATADO P/ ARGAMASSA CH III (LABOR) | KG | '020505 | 0.528 | 1 | 0.78 | 0 | 0.78 | - | 0.412
CIMENTO PORTLAND CP III - 40 (LABOR) | KG | '020508 | 2.04 | 1 | 0.46 | 0 | 0.46 | - | 0.938
BLOCO CERÂMICO 10 FUROS 09X19X19CM - PRAÇA VITÓRIA (LABOR) | UN | '022585 | 25 | 1 | 1.17 | 0 | 1.17 | - | 29.25
SubTotal: | [8 empty] | 32.1
RESUMO
DISCRIMINAÇÃO |  |  | TAXA(%) | VALORES
Mão-de-Obra(A) |  |  | 157.27 | 35
Materiais(B) |  |  |  | 32.1
Equipamentos(C) |  |  |  | 0
Produção da Equipe(D) |  |  |  | 1
Custo Horário Total(A+C) |  |  |  | 35
Custo Unitário da Execução[(A/D)+(C/D)] = E |  |  |  | 35
Custo Direto Total(B+E) |  |  |  | 67.1
Bonificações e Despesas Indiretas - BDI |  |  | 0 | 0
CUSTO UNITÁRIO (Adotado) |  |  |  | 67.1
Orçamento: 1194501 - TABELA CUSTOS LABOR/CT-UFES PADRÃO DER-ES MARÇO/2022(LS=157,27; BDI=0%)
Órgão Cliente: DER-ES |  |  | Órgão Gerente: DER-ES |  |  | Data Base: Março/2022
Planilha: 1 - TABELA CUSTOS LABOR/CT-UFES PADRÃO DER-ES MARÇO/2022(LS=157,27; BDI=0%)
Item: 050606 - Alvenaria de blocos cerâmicos 10 furos 10x20x20cm, assentados c/argamassa de cimento, cal hidratada CH1 e areia traço 1:0,5:8, esp. das juntas 12mm e esp. das paredes s/revestimento, 10cm (bloco comprado na fábrica, posto obra) | [6 empty] | Unidade: m2
Base: LABOR |  | Código Base: '050606 |  | Fonte: LABOR |  |  | Versão: 1
MÃO DE OBRA | Unid | Código | Coefic. | C. Prod. | Pr. Prod. | Pr. Improd. | Pr. Unit. | Fator Ac. | Subtotal
PEDREIRO - (OFICIAL - SINDUSCON) (LABOR) | H | '010139 | 1 | 1 | 7.43 | 0 | 19.12 | - | 19.12
SERVENTE (AUXILIAR DE OBRAS - SINDUSCON) (LABOR) | H | '010146 | 1.12 | 1 | 5.51 | 0 | 14.18 | - | 15.882
SubTotal: | [8 empty] | 35
MATERIAL | Unid | Código | Coefic. | C. Prod. | Pr. Prod. | Pr. Improd. | Pr. Unit. | Fator Ac. | Subtotal
AREIA LAVADA MEDIA (LABOR) | M3 | '020503 | 0.01416 | 1 | 105.56 | 0 | 105.56 | - | 1.495
CAL HIDRATADO P/ ARGAMASSA CH III (LABOR) | KG | '020505 | 0.528 | 1 | 0.78 | 0 | 0.78 | - | 0.412
CIMENTO PORTLAND CP III - 40 (LABOR) | KG | '020508 | 2.04 | 1 | 0.46 | 0 | 0.46 | - | 0.938
BLOCO CERÂMICO 10 FUROS 09X19X19CM - DA FABRICA (LABOR) | UN | '022586 | 25 | 1 | 0.84 | 0 | 0.84 | - | 21
SubTotal: | [8 empty] | 23.84
RESUMO
DISCRIMINAÇÃO |  |  | TAXA(%) | VALORES
Mão-de-Obra(A) |  |  | 157.27 | 35
Materiais(B) |  |  |  | 23.85
Equipamentos(C) |  |  |  | 0
Produção da Equipe(D) |  |  |  | 1
Custo Horário Total(A+C) |  |  |  | 35
Custo Unitário da Execução[(A/D)+(C/D)] = E |  |  |  | 35
Custo Direto Total(B+E) |  |  |  | 58.85
Bonificações e Despesas Indiretas - BDI |  |  | 0 | 0
CUSTO UNITÁRIO (Adotado) |  |  |  | 58.85
Orçamento: 1194501 - TABELA CUSTOS LABOR/CT-UFES PADRÃO DER-ES MARÇO/2022(LS=157,27; BDI=0%)
Órgão Cliente: DER-ES |  |  | Órgão Gerente: DER-ES |  |  | Data Base: Março/2022
Planilha: 1 - TABELA CUSTOS LABOR/CT-UFES PADRÃO DER-ES MARÇO/2022(LS=157,27; BDI=0%)
Item: 050607 - Alvenaria de blocos cerâmicos 10 furos 10x20x20cm, assentados c/argamassa de cimento, cal hidratada CH1 e areia traço 1:0.5:8, juntas 12mm e espessura das paredes, s/ revestimento, 20cm(bloco comprado praça de Vitória, posto obra) | [6 empty] | Unidade: m2
Base: LABOR |  | Código Base: '050607 |  | Fonte: LABOR |  |  | Versão: 1
MÃO DE OBRA | Unid | Código | Coefic. | C. Prod. | Pr. Prod. | Pr. Improd. | Pr. Unit. | Fator Ac. | Subtotal
PEDREIRO - (OFICIAL - SINDUSCON) (LABOR) | H | '010139 | 1.5 | 1 | 7.43 | 0 | 19.12 | - | 28.68
SERVENTE (AUXILIAR DE OBRAS - SINDUSCON) (LABOR) | H | '010146 | 1.84 | 1 | 5.51 | 0 | 14.18 | - | 26.091
SubTotal: | [8 empty] | 54.77
MATERIAL | Unid | Código | Coefic. | C. Prod. | Pr. Prod. | Pr. Improd. | Pr. Unit. | Fator Ac. | Subtotal
AREIA LAVADA MEDIA (LABOR) | M3 | '020503 | 0.04012 | 1 | 105.56 | 0 | 105.56 | - | 4.235
CAL HIDRATADO P/ ARGAMASSA CH III (LABOR) | KG | '020505 | 1.496 | 1 | 0.78 | 0 | 0.78 | - | 1.167
CIMENTO PORTLAND CP III - 40 (LABOR) | KG | '020508 | 5.78 | 1 | 0.46 | 0 | 0.46 | - | 2.659
BLOCO CERÂMICO 10 FUROS 09X19X19CM - PRAÇA VITÓRIA (LABOR) | UN | '022585 | 47 | 1 | 1.17 | 0 | 1.17 | - | 54.99
SubTotal: | [8 empty] | 63.05
RESUMO
DISCRIMINAÇÃO |  |  | TAXA(%) | VALORES
Mão-de-Obra(A) |  |  | 157.27 | 54.77
Materiais(B) |  |  |  | 63.05
Equipamentos(C) |  |  |  | 0
Produção da Equipe(D) |  |  |  | 1
Custo Horário Total(A+C) |  |  |  | 54.77
Custo Unitário da Execução[(A/D)+(C/D)] = E |  |  |  | 54.77
Custo Direto Total(B+E) |  |  |  | 117.82
Bonificações e Despesas Indiretas - BDI |  |  | 0 | 0
CUSTO UNITÁRIO (Adotado) |  |  |  | 117.82
Orçamento: 1194501 - TABELA CUSTOS LABOR/CT-UFES PADRÃO DER-ES MARÇO/2022(LS=157,27; BDI=0%)
Órgão Cliente: DER-ES |  |  | Órgão Gerente: DER-ES |  |  | Data Base: Março/2022
Planilha: 1 - TABELA CUSTOS LABOR/CT-UFES PADRÃO DER-ES MARÇO/2022(LS=157,27; BDI=0%)
Item: 050608 - Alvenaria de blocos cerâmicos 10 furos 10x20x20cm, assentados c/argamassa de cimento, cal hidratada CH1 e areia traço 1:0,5:8, juntas 12mm e espessura das paredes, s/revestimento, 20cm (bloco comprado fábrica,posto obra) | [6 empty] | Unidade: m2
Base: LABOR |  | Código Base: '050608 |  | Fonte: LABOR |  |  | Versão: 1
MÃO DE OBRA | Unid | Código | Coefic. | C. Prod. | Pr. Prod. | Pr. Improd. | Pr. Unit. | Fator Ac. | Subtotal
PEDREIRO - (OFICIAL - SINDUSCON) (LABOR) | H | '010139 | 1.5 | 1 | 7.43 | 0 | 19.12 | - | 28.68
SERVENTE (AUXILIAR DE OBRAS - SINDUSCON) (LABOR) | H | '010146 | 1.84 | 1 | 5.51 | 0 | 14.18 | - | 26.091
SubTotal: | [8 empty] | 54.77
MATERIAL | Unid | Código | Coefic. | C. Prod. | Pr. Prod. | Pr. Improd. | Pr. Unit. | Fator Ac. | Subtotal
AREIA LAVADA MEDIA (LABOR) | M3 | '020503 | 0.04012 | 1 | 105.56 | 0 | 105.56 | - | 4.235
CAL HIDRATADO P/ ARGAMASSA CH III (LABOR) | KG | '020505 | 1.496 | 1 | 0.78 | 0 | 0.78 | - | 1.167
CIMENTO PORTLAND CP III - 40 (LABOR) | KG | '020508 | 5.78 | 1 | 0.46 | 0 | 0.46 | - | 2.659
BLOCO CERÂMICO 10 FUROS 09X19X19CM - DA FABRICA (LABOR) | UN | '022586 | 47 | 1 | 0.84 | 0 | 0.84 | - | 39.48
SubTotal: | [8 empty] | 47.54
RESUMO
DISCRIMINAÇÃO |  |  | TAXA(%) | VALORES
Mão-de-Obra(A) |  |  | 157.27 | 54.77
Materiais(B) |  |  |  | 47.54
Equipamentos(C) |  |  |  | 0
Produção da Equipe(D) |  |  |  | 1
Custo Horário Total(A+C) |  |  |  | 54.77
Custo Unitário da Execução[(A/D)+(C/D)] = E |  |  |  | 54.77
Custo Direto Total(B+E) |  |  |  | 102.31
Bonificações e Despesas Indiretas - BDI |  |  | 0 | 0
CUSTO UNITÁRIO (Adotado) |  |  |  | 102.31
Orçamento: 1194501 - TABELA CUSTOS LABOR/CT-UFES PADRÃO DER-ES MARÇO/2022(LS=157,27; BDI=0%)
Órgão Cliente: DER-ES |  |  | Órgão Gerente: DER-ES |  |  | Data Base: Março/2022
Planilha: 1 - TABELA CUSTOS LABOR/CT-UFES PADRÃO DER-ES MARÇO/2022(LS=157,27; BDI=0%)
Item: 060101 - Marco de madeira de lei de 1ª (Peroba, Ipê, Angelim Pedra ou equivalente) com 15x3 cm de batente, nas dimensões de 0.60 x 2.10 m | [6 empty] | Unidade: und
Base: LABOR |  | Código Base: '060101 |  | Fonte: LABOR |  |  | Versão: 2
MÃO DE OBRA | Unid | Código | Coefic. | C. Prod. | Pr. Prod. | Pr. Improd. | Pr. Unit. | Fator Ac. | Subtotal
PEDREIRO - (OFICIAL - SINDUSCON) (LABOR) | H | '010139 | 1.4 | 1 | 7.43 | 0 | 19.12 | - | 26.768
SERVENTE (AUXILIAR DE OBRAS - SINDUSCON) (LABOR) | H | '010146 | 1.4 | 1 | 5.51 | 0 | 14.18 | - | 19.852
SubTotal: | [8 empty] | 46.62
MATERIAL | Unid | Código | Coefic. | C. Prod. | Pr. Prod. | Pr. Improd. | Pr. Unit. | Fator Ac. | Subtotal
AREIA LAVADA MEDIA (LABOR) | M3 | '020503 | 0.0106 | 1 | 105.56 | 0 | 105.56 | - | 1.119
CAL HIDRATADO P/ ARGAMASSA CH III (LABOR) | KG | '020505 | 1.72 | 1 | 0.78 | 0 | 0.78 | - | 1.342
CIMENTO PORTLAND CP III - 40 (LABOR) | KG | '020508 | 1.72 | 1 | 0.46 | 0 | 0.46 | - | 0.791
TACO P/ FIXACAO DE BATENTE/RODAPE 10X10X2,5 CM (LABOR) | UN | '021023 | 6 | 1 | 3.83 | 0 | 3.83 | - | 22.98
PARAFUSO PARA MADEIRA DE 80MM (LABOR) | UN | '026512 | 6 | 1 | 1.31 | 0 | 1.31 | - | 7.86
MARCO MAD LEI 15X3CM BAT 0.60X2.10M ANGELIM PEDRA (LABOR) | UN | '030173 | 1 | 1 | 270.5 | 0 | 270.5 | - | 270.5
SubTotal: | [8 empty] | 304.59
RESUMO
DISCRIMINAÇÃO |  |  | TAXA(%) | VALORES
Mão-de-Obra(A) |  |  | 157.27 | 46.62
Materiais(B) |  |  |  | 304.59
Equipamentos(C) |  |  |  | 0
Produção da Equipe(D) |  |  |  | 1
Custo Horário Total(A+C) |  |  |  | 46.62
Custo Unitário da Execução[(A/D)+(C/D)] = E |  |  |  | 46.62
Custo Direto Total(B+E) |  |  |  | 351.21
Bonificações e Despesas Indiretas - BDI |  |  | 0 | 0
CUSTO UNITÁRIO (Adotado) |  |  |  | 351.21
Orçamento: 1194501 - TABELA CUSTOS LABOR/CT-UFES PADRÃO DER-ES MARÇO/2022(LS=157,27; BDI=0%)
Órgão Cliente: DER-ES |  |  | Órgão Gerente: DER-ES |  |  | Data Base: Março/2022
Planilha: 1 - TABELA CUSTOS LABOR/CT-UFES PADRÃO DER-ES MARÇO/2022(LS=157,27; BDI=0%)
Item: 060102 - Marco de madeira de lei de 1ª (Peroba, Ipê, Angelim Pedra ou equivalente) com 15x3 cm de batente, nas dimensões de 0.70 x 2.10 m | [6 empty] | Unidade: und
Base: LABOR |  | Código Base: '060102 |  | Fonte: LABOR |  |  | Versão: 2
MÃO DE OBRA | Unid | Código | Coefic. | C. Prod. | Pr. Prod. | Pr. Improd. | Pr. Unit. | Fator Ac. | Subtotal
PEDREIRO - (OFICIAL - SINDUSCON) (LABOR) | H | '010139 | 1.4 | 1 | 7.43 | 0 | 19.12 | - | 26.768
SERVENTE (AUXILIAR DE OBRAS - SINDUSCON) (LABOR) | H | '010146 | 1.4 | 1 | 5.51 | 0 | 14.18 | - | 19.852
SubTotal: | [8 empty] | 46.62
MATERIAL | Unid | Código | Coefic. | C. Prod. | Pr. Prod. | Pr. Improd. | Pr. Unit. | Fator Ac. | Subtotal
AREIA LAVADA MEDIA (LABOR) | M3 | '020503 | 0.0106 | 1 | 105.56 | 0 | 105.56 | - | 1.119
CAL HIDRATADO P/ ARGAMASSA CH III (LABOR) | KG | '020505 | 1.72 | 1 | 0.78 | 0 | 0.78 | - | 1.342
CIMENTO PORTLAND CP III - 40 (LABOR) | KG | '020508 | 1.72 | 1 | 0.46 | 0 | 0.46 | - | 0.791
TACO P/ FIXACAO DE BATENTE/RODAPE 10X10X2,5 CM (LABOR) | UN | '021023 | 6 | 1 | 3.83 | 0 | 3.83 | - | 22.98
PARAFUSO PARA MADEIRA DE 80MM (LABOR) | UN | '026512 | 6 | 1 | 1.31 | 0 | 1.31 | - | 7.86
MARCO MAD LEI 15X3CM BAT 0.70X2.10M ANGELIM PEDRA (LABOR) | UN | '030174 | 1 | 1 | 270.5 | 0 | 270.5 | - | 270.5
SubTotal: | [8 empty] | 304.59
RESUMO
DISCRIMINAÇÃO |  |  | TAXA(%) | VALORES
Mão-de-Obra(A) |  |  | 157.27 | 46.62
Materiais(B) |  |  |  | 304.59
Equipamentos(C) |  |  |  | 0
Produção da Equipe(D) |  |  |  | 1
Custo Horário Total(A+C) |  |  |  | 46.62
Custo Unitário da Execução[(A/D)+(C/D)] = E |  |  |  | 46.62
Custo Direto Total(B+E) |  |  |  | 351.21
Bonificações e Despesas Indiretas - BDI |  |  | 0 | 0
CUSTO UNITÁRIO (Adotado) |  |  |  | 351.21
Orçamento: 1194501 - TABELA CUSTOS LABOR/CT-UFES PADRÃO DER-ES MARÇO/2022(LS=157,27; BDI=0%)
Órgão Cliente: DER-ES |  |  | Órgão Gerente: DER-ES |  |  | Data Base: Março/2022
Planilha: 1 - TABELA CUSTOS LABOR/CT-UFES PADRÃO DER-ES MARÇO/2022(LS=157,27; BDI=0%)
Item: 060103 - Marco de madeira de lei de 1ª (Peroba, Ipê, Angelim Pedra ou equivalente) com 15x3 cm de batente, nas dimensões de 0.80 x 2.10 m | [6 empty] | Unidade: und
Base: LABOR |  | Código Base: '060103 |  | Fonte: LABOR |  |  | Versão: 2
MÃO DE OBRA | Unid | Código | Coefic. | C. Prod. | Pr. Prod. | Pr. Improd. | Pr. Unit. | Fator Ac. | Subtotal
PEDREIRO - (OFICIAL - SINDUSCON) (LABOR) | H | '010139 | 1.4 | 1 | 7.43 | 0 | 19.12 | - | 26.768
SERVENTE (AUXILIAR DE OBRAS - SINDUSCON) (LABOR) | H | '010146 | 1.4 | 1 | 5.51 | 0 | 14.18 | - | 19.852
SubTotal: | [8 empty] | 46.62
MATERIAL | Unid | Código | Coefic. | C. Prod. | Pr. Prod. | Pr. Improd. | Pr. Unit. | Fator Ac. | Subtotal
AREIA LAVADA MEDIA (LABOR) | M3 | '020503 | 0.0106 | 1 | 105.56 | 0 | 105.56 | - | 1.119
CAL HIDRATADO P/ ARGAMASSA CH III (LABOR) | KG | '020505 | 1.72 | 1 | 0.78 | 0 | 0.78 | - | 1.342
CIMENTO PORTLAND CP III - 40 (LABOR) | KG | '020508 | 1.72 | 1 | 0.46 | 0 | 0.46 | - | 0.791
TACO P/ FIXACAO DE BATENTE/RODAPE 10X10X2,5 CM (LABOR) | UN | '021023 | 6 | 1 | 3.83 | 0 | 3.83 | - | 22.98
PARAFUSO PARA MADEIRA DE 80MM (LABOR) | UN | '026512 | 6 | 1 | 1.31 | 0 | 1.31 | - | 7.86
MARCO MAD LEI 15X3CM BAT 0.80X2.10M ANGELIM PEDRA (LABOR) | UN | '030175 | 1 | 1 | 270.5 | 0 | 270.5 | - | 270.5
SubTotal: | [8 empty] | 304.59
RESUMO
DISCRIMINAÇÃO |  |  | TAXA(%) | VALORES
Mão-de-Obra(A) |  |  | 157.27 | 46.62
Materiais(B) |  |  |  | 304.59
Equipamentos(C) |  |  |  | 0
Produção da Equipe(D) |  |  |  | 1
Custo Horário Total(A+C) |  |  |  | 46.62
Custo Unitário da Execução[(A/D)+(C/D)] = E |  |  |  | 46.62
Custo Direto Total(B+E) |  |  |  | 351.21
Bonificações e Despesas Indiretas - BDI |  |  | 0 | 0
CUSTO UNITÁRIO (Adotado) |  |  |  | 351.21
Orçamento: 1194501 - TABELA CUSTOS LABOR/CT-UFES PADRÃO DER-ES MARÇO/2022(LS=157,27; BDI=0%)
Órgão Cliente: DER-ES |  |  | Órgão Gerente: DER-ES |  |  | Data Base: Março/2022
Planilha: 1 - TABELA CUSTOS LABOR/CT-UFES PADRÃO DER-ES MARÇO/2022(LS=157,27; BDI=0%)
Item: 060107 - Alizar de madeira de lei de 1ª (Peroba, Ipê, Angelim Pedra ou equivalente) de 5 x 1,5 cm | [6 empty] | Unidade: m
Base: LABOR |  | Código Base: '060107 |  | Fonte: LABOR |  |  | Versão: 2
MÃO DE OBRA | Unid | Código | Coefic. | C. Prod. | Pr. Prod. | Pr. Improd. | Pr. Unit. | Fator Ac. | Subtotal
CARPINTEIRO (OFICIAL - SINDUSCON) (LABOR) | H | '010111 | 0.075 | 1 | 7.43 | 0 | 19.12 | - | 1.434
SERVENTE (AUXILIAR DE OBRAS - SINDUSCON) (LABOR) | H | '010146 | 0.075 | 1 | 5.51 | 0 | 14.18 | - | 1.064
SubTotal: | [8 empty] | 2.5
MATERIAL | Unid | Código | Coefic. | C. Prod. | Pr. Prod. | Pr. Improd. | Pr. Unit. | Fator Ac. | Subtotal
PREGO - PRECO MEDIO DAS BITOLAS (LABOR) | KG | '026560 | 0.005 | 1 | 20.53 | 0 | 20.53 | - | 0.103
ALIZAR / GUARNICAO EM MAD DE LEI 5.0 X 1.5 CM (LABOR) | M | '030106 | 1.1 | 1 | 12.73 | 0 | 12.73 | - | 14.003
SubTotal: | [8 empty] | 14.11
RESUMO
DISCRIMINAÇÃO |  |  | TAXA(%) | VALORES
Mão-de-Obra(A) |  |  | 157.27 | 2.5
Materiais(B) |  |  |  | 14.11
Equipamentos(C) |  |  |  | 0
Produção da Equipe(D) |  |  |  | 1
Custo Horário Total(A+C) |  |  |  | 2.5
Custo Unitário da Execução[(A/D)+(C/D)] = E |  |  |  | 2.5
Custo Direto Total(B+E) |  |  |  | 16.61
Bonificações e Despesas Indiretas - BDI |  |  | 0 | 0
CUSTO UNITÁRIO (Adotado) |  |  |  | 16.61
Orçamento: 1194501 - TABELA CUSTOS LABOR/CT-UFES PADRÃO DER-ES MARÇO/2022(LS=157,27; BDI=0%)
Órgão Cliente: DER-ES |  |  | Órgão Gerente: DER-ES |  |  | Data Base: Março/2022
Planilha: 1 - TABELA CUSTOS LABOR/CT-UFES PADRÃO DER-ES MARÇO/2022(LS=157,27; BDI=0%)
Item: 060108 - Marco de madeira de lei de 1ª (Peroba, Ipê, Angelim Pedra ou equivalente) com 15 x 3 cm de batente, nas dimensões de 0.90 x 2.10 m | [6 empty] | Unidade: und
Base: LABOR |  | Código Base: '060108 |  | Fonte: LABOR |  |  | Versão: 2
MÃO DE OBRA | Unid | Código | Coefic. | C. Prod. | Pr. Prod. | Pr. Improd. | Pr. Unit. | Fator Ac. | Subtotal
PEDREIRO - (OFICIAL - SINDUSCON) (LABOR) | H | '010139 | 1.4 | 1 | 7.43 | 0 | 19.12 | - | 26.768
SERVENTE (AUXILIAR DE OBRAS - SINDUSCON) (LABOR) | H | '010146 | 1.4 | 1 | 5.51 | 0 | 14.18 | - | 19.852
SubTotal: | [8 empty] | 46.62
MATERIAL | Unid | Código | Coefic. | C. Prod. | Pr. Prod. | Pr. Improd. | Pr. Unit. | Fator Ac. | Subtotal
AREIA LAVADA MEDIA (LABOR) | M3 | '020503 | 0.0106 | 1 | 105.56 | 0 | 105.56 | - | 1.119
CAL HIDRATADO P/ ARGAMASSA CH III (LABOR) | KG | '020505 | 1.72 | 1 | 0.78 | 0 | 0.78 | - | 1.342
CIMENTO PORTLAND CP III - 40 (LABOR) | KG | '020508 | 1.72 | 1 | 0.46 | 0 | 0.46 | - | 0.791
TACO P/ FIXACAO DE BATENTE/RODAPE 10X10X2,5 CM (LABOR) | UN | '021023 | 6 | 1 | 3.83 | 0 | 3.83 | - | 22.98
PARAFUSO PARA MADEIRA DE 80MM (LABOR) | UN | '026512 | 6 | 1 | 1.31 | 0 | 1.31 | - | 7.86
MARCO MAD LEI 15X3CM BAT 0.90X2.10M ANGELIM PEDRA (LABOR) | UN | '030172 | 1 | 1 | 270.5 | 0 | 270.5 | - | 270.5
SubTotal: | [8 empty] | 304.59
RESUMO
DISCRIMINAÇÃO |  |  | TAXA(%) | VALORES
Mão-de-Obra(A) |  |  | 157.27 | 46.62
Materiais(B) |  |  |  | 304.59
Equipamentos(C) |  |  |  | 0
Produção da Equipe(D) |  |  |  | 1
Custo Horário Total(A+C) |  |  |  | 46.62
Custo Unitário da Execução[(A/D)+(C/D)] = E |  |  |  | 46.62
Custo Direto Total(B+E) |  |  |  | 351.21
Bonificações e Despesas Indiretas - BDI |  |  | 0 | 0
CUSTO UNITÁRIO (Adotado) |  |  |  | 351.21
Orçamento: 1194501 - TABELA CUSTOS LABOR/CT-UFES PADRÃO DER-ES MARÇO/2022(LS=157,27; BDI=0%)
Órgão Cliente: DER-ES |  |  | Órgão Gerente: DER-ES |  |  | Data Base: Março/2022
Planilha: 1 - TABELA CUSTOS LABOR/CT-UFES PADRÃO DER-ES MARÇO/2022(LS=157,27; BDI=0%)
Item: 060110 - Marco de madeira de lei de 1ª (Peroba, Ipê, Angelim Pedra ou equivalente)com 15 x 3 cm de batente | [6 empty] | Unidade: m
Base: LABOR |  | Código Base: '060110 |  | Fonte: LABOR |  |  | Versão: 2
MÃO DE OBRA | Unid | Código | Coefic. | C. Prod. | Pr. Prod. | Pr. Improd. | Pr. Unit. | Fator Ac. | Subtotal
CARPINTEIRO (OFICIAL - SINDUSCON) (LABOR) | H | '010111 | 0.35 | 1 | 7.43 | 0 | 19.12 | - | 6.692
SERVENTE (AUXILIAR DE OBRAS - SINDUSCON) (LABOR) | H | '010146 | 0.35 | 1 | 5.51 | 0 | 14.18 | - | 4.963
SubTotal: | [8 empty] | 11.66
MATERIAL | Unid | Código | Coefic. | C. Prod. | Pr. Prod. | Pr. Improd. | Pr. Unit. | Fator Ac. | Subtotal
AREIA LAVADA MEDIA (LABOR) | M3 | '020503 | 0.0022 | 1 | 105.56 | 0 | 105.56 | - | 0.232
CAL HIDRATADO P/ ARGAMASSA CH III (LABOR) | KG | '020505 | 0.3583 | 1 | 0.78 | 0 | 0.78 | - | 0.279
CIMENTO PORTLAND CP III - 40 (LABOR) | KG | '020508 | 0.3583 | 1 | 0.46 | 0 | 0.46 | - | 0.165
TACO P/ FIXACAO DE BATENTE/RODAPE 10X10X2,5 CM (LABOR) | UN | '021023 | 1.23 | 1 | 3.83 | 0 | 3.83 | - | 4.711
PREGO - PRECO MEDIO DAS BITOLAS (LABOR) | KG | '026560 | 0.01 | 1 | 20.53 | 0 | 20.53 | - | 0.205
MARCO EM MADEIRA DE LEI 15 X 3 CM (LABOR) | M | '030191 | 1.1 | 1 | 61 | 0 | 61 | - | 67.1
SubTotal: | [8 empty] | 72.69
RESUMO
DISCRIMINAÇÃO |  |  | TAXA(%) | VALORES
Mão-de-Obra(A) |  |  | 157.27 | 11.66
Materiais(B) |  |  |  | 72.69
Equipamentos(C) |  |  |  | 0
Produção da Equipe(D) |  |  |  | 1
Custo Horário Total(A+C) |  |  |  | 11.66
Custo Unitário da Execução[(A/D)+(C/D)] = E |  |  |  | 11.66
Custo Direto Total(B+E) |  |  |  | 84.35
Bonificações e Despesas Indiretas - BDI |  |  | 0 | 0
CUSTO UNITÁRIO (Adotado) |  |  |  | 84.35
Orçamento: 1194501 - TABELA CUSTOS LABOR/CT-UFES PADRÃO DER-ES MARÇO/2022(LS=157,27; BDI=0%)
Órgão Cliente: DER-ES |  |  | Órgão Gerente: DER-ES |  |  | Data Base: Março/2022
Planilha: 1 - TABELA CUSTOS LABOR/CT-UFES PADRÃO DER-ES MARÇO/2022(LS=157,27; BDI=0%)
Item: 060112 - Caixilho em madeira de lei de 1ª (Peroba, Ipê, Angelim Pedra ou equivalente) de 9 x 3 cm para janela | [6 empty] | Unidade: m
Base: LABOR |  | Código Base: '060112 |  | Fonte: LABOR |  |  | Versão: 2
MÃO DE OBRA | Unid | Código | Coefic. | C. Prod. | Pr. Prod. | Pr. Improd. | Pr. Unit. | Fator Ac. | Subtotal
CARPINTEIRO (OFICIAL - SINDUSCON) (LABOR) | H | '010111 | 0.35 | 1 | 7.43 | 0 | 19.12 | - | 6.692
SERVENTE (AUXILIAR DE OBRAS - SINDUSCON) (LABOR) | H | '010146 | 0.35 | 1 | 5.51 | 0 | 14.18 | - | 4.963
SubTotal: | [8 empty] | 11.66
MATERIAL | Unid | Código | Coefic. | C. Prod. | Pr. Prod. | Pr. Improd. | Pr. Unit. | Fator Ac. | Subtotal
AREIA LAVADA MEDIA (LABOR) | M3 | '020503 | 0.0022 | 1 | 105.56 | 0 | 105.56 | - | 0.232
CAL HIDRATADO P/ ARGAMASSA CH III (LABOR) | KG | '020505 | 0.3583 | 1 | 0.78 | 0 | 0.78 | - | 0.279
CIMENTO PORTLAND CP III - 40 (LABOR) | KG | '020508 | 0.3583 | 1 | 0.46 | 0 | 0.46 | - | 0.165
TACO P/ FIXACAO DE BATENTE/RODAPE 10X10X2,5 CM (LABOR) | UN | '021023 | 1.23 | 1 | 3.83 | 0 | 3.83 | - | 4.711
PREGO - PRECO MEDIO DAS BITOLAS (LABOR) | KG | '026560 | 0.01 | 1 | 20.53 | 0 | 20.53 | - | 0.205
CAIXILHO MAD LEI 9X3CM P/ JANELA - ANGELIM PEDRA (LABOR) | M | '030665 | 1.1 | 1 | 41.75 | 0 | 41.75 | - | 45.925
SubTotal: | [8 empty] | 51.52
RESUMO
DISCRIMINAÇÃO |  |  | TAXA(%) | VALORES
Mão-de-Obra(A) |  |  | 157.27 | 11.66
Materiais(B) |  |  |  | 51.52
Equipamentos(C) |  |  |  | 0
Produção da Equipe(D) |  |  |  | 1
Custo Horário Total(A+C) |  |  |  | 11.66
Custo Unitário da Execução[(A/D)+(C/D)] = E |  |  |  | 11.66
Custo Direto Total(B+E) |  |  |  | 63.18
Bonificações e Despesas Indiretas - BDI |  |  | 0 | 0
CUSTO UNITÁRIO (Adotado) |  |  |  | 63.18
Orçamento: 1194501 - TABELA CUSTOS LABOR/CT-UFES PADRÃO DER-ES MARÇO/2022(LS=157,27; BDI=0%)
Órgão Cliente: DER-ES |  |  | Órgão Gerente: DER-ES |  |  | Data Base: Março/2022
Planilha: 1 - TABELA CUSTOS LABOR/CT-UFES PADRÃO DER-ES MARÇO/2022(LS=157,27; BDI=0%)
Item: 060113 - Alizar de madeira de lei de 1ª (Peroba, Ipê, Angelim Pedra ou equivalente) 7 x 1,5 cm | [6 empty] | Unidade: m
Base: LABOR |  | Código Base: '060113 |  | Fonte: LABOR |  |  | Versão: 2
MÃO DE OBRA | Unid | Código | Coefic. | C. Prod. | Pr. Prod. | Pr. Improd. | Pr. Unit. | Fator Ac. | Subtotal
CARPINTEIRO (OFICIAL - SINDUSCON) (LABOR) | H | '010111 | 0.09 | 1 | 7.43 | 0 | 19.12 | - | 1.721
SERVENTE (AUXILIAR DE OBRAS - SINDUSCON) (LABOR) | H | '010146 | 0.09 | 1 | 5.51 | 0 | 14.18 | - | 1.276
SubTotal: | [8 empty] | 3
MATERIAL | Unid | Código | Coefic. | C. Prod. | Pr. Prod. | Pr. Improd. | Pr. Unit. | Fator Ac. | Subtotal
PREGO - PRECO MEDIO DAS BITOLAS (LABOR) | KG | '026560 | 0.006 | 1 | 20.53 | 0 | 20.53 | - | 0.123
ALIZAR / GUARNICAO EM MAD DE LEI 7X1.5CM (LABOR) | M | '030358 | 1.1 | 1 | 17.47 | 0 | 17.47 | - | 19.217
SubTotal: | [8 empty] | 19.34
RESUMO
DISCRIMINAÇÃO |  |  | TAXA(%) | VALORES
Mão-de-Obra(A) |  |  | 157.27 | 3
Materiais(B) |  |  |  | 19.34
Equipamentos(C) |  |  |  | 0
Produção da Equipe(D) |  |  |  | 1
Custo Horário Total(A+C) |  |  |  | 3
Custo Unitário da Execução[(A/D)+(C/D)] = E |  |  |  | 3
Custo Direto Total(B+E) |  |  |  | 22.34
Bonificações e Despesas Indiretas - BDI |  |  | 0 | 0
CUSTO UNITÁRIO (Adotado) |  |  |  | 22.34
Orçamento: 1194501 - TABELA CUSTOS LABOR/CT-UFES PADRÃO DER-ES MARÇO/2022(LS=157,27; BDI=0%)
Órgão Cliente: DER-ES |  |  | Órgão Gerente: DER-ES |  |  | Data Base: Março/2022
Planilha: 1 - TABELA CUSTOS LABOR/CT-UFES PADRÃO DER-ES MARÇO/2022(LS=157,27; BDI=0%)
Item: 061101 - Targeta fio redondo 3" para travamento de portas, ref. IMAB, STAN, ALIANÇA ou equivalente | [6 empty] | Unidade: und
Base: LABOR |  | Código Base: '061101 |  | Fonte: LABOR |  |  | Versão: 2
MÃO DE OBRA | Unid | Código | Coefic. | C. Prod. | Pr. Prod. | Pr. Improd. | Pr. Unit. | Fator Ac. | Subtotal
CARPINTEIRO (OFICIAL - SINDUSCON) (LABOR) | H | '010111 | 0.2 | 1 | 7.43 | 0 | 19.12 | - | 3.824
SubTotal: | [8 empty] | 3.82
MATERIAL | Unid | Código | Coefic. | C. Prod. | Pr. Prod. | Pr. Improd. | Pr. Unit. | Fator Ac. | Subtotal
TARGETA FIO REDONDO 3" (LABOR) | UN | '031511 | 1 | 1 | 5.7 | 0 | 5.7 | - | 5.7
SubTotal: | [8 empty] | 5.7
RESUMO
DISCRIMINAÇÃO |  |  | TAXA(%) | VALORES
Mão-de-Obra(A) |  |  | 157.27 | 3.82
Materiais(B) |  |  |  | 5.7
Equipamentos(C) |  |  |  | 0
Produção da Equipe(D) |  |  |  | 1
Custo Horário Total(A+C) |  |  |  | 3.82
Custo Unitário da Execução[(A/D)+(C/D)] = E |  |  |  | 3.82
Custo Direto Total(B+E) |  |  |  | 9.52
Bonificações e Despesas Indiretas - BDI |  |  | 0 | 0
CUSTO UNITÁRIO (Adotado) |  |  |  | 9.52
Orçamento: 1194501 - TABELA CUSTOS LABOR/CT-UFES PADRÃO DER-ES MARÇO/2022(LS=157,27; BDI=0%)
Órgão Cliente: DER-ES |  |  | Órgão Gerente: DER-ES |  |  | Data Base: Março/2022
Planilha: 1 - TABELA CUSTOS LABOR/CT-UFES PADRÃO DER-ES MARÇO/2022(LS=157,27; BDI=0%)
Item: 061102 - Fechadura com maçaneta tipo alavanca e chave tipo yale, ref. IMAB, STAN, ALIANÇA ou equivalente | [6 empty] | Unidade: und
Base: LABOR |  | Código Base: '061102 |  | Fonte: LABOR |  |  | Versão: 2
MÃO DE OBRA | Unid | Código | Coefic. | C. Prod. | Pr. Prod. | Pr. Improd. | Pr. Unit. | Fator Ac. | Subtotal
CARPINTEIRO (OFICIAL - SINDUSCON) (LABOR) | H | '010111 | 2.05 | 1 | 7.43 | 0 | 19.12 | - | 39.196
SubTotal: | [8 empty] | 39.2
MATERIAL | Unid | Código | Coefic. | C. Prod. | Pr. Prod. | Pr. Improd. | Pr. Unit. | Fator Ac. | Subtotal
FECHADURA ALAVANCA E CHAVE YALE (LABOR) | UN | '031517 | 1 | 1 | 60.82 | 0 | 60.82 | - | 60.82
SubTotal: | [8 empty] | 60.82
RESUMO
DISCRIMINAÇÃO |  |  | TAXA(%) | VALORES
Mão-de-Obra(A) |  |  | 157.27 | 39.2
Materiais(B) |  |  |  | 60.82
Equipamentos(C) |  |  |  | 0
Produção da Equipe(D) |  |  |  | 1
Custo Horário Total(A+C) |  |  |  | 39.2
Custo Unitário da Execução[(A/D)+(C/D)] = E |  |  |  | 39.2
Custo Direto Total(B+E) |  |  |  | 100.02
Bonificações e Despesas Indiretas - BDI |  |  | 0 | 0
CUSTO UNITÁRIO (Adotado) |  |  |  | 100.02
Orçamento: 1194501 - TABELA CUSTOS LABOR/CT-UFES PADRÃO DER-ES MARÇO/2022(LS=157,27; BDI=0%)
Órgão Cliente: DER-ES |  |  | Órgão Gerente: DER-ES |  |  | Data Base: Março/2022
Planilha: 1 - TABELA CUSTOS LABOR/CT-UFES PADRÃO DER-ES MARÇO/2022(LS=157,27; BDI=0%)
Item: 061103 - Fechadura com maçaneta tipo alavanca e chave comum para porta interna, ref. IMAB, STAN, ALIANÇA ou equivalente | [6 empty] | Unidade: und
Base: LABOR |  | Código Base: '061103 |  | Fonte: LABOR |  |  | Versão: 2
MÃO DE OBRA | Unid | Código | Coefic. | C. Prod. | Pr. Prod. | Pr. Improd. | Pr. Unit. | Fator Ac. | Subtotal
CARPINTEIRO (OFICIAL - SINDUSCON) (LABOR) | H | '010111 | 2.05 | 1 | 7.43 | 0 | 19.12 | - | 39.196
SubTotal: | [8 empty] | 39.2
MATERIAL | Unid | Código | Coefic. | C. Prod. | Pr. Prod. | Pr. Improd. | Pr. Unit. | Fator Ac. | Subtotal
FECHADURA COMPLETA PARA PORTA INTERNA (LABOR) | UN | '031507 | 1 | 1 | 214.91 | 0 | 214.91 | - | 214.91
SubTotal: | [8 empty] | 214.91
RESUMO
DISCRIMINAÇÃO |  |  | TAXA(%) | VALORES
Mão-de-Obra(A) |  |  | 157.27 | 39.2
Materiais(B) |  |  |  | 214.91
Equipamentos(C) |  |  |  | 0
Produção da Equipe(D) |  |  |  | 1
Custo Horário Total(A+C) |  |  |  | 39.2
Custo Unitário da Execução[(A/D)+(C/D)] = E |  |  |  | 39.2
Custo Direto Total(B+E) |  |  |  | 254.11
Bonificações e Despesas Indiretas - BDI |  |  | 0 | 0
CUSTO UNITÁRIO (Adotado) |  |  |  | 254.11
Orçamento: 1194501 - TABELA CUSTOS LABOR/CT-UFES PADRÃO DER-ES MARÇO/2022(LS=157,27; BDI=0%)
Órgão Cliente: DER-ES |  |  | Órgão Gerente: DER-ES |  |  | Data Base: Março/2022
Planilha: 1 - TABELA CUSTOS LABOR/CT-UFES PADRÃO DER-ES MARÇO/2022(LS=157,27; BDI=0%)
Item: 061104 - Targeta tipo livre/ocupado, ref. IMAB, STAN, ALIANÇA ou equivalente | [6 empty] | Unidade: und
Base: LABOR |  | Código Base: '061104 |  | Fonte: LABOR |  |  | Versão: 2
MÃO DE OBRA | Unid | Código | Coefic. | C. Prod. | Pr. Prod. | Pr. Improd. | Pr. Unit. | Fator Ac. | Subtotal
CARPINTEIRO (OFICIAL - SINDUSCON) (LABOR) | H | '010111 | 1.08 | 1 | 7.43 | 0 | 19.12 | - | 20.65
SubTotal: | [8 empty] | 20.65
MATERIAL | Unid | Código | Coefic. | C. Prod. | Pr. Prod. | Pr. Improd. | Pr. Unit. | Fator Ac. | Subtotal
FECHADURA TIPO "LIVRE-OCUPADO" (LABOR) | UN | '031581 | 1 | 1 | 47.49 | 0 | 47.49 | - | 47.49
SubTotal: | [8 empty] | 47.49
RESUMO
DISCRIMINAÇÃO |  |  | TAXA(%) | VALORES
Mão-de-Obra(A) |  |  | 157.27 | 20.65
Materiais(B) |  |  |  | 47.49
Equipamentos(C) |  |  |  | 0
Produção da Equipe(D) |  |  |  | 1
Custo Horário Total(A+C) |  |  |  | 20.65
Custo Unitário da Execução[(A/D)+(C/D)] = E |  |  |  | 20.65
Custo Direto Total(B+E) |  |  |  | 68.14
Bonificações e Despesas Indiretas - BDI |  |  | 0 | 0
CUSTO UNITÁRIO (Adotado) |  |  |  | 68.14
Orçamento: 1194501 - TABELA CUSTOS LABOR/CT-UFES PADRÃO DER-ES MARÇO/2022(LS=157,27; BDI=0%)
Órgão Cliente: DER-ES |  |  | Órgão Gerente: DER-ES |  |  | Data Base: Março/2022
Planilha: 1 - TABELA CUSTOS LABOR/CT-UFES PADRÃO DER-ES MARÇO/2022(LS=157,27; BDI=0%)
Item: 061106 - Fechadura com maçaneta tipo bola e chave tipo yale, ref. IMAB, STAN, ALIANÇA ou equivalente | [6 empty] | Unidade: und
Base: LABOR |  | Código Base: '061106 |  | Fonte: LABOR |  |  | Versão: 2
MÃO DE OBRA | Unid | Código | Coefic. | C. Prod. | Pr. Prod. | Pr. Improd. | Pr. Unit. | Fator Ac. | Subtotal
CARPINTEIRO (OFICIAL - SINDUSCON) (LABOR) | H | '010111 | 2.05 | 1 | 7.43 | 0 | 19.12 | - | 39.196
SubTotal: | [8 empty] | 39.2
MATERIAL | Unid | Código | Coefic. | C. Prod. | Pr. Prod. | Pr. Improd. | Pr. Unit. | Fator Ac. | Subtotal
FECHADURA COM MAÇANETA TIPO BOLA E CHAVE YALE (LABOR) | UN | '031811 | 1 | 1 | 138.12 | 0 | 138.12 | - | 138.12
SubTotal: | [8 empty] | 138.12
RESUMO
DISCRIMINAÇÃO |  |  | TAXA(%) | VALORES
Mão-de-Obra(A) |  |  | 157.27 | 39.2
Materiais(B) |  |  |  | 138.12
Equipamentos(C) |  |  |  | 0
Produção da Equipe(D) |  |  |  | 1
Custo Horário Total(A+C) |  |  |  | 39.2
Custo Unitário da Execução[(A/D)+(C/D)] = E |  |  |  | 39.2
Custo Direto Total(B+E) |  |  |  | 177.32
Bonificações e Despesas Indiretas - BDI |  |  | 0 | 0
CUSTO UNITÁRIO (Adotado) |  |  |  | 177.32
Orçamento: 1194501 - TABELA CUSTOS LABOR/CT-UFES PADRÃO DER-ES MARÇO/2022(LS=157,27; BDI=0%)
Órgão Cliente: DER-ES |  |  | Órgão Gerente: DER-ES |  |  | Data Base: Março/2022
Planilha: 1 - TABELA CUSTOS LABOR/CT-UFES PADRÃO DER-ES MARÇO/2022(LS=157,27; BDI=0%)
Item: 061107 - Fechadura de sobrepor, tipo caixão, com chave comum, ref. IMAB, STAN, ALIANÇA ou equivalente | [6 empty] | Unidade: und
Base: LABOR |  | Código Base: '061107 |  | Fonte: LABOR |  |  | Versão: 2
MÃO DE OBRA | Unid | Código | Coefic. | C. Prod. | Pr. Prod. | Pr. Improd. | Pr. Unit. | Fator Ac. | Subtotal
CARPINTEIRO (OFICIAL - SINDUSCON) (LABOR) | H | '010111 | 2.05 | 1 | 7.43 | 0 | 19.12 | - | 39.196
SubTotal: | [8 empty] | 39.2
MATERIAL | Unid | Código | Coefic. | C. Prod. | Pr. Prod. | Pr. Improd. | Pr. Unit. | Fator Ac. | Subtotal
FECHADURA DE SOBREPOR TIPO CAIXAO E CHAVE COMUM (LABOR) | UN | '031812 | 1 | 1 | 63.49 | 0 | 63.49 | - | 63.49
SubTotal: | [8 empty] | 63.49
RESUMO
DISCRIMINAÇÃO |  |  | TAXA(%) | VALORES
Mão-de-Obra(A) |  |  | 157.27 | 39.2
Materiais(B) |  |  |  | 63.49
Equipamentos(C) |  |  |  | 0
Produção da Equipe(D) |  |  |  | 1
Custo Horário Total(A+C) |  |  |  | 39.2
Custo Unitário da Execução[(A/D)+(C/D)] = E |  |  |  | 39.2
Custo Direto Total(B+E) |  |  |  | 102.69
Bonificações e Despesas Indiretas - BDI |  |  | 0 | 0
CUSTO UNITÁRIO (Adotado) |  |  |  | 102.69
Orçamento: 1194501 - TABELA CUSTOS LABOR/CT-UFES PADRÃO DER-ES MARÇO/2022(LS=157,27; BDI=0%)
Órgão Cliente: DER-ES |  |  | Órgão Gerente: DER-ES |  |  | Data Base: Março/2022
Planilha: 1 - TABELA CUSTOS LABOR/CT-UFES PADRÃO DER-ES MARÇO/2022(LS=157,27; BDI=0%)
Item: 061108 - Fechadura com maçaneta tipo alavanca e chave tipo banheiro, ref. IMAB, STAN, ALIANÇA ou equivalente | [6 empty] | Unidade: und
Base: LABOR |  | Código Base: '061108 |  | Fonte: LABOR |  |  | Versão: 2
MÃO DE OBRA | Unid | Código | Coefic. | C. Prod. | Pr. Prod. | Pr. Improd. | Pr. Unit. | Fator Ac. | Subtotal
CARPINTEIRO (OFICIAL - SINDUSCON) (LABOR) | H | '010111 | 2.05 | 1 | 7.43 | 0 | 19.12 | - | 39.196
SubTotal: | [8 empty] | 39.2
MATERIAL | Unid | Código | Coefic. | C. Prod. | Pr. Prod. | Pr. Improd. | Pr. Unit. | Fator Ac. | Subtotal
FECH COM MAÇANETA TIPO ALAVANCA E CHAVE TIPO COMUM (LABOR) | UN | '031813 | 1 | 1 | 50.17 | 0 | 50.17 | - | 50.17
SubTotal: | [8 empty] | 50.17
RESUMO
DISCRIMINAÇÃO |  |  | TAXA(%) | VALORES
Mão-de-Obra(A) |  |  | 157.27 | 39.2
Materiais(B) |  |  |  | 50.17
Equipamentos(C) |  |  |  | 0
Produção da Equipe(D) |  |  |  | 1
Custo Horário Total(A+C) |  |  |  | 39.2
Custo Unitário da Execução[(A/D)+(C/D)] = E |  |  |  | 39.2
Custo Direto Total(B+E) |  |  |  | 89.37
Bonificações e Despesas Indiretas - BDI |  |  | 0 | 0
CUSTO UNITÁRIO (Adotado) |  |  |  | 89.37
Orçamento: 1194501 - TABELA CUSTOS LABOR/CT-UFES PADRÃO DER-ES MARÇO/2022(LS=157,27; BDI=0%)
Órgão Cliente: DER-ES |  |  | Órgão Gerente: DER-ES |  |  | Data Base: Março/2022
Planilha: 1 - TABELA CUSTOS LABOR/CT-UFES PADRÃO DER-ES MARÇO/2022(LS=157,27; BDI=0%)
Item: 061112 - Dobradiça de latão cromado de 3 x 2 1/2", incl. parafusos, ref. IMAB, STAN, ALIANÇA ou equivalente | [6 empty] | Unidade: und
Base: LABOR |  | Código Base: '061112 |  | Fonte: LABOR |  |  | Versão: 3
MÃO DE OBRA | Unid | Código | Coefic. | C. Prod. | Pr. Prod. | Pr. Improd. | Pr. Unit. | Fator Ac. | Subtotal
AJUDANTE (AJUDANTE PRATICO - SINDUSCON) (LABOR) | H | '010101 | 0.3 | 1 | 6.27 | 0 | 16.13 | - | 4.839
CARPINTEIRO (OFICIAL - SINDUSCON) (LABOR) | H | '010111 | 0.3 | 1 | 7.43 | 0 | 19.12 | - | 5.736
SubTotal: | [8 empty] | 10.58
MATERIAL | Unid | Código | Coefic. | C. Prod. | Pr. Prod. | Pr. Improd. | Pr. Unit. | Fator Ac. | Subtotal
DOBRADICA EM LATAO CROMADO 3 X 2.1/2" C/ PARAFUSO (LABOR) | UN | '031601 | 1 | 1 | 47.48 | 0 | 47.48 | - | 47.48
SubTotal: | [8 empty] | 47.48
RESUMO
DISCRIMINAÇÃO |  |  | TAXA(%) | VALORES
Mão-de-Obra(A) |  |  | 157.27 | 10.58
Materiais(B) |  |  |  | 47.48
Equipamentos(C) |  |  |  | 0
Produção da Equipe(D) |  |  |  | 1
Custo Horário Total(A+C) |  |  |  | 10.58
Custo Unitário da Execução[(A/D)+(C/D)] = E |  |  |  | 10.58
Custo Direto Total(B+E) |  |  |  | 58.06
Bonificações e Despesas Indiretas - BDI |  |  | 0 | 0
CUSTO UNITÁRIO (Adotado) |  |  |  | 58.06
Orçamento: 1194501 - TABELA CUSTOS LABOR/CT-UFES PADRÃO DER-ES MARÇO/2022(LS=157,27; BDI=0%)
Órgão Cliente: DER-ES |  |  | Órgão Gerente: DER-ES |  |  | Data Base: Março/2022
Planilha: 1 - TABELA CUSTOS LABOR/CT-UFES PADRÃO DER-ES MARÇO/2022(LS=157,27; BDI=0%)
Item: 061301 - Porta em madeira de lei tipo angelim pedra ou equiv.c/enchimento em madeira 1a.qualidade esp. 30mm p/ pintura, inclusive alizares, dobradiças e fechadura externa em latão cromado LaFonte ou equiv., exclusive marco, nas dim.:0.60 x 2.10 m | [6 empty] | Unidade: und
Base: LABOR |  | Código Base: '061301 |  | Fonte: LABOR |  |  | Versão: 2
MÃO DE OBRA | Unid | Código | Coefic. | C. Prod. | Pr. Prod. | Pr. Improd. | Pr. Unit. | Fator Ac. | Subtotal
AJUDANTE (AJUDANTE PRATICO - SINDUSCON) (LABOR) | H | '010101 | 3.75 | 1 | 6.27 | 0 | 16.13 | - | 60.488
CARPINTEIRO (OFICIAL - SINDUSCON) (LABOR) | H | '010111 | 3.75 | 1 | 7.43 | 0 | 19.12 | - | 71.7
SubTotal: | [8 empty] | 132.19
MATERIAL | Unid | Código | Coefic. | C. Prod. | Pr. Prod. | Pr. Improd. | Pr. Unit. | Fator Ac. | Subtotal
PREGO - PRECO MEDIO DAS BITOLAS (LABOR) | KG | '026560 | 0.2 | 1 | 20.53 | 0 | 20.53 | - | 4.106
PORTA MADEIRA DE LEI LISA MEDIA SARRAFEADA ESP 30 MM 0.6X2.1M P/ PINTURA (LABOR) | UN | '030210 | 1 | 1 | 176.6 | 0 | 176.6 | - | 176.6
ALIZAR / GUARNICAO EM MAD DE LEI 5X2.5CM (LABOR) | M | '030496 | 10.56 | 1 | 17.8 | 0 | 17.8 | - | 187.968
FECHADURA COMPLETA PORTA EXTERNA (LABOR) | UN | '031508 | 1 | 1 | 244.95 | 0 | 244.95 | - | 244.95
DOBRADICA EM LATAO CROMADO 3 X 2.1/2" C/ PARAFUSO (LABOR) | UN | '031601 | 3 | 1 | 47.48 | 0 | 47.48 | - | 142.44
SubTotal: | [8 empty] | 756.06
RESUMO
DISCRIMINAÇÃO |  |  | TAXA(%) | VALORES
Mão-de-Obra(A) |  |  | 157.27 | 132.19
Materiais(B) |  |  |  | 756.06
Equipamentos(C) |  |  |  | 0
Produção da Equipe(D) |  |  |  | 1
Custo Horário Total(A+C) |  |  |  | 132.19
Custo Unitário da Execução[(A/D)+(C/D)] = E |  |  |  | 132.19
Custo Direto Total(B+E) |  |  |  | 888.25
Bonificações e Despesas Indiretas - BDI |  |  | 0 | 0
CUSTO UNITÁRIO (Adotado) |  |  |  | 888.25
Orçamento: 1194501 - TABELA CUSTOS LABOR/CT-UFES PADRÃO DER-ES MARÇO/2022(LS=157,27; BDI=0%)
Órgão Cliente: DER-ES |  |  | Órgão Gerente: DER-ES |  |  | Data Base: Março/2022
Planilha: 1 - TABELA CUSTOS LABOR/CT-UFES PADRÃO DER-ES MARÇO/2022(LS=157,27; BDI=0%)
Item: 061302 - Porta em madeira de lei tipo angelim pedra ou equiv.c/enchimento em madeira 1a.qualidade esp. 30mm p/ pintura, inclusive alizares, dobradiças e fechadura externa em latão cromado LaFonte ou equiv., exclusive marco, nas dim.: 0.70 x 2.10 m | [6 empty] | Unidade: und
Base: LABOR |  | Código Base: '061302 |  | Fonte: LABOR |  |  | Versão: 2
MÃO DE OBRA | Unid | Código | Coefic. | C. Prod. | Pr. Prod. | Pr. Improd. | Pr. Unit. | Fator Ac. | Subtotal
AJUDANTE (AJUDANTE PRATICO - SINDUSCON) (LABOR) | H | '010101 | 3.75 | 1 | 6.27 | 0 | 16.13 | - | 60.488
CARPINTEIRO (OFICIAL - SINDUSCON) (LABOR) | H | '010111 | 3.75 | 1 | 7.43 | 0 | 19.12 | - | 71.7
SubTotal: | [8 empty] | 132.19
MATERIAL | Unid | Código | Coefic. | C. Prod. | Pr. Prod. | Pr. Improd. | Pr. Unit. | Fator Ac. | Subtotal
PREGO - PRECO MEDIO DAS BITOLAS (LABOR) | KG | '026560 | 0.2 | 1 | 20.53 | 0 | 20.53 | - | 4.106
PORTA MADEIRA DE LEI LISA MEDIA SARRAFEADA ESP 30 MM 0.7X2.1M P/ PINTURA (LABOR) | UN | '030211 | 1 | 1 | 180.6 | 0 | 180.6 | - | 180.6
ALIZAR / GUARNICAO EM MAD DE LEI 5X2.5CM (LABOR) | M | '030496 | 10.78 | 1 | 17.8 | 0 | 17.8 | - | 191.884
FECHADURA COMPLETA PORTA EXTERNA (LABOR) | UN | '031508 | 1 | 1 | 244.95 | 0 | 244.95 | - | 244.95
DOBRADICA EM LATAO CROMADO 3 X 2.1/2" C/ PARAFUSO (LABOR) | UN | '031601 | 3 | 1 | 47.48 | 0 | 47.48 | - | 142.44
SubTotal: | [8 empty] | 763.98
RESUMO
DISCRIMINAÇÃO |  |  | TAXA(%) | VALORES
Mão-de-Obra(A) |  |  | 157.27 | 132.19
Materiais(B) |  |  |  | 763.98
Equipamentos(C) |  |  |  | 0
Produção da Equipe(D) |  |  |  | 1
Custo Horário Total(A+C) |  |  |  | 132.19
Custo Unitário da Execução[(A/D)+(C/D)] = E |  |  |  | 132.19
Custo Direto Total(B+E) |  |  |  | 896.17
Bonificações e Despesas Indiretas - BDI |  |  | 0 | 0
CUSTO UNITÁRIO (Adotado) |  |  |  | 896.17
Orçamento: 1194501 - TABELA CUSTOS LABOR/CT-UFES PADRÃO DER-ES MARÇO/2022(LS=157,27; BDI=0%)
Órgão Cliente: DER-ES |  |  | Órgão Gerente: DER-ES |  |  | Data Base: Março/2022
Planilha: 1 - TABELA CUSTOS LABOR/CT-UFES PADRÃO DER-ES MARÇO/2022(LS=157,27; BDI=0%)
Item: 061303 - Porta em madeira de lei tipo angelim pedra ou equiv.c/enchimento em madeira 1a.qualidade esp. 30mm p/ pintura, inclusive alizares, dobradiças e fechadura externa em latão cromado LaFonte ou equiv., exclusive marco, nas dim.: 0.80 x 2.10 m | [6 empty] | Unidade: und
Base: LABOR |  | Código Base: '061303 |  | Fonte: LABOR |  |  | Versão: 2
MÃO DE OBRA | Unid | Código | Coefic. | C. Prod. | Pr. Prod. | Pr. Improd. | Pr. Unit. | Fator Ac. | Subtotal
AJUDANTE (AJUDANTE PRATICO - SINDUSCON) (LABOR) | H | '010101 | 3.75 | 1 | 6.27 | 0 | 16.13 | - | 60.488
CARPINTEIRO (OFICIAL - SINDUSCON) (LABOR) | H | '010111 | 3.75 | 1 | 7.43 | 0 | 19.12 | - | 71.7
SubTotal: | [8 empty] | 132.19
MATERIAL | Unid | Código | Coefic. | C. Prod. | Pr. Prod. | Pr. Improd. | Pr. Unit. | Fator Ac. | Subtotal
PREGO - PRECO MEDIO DAS BITOLAS (LABOR) | KG | '026560 | 0.2 | 1 | 20.53 | 0 | 20.53 | - | 4.106
PORTA MADEIRA DE LEI LISA MEDIA SARRAFEADA ESP 30 MM 0.8X2.1M P/ PINTURA (LABOR) | UN | '030212 | 1 | 1 | 184.93 | 0 | 184.93 | - | 184.93
ALIZAR / GUARNICAO EM MAD DE LEI 5X2.5CM (LABOR) | M | '030496 | 11 | 1 | 17.8 | 0 | 17.8 | - | 195.8
FECHADURA COMPLETA PORTA EXTERNA (LABOR) | UN | '031508 | 1 | 1 | 244.95 | 0 | 244.95 | - | 244.95
DOBRADICA EM LATAO CROMADO 3 X 2.1/2" C/ PARAFUSO (LABOR) | UN | '031601 | 3 | 1 | 47.48 | 0 | 47.48 | - | 142.44
SubTotal: | [8 empty] | 772.23
RESUMO
DISCRIMINAÇÃO |  |  | TAXA(%) | VALORES
Mão-de-Obra(A) |  |  | 157.27 | 132.19
Materiais(B) |  |  |  | 772.23
Equipamentos(C) |  |  |  | 0
Produção da Equipe(D) |  |  |  | 1
Custo Horário Total(A+C) |  |  |  | 132.19
Custo Unitário da Execução[(A/D)+(C/D)] = E |  |  |  | 132.19
Custo Direto Total(B+E) |  |  |  | 904.42
Bonificações e Despesas Indiretas - BDI |  |  | 0 | 0
CUSTO UNITÁRIO (Adotado) |  |  |  | 904.42
Orçamento: 1194501 - TABELA CUSTOS LABOR/CT-UFES PADRÃO DER-ES MARÇO/2022(LS=157,27; BDI=0%)
Órgão Cliente: DER-ES |  |  | Órgão Gerente: DER-ES |  |  | Data Base: Março/2022
Planilha: 1 - TABELA CUSTOS LABOR/CT-UFES PADRÃO DER-ES MARÇO/2022(LS=157,27; BDI=0%)
Item: 061304 - Porta em madeira de lei tipo angelim pedra ou equiv.c/enchimento em madeira 1a.qualidade esp. 30mm p/ pintura, inclusive alizares, dobradiças e fechadura externa em latão cromado LaFonte ou equiv., exclusive marco, nas dim.: 0.90 x 2.10 m | [6 empty] | Unidade: und
Base: LABOR |  | Código Base: '061304 |  | Fonte: LABOR |  |  | Versão: 2
MÃO DE OBRA | Unid | Código | Coefic. | C. Prod. | Pr. Prod. | Pr. Improd. | Pr. Unit. | Fator Ac. | Subtotal
AJUDANTE (AJUDANTE PRATICO - SINDUSCON) (LABOR) | H | '010101 | 3.75 | 1 | 6.27 | 0 | 16.13 | - | 60.488
CARPINTEIRO (OFICIAL - SINDUSCON) (LABOR) | H | '010111 | 3.75 | 1 | 7.43 | 0 | 19.12 | - | 71.7
SubTotal: | [8 empty] | 132.19
MATERIAL | Unid | Código | Coefic. | C. Prod. | Pr. Prod. | Pr. Improd. | Pr. Unit. | Fator Ac. | Subtotal
PREGO - PRECO MEDIO DAS BITOLAS (LABOR) | KG | '026560 | 0.2 | 1 | 20.53 | 0 | 20.53 | - | 4.106
PORTA MADEIRA DE LEI LISA MEDIA SARRAFEADA ESP 30 MM 0.9X2.1M P/ PINTURA (LABOR) | UN | '030213 | 1 | 1 | 222.73 | 0 | 222.73 | - | 222.73
ALIZAR / GUARNICAO EM MAD DE LEI 5X2.5CM (LABOR) | M | '030496 | 11 | 1 | 17.8 | 0 | 17.8 | - | 195.8
FECHADURA COMPLETA PORTA EXTERNA (LABOR) | UN | '031508 | 1 | 1 | 244.95 | 0 | 244.95 | - | 244.95
DOBRADICA EM LATAO CROMADO 3 X 2.1/2" C/ PARAFUSO (LABOR) | UN | '031601 | 3 | 1 | 47.48 | 0 | 47.48 | - | 142.44
SubTotal: | [8 empty] | 810.03
RESUMO
DISCRIMINAÇÃO |  |  | TAXA(%) | VALORES
Mão-de-Obra(A) |  |  | 157.27 | 132.19
Materiais(B) |  |  |  | 810.03
Equipamentos(C) |  |  |  | 0
Produção da Equipe(D) |  |  |  | 1
Custo Horário Total(A+C) |  |  |  | 132.19
Custo Unitário da Execução[(A/D)+(C/D)] = E |  |  |  | 132.19
Custo Direto Total(B+E) |  |  |  | 942.22
Bonificações e Despesas Indiretas - BDI |  |  | 0 | 0
CUSTO UNITÁRIO (Adotado) |  |  |  | 942.22
Orçamento: 1194501 - TABELA CUSTOS LABOR/CT-UFES PADRÃO DER-ES MARÇO/2022(LS=157,27; BDI=0%)
Órgão Cliente: DER-ES |  |  | Órgão Gerente: DER-ES |  |  | Data Base: Março/2022
Planilha: 1 - TABELA CUSTOS LABOR/CT-UFES PADRÃO DER-ES MARÇO/2022(LS=157,27; BDI=0%)
Item: 061401 - Porta em madeira de lei tipo angelim pedra ou equiv.c/enchimento em madeira 1a.qualidade esp. 30mm p/ pintura, incl. fechadura tipo "livre/ocupado" em latão cromado Lafonte ou equiv. e ferragens p/ fixação em granito, excl. marco, nas dimensões: 0.60 x 1.80 m | [6 empty] | Unidade: und
Base: LABOR |  | Código Base: '061401 |  | Fonte: LABOR |  |  | Versão: 3
MÃO DE OBRA | Unid | Código | Coefic. | C. Prod. | Pr. Prod. | Pr. Improd. | Pr. Unit. | Fator Ac. | Subtotal
AJUDANTE (AJUDANTE PRATICO - SINDUSCON) (LABOR) | H | '010101 | 3.75 | 1 | 6.27 | 0 | 16.13 | - | 60.488
CARPINTEIRO (OFICIAL - SINDUSCON) (LABOR) | H | '010111 | 3.75 | 1 | 7.43 | 0 | 19.12 | - | 71.7
SubTotal: | [8 empty] | 132.19
MATERIAL | Unid | Código | Coefic. | C. Prod. | Pr. Prod. | Pr. Improd. | Pr. Unit. | Fator Ac. | Subtotal
PARAFUSO FERRO CROMADO, ROSCA COM DUAS CABEÇAS P/ DIVISÓRIA (LABOR) | UN | '026669 | 6 | 1 | 10.19 | 0 | 10.19 | - | 61.14
DOBRADICA FERRO CROMADO P/PORTA DE DIVISORIA DE MARMORE OU GRANITO ESP 3CM (LABOR) | UN | '026670 | 2 | 1 | 135.2 | 0 | 135.2 | - | 270.4
BATENTE FERRO CROMADO P/PORTA DE DIVISORIA DE MARMORE OU GRANITO ESP 3CM (LABOR) | UN | '026671 | 1 | 1 | 64.78 | 0 | 64.78 | - | 64.78
PORTA EM MADEIRA DE LEI LISA MEDIA SARRAFEADA P/ PINTURA 0.60 X 1.80M (LABOR) | UN | '030217 | 1 | 1 | 186.6 | 0 | 186.6 | - | 186.6
FECHADURA TIPO "LIVRE-OCUPADO" (LABOR) | UN | '031581 | 1 | 1 | 47.49 | 0 | 47.49 | - | 47.49
SubTotal: | [8 empty] | 630.41
RESUMO
DISCRIMINAÇÃO |  |  | TAXA(%) | VALORES
Mão-de-Obra(A) |  |  | 157.27 | 132.19
Materiais(B) |  |  |  | 630.41
Equipamentos(C) |  |  |  | 0
Produção da Equipe(D) |  |  |  | 1
Custo Horário Total(A+C) |  |  |  | 132.19
Custo Unitário da Execução[(A/D)+(C/D)] = E |  |  |  | 132.19
Custo Direto Total(B+E) |  |  |  | 762.6
Bonificações e Despesas Indiretas - BDI |  |  | 0 | 0
CUSTO UNITÁRIO (Adotado) |  |  |  | 762.6
Orçamento: 1194501 - TABELA CUSTOS LABOR/CT-UFES PADRÃO DER-ES MARÇO/2022(LS=157,27; BDI=0%)
Órgão Cliente: DER-ES |  |  | Órgão Gerente: DER-ES |  |  | Data Base: Março/2022
Planilha: 1 - TABELA CUSTOS LABOR/CT-UFES PADRÃO DER-ES MARÇO/2022(LS=157,27; BDI=0%)
Item: 061402 - Porta em madeira de lei tipo angelim pedra ou equiv.c/enchimento em madeira 1a.qualidade esp. 30mm p/ pintura, incl. fechadura tipo "livre/ocupado" em latão cromado Lafonte ou equiv. e ferragens p/ fixação em granito, excl. marco, nas dimensões: 0.80 x 1.80 m | [6 empty] | Unidade: und
Base: LABOR |  | Código Base: '061402 |  | Fonte: LABOR |  |  | Versão: 3
MÃO DE OBRA | Unid | Código | Coefic. | C. Prod. | Pr. Prod. | Pr. Improd. | Pr. Unit. | Fator Ac. | Subtotal
AJUDANTE (AJUDANTE PRATICO - SINDUSCON) (LABOR) | H | '010101 | 3.75 | 1 | 6.27 | 0 | 16.13 | - | 60.488
CARPINTEIRO (OFICIAL - SINDUSCON) (LABOR) | H | '010111 | 3.75 | 1 | 7.43 | 0 | 19.12 | - | 71.7
SubTotal: | [8 empty] | 132.19
MATERIAL | Unid | Código | Coefic. | C. Prod. | Pr. Prod. | Pr. Improd. | Pr. Unit. | Fator Ac. | Subtotal
PARAFUSO FERRO CROMADO, ROSCA COM DUAS CABEÇAS P/ DIVISÓRIA (LABOR) | UN | '026669 | 6 | 1 | 10.19 | 0 | 10.19 | - | 61.14
DOBRADICA FERRO CROMADO P/PORTA DE DIVISORIA DE MARMORE OU GRANITO ESP 3CM (LABOR) | UN | '026670 | 2 | 1 | 135.2 | 0 | 135.2 | - | 270.4
BATENTE FERRO CROMADO P/PORTA DE DIVISORIA DE MARMORE OU GRANITO ESP 3CM (LABOR) | UN | '026671 | 1 | 1 | 64.78 | 0 | 64.78 | - | 64.78
PORTA MADEIRA DE LEI LISA MEDIA SARRAFEADA ESP.30MM 0.80 X 1.80M P/ PINTURA (LABOR) | UN | '030152 | 1 | 1 | 213.25 | 0 | 213.25 | - | 213.25
FECHADURA TIPO "LIVRE-OCUPADO" (LABOR) | UN | '031581 | 1 | 1 | 47.49 | 0 | 47.49 | - | 47.49
SubTotal: | [8 empty] | 657.06
RESUMO
DISCRIMINAÇÃO |  |  | TAXA(%) | VALORES
Mão-de-Obra(A) |  |  | 157.27 | 132.19
Materiais(B) |  |  |  | 657.06
Equipamentos(C) |  |  |  | 0
Produção da Equipe(D) |  |  |  | 1
Custo Horário Total(A+C) |  |  |  | 132.19
Custo Unitário da Execução[(A/D)+(C/D)] = E |  |  |  | 132.19
Custo Direto Total(B+E) |  |  |  | 789.25
Bonificações e Despesas Indiretas - BDI |  |  | 0 | 0
CUSTO UNITÁRIO (Adotado) |  |  |  | 789.25
Orçamento: 1194501 - TABELA CUSTOS LABOR/CT-UFES PADRÃO DER-ES MARÇO/2022(LS=157,27; BDI=0%)
Órgão Cliente: DER-ES |  |  | Órgão Gerente: DER-ES |  |  | Data Base: Março/2022
Planilha: 1 - TABELA CUSTOS LABOR/CT-UFES PADRÃO DER-ES MARÇO/2022(LS=157,27; BDI=0%)
Item: 061403 - Porta em madeira de lei tipo angelim pedra ou equiv.c/enchimento em madeira 1a.qualidade esp. 30mm p/ pintura, incl. fechadura tipo "livre/ocupado" em latão cromado Lafonte ou equiv. e ferragens p/ fixação em granito, excl. marco, nas dimensões: 0.60 x 1.60 m | [6 empty] | Unidade: und
Base: LABOR |  | Código Base: '061403 |  | Fonte: LABOR |  |  | Versão: 3
MÃO DE OBRA | Unid | Código | Coefic. | C. Prod. | Pr. Prod. | Pr. Improd. | Pr. Unit. | Fator Ac. | Subtotal
AJUDANTE (AJUDANTE PRATICO - SINDUSCON) (LABOR) | H | '010101 | 3.75 | 1 | 6.27 | 0 | 16.13 | - | 60.488
CARPINTEIRO (OFICIAL - SINDUSCON) (LABOR) | H | '010111 | 3.75 | 1 | 7.43 | 0 | 19.12 | - | 71.7
SubTotal: | [8 empty] | 132.19
MATERIAL | Unid | Código | Coefic. | C. Prod. | Pr. Prod. | Pr. Improd. | Pr. Unit. | Fator Ac. | Subtotal
PARAFUSO FERRO CROMADO, ROSCA COM DUAS CABEÇAS P/ DIVISÓRIA (LABOR) | UN | '026669 | 6 | 1 | 10.19 | 0 | 10.19 | - | 61.14
DOBRADICA FERRO CROMADO P/PORTA DE DIVISORIA DE MARMORE OU GRANITO ESP 3CM (LABOR) | UN | '026670 | 2 | 1 | 135.2 | 0 | 135.2 | - | 270.4
BATENTE FERRO CROMADO P/PORTA DE DIVISORIA DE MARMORE OU GRANITO ESP 3CM (LABOR) | UN | '026671 | 1 | 1 | 64.78 | 0 | 64.78 | - | 64.78
PORTA MADEIRA DE LEI LISA MEDIA SARRAFEADA ESP 30MM P/ PINTURA 0.60 X 1.60M (LABOR) | UN | '030460 | 1 | 1 | 186.6 | 0 | 186.6 | - | 186.6
FECHADURA TIPO "LIVRE-OCUPADO" (LABOR) | UN | '031581 | 1 | 1 | 47.49 | 0 | 47.49 | - | 47.49
SubTotal: | [8 empty] | 630.41
RESUMO
DISCRIMINAÇÃO |  |  | TAXA(%) | VALORES
Mão-de-Obra(A) |  |  | 157.27 | 132.19
Materiais(B) |  |  |  | 630.41
Equipamentos(C) |  |  |  | 0
Produção da Equipe(D) |  |  |  | 1
Custo Horário Total(A+C) |  |  |  | 132.19
Custo Unitário da Execução[(A/D)+(C/D)] = E |  |  |  | 132.19
Custo Direto Total(B+E) |  |  |  | 762.6
Bonificações e Despesas Indiretas - BDI |  |  | 0 | 0
CUSTO UNITÁRIO (Adotado) |  |  |  | 762.6
Orçamento: 1194501 - TABELA CUSTOS LABOR/CT-UFES PADRÃO DER-ES MARÇO/2022(LS=157,27; BDI=0%)
Órgão Cliente: DER-ES |  |  | Órgão Gerente: DER-ES |  |  | Data Base: Março/2022
Planilha: 1 - TABELA CUSTOS LABOR/CT-UFES PADRÃO DER-ES MARÇO/2022(LS=157,27; BDI=0%)
Item: 061404 - Porta em madeira de lei tipo angelim pedra ou equiv.c/enchimento em madeira 1a.qualidade esp. 30mm p/ pintura, incl. fechadura tipo "livre/ocupado" em latão cromado Lafonte ou equiv. e ferragens p/ fixação em granito, excl. marco, nas dimensões: 0.80 x 1.60 m | [6 empty] | Unidade: und
Base: LABOR |  | Código Base: '061404 |  | Fonte: LABOR |  |  | Versão: 3
MÃO DE OBRA | Unid | Código | Coefic. | C. Prod. | Pr. Prod. | Pr. Improd. | Pr. Unit. | Fator Ac. | Subtotal
AJUDANTE (AJUDANTE PRATICO - SINDUSCON) (LABOR) | H | '010101 | 3.75 | 1 | 6.27 | 0 | 16.13 | - | 60.488
CARPINTEIRO (OFICIAL - SINDUSCON) (LABOR) | H | '010111 | 3.75 | 1 | 7.43 | 0 | 19.12 | - | 71.7
SubTotal: | [8 empty] | 132.19
MATERIAL | Unid | Código | Coefic. | C. Prod. | Pr. Prod. | Pr. Improd. | Pr. Unit. | Fator Ac. | Subtotal
PARAFUSO FERRO CROMADO, ROSCA COM DUAS CABEÇAS P/ DIVISÓRIA (LABOR) | UN | '026669 | 6 | 1 | 10.19 | 0 | 10.19 | - | 61.14
DOBRADICA FERRO CROMADO P/PORTA DE DIVISORIA DE MARMORE OU GRANITO ESP 3CM (LABOR) | UN | '026670 | 2 | 1 | 135.2 | 0 | 135.2 | - | 270.4
BATENTE FERRO CROMADO P/PORTA DE DIVISORIA DE MARMORE OU GRANITO ESP 3CM (LABOR) | UN | '026671 | 1 | 1 | 64.78 | 0 | 64.78 | - | 64.78
PORTA MADEIRA DE LEI LISA MEDIA SARRAFEADA ESP 30MM P/ PINTURA 0.80 X 1.60 M (LABOR) | UN | '030233 | 1 | 1 | 213.25 | 0 | 213.25 | - | 213.25
FECHADURA TIPO "LIVRE-OCUPADO" (LABOR) | UN | '031581 | 1 | 1 | 47.49 | 0 | 47.49 | - | 47.49
SubTotal: | [8 empty] | 657.06
RESUMO
DISCRIMINAÇÃO |  |  | TAXA(%) | VALORES
Mão-de-Obra(A) |  |  | 157.27 | 132.19
Materiais(B) |  |  |  | 657.06
Equipamentos(C) |  |  |  | 0
Produção da Equipe(D) |  |  |  | 1
Custo Horário Total(A+C) |  |  |  | 132.19
Custo Unitário da Execução[(A/D)+(C/D)] = E |  |  |  | 132.19
Custo Direto Total(B+E) |  |  |  | 789.25
Bonificações e Despesas Indiretas - BDI |  |  | 0 | 0
CUSTO UNITÁRIO (Adotado) |  |  |  | 789.25
Orçamento: 1194501 - TABELA CUSTOS LABOR/CT-UFES PADRÃO DER-ES MARÇO/2022(LS=157,27; BDI=0%)
Órgão Cliente: DER-ES |  |  | Órgão Gerente: DER-ES |  |  | Data Base: Março/2022
Planilha: 1 - TABELA CUSTOS LABOR/CT-UFES PADRÃO DER-ES MARÇO/2022(LS=157,27; BDI=0%)
Item: 061701 - Porta em veneziana, em madeira de lei, esp. 30mm, incl. dobradiças, excl. alizar, marco e fechadura, nas dimensões: 0.60 x 2.10 m | [6 empty] | Unidade: und
Base: LABOR |  | Código Base: '061701 |  | Fonte: LABOR |  |  | Versão: 2
MÃO DE OBRA | Unid | Código | Coefic. | C. Prod. | Pr. Prod. | Pr. Improd. | Pr. Unit. | Fator Ac. | Subtotal
AJUDANTE (AJUDANTE PRATICO - SINDUSCON) (LABOR) | H | '010101 | 3 | 1 | 6.27 | 0 | 16.13 | - | 48.39
CARPINTEIRO (OFICIAL - SINDUSCON) (LABOR) | H | '010111 | 0.95 | 1 | 7.43 | 0 | 19.12 | - | 18.164
SubTotal: | [8 empty] | 66.55
MATERIAL | Unid | Código | Coefic. | C. Prod. | Pr. Prod. | Pr. Improd. | Pr. Unit. | Fator Ac. | Subtotal
PREGO - PRECO MEDIO DAS BITOLAS (LABOR) | KG | '026560 | 0.15 | 1 | 20.53 | 0 | 20.53 | - | 3.08
PORTA DE VENEZIANA EM MADEIRA DE LEI, 0.60 X 2.10M (LABOR) | UN | '030261 | 1 | 1 | 731 | 0 | 731 | - | 731
DOBRADICA EM LATAO CROMADO 3 X 2.1/2" C/ PARAFUSO (LABOR) | UN | '031601 | 3 | 1 | 47.48 | 0 | 47.48 | - | 142.44
SubTotal: | [8 empty] | 876.52
RESUMO
DISCRIMINAÇÃO |  |  | TAXA(%) | VALORES
Mão-de-Obra(A) |  |  | 157.27 | 66.55
Materiais(B) |  |  |  | 876.52
Equipamentos(C) |  |  |  | 0
Produção da Equipe(D) |  |  |  | 1
Custo Horário Total(A+C) |  |  |  | 66.55
Custo Unitário da Execução[(A/D)+(C/D)] = E |  |  |  | 66.55
Custo Direto Total(B+E) |  |  |  | 943.07
Bonificações e Despesas Indiretas - BDI |  |  | 0 | 0
CUSTO UNITÁRIO (Adotado) |  |  |  | 943.07
Orçamento: 1194501 - TABELA CUSTOS LABOR/CT-UFES PADRÃO DER-ES MARÇO/2022(LS=157,27; BDI=0%)
Órgão Cliente: DER-ES |  |  | Órgão Gerente: DER-ES |  |  | Data Base: Março/2022
Planilha: 1 - TABELA CUSTOS LABOR/CT-UFES PADRÃO DER-ES MARÇO/2022(LS=157,27; BDI=0%)
Item: 061702 - Porta em veneziana, em madeira de lei, esp. 30mm, incl. dobradiças, excl. alizar, marco e fechadura, nas dimensões: 0.70 x 2.10 m | [6 empty] | Unidade: und
Base: LABOR |  | Código Base: '061702 |  | Fonte: LABOR |  |  | Versão: 2
MÃO DE OBRA | Unid | Código | Coefic. | C. Prod. | Pr. Prod. | Pr. Improd. | Pr. Unit. | Fator Ac. | Subtotal
AJUDANTE (AJUDANTE PRATICO - SINDUSCON) (LABOR) | H | '010101 | 3 | 1 | 6.27 | 0 | 16.13 | - | 48.39
CARPINTEIRO (OFICIAL - SINDUSCON) (LABOR) | H | '010111 | 0.95 | 1 | 7.43 | 0 | 19.12 | - | 18.164
SubTotal: | [8 empty] | 66.55
MATERIAL | Unid | Código | Coefic. | C. Prod. | Pr. Prod. | Pr. Improd. | Pr. Unit. | Fator Ac. | Subtotal
PREGO - PRECO MEDIO DAS BITOLAS (LABOR) | KG | '026560 | 0.15 | 1 | 20.53 | 0 | 20.53 | - | 3.08
PORTA DE VENEZIANA EM MADEIRA DE LEI, 0.7 X 2.10M (LABOR) | UN | '030257 | 1 | 1 | 856.43 | 0 | 856.43 | - | 856.43
DOBRADICA EM LATAO CROMADO 3 X 2.1/2" C/ PARAFUSO (LABOR) | UN | '031601 | 3 | 1 | 47.48 | 0 | 47.48 | - | 142.44
SubTotal: | [8 empty] | 1001.95
RESUMO
DISCRIMINAÇÃO |  |  | TAXA(%) | VALORES
Mão-de-Obra(A) |  |  | 157.27 | 66.55
Materiais(B) |  |  |  | 1001.95
Equipamentos(C) |  |  |  | 0
Produção da Equipe(D) |  |  |  | 1
Custo Horário Total(A+C) |  |  |  | 66.55
Custo Unitário da Execução[(A/D)+(C/D)] = E |  |  |  | 66.55
Custo Direto Total(B+E) |  |  |  | 1068.5
Bonificações e Despesas Indiretas - BDI |  |  | 0 | 0
CUSTO UNITÁRIO (Adotado) |  |  |  | 1068.5
Orçamento: 1194501 - TABELA CUSTOS LABOR/CT-UFES PADRÃO DER-ES MARÇO/2022(LS=157,27; BDI=0%)
Órgão Cliente: DER-ES |  |  | Órgão Gerente: DER-ES |  |  | Data Base: Março/2022
Planilha: 1 - TABELA CUSTOS LABOR/CT-UFES PADRÃO DER-ES MARÇO/2022(LS=157,27; BDI=0%)
Item: 061703 - Porta em veneziana, em madeira de lei, esp. 30mm, incl. dobradiças, excl. alizar, marco e fechadura, nas dimensões: 0.80 x 2.10 m | [6 empty] | Unidade: und
Base: LABOR |  | Código Base: '061703 |  | Fonte: LABOR |  |  | Versão: 2
MÃO DE OBRA | Unid | Código | Coefic. | C. Prod. | Pr. Prod. | Pr. Improd. | Pr. Unit. | Fator Ac. | Subtotal
AJUDANTE (AJUDANTE PRATICO - SINDUSCON) (LABOR) | H | '010101 | 3 | 1 | 6.27 | 0 | 16.13 | - | 48.39
CARPINTEIRO (OFICIAL - SINDUSCON) (LABOR) | H | '010111 | 0.95 | 1 | 7.43 | 0 | 19.12 | - | 18.164
SubTotal: | [8 empty] | 66.55
MATERIAL | Unid | Código | Coefic. | C. Prod. | Pr. Prod. | Pr. Improd. | Pr. Unit. | Fator Ac. | Subtotal
PREGO - PRECO MEDIO DAS BITOLAS (LABOR) | KG | '026560 | 0.15 | 1 | 20.53 | 0 | 20.53 | - | 3.08
PORTA DE VENEZIANA EM MADEIRA DE LEI 0.80 X 2.10M (LABOR) | UN | '030263 | 1 | 1 | 948.33 | 0 | 948.33 | - | 948.33
DOBRADICA EM LATAO CROMADO 3 X 2.1/2" C/ PARAFUSO (LABOR) | UN | '031601 | 3 | 1 | 47.48 | 0 | 47.48 | - | 142.44
SubTotal: | [8 empty] | 1093.85
RESUMO
DISCRIMINAÇÃO |  |  | TAXA(%) | VALORES
Mão-de-Obra(A) |  |  | 157.27 | 66.55
Materiais(B) |  |  |  | 1093.85
Equipamentos(C) |  |  |  | 0
Produção da Equipe(D) |  |  |  | 1
Custo Horário Total(A+C) |  |  |  | 66.55
Custo Unitário da Execução[(A/D)+(C/D)] = E |  |  |  | 66.55
Custo Direto Total(B+E) |  |  |  | 1160.4
Bonificações e Despesas Indiretas - BDI |  |  | 0 | 0
CUSTO UNITÁRIO (Adotado) |  |  |  | 1160.4
Orçamento: 1194501 - TABELA CUSTOS LABOR/CT-UFES PADRÃO DER-ES MARÇO/2022(LS=157,27; BDI=0%)
Órgão Cliente: DER-ES |  |  | Órgão Gerente: DER-ES |  |  | Data Base: Março/2022
Planilha: 1 - TABELA CUSTOS LABOR/CT-UFES PADRÃO DER-ES MARÇO/2022(LS=157,27; BDI=0%)
Item: 061901 - Porta em madeira de Lei tipo Angelim Pedra ou equiv. c/ enchimento em madeira de 1ª qualidade esp. 30mm, com visor de vidro, inclusive alizares, dobradiças e fechaduras externas em latão cromado La Fonte/equiv. exclusive marco, nas dimensões: 0.70 x 2.10 m | [6 empty] | Unidade: und
Base: LABOR |  | Código Base: '061901 |  | Fonte: LABOR |  |  | Versão: 3
MÃO DE OBRA | Unid | Código | Coefic. | C. Prod. | Pr. Prod. | Pr. Improd. | Pr. Unit. | Fator Ac. | Subtotal
AJUDANTE (AJUDANTE PRATICO - SINDUSCON) (LABOR) | H | '010101 | 3.75 | 1 | 6.27 | 0 | 16.13 | - | 60.488
CARPINTEIRO (OFICIAL - SINDUSCON) (LABOR) | H | '010111 | 3.75 | 1 | 7.43 | 0 | 19.12 | - | 71.7
SubTotal: | [8 empty] | 132.19
MATERIAL | Unid | Código | Coefic. | C. Prod. | Pr. Prod. | Pr. Improd. | Pr. Unit. | Fator Ac. | Subtotal
PREGO - PRECO MEDIO DAS BITOLAS (LABOR) | KG | '026560 | 0.2 | 1 | 20.53 | 0 | 20.53 | - | 4.106
ALIZAR / GUARNICAO EM MAD DE LEI 5X2.5CM (LABOR) | M | '030496 | 10.78 | 1 | 17.8 | 0 | 17.8 | - | 191.884
PORTA MAD LEI LISA MEDIA SARRAFEADA 30MM 0.70 X 2.10M C/VISOR 0.40 X 0.60M (LABOR) | UN | '030675 | 1 | 1 | 454.07 | 0 | 454.07 | - | 454.07
FECHADURA COMPLETA PORTA EXTERNA (LABOR) | UN | '031508 | 1 | 1 | 244.95 | 0 | 244.95 | - | 244.95
DOBRADICA EM LATAO CROMADO 3 X 2.1/2" C/ PARAFUSO (LABOR) | UN | '031601 | 3 | 1 | 47.48 | 0 | 47.48 | - | 142.44
VIDRO LISO INCOLOR ESP.4MM,COLOCADO (LABOR) | M2 | '037009 | 0.24 | 1 | 284.5 | 0 | 284.5 | - | 68.28
SubTotal: | [8 empty] | 1105.73
RESUMO
DISCRIMINAÇÃO |  |  | TAXA(%) | VALORES
Mão-de-Obra(A) |  |  | 157.27 | 132.19
Materiais(B) |  |  |  | 1105.73
Equipamentos(C) |  |  |  | 0
Produção da Equipe(D) |  |  |  | 1
Custo Horário Total(A+C) |  |  |  | 132.19
Custo Unitário da Execução[(A/D)+(C/D)] = E |  |  |  | 132.19
Custo Direto Total(B+E) |  |  |  | 1237.92
Bonificações e Despesas Indiretas - BDI |  |  | 0 | 0
CUSTO UNITÁRIO (Adotado) |  |  |  | 1237.92
Orçamento: 1194501 - TABELA CUSTOS LABOR/CT-UFES PADRÃO DER-ES MARÇO/2022(LS=157,27; BDI=0%)
Órgão Cliente: DER-ES |  |  | Órgão Gerente: DER-ES |  |  | Data Base: Março/2022
Planilha: 1 - TABELA CUSTOS LABOR/CT-UFES PADRÃO DER-ES MARÇO/2022(LS=157,27; BDI=0%)
Item: 061902 - Porta em madeira de Lei tipo Angelim Pedra ou equiv. c/ enchimento em madeira de 1ª qualidade esp. 30mm, com visor de vidro, inclusive alizares, dobradiças e fechaduras externas em latão cromado La Fonte/equiv. exclusive marco, nas dimensões: 0.80 x 2.10 m | [6 empty] | Unidade: und
Base: LABOR |  | Código Base: '061902 |  | Fonte: LABOR |  |  | Versão: 3
MÃO DE OBRA | Unid | Código | Coefic. | C. Prod. | Pr. Prod. | Pr. Improd. | Pr. Unit. | Fator Ac. | Subtotal
AJUDANTE (AJUDANTE PRATICO - SINDUSCON) (LABOR) | H | '010101 | 3.75 | 1 | 6.27 | 0 | 16.13 | - | 60.488
CARPINTEIRO (OFICIAL - SINDUSCON) (LABOR) | H | '010111 | 3.75 | 1 | 7.43 | 0 | 19.12 | - | 71.7
SubTotal: | [8 empty] | 132.19
MATERIAL | Unid | Código | Coefic. | C. Prod. | Pr. Prod. | Pr. Improd. | Pr. Unit. | Fator Ac. | Subtotal
PREGO - PRECO MEDIO DAS BITOLAS (LABOR) | KG | '026560 | 0.2 | 1 | 20.53 | 0 | 20.53 | - | 4.106
ALIZAR / GUARNICAO EM MAD DE LEI 5X2.5CM (LABOR) | M | '030496 | 11 | 1 | 17.8 | 0 | 17.8 | - | 195.8
PORTA MAD LEI LISA MEDIA SARRAFEADA 30MM 0.80 X 2.10M C/ VISOR 0.40 X 0.60M (LABOR) | UN | '030676 | 1 | 1 | 507.4 | 0 | 507.4 | - | 507.4
FECHADURA COMPLETA PORTA EXTERNA (LABOR) | UN | '031508 | 1 | 1 | 244.95 | 0 | 244.95 | - | 244.95
DOBRADICA EM LATAO CROMADO 3 X 2.1/2" C/ PARAFUSO (LABOR) | UN | '031601 | 3 | 1 | 47.48 | 0 | 47.48 | - | 142.44
VIDRO LISO INCOLOR ESP.4MM,COLOCADO (LABOR) | M2 | '037009 | 0.24 | 1 | 284.5 | 0 | 284.5 | - | 68.28
SubTotal: | [8 empty] | 1162.98
RESUMO
DISCRIMINAÇÃO |  |  | TAXA(%) | VALORES
Mão-de-Obra(A) |  |  | 157.27 | 132.19
Materiais(B) |  |  |  | 1162.98
Equipamentos(C) |  |  |  | 0
Produção da Equipe(D) |  |  |  | 1
Custo Horário Total(A+C) |  |  |  | 132.19
Custo Unitário da Execução[(A/D)+(C/D)] = E |  |  |  | 132.19
Custo Direto Total(B+E) |  |  |  | 1295.17
Bonificações e Despesas Indiretas - BDI |  |  | 0 | 0
CUSTO UNITÁRIO (Adotado) |  |  |  | 1295.17
Orçamento: 1194501 - TABELA CUSTOS LABOR/CT-UFES PADRÃO DER-ES MARÇO/2022(LS=157,27; BDI=0%)
Órgão Cliente: DER-ES |  |  | Órgão Gerente: DER-ES |  |  | Data Base: Março/2022
Planilha: 1 - TABELA CUSTOS LABOR/CT-UFES PADRÃO DER-ES MARÇO/2022(LS=157,27; BDI=0%)
Item: 061903 - Porta em madeira de Lei tipo Angelim Pedra ou equiv. c/ enchimento em madeira de 1ª qualidade esp. 30mm, com visor de vidro, inclusive alizares, dobradiças e fechaduras externas em latão cromado La Fonte/equiv. exclusive marco, nas dimensões: 0.90 x 2.10 m | [6 empty] | Unidade: und
Base: LABOR |  | Código Base: '061903 |  | Fonte: LABOR |  |  | Versão: 3
MÃO DE OBRA | Unid | Código | Coefic. | C. Prod. | Pr. Prod. | Pr. Improd. | Pr. Unit. | Fator Ac. | Subtotal
AJUDANTE (AJUDANTE PRATICO - SINDUSCON) (LABOR) | H | '010101 | 3.75 | 1 | 6.27 | 0 | 16.13 | - | 60.488
CARPINTEIRO (OFICIAL - SINDUSCON) (LABOR) | H | '010111 | 3.75 | 1 | 7.43 | 0 | 19.12 | - | 71.7
SubTotal: | [8 empty] | 132.19
MATERIAL | Unid | Código | Coefic. | C. Prod. | Pr. Prod. | Pr. Improd. | Pr. Unit. | Fator Ac. | Subtotal
PREGO - PRECO MEDIO DAS BITOLAS (LABOR) | KG | '026560 | 0.2 | 1 | 20.53 | 0 | 20.53 | - | 4.106
ALIZAR / GUARNICAO EM MAD DE LEI 5X2.5CM (LABOR) | M | '030496 | 11 | 1 | 17.8 | 0 | 17.8 | - | 195.8
PORTA MAD LEI LISA MEDIA SARRAFEADA 30MM 0.90 X 2.10M C/ VISOR 0.40 X 0.60M (LABOR) | UN | '030677 | 1 | 1 | 578.07 | 0 | 578.07 | - | 578.07
FECHADURA COMPLETA PORTA EXTERNA (LABOR) | UN | '031508 | 1 | 1 | 244.95 | 0 | 244.95 | - | 244.95
DOBRADICA EM LATAO CROMADO 3 X 2.1/2" C/ PARAFUSO (LABOR) | UN | '031601 | 3 | 1 | 47.48 | 0 | 47.48 | - | 142.44
VIDRO LISO INCOLOR ESP.4MM,COLOCADO (LABOR) | M2 | '037009 | 0.24 | 1 | 284.5 | 0 | 284.5 | - | 68.28
SubTotal: | [8 empty] | 1233.65
RESUMO
DISCRIMINAÇÃO |  |  | TAXA(%) | VALORES
Mão-de-Obra(A) |  |  | 157.27 | 132.19
Materiais(B) |  |  |  | 1233.65
Equipamentos(C) |  |  |  | 0
Produção da Equipe(D) |  |  |  | 1
Custo Horário Total(A+C) |  |  |  | 132.19
Custo Unitário da Execução[(A/D)+(C/D)] = E |  |  |  | 132.19
Custo Direto Total(B+E) |  |  |  | 1365.84
Bonificações e Despesas Indiretas - BDI |  |  | 0 | 0
CUSTO UNITÁRIO (Adotado) |  |  |  | 1365.84
Orçamento: 1194501 - TABELA CUSTOS LABOR/CT-UFES PADRÃO DER-ES MARÇO/2022(LS=157,27; BDI=0%)
Órgão Cliente: DER-ES |  |  | Órgão Gerente: DER-ES |  |  | Data Base: Março/2022
Planilha: 1 - TABELA CUSTOS LABOR/CT-UFES PADRÃO DER-ES MARÇO/2022(LS=157,27; BDI=0%)
Item: 062201 - Substituição de fechadura com maçaneta tipo alavanca e chave yale | [6 empty] | Unidade: und
Base: LABOR |  | Código Base: '062201 |  | Fonte: LABOR |  |  | Versão: 1
MÃO DE OBRA | Unid | Código | Coefic. | C. Prod. | Pr. Prod. | Pr. Improd. | Pr. Unit. | Fator Ac. | Subtotal
CARPINTEIRO (OFICIAL - SINDUSCON) (LABOR) | H | '010111 | 0.82 | 1 | 7.43 | 0 | 19.12 | - | 15.678
SubTotal: | [8 empty] | 15.68
MATERIAL | Unid | Código | Coefic. | C. Prod. | Pr. Prod. | Pr. Improd. | Pr. Unit. | Fator Ac. | Subtotal
FECHADURA ALAVANCA E CHAVE YALE (LABOR) | UN | '031517 | 1 | 1 | 60.82 | 0 | 60.82 | - | 60.82
SubTotal: | [8 empty] | 60.82
RESUMO
DISCRIMINAÇÃO |  |  | TAXA(%) | VALORES
Mão-de-Obra(A) |  |  | 157.27 | 15.68
Materiais(B) |  |  |  | 60.82
Equipamentos(C) |  |  |  | 0
Produção da Equipe(D) |  |  |  | 1
Custo Horário Total(A+C) |  |  |  | 15.68
Custo Unitário da Execução[(A/D)+(C/D)] = E |  |  |  | 15.68
Custo Direto Total(B+E) |  |  |  | 76.5
Bonificações e Despesas Indiretas - BDI |  |  | 0 | 0
CUSTO UNITÁRIO (Adotado) |  |  |  | 76.5
Orçamento: 1194501 - TABELA CUSTOS LABOR/CT-UFES PADRÃO DER-ES MARÇO/2022(LS=157,27; BDI=0%)
Órgão Cliente: DER-ES |  |  | Órgão Gerente: DER-ES |  |  | Data Base: Março/2022
Planilha: 1 - TABELA CUSTOS LABOR/CT-UFES PADRÃO DER-ES MARÇO/2022(LS=157,27; BDI=0%)
Item: 062202 - Substituição de fechadura com maçaneta tipo alavanca e chave tipo comum | [6 empty] | Unidade: und
Base: LABOR |  | Código Base: '062202 |  | Fonte: LABOR |  |  | Versão: 1
MÃO DE OBRA | Unid | Código | Coefic. | C. Prod. | Pr. Prod. | Pr. Improd. | Pr. Unit. | Fator Ac. | Subtotal
CARPINTEIRO (OFICIAL - SINDUSCON) (LABOR) | H | '010111 | 0.82 | 1 | 7.43 | 0 | 19.12 | - | 15.678
SubTotal: | [8 empty] | 15.68
MATERIAL | Unid | Código | Coefic. | C. Prod. | Pr. Prod. | Pr. Improd. | Pr. Unit. | Fator Ac. | Subtotal
FECHADURA COMPLETA PARA PORTA INTERNA (LABOR) | UN | '031507 | 1 | 1 | 214.91 | 0 | 214.91 | - | 214.91
SubTotal: | [8 empty] | 214.91
RESUMO
DISCRIMINAÇÃO |  |  | TAXA(%) | VALORES
Mão-de-Obra(A) |  |  | 157.27 | 15.68
Materiais(B) |  |  |  | 214.91
Equipamentos(C) |  |  |  | 0
Produção da Equipe(D) |  |  |  | 1
Custo Horário Total(A+C) |  |  |  | 15.68
Custo Unitário da Execução[(A/D)+(C/D)] = E |  |  |  | 15.68
Custo Direto Total(B+E) |  |  |  | 230.59
Bonificações e Despesas Indiretas - BDI |  |  | 0 | 0
CUSTO UNITÁRIO (Adotado) |  |  |  | 230.59
Orçamento: 1194501 - TABELA CUSTOS LABOR/CT-UFES PADRÃO DER-ES MARÇO/2022(LS=157,27; BDI=0%)
Órgão Cliente: DER-ES |  |  | Órgão Gerente: DER-ES |  |  | Data Base: Março/2022
Planilha: 1 - TABELA CUSTOS LABOR/CT-UFES PADRÃO DER-ES MARÇO/2022(LS=157,27; BDI=0%)
Item: 062203 - Substituição de fechadura com maçaneta tipo bola e chave tipo yale | [6 empty] | Unidade: und
Base: LABOR |  | Código Base: '062203 |  | Fonte: LABOR |  |  | Versão: 1
MÃO DE OBRA | Unid | Código | Coefic. | C. Prod. | Pr. Prod. | Pr. Improd. | Pr. Unit. | Fator Ac. | Subtotal
CARPINTEIRO (OFICIAL - SINDUSCON) (LABOR) | H | '010111 | 0.82 | 1 | 7.43 | 0 | 19.12 | - | 15.678
SubTotal: | [8 empty] | 15.68
MATERIAL | Unid | Código | Coefic. | C. Prod. | Pr. Prod. | Pr. Improd. | Pr. Unit. | Fator Ac. | Subtotal
FECHADURA COM MAÇANETA TIPO BOLA E CHAVE YALE (LABOR) | UN | '031811 | 1 | 1 | 138.12 | 0 | 138.12 | - | 138.12
SubTotal: | [8 empty] | 138.12
RESUMO
DISCRIMINAÇÃO |  |  | TAXA(%) | VALORES
Mão-de-Obra(A) |  |  | 157.27 | 15.68
Materiais(B) |  |  |  | 138.12
Equipamentos(C) |  |  |  | 0
Produção da Equipe(D) |  |  |  | 1
Custo Horário Total(A+C) |  |  |  | 15.68
Custo Unitário da Execução[(A/D)+(C/D)] = E |  |  |  | 15.68
Custo Direto Total(B+E) |  |  |  | 153.8
Bonificações e Despesas Indiretas - BDI |  |  | 0 | 0
CUSTO UNITÁRIO (Adotado) |  |  |  | 153.8
Orçamento: 1194501 - TABELA CUSTOS LABOR/CT-UFES PADRÃO DER-ES MARÇO/2022(LS=157,27; BDI=0%)
Órgão Cliente: DER-ES |  |  | Órgão Gerente: DER-ES |  |  | Data Base: Março/2022
Planilha: 1 - TABELA CUSTOS LABOR/CT-UFES PADRÃO DER-ES MARÇO/2022(LS=157,27; BDI=0%)
Item: 062204 - Recolocação de folha de porta em madeira de 1 folha, excl. ferragens, marcos e alizares | [6 empty] | Unidade: und
Base: LABOR |  | Código Base: '062204 |  | Fonte: LABOR |  |  | Versão: 1
MÃO DE OBRA | Unid | Código | Coefic. | C. Prod. | Pr. Prod. | Pr. Improd. | Pr. Unit. | Fator Ac. | Subtotal
AJUDANTE (AJUDANTE PRATICO - SINDUSCON) (LABOR) | H | '010101 | 3 | 1 | 6.27 | 0 | 16.13 | - | 48.39
CARPINTEIRO (OFICIAL - SINDUSCON) (LABOR) | H | '010111 | 0.95 | 1 | 7.43 | 0 | 19.12 | - | 18.164
SubTotal: | [8 empty] | 66.55
RESUMO
DISCRIMINAÇÃO |  |  | TAXA(%) | VALORES
Mão-de-Obra(A) |  |  | 157.27 | 66.55
Materiais(B) |  |  |  | 0
Equipamentos(C) |  |  |  | 0
Produção da Equipe(D) |  |  |  | 1
Custo Horário Total(A+C) |  |  |  | 66.55
Custo Unitário da Execução[(A/D)+(C/D)] = E |  |  |  | 66.55
Custo Direto Total(B+E) |  |  |  | 66.55
Bonificações e Despesas Indiretas - BDI |  |  | 0 | 0
CUSTO UNITÁRIO (Adotado) |  |  |  | 66.55
Orçamento: 1194501 - TABELA CUSTOS LABOR/CT-UFES PADRÃO DER-ES MARÇO/2022(LS=157,27; BDI=0%)
Órgão Cliente: DER-ES |  |  | Órgão Gerente: DER-ES |  |  | Data Base: Março/2022
Planilha: 1 - TABELA CUSTOS LABOR/CT-UFES PADRÃO DER-ES MARÇO/2022(LS=157,27; BDI=0%)
Item: 062205 - Substituição de targeta tipo livre/ocupado | [6 empty] | Unidade: und
Base: LABOR |  | Código Base: '062205 |  | Fonte: LABOR |  |  | Versão: 1
MÃO DE OBRA | Unid | Código | Coefic. | C. Prod. | Pr. Prod. | Pr. Improd. | Pr. Unit. | Fator Ac. | Subtotal
AJUDANTE (AJUDANTE PRATICO - SINDUSCON) (LABOR) | H | '010101 | 0.2 | 1 | 6.27 | 0 | 16.13 | - | 3.226
CARPINTEIRO (OFICIAL - SINDUSCON) (LABOR) | H | '010111 | 0.3 | 1 | 7.43 | 0 | 19.12 | - | 5.736
SubTotal: | [8 empty] | 8.96
MATERIAL | Unid | Código | Coefic. | C. Prod. | Pr. Prod. | Pr. Improd. | Pr. Unit. | Fator Ac. | Subtotal
FECHADURA TIPO "LIVRE-OCUPADO" (LABOR) | UN | '031581 | 1 | 1 | 47.49 | 0 | 47.49 | - | 47.49
SubTotal: | [8 empty] | 47.49
RESUMO
DISCRIMINAÇÃO |  |  | TAXA(%) | VALORES
Mão-de-Obra(A) |  |  | 157.27 | 8.96
Materiais(B) |  |  |  | 47.49
Equipamentos(C) |  |  |  | 0
Produção da Equipe(D) |  |  |  | 1
Custo Horário Total(A+C) |  |  |  | 8.96
Custo Unitário da Execução[(A/D)+(C/D)] = E |  |  |  | 8.96
Custo Direto Total(B+E) |  |  |  | 56.45
Bonificações e Despesas Indiretas - BDI |  |  | 0 | 0
CUSTO UNITÁRIO (Adotado) |  |  |  | 56.45
Orçamento: 1194501 - TABELA CUSTOS LABOR/CT-UFES PADRÃO DER-ES MARÇO/2022(LS=157,27; BDI=0%)
Órgão Cliente: DER-ES |  |  | Órgão Gerente: DER-ES |  |  | Data Base: Março/2022
Planilha: 1 - TABELA CUSTOS LABOR/CT-UFES PADRÃO DER-ES MARÇO/2022(LS=157,27; BDI=0%)
Item: 062206 - Substituição de targeta de fio redondo 2" | [6 empty] | Unidade: und
Base: LABOR |  | Código Base: '062206 |  | Fonte: LABOR |  |  | Versão: 1
MÃO DE OBRA | Unid | Código | Coefic. | C. Prod. | Pr. Prod. | Pr. Improd. | Pr. Unit. | Fator Ac. | Subtotal
CARPINTEIRO (OFICIAL - SINDUSCON) (LABOR) | H | '010111 | 0.2 | 1 | 7.43 | 0 | 19.12 | - | 3.824
SubTotal: | [8 empty] | 3.82
MATERIAL | Unid | Código | Coefic. | C. Prod. | Pr. Prod. | Pr. Improd. | Pr. Unit. | Fator Ac. | Subtotal
TARGETA FIO REDONDO 2" (LABOR) | UN | '031516 | 1 | 1 | 4.5 | 0 | 4.5 | - | 4.5
SubTotal: | [8 empty] | 4.5
RESUMO
DISCRIMINAÇÃO |  |  | TAXA(%) | VALORES
Mão-de-Obra(A) |  |  | 157.27 | 3.82
Materiais(B) |  |  |  | 4.5
Equipamentos(C) |  |  |  | 0
Produção da Equipe(D) |  |  |  | 1
Custo Horário Total(A+C) |  |  |  | 3.82
Custo Unitário da Execução[(A/D)+(C/D)] = E |  |  |  | 3.82
Custo Direto Total(B+E) |  |  |  | 8.32
Bonificações e Despesas Indiretas - BDI |  |  | 0 | 0
CUSTO UNITÁRIO (Adotado) |  |  |  | 8.32
Orçamento: 1194501 - TABELA CUSTOS LABOR/CT-UFES PADRÃO DER-ES MARÇO/2022(LS=157,27; BDI=0%)
Órgão Cliente: DER-ES |  |  | Órgão Gerente: DER-ES |  |  | Data Base: Março/2022
Planilha: 1 - TABELA CUSTOS LABOR/CT-UFES PADRÃO DER-ES MARÇO/2022(LS=157,27; BDI=0%)
Item: 062207 - Substituição de dobradiça 3 x 2 1/2" | [6 empty] | Unidade: und
Base: LABOR |  | Código Base: '062207 |  | Fonte: LABOR |  |  | Versão: 1
MÃO DE OBRA | Unid | Código | Coefic. | C. Prod. | Pr. Prod. | Pr. Improd. | Pr. Unit. | Fator Ac. | Subtotal
CARPINTEIRO (OFICIAL - SINDUSCON) (LABOR) | H | '010111 | 0.3 | 1 | 7.43 | 0 | 19.12 | - | 5.736
SubTotal: | [8 empty] | 5.74
MATERIAL | Unid | Código | Coefic. | C. Prod. | Pr. Prod. | Pr. Improd. | Pr. Unit. | Fator Ac. | Subtotal
DOBRADICA EM LATAO CROMADO 3 X 2.1/2" C/ PARAFUSO (LABOR) | UN | '031601 | 1 | 1 | 47.48 | 0 | 47.48 | - | 47.48
SubTotal: | [8 empty] | 47.48
RESUMO
DISCRIMINAÇÃO |  |  | TAXA(%) | VALORES
Mão-de-Obra(A) |  |  | 157.27 | 5.74
Materiais(B) |  |  |  | 47.48
Equipamentos(C) |  |  |  | 0
Produção da Equipe(D) |  |  |  | 1
Custo Horário Total(A+C) |  |  |  | 5.74
Custo Unitário da Execução[(A/D)+(C/D)] = E |  |  |  | 5.74
Custo Direto Total(B+E) |  |  |  | 53.22
Bonificações e Despesas Indiretas - BDI |  |  | 0 | 0
CUSTO UNITÁRIO (Adotado) |  |  |  | 53.22
Orçamento: 1194501 - TABELA CUSTOS LABOR/CT-UFES PADRÃO DER-ES MARÇO/2022(LS=157,27; BDI=0%)
Órgão Cliente: DER-ES |  |  | Órgão Gerente: DER-ES |  |  | Data Base: Março/2022
Planilha: 1 - TABELA CUSTOS LABOR/CT-UFES PADRÃO DER-ES MARÇO/2022(LS=157,27; BDI=0%)
Item: 062208 - Reparo na porta com plaina, incl. retirada e recolocação de folha de porta | [6 empty] | Unidade: und
Base: LABOR |  | Código Base: '062208 |  | Fonte: LABOR |  |  | Versão: 1
MÃO DE OBRA | Unid | Código | Coefic. | C. Prod. | Pr. Prod. | Pr. Improd. | Pr. Unit. | Fator Ac. | Subtotal
AJUDANTE (AJUDANTE PRATICO - SINDUSCON) (LABOR) | H | '010101 | 1.45 | 1 | 6.27 | 0 | 16.13 | - | 23.389
CARPINTEIRO (OFICIAL - SINDUSCON) (LABOR) | H | '010111 | 1.95 | 1 | 7.43 | 0 | 19.12 | - | 37.284
SubTotal: | [8 empty] | 60.67
RESUMO
DISCRIMINAÇÃO |  |  | TAXA(%) | VALORES
Mão-de-Obra(A) |  |  | 157.27 | 60.67
Materiais(B) |  |  |  | 0
Equipamentos(C) |  |  |  | 0
Produção da Equipe(D) |  |  |  | 1
Custo Horário Total(A+C) |  |  |  | 60.67
Custo Unitário da Execução[(A/D)+(C/D)] = E |  |  |  | 60.67
Custo Direto Total(B+E) |  |  |  | 60.67
Bonificações e Despesas Indiretas - BDI |  |  | 0 | 0
CUSTO UNITÁRIO (Adotado) |  |  |  | 60.67
Orçamento: 1194501 - TABELA CUSTOS LABOR/CT-UFES PADRÃO DER-ES MARÇO/2022(LS=157,27; BDI=0%)
Órgão Cliente: DER-ES |  |  | Órgão Gerente: DER-ES |  |  | Data Base: Março/2022
Planilha: 1 - TABELA CUSTOS LABOR/CT-UFES PADRÃO DER-ES MARÇO/2022(LS=157,27; BDI=0%)
Item: 062211 - Recolocação de alizar em madeira, excl. alizar | [6 empty] | Unidade: m
Base: LABOR |  | Código Base: '062211 |  | Fonte: LABOR |  |  | Versão: 1
MÃO DE OBRA | Unid | Código | Coefic. | C. Prod. | Pr. Prod. | Pr. Improd. | Pr. Unit. | Fator Ac. | Subtotal
CARPINTEIRO (OFICIAL - SINDUSCON) (LABOR) | H | '010111 | 0.075 | 1 | 7.43 | 0 | 19.12 | - | 1.434
SERVENTE (AUXILIAR DE OBRAS - SINDUSCON) (LABOR) | H | '010146 | 0.075 | 1 | 5.51 | 0 | 14.18 | - | 1.064
SubTotal: | [8 empty] | 2.5
MATERIAL | Unid | Código | Coefic. | C. Prod. | Pr. Prod. | Pr. Improd. | Pr. Unit. | Fator Ac. | Subtotal
PREGO - PRECO MEDIO DAS BITOLAS (LABOR) | KG | '026560 | 0.005 | 1 | 20.53 | 0 | 20.53 | - | 0.103
SubTotal: | [8 empty] | 0.1
RESUMO
DISCRIMINAÇÃO |  |  | TAXA(%) | VALORES
Mão-de-Obra(A) |  |  | 157.27 | 2.5
Materiais(B) |  |  |  | 0.1
Equipamentos(C) |  |  |  | 0
Produção da Equipe(D) |  |  |  | 1
Custo Horário Total(A+C) |  |  |  | 2.5
Custo Unitário da Execução[(A/D)+(C/D)] = E |  |  |  | 2.5
Custo Direto Total(B+E) |  |  |  | 2.6
Bonificações e Despesas Indiretas - BDI |  |  | 0 | 0
CUSTO UNITÁRIO (Adotado) |  |  |  | 2.6
Orçamento: 1194501 - TABELA CUSTOS LABOR/CT-UFES PADRÃO DER-ES MARÇO/2022(LS=157,27; BDI=0%)
Órgão Cliente: DER-ES |  |  | Órgão Gerente: DER-ES |  |  | Data Base: Março/2022
Planilha: 1 - TABELA CUSTOS LABOR/CT-UFES PADRÃO DER-ES MARÇO/2022(LS=157,27; BDI=0%)
Item: 062212 - Recolocação de marco em madeira, excl. marco | [6 empty] | Unidade: m
Base: LABOR |  | Código Base: '062212 |  | Fonte: LABOR |  |  | Versão: 1
MÃO DE OBRA | Unid | Código | Coefic. | C. Prod. | Pr. Prod. | Pr. Improd. | Pr. Unit. | Fator Ac. | Subtotal
CARPINTEIRO (OFICIAL - SINDUSCON) (LABOR) | H | '010111 | 0.35 | 1 | 7.43 | 0 | 19.12 | - | 6.692
SERVENTE (AUXILIAR DE OBRAS - SINDUSCON) (LABOR) | H | '010146 | 0.35 | 1 | 5.51 | 0 | 14.18 | - | 4.963
SubTotal: | [8 empty] | 11.66
MATERIAL | Unid | Código | Coefic. | C. Prod. | Pr. Prod. | Pr. Improd. | Pr. Unit. | Fator Ac. | Subtotal
AREIA LAVADA MEDIA (LABOR) | M3 | '020503 | 0.0022 | 1 | 105.56 | 0 | 105.56 | - | 0.232
CAL HIDRATADO P/ ARGAMASSA CH III (LABOR) | KG | '020505 | 0.3583 | 1 | 0.78 | 0 | 0.78 | - | 0.279
CIMENTO PORTLAND CP III - 40 (LABOR) | KG | '020508 | 0.3583 | 1 | 0.46 | 0 | 0.46 | - | 0.165
PREGO - PRECO MEDIO DAS BITOLAS (LABOR) | KG | '026560 | 0.01 | 1 | 20.53 | 0 | 20.53 | - | 0.205
SubTotal: | [8 empty] | 0.88
RESUMO
DISCRIMINAÇÃO |  |  | TAXA(%) | VALORES
Mão-de-Obra(A) |  |  | 157.27 | 11.66
Materiais(B) |  |  |  | 0.88
Equipamentos(C) |  |  |  | 0
Produção da Equipe(D) |  |  |  | 1
Custo Horário Total(A+C) |  |  |  | 11.66
Custo Unitário da Execução[(A/D)+(C/D)] = E |  |  |  | 11.66
Custo Direto Total(B+E) |  |  |  | 12.54
Bonificações e Despesas Indiretas - BDI |  |  | 0 | 0
CUSTO UNITÁRIO (Adotado) |  |  |  | 12.54
Orçamento: 1194501 - TABELA CUSTOS LABOR/CT-UFES PADRÃO DER-ES MARÇO/2022(LS=157,27; BDI=0%)
Órgão Cliente: DER-ES |  |  | Órgão Gerente: DER-ES |  |  | Data Base: Março/2022
Planilha: 1 - TABELA CUSTOS LABOR/CT-UFES PADRÃO DER-ES MARÇO/2022(LS=157,27; BDI=0%)
Item: 062301 - Porta em madeira de lei com enchimento em madeira de 1ª qualidade, esp. 30mm, para pintura, incl. alizares, dobradiças, fechadura tipo "livre/ocupado" em latão cromado La Fonte ou equiv., excl. marco, nas dimensões: 0.60 x 1.60 m | [6 empty] | Unidade: und
Base: LABOR |  | Código Base: '062301 |  | Fonte: LABOR |  |  | Versão: 2
MÃO DE OBRA | Unid | Código | Coefic. | C. Prod. | Pr. Prod. | Pr. Improd. | Pr. Unit. | Fator Ac. | Subtotal
AJUDANTE (AJUDANTE PRATICO - SINDUSCON) (LABOR) | H | '010101 | 3.75 | 1 | 6.27 | 0 | 16.13 | - | 60.488
CARPINTEIRO (OFICIAL - SINDUSCON) (LABOR) | H | '010111 | 3.75 | 1 | 7.43 | 0 | 19.12 | - | 71.7
SubTotal: | [8 empty] | 132.19
MATERIAL | Unid | Código | Coefic. | C. Prod. | Pr. Prod. | Pr. Improd. | Pr. Unit. | Fator Ac. | Subtotal
PREGO - PRECO MEDIO DAS BITOLAS (LABOR) | KG | '026560 | 0.2 | 1 | 20.53 | 0 | 20.53 | - | 4.106
PORTA MADEIRA DE LEI LISA MEDIA SARRAFEADA ESP 30MM P/ PINTURA 0.60 X 1.60M (LABOR) | UN | '030460 | 1 | 1 | 186.6 | 0 | 186.6 | - | 186.6
ALIZAR / GUARNICAO EM MAD DE LEI 5X2.5CM (LABOR) | M | '030496 | 6.72 | 1 | 17.8 | 0 | 17.8 | - | 119.616
FECHADURA TIPO "LIVRE-OCUPADO" (LABOR) | UN | '031581 | 1 | 1 | 47.49 | 0 | 47.49 | - | 47.49
DOBRADICA EM LATAO CROMADO 3 X 2.1/2" C/ PARAFUSO (LABOR) | UN | '031601 | 3 | 1 | 47.48 | 0 | 47.48 | - | 142.44
SubTotal: | [8 empty] | 500.25
RESUMO
DISCRIMINAÇÃO |  |  | TAXA(%) | VALORES
Mão-de-Obra(A) |  |  | 157.27 | 132.19
Materiais(B) |  |  |  | 500.25
Equipamentos(C) |  |  |  | 0
Produção da Equipe(D) |  |  |  | 1
Custo Horário Total(A+C) |  |  |  | 132.19
Custo Unitário da Execução[(A/D)+(C/D)] = E |  |  |  | 132.19
Custo Direto Total(B+E) |  |  |  | 632.44
Bonificações e Despesas Indiretas - BDI |  |  | 0 | 0
CUSTO UNITÁRIO (Adotado) |  |  |  | 632.44
Orçamento: 1194501 - TABELA CUSTOS LABOR/CT-UFES PADRÃO DER-ES MARÇO/2022(LS=157,27; BDI=0%)
Órgão Cliente: DER-ES |  |  | Órgão Gerente: DER-ES |  |  | Data Base: Março/2022
Planilha: 1 - TABELA CUSTOS LABOR/CT-UFES PADRÃO DER-ES MARÇO/2022(LS=157,27; BDI=0%)
Item: 062302 - Porta em madeira de lei com enchimento em madeira de 1ª qualidade, esp. 30mm, para pintura, incl. alizares, dobradiças, fechadura tipo "livre/ocupado" em latão cromado La Fonte ou equiv., excl. marco, nas dimensões: 0.80 x 1.60 m | [6 empty] | Unidade: und
Base: LABOR |  | Código Base: '062302 |  | Fonte: LABOR |  |  | Versão: 2
MÃO DE OBRA | Unid | Código | Coefic. | C. Prod. | Pr. Prod. | Pr. Improd. | Pr. Unit. | Fator Ac. | Subtotal
AJUDANTE (AJUDANTE PRATICO - SINDUSCON) (LABOR) | H | '010101 | 3.75 | 1 | 6.27 | 0 | 16.13 | - | 60.488
CARPINTEIRO (OFICIAL - SINDUSCON) (LABOR) | H | '010111 | 3.75 | 1 | 7.43 | 0 | 19.12 | - | 71.7
SubTotal: | [8 empty] | 132.19
MATERIAL | Unid | Código | Coefic. | C. Prod. | Pr. Prod. | Pr. Improd. | Pr. Unit. | Fator Ac. | Subtotal
PREGO - PRECO MEDIO DAS BITOLAS (LABOR) | KG | '026560 | 0.2 | 1 | 20.53 | 0 | 20.53 | - | 4.106
PORTA MADEIRA DE LEI LISA MEDIA SARRAFEADA ESP 30MM P/ PINTURA 0.80 X 1.60 M (LABOR) | UN | '030233 | 1 | 1 | 213.25 | 0 | 213.25 | - | 213.25
ALIZAR / GUARNICAO EM MAD DE LEI 5X2.5CM (LABOR) | M | '030496 | 6.72 | 1 | 17.8 | 0 | 17.8 | - | 119.616
FECHADURA TIPO "LIVRE-OCUPADO" (LABOR) | UN | '031581 | 1 | 1 | 47.49 | 0 | 47.49 | - | 47.49
DOBRADICA EM LATAO CROMADO 3 X 2.1/2" C/ PARAFUSO (LABOR) | UN | '031601 | 3 | 1 | 47.48 | 0 | 47.48 | - | 142.44
SubTotal: | [8 empty] | 526.9
RESUMO
DISCRIMINAÇÃO |  |  | TAXA(%) | VALORES
Mão-de-Obra(A) |  |  | 157.27 | 132.19
Materiais(B) |  |  |  | 526.9
Equipamentos(C) |  |  |  | 0
Produção da Equipe(D) |  |  |  | 1
Custo Horário Total(A+C) |  |  |  | 132.19
Custo Unitário da Execução[(A/D)+(C/D)] = E |  |  |  | 132.19
Custo Direto Total(B+E) |  |  |  | 659.09
Bonificações e Despesas Indiretas - BDI |  |  | 0 | 0
CUSTO UNITÁRIO (Adotado) |  |  |  | 659.09
Orçamento: 1194501 - TABELA CUSTOS LABOR/CT-UFES PADRÃO DER-ES MARÇO/2022(LS=157,27; BDI=0%)
Órgão Cliente: DER-ES |  |  | Órgão Gerente: DER-ES |  |  | Data Base: Março/2022
Planilha: 1 - TABELA CUSTOS LABOR/CT-UFES PADRÃO DER-ES MARÇO/2022(LS=157,27; BDI=0%)
Item: 062501 - Porta em madeira de lei tipo angelim pedra ou equiv.,esp. 35 mm, maciça c/ friso p/ verniz, padrão SEDU, com visor, inclusive alizares, dobradiças e fechadura de bola ext. em latão cromado LaFonte ou equiv., excl. marco, dimensões: 0.60 x 2.10 m | [6 empty] | Unidade: und
Base: LABOR |  | Código Base: '062501 |  | Fonte: LABOR |  |  | Versão: 2
MÃO DE OBRA | Unid | Código | Coefic. | C. Prod. | Pr. Prod. | Pr. Improd. | Pr. Unit. | Fator Ac. | Subtotal
AJUDANTE (AJUDANTE PRATICO - SINDUSCON) (LABOR) | H | '010101 | 3.75 | 1 | 6.27 | 0 | 16.13 | - | 60.488
CARPINTEIRO (OFICIAL - SINDUSCON) (LABOR) | H | '010111 | 3.75 | 1 | 7.43 | 0 | 19.12 | - | 71.7
SubTotal: | [8 empty] | 132.19
MATERIAL | Unid | Código | Coefic. | C. Prod. | Pr. Prod. | Pr. Improd. | Pr. Unit. | Fator Ac. | Subtotal
PREGO - PRECO MEDIO DAS BITOLAS (LABOR) | KG | '026560 | 0.2 | 1 | 20.53 | 0 | 20.53 | - | 4.106
ALIZAR / GUARNICAO EM MAD DE LEI 5X2.5CM (LABOR) | M | '030496 | 10.56 | 1 | 17.8 | 0 | 17.8 | - | 187.968
FECHADURA COMPLETA PORTA EXTERNA (LABOR) | UN | '031508 | 1 | 1 | 244.95 | 0 | 244.95 | - | 244.95
DOBRADICA EM LATAO CROMADO 3 X 2.1/2" C/ PARAFUSO (LABOR) | UN | '031601 | 3 | 1 | 47.48 | 0 | 47.48 | - | 142.44
PORTA MAD. MEXICANA C/VISOR P/ VERNIZ 0.60X2.10 (LABOR) | UN | '930218 | 1 | 1 | 621 | 0 | 621 | - | 621
SubTotal: | [8 empty] | 1200.46
RESUMO
DISCRIMINAÇÃO |  |  | TAXA(%) | VALORES
Mão-de-Obra(A) |  |  | 157.27 | 132.19
Materiais(B) |  |  |  | 1200.46
Equipamentos(C) |  |  |  | 0
Produção da Equipe(D) |  |  |  | 1
Custo Horário Total(A+C) |  |  |  | 132.19
Custo Unitário da Execução[(A/D)+(C/D)] = E |  |  |  | 132.19
Custo Direto Total(B+E) |  |  |  | 1332.65
Bonificações e Despesas Indiretas - BDI |  |  | 0 | 0
CUSTO UNITÁRIO (Adotado) |  |  |  | 1332.65
Orçamento: 1194501 - TABELA CUSTOS LABOR/CT-UFES PADRÃO DER-ES MARÇO/2022(LS=157,27; BDI=0%)
Órgão Cliente: DER-ES |  |  | Órgão Gerente: DER-ES |  |  | Data Base: Março/2022
Planilha: 1 - TABELA CUSTOS LABOR/CT-UFES PADRÃO DER-ES MARÇO/2022(LS=157,27; BDI=0%)
Item: 062502 - Porta em madeira de lei tipo angelim pedra ou equiv.,esp. 35 mm, maciça c/ friso p/ verniz, padrão SEDU, com visor, inclusive alizares, dobradiças e fechadura de bola ext. em latão cromado LaFonte ou equiv., excl. marco, dimensões: 0.70 x 2.10 m | [6 empty] | Unidade: und
Base: LABOR |  | Código Base: '062502 |  | Fonte: LABOR |  |  | Versão: 2
MÃO DE OBRA | Unid | Código | Coefic. | C. Prod. | Pr. Prod. | Pr. Improd. | Pr. Unit. | Fator Ac. | Subtotal
AJUDANTE (AJUDANTE PRATICO - SINDUSCON) (LABOR) | H | '010101 | 3.75 | 1 | 6.27 | 0 | 16.13 | - | 60.488
CARPINTEIRO (OFICIAL - SINDUSCON) (LABOR) | H | '010111 | 3.75 | 1 | 7.43 | 0 | 19.12 | - | 71.7
SubTotal: | [8 empty] | 132.19
MATERIAL | Unid | Código | Coefic. | C. Prod. | Pr. Prod. | Pr. Improd. | Pr. Unit. | Fator Ac. | Subtotal
PREGO - PRECO MEDIO DAS BITOLAS (LABOR) | KG | '026560 | 0.2 | 1 | 20.53 | 0 | 20.53 | - | 4.106
ALIZAR / GUARNICAO EM MAD DE LEI 5X2.5CM (LABOR) | M | '030496 | 10.78 | 1 | 17.8 | 0 | 17.8 | - | 191.884
FECHADURA COMPLETA PORTA EXTERNA (LABOR) | UN | '031508 | 1 | 1 | 244.95 | 0 | 244.95 | - | 244.95
DOBRADICA EM LATAO CROMADO 3 X 2.1/2" C/ PARAFUSO (LABOR) | UN | '031601 | 3 | 1 | 47.48 | 0 | 47.48 | - | 142.44
PORTA MAD. MEXICANA C/VISOR P/ VERNIZ 0.70X2.10 (LABOR) | UN | '930219 | 1 | 1 | 694.72 | 0 | 694.72 | - | 694.72
SubTotal: | [8 empty] | 1278.1
RESUMO
DISCRIMINAÇÃO |  |  | TAXA(%) | VALORES
Mão-de-Obra(A) |  |  | 157.27 | 132.19
Materiais(B) |  |  |  | 1278.1
Equipamentos(C) |  |  |  | 0
Produção da Equipe(D) |  |  |  | 1
Custo Horário Total(A+C) |  |  |  | 132.19
Custo Unitário da Execução[(A/D)+(C/D)] = E |  |  |  | 132.19
Custo Direto Total(B+E) |  |  |  | 1410.29
Bonificações e Despesas Indiretas - BDI |  |  | 0 | 0
CUSTO UNITÁRIO (Adotado) |  |  |  | 1410.29
Orçamento: 1194501 - TABELA CUSTOS LABOR/CT-UFES PADRÃO DER-ES MARÇO/2022(LS=157,27; BDI=0%)
Órgão Cliente: DER-ES |  |  | Órgão Gerente: DER-ES |  |  | Data Base: Março/2022
Planilha: 1 - TABELA CUSTOS LABOR/CT-UFES PADRÃO DER-ES MARÇO/2022(LS=157,27; BDI=0%)
Item: 062503 - Porta em madeira de lei tipo angelim pedra ou equiv.,esp. 35 mm, maciça c/ friso p/ verniz, padrão SEDU, com visor, inclusive alizares, dobradiças e fechadura de bola ext. em latão cromado LaFonte ou equiv., excl. marco, dimensões: 0.80 x 2.10 m | [6 empty] | Unidade: und
Base: LABOR |  | Código Base: '062503 |  | Fonte: LABOR |  |  | Versão: 2
MÃO DE OBRA | Unid | Código | Coefic. | C. Prod. | Pr. Prod. | Pr. Improd. | Pr. Unit. | Fator Ac. | Subtotal
AJUDANTE (AJUDANTE PRATICO - SINDUSCON) (LABOR) | H | '010101 | 3.75 | 1 | 6.27 | 0 | 16.13 | - | 60.488
CARPINTEIRO (OFICIAL - SINDUSCON) (LABOR) | H | '010111 | 3.75 | 1 | 7.43 | 0 | 19.12 | - | 71.7
SubTotal: | [8 empty] | 132.19
MATERIAL | Unid | Código | Coefic. | C. Prod. | Pr. Prod. | Pr. Improd. | Pr. Unit. | Fator Ac. | Subtotal
PREGO - PRECO MEDIO DAS BITOLAS (LABOR) | KG | '026560 | 0.2 | 1 | 20.53 | 0 | 20.53 | - | 4.106
ALIZAR / GUARNICAO EM MAD DE LEI 5X2.5CM (LABOR) | M | '030496 | 11 | 1 | 17.8 | 0 | 17.8 | - | 195.8
FECHADURA COMPLETA PORTA EXTERNA (LABOR) | UN | '031508 | 1 | 1 | 244.95 | 0 | 244.95 | - | 244.95
DOBRADICA EM LATAO CROMADO 3 X 2.1/2" C/ PARAFUSO (LABOR) | UN | '031601 | 3 | 1 | 47.48 | 0 | 47.48 | - | 142.44
PORTA MAD. MEXICANA C/VISOR P/ VERNIZ 0.80X2.10M (LABOR) | UN | '930213 | 1 | 1 | 804.83 | 0 | 804.83 | - | 804.83
SubTotal: | [8 empty] | 1392.13
RESUMO
DISCRIMINAÇÃO |  |  | TAXA(%) | VALORES
Mão-de-Obra(A) |  |  | 157.27 | 132.19
Materiais(B) |  |  |  | 1392.13
Equipamentos(C) |  |  |  | 0
Produção da Equipe(D) |  |  |  | 1
Custo Horário Total(A+C) |  |  |  | 132.19
Custo Unitário da Execução[(A/D)+(C/D)] = E |  |  |  | 132.19
Custo Direto Total(B+E) |  |  |  | 1524.32
Bonificações e Despesas Indiretas - BDI |  |  | 0 | 0
CUSTO UNITÁRIO (Adotado) |  |  |  | 1524.32
Orçamento: 1194501 - TABELA CUSTOS LABOR/CT-UFES PADRÃO DER-ES MARÇO/2022(LS=157,27; BDI=0%)
Órgão Cliente: DER-ES |  |  | Órgão Gerente: DER-ES |  |  | Data Base: Março/2022
Planilha: 1 - TABELA CUSTOS LABOR/CT-UFES PADRÃO DER-ES MARÇO/2022(LS=157,27; BDI=0%)
Item: 062504 - Porta em madeira de lei tipo angelim pedra ou equiv.,esp. 35 mm, maciça c/ friso p/ verniz, padrão SEDU, com visor, inclusive alizares, dobradiças e fechadura de bola ext. em latão cromado LaFonte ou equiv., excl. marco, dimensões: 0.90 x 2.10 m | [6 empty] | Unidade: und
Base: LABOR |  | Código Base: '062504 |  | Fonte: LABOR |  |  | Versão: 2
MÃO DE OBRA | Unid | Código | Coefic. | C. Prod. | Pr. Prod. | Pr. Improd. | Pr. Unit. | Fator Ac. | Subtotal
AJUDANTE (AJUDANTE PRATICO - SINDUSCON) (LABOR) | H | '010101 | 3.75 | 1 | 6.27 | 0 | 16.13 | - | 60.488
CARPINTEIRO (OFICIAL - SINDUSCON) (LABOR) | H | '010111 | 3.75 | 1 | 7.43 | 0 | 19.12 | - | 71.7
SubTotal: | [8 empty] | 132.19
MATERIAL | Unid | Código | Coefic. | C. Prod. | Pr. Prod. | Pr. Improd. | Pr. Unit. | Fator Ac. | Subtotal
PREGO - PRECO MEDIO DAS BITOLAS (LABOR) | KG | '026560 | 0.2 | 1 | 20.53 | 0 | 20.53 | - | 4.106
ALIZAR / GUARNICAO EM MAD DE LEI 5X2.5CM (LABOR) | M | '030496 | 11 | 1 | 17.8 | 0 | 17.8 | - | 195.8
FECHADURA COMPLETA PORTA EXTERNA (LABOR) | UN | '031508 | 1 | 1 | 244.95 | 0 | 244.95 | - | 244.95
DOBRADICA EM LATAO CROMADO 3 X 2.1/2" C/ PARAFUSO (LABOR) | UN | '031601 | 3 | 1 | 47.48 | 0 | 47.48 | - | 142.44
PORTA MAD. MEXICANA C/VISOR P/ VERNIZ 0.90X2.10 (LABOR) | UN | '930220 | 1 | 1 | 866.13 | 0 | 866.13 | - | 866.13
SubTotal: | [8 empty] | 1453.43
RESUMO
DISCRIMINAÇÃO |  |  | TAXA(%) | VALORES
Mão-de-Obra(A) |  |  | 157.27 | 132.19
Materiais(B) |  |  |  | 1453.43
Equipamentos(C) |  |  |  | 0
Produção da Equipe(D) |  |  |  | 1
Custo Horário Total(A+C) |  |  |  | 132.19
Custo Unitário da Execução[(A/D)+(C/D)] = E |  |  |  | 132.19
Custo Direto Total(B+E) |  |  |  | 1585.62
Bonificações e Despesas Indiretas - BDI |  |  | 0 | 0
CUSTO UNITÁRIO (Adotado) |  |  |  | 1585.62
Orçamento: 1194501 - TABELA CUSTOS LABOR/CT-UFES PADRÃO DER-ES MARÇO/2022(LS=157,27; BDI=0%)
Órgão Cliente: DER-ES |  |  | Órgão Gerente: DER-ES |  |  | Data Base: Março/2022
Planilha: 1 - TABELA CUSTOS LABOR/CT-UFES PADRÃO DER-ES MARÇO/2022(LS=157,27; BDI=0%)
Item: 062505 - Porta em madeira de lei tipo angelim pedra ou equiv.,esp. 35 mm, maciça c/ friso p/ verniz, padrão SEDU, com visor, inclusive alizares, dobradiças e fechadura de bola ext. em latão cromado LaFonte ou equiv., excl. marco, dimensões: 1.60 x 2.10 m (duas folhas) | [6 empty] | Unidade: und
Base: LABOR |  | Código Base: '062505 |  | Fonte: LABOR |  |  | Versão: 3
MÃO DE OBRA | Unid | Código | Coefic. | C. Prod. | Pr. Prod. | Pr. Improd. | Pr. Unit. | Fator Ac. | Subtotal
AJUDANTE (AJUDANTE PRATICO - SINDUSCON) (LABOR) | H | '010101 | 6 | 1 | 6.27 | 0 | 16.13 | - | 96.78
CARPINTEIRO (OFICIAL - SINDUSCON) (LABOR) | H | '010111 | 6 | 1 | 7.43 | 0 | 19.12 | - | 114.72
SubTotal: | [8 empty] | 211.5
MATERIAL | Unid | Código | Coefic. | C. Prod. | Pr. Prod. | Pr. Improd. | Pr. Unit. | Fator Ac. | Subtotal
PREGO - PRECO MEDIO DAS BITOLAS (LABOR) | KG | '026560 | 0.2705 | 1 | 20.53 | 0 | 20.53 | - | 5.553
ALIZAR / GUARNICAO EM MAD DE LEI 5X2.5CM (LABOR) | M | '030496 | 12.76 | 1 | 17.8 | 0 | 17.8 | - | 227.128
FECHADURA COMPLETA PORTA EXTERNA (LABOR) | UN | '031508 | 1 | 1 | 244.95 | 0 | 244.95 | - | 244.95
DOBRADICA EM LATAO CROMADO 3 X 2.1/2" C/ PARAFUSO (LABOR) | UN | '031601 | 6 | 1 | 47.48 | 0 | 47.48 | - | 284.88
TRINCO CHATO EM AÇO CROMADO DE EMBUTIR 20CM (LABOR) | UN | '031647 | 2 | 1 | 47 | 0 | 47 | - | 94
PORTA MAD. MEXICANA 2F C/VISOR VERNIZ 1.60X2.10M (LABOR) | UN | '930214 | 1 | 1 | 1651.5 | 0 | 1651.5 | - | 1651.5
SubTotal: | [8 empty] | 2508.01
RESUMO
DISCRIMINAÇÃO |  |  | TAXA(%) | VALORES
Mão-de-Obra(A) |  |  | 157.27 | 211.5
Materiais(B) |  |  |  | 2508.01
Equipamentos(C) |  |  |  | 0
Produção da Equipe(D) |  |  |  | 1
Custo Horário Total(A+C) |  |  |  | 211.5
Custo Unitário da Execução[(A/D)+(C/D)] = E |  |  |  | 211.5
Custo Direto Total(B+E) |  |  |  | 2719.51
Bonificações e Despesas Indiretas - BDI |  |  | 0 | 0
CUSTO UNITÁRIO (Adotado) |  |  |  | 2719.51
Orçamento: 1194501 - TABELA CUSTOS LABOR/CT-UFES PADRÃO DER-ES MARÇO/2022(LS=157,27; BDI=0%)
Órgão Cliente: DER-ES |  |  | Órgão Gerente: DER-ES |  |  | Data Base: Março/2022
Planilha: 1 - TABELA CUSTOS LABOR/CT-UFES PADRÃO DER-ES MARÇO/2022(LS=157,27; BDI=0%)
Item: 071101 - Tela de proteção de arame galvanizado 1/2" fio 12, com quadro em tubo de ferro galvanizado 1 1/2" e cantoneira de ferro 1/2" x 1/2" x1/8", conforme detalhe em projeto | [6 empty] | Unidade: m2
Base: LABOR |  | Código Base: '071101 |  | Fonte: LABOR |  |  | Versão: 2
MÃO DE OBRA | Unid | Código | Coefic. | C. Prod. | Pr. Prod. | Pr. Improd. | Pr. Unit. | Fator Ac. | Subtotal
PEDREIRO - (OFICIAL - SINDUSCON) (LABOR) | H | '010139 | 3 | 1 | 7.43 | 0 | 19.12 | - | 57.36
SERVENTE (AUXILIAR DE OBRAS - SINDUSCON) (LABOR) | H | '010146 | 3 | 1 | 5.51 | 0 | 14.18 | - | 42.54
SubTotal: | [8 empty] | 99.9
MATERIAL | Unid | Código | Coefic. | C. Prod. | Pr. Prod. | Pr. Improd. | Pr. Unit. | Fator Ac. | Subtotal
AREIA LAVADA MEDIA (LABOR) | M3 | '020503 | 0.008 | 1 | 105.56 | 0 | 105.56 | - | 0.844
CAL HIDRATADO P/ ARGAMASSA CH III (LABOR) | KG | '020505 | 0.57 | 1 | 0.78 | 0 | 0.78 | - | 0.445
CIMENTO PORTLAND CP III - 40 (LABOR) | KG | '020508 | 2.84 | 1 | 0.46 | 0 | 0.46 | - | 1.306
CANTONEIRA ABAS IGUAIS DE FERRO ASTM A-36 - 1/8" X 1/2" X 1/2" (LABOR) | M | '026091 | 5.3 | 1 | 4.94 | 0 | 4.94 | 0,512 IF | 39.587
TELA ARAME GALV. MALHA # 1/2" QUADRADA - FIO N.12 BWG (LABOR) | M2 | '027679 | 1 | 1 | 151.08 | 0 | 151.08 | 0,512 IF | 228.433
TUBO ACO GALV 48,30 X 3,35MM (1.1/2") DIN 2440 - MEDIO (LABOR) | M | '071874 | 3.27 | 1 | 79.09 | 0 | 79.09 | 0,512 IF | 391.039
GALVANIZAÇÃO ELETROLITICA (LABOR) | KG | '079375 | 3.02 | 1 | 2.77 | 0 | 2.77 | 0,512 IF | 12.648
SubTotal: | [8 empty] | 674.3
RESUMO
DISCRIMINAÇÃO |  |  | TAXA(%) | VALORES
Mão-de-Obra(A) |  |  | 157.27 | 99.9
Materiais(B) |  |  |  | 674.3
Equipamentos(C) |  |  |  | 0
Produção da Equipe(D) |  |  |  | 1
Custo Horário Total(A+C) |  |  |  | 99.9
Custo Unitário da Execução[(A/D)+(C/D)] = E |  |  |  | 99.9
Custo Direto Total(B+E) |  |  |  | 774.2
Bonificações e Despesas Indiretas - BDI |  |  | 0 | 0
CUSTO UNITÁRIO (Adotado) |  |  |  | 774.2
Legenda
IF - INDICE DE FABRICAÇÃO;
Orçamento: 1194501 - TABELA CUSTOS LABOR/CT-UFES PADRÃO DER-ES MARÇO/2022(LS=157,27; BDI=0%)
Órgão Cliente: DER-ES |  |  | Órgão Gerente: DER-ES |  |  | Data Base: Março/2022
Planilha: 1 - TABELA CUSTOS LABOR/CT-UFES PADRÃO DER-ES MARÇO/2022(LS=157,27; BDI=0%)
Item: 071103 - Grade de tela tipo mosquiteiro de arame galvanizado #18, fio 32, inclusive, requadro em cantoneira de ferro 1/8"x1/2"x1/2" | [6 empty] | Unidade: m2
Base: LABOR |  | Código Base: '071103 |  | Fonte: LABOR |  |  | Versão: 2
MÃO DE OBRA | Unid | Código | Coefic. | C. Prod. | Pr. Prod. | Pr. Improd. | Pr. Unit. | Fator Ac. | Subtotal
PEDREIRO - (OFICIAL - SINDUSCON) (LABOR) | H | '010139 | 0.96673 | 1 | 7.43 | 0 | 19.12 | - | 18.484
SERVENTE (AUXILIAR DE OBRAS - SINDUSCON) (LABOR) | H | '010146 | 0.93457 | 1 | 5.51 | 0 | 14.18 | - | 13.252
SubTotal: | [8 empty] | 31.74
MATERIAL | Unid | Código | Coefic. | C. Prod. | Pr. Prod. | Pr. Improd. | Pr. Unit. | Fator Ac. | Subtotal
AREIA LAVADA MEDIA (LABOR) | M3 | '020503 | 0.003377 | 1 | 105.56 | 0 | 105.56 | - | 0.356
CIMENTO PORTLAND CP III - 40 (LABOR) | KG | '020508 | 1.1228 | 1 | 0.46 | 0 | 0.46 | - | 0.516
CANTONEIRA ABAS IGUAIS DE FERRO ASTM A-36 - 1/8" X 1/2" X 1/2" (LABOR) | M | '026091 | 1.2 | 1 | 4.94 | 0 | 4.94 | 0,512 IF | 8.963
TELA MOSQUITEIRO ARAME GALV. MALHA # 18 FIO 32 QUADRADA (LABOR) | M2 | '027678 | 1 | 1 | 64.91 | 0 | 64.91 | 0,512 IF | 98.144
GALVANIZAÇÃO ELETROLITICA (LABOR) | KG | '079375 | 0.68 | 1 | 2.77 | 0 | 2.77 | 0,512 IF | 2.849
SubTotal: | [8 empty] | 110.83
RESUMO
DISCRIMINAÇÃO |  |  | TAXA(%) | VALORES
Mão-de-Obra(A) |  |  | 157.27 | 31.74
Materiais(B) |  |  |  | 110.83
Equipamentos(C) |  |  |  | 0
Produção da Equipe(D) |  |  |  | 1
Custo Horário Total(A+C) |  |  |  | 31.74
Custo Unitário da Execução[(A/D)+(C/D)] = E |  |  |  | 31.74
Custo Direto Total(B+E) |  |  |  | 142.57
Bonificações e Despesas Indiretas - BDI |  |  | 0 | 0
CUSTO UNITÁRIO (Adotado) |  |  |  | 142.57
Legenda
IF - INDICE DE FABRICAÇÃO;
Orçamento: 1194501 - TABELA CUSTOS LABOR/CT-UFES PADRÃO DER-ES MARÇO/2022(LS=157,27; BDI=0%)
Órgão Cliente: DER-ES |  |  | Órgão Gerente: DER-ES |  |  | Data Base: Março/2022
Planilha: 1 - TABELA CUSTOS LABOR/CT-UFES PADRÃO DER-ES MARÇO/2022(LS=157,27; BDI=0%)
Item: 071104 - Portão de ferro de abrir em barra chata, inclusive chumbamento | [6 empty] | Unidade: m2
Base: LABOR |  | Código Base: '071104 |  | Fonte: LABOR |  |  | Versão: 2
MÃO DE OBRA | Unid | Código | Coefic. | C. Prod. | Pr. Prod. | Pr. Improd. | Pr. Unit. | Fator Ac. | Subtotal
PEDREIRO - (OFICIAL - SINDUSCON) (LABOR) | H | '010139 | 3 | 1 | 7.43 | 0 | 19.12 | - | 57.36
SERVENTE (AUXILIAR DE OBRAS - SINDUSCON) (LABOR) | H | '010146 | 3.06 | 1 | 5.51 | 0 | 14.18 | - | 43.391
SubTotal: | [8 empty] | 100.75
MATERIAL | Unid | Código | Coefic. | C. Prod. | Pr. Prod. | Pr. Improd. | Pr. Unit. | Fator Ac. | Subtotal
AREIA LAVADA MEDIA (LABOR) | M3 | '020503 | 0.007174 | 1 | 105.56 | 0 | 105.56 | - | 0.757
CAL HIDRATADO P/ ARGAMASSA CH III (LABOR) | KG | '020505 | 0.4914 | 1 | 0.78 | 0 | 0.78 | - | 0.383
CIMENTO PORTLAND CP III - 40 (LABOR) | KG | '020508 | 2.0466 | 1 | 0.46 | 0 | 0.46 | - | 0.941
BARRA CHATA DE FERRO ASTM A-36 3/16" X 1" (LABOR) | M | '028068 | 1.19 | 1 | 8.26 | 0 | 8.26 | 0,512 IF | 14.861
BARRA CHATA DE FERRO ASTM A-36 1/4" X 1" (LABOR) | M | '028125 | 4.81 | 1 | 11 | 0 | 11 | 0,512 IF | 80
FECHADURA PARA PORTAO (LABOR) | UN | '031515 | 0.3 | 1 | 80.76 | 0 | 80.76 | 0,512 IF | 36.633
BARRA CHATA DE FERRO ASTM A-36 1/4" X 1.1/4" (LABOR) | M | '070276 | 0.73 | 1 | 13.33 | 0 | 13.33 | 0,512 IF | 14.713
GALVANIZAÇÃO ELETROLITICA (LABOR) | KG | '079375 | 23.37 | 1 | 2.77 | 0 | 2.77 | 0,512 IF | 97.879
BARRA CHATA DE FERRO ASTM A-36 1/4" X 1.1/2" (LABOR) | M | '100190 | 8.3 | 1 | 16.72 | 0 | 16.72 | 0,512 IF | 209.829
CANTONEIRA ABAS IGUAIS DE FERRO ASTM A-36 - 1/4" X 1.1/4" X 1.1/4" (LABOR) | M | '100192 | 0.32 | 1 | 25.22 | 0 | 25.22 | 0,512 IF | 12.202
SubTotal: | [8 empty] | 468.2
RESUMO
DISCRIMINAÇÃO |  |  | TAXA(%) | VALORES
Mão-de-Obra(A) |  |  | 157.27 | 100.75
Materiais(B) |  |  |  | 468.2
Equipamentos(C) |  |  |  | 0
Produção da Equipe(D) |  |  |  | 1
Custo Horário Total(A+C) |  |  |  | 100.75
Custo Unitário da Execução[(A/D)+(C/D)] = E |  |  |  | 100.75
Custo Direto Total(B+E) |  |  |  | 568.95
Bonificações e Despesas Indiretas - BDI |  |  | 0 | 0
CUSTO UNITÁRIO (Adotado) |  |  |  | 568.95
Legenda
IF - INDICE DE FABRICAÇÃO;
Orçamento: 1194501 - TABELA CUSTOS LABOR/CT-UFES PADRÃO DER-ES MARÇO/2022(LS=157,27; BDI=0%)
Órgão Cliente: DER-ES |  |  | Órgão Gerente: DER-ES |  |  | Data Base: Março/2022
Planilha: 1 - TABELA CUSTOS LABOR/CT-UFES PADRÃO DER-ES MARÇO/2022(LS=157,27; BDI=0%)
Item: 071105 - Grade de ferro em barra chata, inclusive chumbamento | [6 empty] | Unidade: m2
Base: LABOR |  | Código Base: '071105 |  | Fonte: LABOR |  |  | Versão: 2
MÃO DE OBRA | Unid | Código | Coefic. | C. Prod. | Pr. Prod. | Pr. Improd. | Pr. Unit. | Fator Ac. | Subtotal
PEDREIRO - (OFICIAL - SINDUSCON) (LABOR) | H | '010139 | 3 | 1 | 7.43 | 0 | 19.12 | - | 57.36
SERVENTE (AUXILIAR DE OBRAS - SINDUSCON) (LABOR) | H | '010146 | 3 | 1 | 5.51 | 0 | 14.18 | - | 42.54
SubTotal: | [8 empty] | 99.9
MATERIAL | Unid | Código | Coefic. | C. Prod. | Pr. Prod. | Pr. Improd. | Pr. Unit. | Fator Ac. | Subtotal
AREIA LAVADA MEDIA (LABOR) | M3 | '020503 | 0.009485 | 1 | 105.56 | 0 | 105.56 | - | 1.001
CAL HIDRATADO P/ ARGAMASSA CH III (LABOR) | KG | '020505 | 0.5642 | 1 | 0.78 | 0 | 0.78 | - | 0.44
CIMENTO PORTLAND CP III - 40 (LABOR) | KG | '020508 | 2.8484 | 1 | 0.46 | 0 | 0.46 | - | 1.31
BARRA CHATA DE FERRO ASTM A-36 1/4" X 1" (LABOR) | M | '028125 | 7.5221 | 1 | 11 | 0 | 11 | 0,512 IF | 125.107
BARRA CHATA DE FERRO ASTM A-36 1/4" X 1.1/4" (LABOR) | M | '070276 | 2.5871 | 1 | 13.33 | 0 | 13.33 | 0,512 IF | 52.143
GALVANIZAÇÃO ELETROLITICA (LABOR) | KG | '079375 | 13.64 | 1 | 2.77 | 0 | 2.77 | 0,512 IF | 57.128
SubTotal: | [8 empty] | 237.13
RESUMO
DISCRIMINAÇÃO |  |  | TAXA(%) | VALORES
Mão-de-Obra(A) |  |  | 157.27 | 99.9
Materiais(B) |  |  |  | 237.13
Equipamentos(C) |  |  |  | 0
Produção da Equipe(D) |  |  |  | 1
Custo Horário Total(A+C) |  |  |  | 99.9
Custo Unitário da Execução[(A/D)+(C/D)] = E |  |  |  | 99.9
Custo Direto Total(B+E) |  |  |  | 337.03
Bonificações e Despesas Indiretas - BDI |  |  | 0 | 0
CUSTO UNITÁRIO (Adotado) |  |  |  | 337.03
Legenda
IF - INDICE DE FABRICAÇÃO;
Orçamento: 1194501 - TABELA CUSTOS LABOR/CT-UFES PADRÃO DER-ES MARÇO/2022(LS=157,27; BDI=0%)
Órgão Cliente: DER-ES |  |  | Órgão Gerente: DER-ES |  |  | Data Base: Março/2022
Planilha: 1 - TABELA CUSTOS LABOR/CT-UFES PADRÃO DER-ES MARÇO/2022(LS=157,27; BDI=0%)
Item: 071106 - Portão de ferro de correr em barra chata, inclusive chumbamento | [6 empty] | Unidade: m2
Base: LABOR |  | Código Base: '071106 |  | Fonte: LABOR |  |  | Versão: 2
MÃO DE OBRA | Unid | Código | Coefic. | C. Prod. | Pr. Prod. | Pr. Improd. | Pr. Unit. | Fator Ac. | Subtotal
PEDREIRO - (OFICIAL - SINDUSCON) (LABOR) | H | '010139 | 3 | 1 | 7.43 | 0 | 19.12 | - | 57.36
SERVENTE (AUXILIAR DE OBRAS - SINDUSCON) (LABOR) | H | '010146 | 3.06 | 1 | 5.51 | 0 | 14.18 | - | 43.391
SubTotal: | [8 empty] | 100.75
MATERIAL | Unid | Código | Coefic. | C. Prod. | Pr. Prod. | Pr. Improd. | Pr. Unit. | Fator Ac. | Subtotal
AREIA LAVADA MEDIA (LABOR) | M3 | '020503 | 0.007174 | 1 | 105.56 | 0 | 105.56 | - | 0.757
CAL HIDRATADO P/ ARGAMASSA CH III (LABOR) | KG | '020505 | 0.4914 | 1 | 0.78 | 0 | 0.78 | - | 0.383
CIMENTO PORTLAND CP III - 40 (LABOR) | KG | '020508 | 2.0466 | 1 | 0.46 | 0 | 0.46 | - | 0.941
ROLDANA CROMADA C/ PINO DIAM. Ø 3" CANAL TIPO "V" 2" (LABOR) | UN | '034383 | 0.4 | 1 | 38.74 | 0 | 38.74 | 0,512 IF | 23.43
CANTONEIRA ABAS IGUAIS DE FERRO ASTM A-36 - 1/8" X 1" X 1" (LABOR) | M | '039123 | 1 | 1 | 10.31 | 0 | 10.31 | 0,512 IF | 15.589
GALVANIZAÇÃO ELETROLITICA (LABOR) | KG | '079375 | 32.49 | 1 | 2.77 | 0 | 2.77 | 0,512 IF | 136.075
BARRA CHATA DE FERRO ASTM A-36 1/4" X 1.1/2" (LABOR) | M | '100190 | 16.4 | 1 | 16.72 | 0 | 16.72 | 0,512 IF | 414.602
SubTotal: | [8 empty] | 591.78
RESUMO
DISCRIMINAÇÃO |  |  | TAXA(%) | VALORES
Mão-de-Obra(A) |  |  | 157.27 | 100.75
Materiais(B) |  |  |  | 591.78
Equipamentos(C) |  |  |  | 0
Produção da Equipe(D) |  |  |  | 1
Custo Horário Total(A+C) |  |  |  | 100.75
Custo Unitário da Execução[(A/D)+(C/D)] = E |  |  |  | 100.75
Custo Direto Total(B+E) |  |  |  | 692.53
Bonificações e Despesas Indiretas - BDI |  |  | 0 | 0
CUSTO UNITÁRIO (Adotado) |  |  |  | 692.53
Legenda
IF - INDICE DE FABRICAÇÃO;
Orçamento: 1194501 - TABELA CUSTOS LABOR/CT-UFES PADRÃO DER-ES MARÇO/2022(LS=157,27; BDI=0%)
Órgão Cliente: DER-ES |  |  | Órgão Gerente: DER-ES |  |  | Data Base: Março/2022
Planilha: 1 - TABELA CUSTOS LABOR/CT-UFES PADRÃO DER-ES MARÇO/2022(LS=157,27; BDI=0%)
Item: 071107 - Portão de ferro de abrir em barra chata, chapa e tubo, inclusive chumbamento | [6 empty] | Unidade: m2
Base: LABOR |  | Código Base: '071107 |  | Fonte: LABOR |  |  | Versão: 2
MÃO DE OBRA | Unid | Código | Coefic. | C. Prod. | Pr. Prod. | Pr. Improd. | Pr. Unit. | Fator Ac. | Subtotal
PEDREIRO - (OFICIAL - SINDUSCON) (LABOR) | H | '010139 | 3 | 1 | 7.43 | 0 | 19.12 | - | 57.36
SERVENTE (AUXILIAR DE OBRAS - SINDUSCON) (LABOR) | H | '010146 | 3.06 | 1 | 5.51 | 0 | 14.18 | - | 43.391
SubTotal: | [8 empty] | 100.75
MATERIAL | Unid | Código | Coefic. | C. Prod. | Pr. Prod. | Pr. Improd. | Pr. Unit. | Fator Ac. | Subtotal
AREIA LAVADA MEDIA (LABOR) | M3 | '020503 | 0.007174 | 1 | 105.56 | 0 | 105.56 | - | 0.757
CAL HIDRATADO P/ ARGAMASSA CH III (LABOR) | KG | '020505 | 0.4914 | 1 | 0.78 | 0 | 0.78 | - | 0.383
CIMENTO PORTLAND CP III - 40 (LABOR) | KG | '020508 | 2.0466 | 1 | 0.46 | 0 | 0.46 | - | 0.941
BARRA CHATA DE FERRO ASTM A-36 3/16" X 1" (LABOR) | M | '028068 | 2.79 | 1 | 8.26 | 0 | 8.26 | 0,512 IF | 34.844
FECHADURA PARA PORTAO (LABOR) | UN | '031515 | 0.126 | 1 | 80.76 | 0 | 80.76 | 0,512 IF | 15.386
CANTONEIRA ABAS IGUAIS DE FERRO ASTM A-36 - 3/16" X 1.1/4" X 1.1/4" (LABOR) | M | '049666 | 2.66 | 1 | 19.36 | 0 | 19.36 | 0,512 IF | 77.865
CHAPA DE ACO GALVANIZADA Nº 14 (ESP. 1,95MM) (LABOR) | M2 | '068047 | 0.42 | 1 | 203.51 | 0 | 203.51 | 0,512 IF | 129.237
TUBO ACO GALV 60,30 X 3,75MM (2") DIN 2440 - MEDIO (LABOR) | M | '070328 | 3.7 | 1 | 107.31 | 0 | 107.31 | 0,512 IF | 600.335
GALVANIZAÇÃO ELETROLITICA (LABOR) | KG | '079375 | 8.48 | 1 | 2.77 | 0 | 2.77 | 0,512 IF | 35.517
SubTotal: | [8 empty] | 895.26
RESUMO
DISCRIMINAÇÃO |  |  | TAXA(%) | VALORES
Mão-de-Obra(A) |  |  | 157.27 | 100.75
Materiais(B) |  |  |  | 895.27
Equipamentos(C) |  |  |  | 0
Produção da Equipe(D) |  |  |  | 1
Custo Horário Total(A+C) |  |  |  | 100.75
Custo Unitário da Execução[(A/D)+(C/D)] = E |  |  |  | 100.75
Custo Direto Total(B+E) |  |  |  | 996.02
Bonificações e Despesas Indiretas - BDI |  |  | 0 | 0
CUSTO UNITÁRIO (Adotado) |  |  |  | 996.02
Legenda
IF - INDICE DE FABRICAÇÃO;
Orçamento: 1194501 - TABELA CUSTOS LABOR/CT-UFES PADRÃO DER-ES MARÇO/2022(LS=157,27; BDI=0%)
Órgão Cliente: DER-ES |  |  | Órgão Gerente: DER-ES |  |  | Data Base: Março/2022
Planilha: 1 - TABELA CUSTOS LABOR/CT-UFES PADRÃO DER-ES MARÇO/2022(LS=157,27; BDI=0%)
Item: 071701 - Janela de correr para vidro em alumínio anodizado cor natural, linha 25, completa, incl. puxador com tranca, alizar, caixilho e contramarco, exclusive vidro | [6 empty] | Unidade: m2
Base: LABOR |  | Código Base: '071701 |  | Fonte: LABOR |  |  | Versão: 2
MÃO DE OBRA | Unid | Código | Coefic. | C. Prod. | Pr. Prod. | Pr. Improd. | Pr. Unit. | Fator Ac. | Subtotal
PEDREIRO - (OFICIAL - SINDUSCON) (LABOR) | H | '010139 | 1.5 | 1 | 7.43 | 0 | 19.12 | - | 28.68
SERVENTE (AUXILIAR DE OBRAS - SINDUSCON) (LABOR) | H | '010146 | 1 | 1 | 5.51 | 0 | 14.18 | - | 14.18
SubTotal: | [8 empty] | 42.86
MATERIAL | Unid | Código | Coefic. | C. Prod. | Pr. Prod. | Pr. Improd. | Pr. Unit. | Fator Ac. | Subtotal
AREIA LAVADA MEDIA (LABOR) | M3 | '020503 | 0.005 | 1 | 105.56 | 0 | 105.56 | - | 0.528
CIMENTO PORTLAND CP III - 40 (LABOR) | KG | '020508 | 1.94 | 1 | 0.46 | 0 | 0.46 | - | 0.892
JANELA DE CORRER ALUMINIO ANOD. NATURAL LINHA 25/SUPREMA (LABOR) | M2 | '031443 | 1 | 1 | 530.15 | 0 | 530.15 | - | 530.15
SubTotal: | [8 empty] | 531.57
RESUMO
DISCRIMINAÇÃO |  |  | TAXA(%) | VALORES
Mão-de-Obra(A) |  |  | 157.27 | 42.86
Materiais(B) |  |  |  | 531.57
Equipamentos(C) |  |  |  | 0
Produção da Equipe(D) |  |  |  | 1
Custo Horário Total(A+C) |  |  |  | 42.86
Custo Unitário da Execução[(A/D)+(C/D)] = E |  |  |  | 42.86
Custo Direto Total(B+E) |  |  |  | 574.43
Bonificações e Despesas Indiretas - BDI |  |  | 0 | 0
CUSTO UNITÁRIO (Adotado) |  |  |  | 574.43
Orçamento: 1194501 - TABELA CUSTOS LABOR/CT-UFES PADRÃO DER-ES MARÇO/2022(LS=157,27; BDI=0%)
Órgão Cliente: DER-ES |  |  | Órgão Gerente: DER-ES |  |  | Data Base: Março/2022
Planilha: 1 - TABELA CUSTOS LABOR/CT-UFES PADRÃO DER-ES MARÇO/2022(LS=157,27; BDI=0%)
Item: 071702 - Báscula para vidro em alumínio anodizado cor natural, linha 25, completa, com tranca, caixilho, alizar e contramarco, exclusive vidro | [6 empty] | Unidade: m2
Base: LABOR |  | Código Base: '071702 |  | Fonte: LABOR |  |  | Versão: 2
MÃO DE OBRA | Unid | Código | Coefic. | C. Prod. | Pr. Prod. | Pr. Improd. | Pr. Unit. | Fator Ac. | Subtotal
PEDREIRO - (OFICIAL - SINDUSCON) (LABOR) | H | '010139 | 1.5 | 1 | 7.43 | 0 | 19.12 | - | 28.68
SERVENTE (AUXILIAR DE OBRAS - SINDUSCON) (LABOR) | H | '010146 | 1 | 1 | 5.51 | 0 | 14.18 | - | 14.18
SubTotal: | [8 empty] | 42.86
MATERIAL | Unid | Código | Coefic. | C. Prod. | Pr. Prod. | Pr. Improd. | Pr. Unit. | Fator Ac. | Subtotal
AREIA LAVADA MEDIA (LABOR) | M3 | '020503 | 0.0049 | 1 | 105.56 | 0 | 105.56 | - | 0.517
CIMENTO PORTLAND CP III - 40 (LABOR) | KG | '020508 | 1.94 | 1 | 0.46 | 0 | 0.46 | - | 0.892
BASCULA LINHA 25 ALUMINIO ANOD NATURAL (LABOR) | M2 | '031733 | 1 | 1 | 628.5 | 0 | 628.5 | - | 628.5
SubTotal: | [8 empty] | 629.91
RESUMO
DISCRIMINAÇÃO |  |  | TAXA(%) | VALORES
Mão-de-Obra(A) |  |  | 157.27 | 42.86
Materiais(B) |  |  |  | 629.91
Equipamentos(C) |  |  |  | 0
Produção da Equipe(D) |  |  |  | 1
Custo Horário Total(A+C) |  |  |  | 42.86
Custo Unitário da Execução[(A/D)+(C/D)] = E |  |  |  | 42.86
Custo Direto Total(B+E) |  |  |  | 672.77
Bonificações e Despesas Indiretas - BDI |  |  | 0 | 0
CUSTO UNITÁRIO (Adotado) |  |  |  | 672.77
Orçamento: 1194501 - TABELA CUSTOS LABOR/CT-UFES PADRÃO DER-ES MARÇO/2022(LS=157,27; BDI=0%)
Órgão Cliente: DER-ES |  |  | Órgão Gerente: DER-ES |  |  | Data Base: Março/2022
Planilha: 1 - TABELA CUSTOS LABOR/CT-UFES PADRÃO DER-ES MARÇO/2022(LS=157,27; BDI=0%)
Item: 071703 - Janela tipo maxim-ar para vidro em alumínio anodizado natural, linha 25, completa, incl. puxador com tranca, caixilho, alizar e contramarco, exclusive vidro | [6 empty] | Unidade: m2
Base: LABOR |  | Código Base: '071703 |  | Fonte: LABOR |  |  | Versão: 2
MÃO DE OBRA | Unid | Código | Coefic. | C. Prod. | Pr. Prod. | Pr. Improd. | Pr. Unit. | Fator Ac. | Subtotal
PEDREIRO - (OFICIAL - SINDUSCON) (LABOR) | H | '010139 | 1.5 | 1 | 7.43 | 0 | 19.12 | - | 28.68
SERVENTE (AUXILIAR DE OBRAS - SINDUSCON) (LABOR) | H | '010146 | 1 | 1 | 5.51 | 0 | 14.18 | - | 14.18
SubTotal: | [8 empty] | 42.86
MATERIAL | Unid | Código | Coefic. | C. Prod. | Pr. Prod. | Pr. Improd. | Pr. Unit. | Fator Ac. | Subtotal
AREIA LAVADA MEDIA (LABOR) | M3 | '020503 | 0.005 | 1 | 105.56 | 0 | 105.56 | - | 0.528
CIMENTO PORTLAND CP III - 40 (LABOR) | KG | '020508 | 1.94 | 1 | 0.46 | 0 | 0.46 | - | 0.892
JANELA MAXIM-AR ALUMINIO ANOD. NATURAL LINHA 25/SUPREMA (LABOR) | M2 | '030951 | 1 | 1 | 435.45 | 0 | 435.45 | - | 435.45
SubTotal: | [8 empty] | 436.87
RESUMO
DISCRIMINAÇÃO |  |  | TAXA(%) | VALORES
Mão-de-Obra(A) |  |  | 157.27 | 42.86
Materiais(B) |  |  |  | 436.87
Equipamentos(C) |  |  |  | 0
Produção da Equipe(D) |  |  |  | 1
Custo Horário Total(A+C) |  |  |  | 42.86
Custo Unitário da Execução[(A/D)+(C/D)] = E |  |  |  | 42.86
Custo Direto Total(B+E) |  |  |  | 479.73
Bonificações e Despesas Indiretas - BDI |  |  | 0 | 0
CUSTO UNITÁRIO (Adotado) |  |  |  | 479.73
Orçamento: 1194501 - TABELA CUSTOS LABOR/CT-UFES PADRÃO DER-ES MARÇO/2022(LS=157,27; BDI=0%)
Órgão Cliente: DER-ES |  |  | Órgão Gerente: DER-ES |  |  | Data Base: Março/2022
Planilha: 1 - TABELA CUSTOS LABOR/CT-UFES PADRÃO DER-ES MARÇO/2022(LS=157,27; BDI=0%)
Item: 071704 - Porta de abrir tipo veneziana em alumínio anodizado, linha 25, completa, incl. puxador com tranca, caixilho, alizar e contramarco | [6 empty] | Unidade: m2
Base: LABOR |  | Código Base: '071704 |  | Fonte: LABOR |  |  | Versão: 2
MÃO DE OBRA | Unid | Código | Coefic. | C. Prod. | Pr. Prod. | Pr. Improd. | Pr. Unit. | Fator Ac. | Subtotal
PEDREIRO - (OFICIAL - SINDUSCON) (LABOR) | H | '010139 | 1.5 | 1 | 7.43 | 0 | 19.12 | - | 28.68
SERVENTE (AUXILIAR DE OBRAS - SINDUSCON) (LABOR) | H | '010146 | 1 | 1 | 5.51 | 0 | 14.18 | - | 14.18
SubTotal: | [8 empty] | 42.86
MATERIAL | Unid | Código | Coefic. | C. Prod. | Pr. Prod. | Pr. Improd. | Pr. Unit. | Fator Ac. | Subtotal
AREIA LAVADA MEDIA (LABOR) | M3 | '020503 | 0.005 | 1 | 105.56 | 0 | 105.56 | - | 0.528
CIMENTO PORTLAND CP III - 40 (LABOR) | KG | '020508 | 1.94 | 1 | 0.46 | 0 | 0.46 | - | 0.892
PORTA ABRIR VENEZIANA ALUM ANOD NATURAL LINHA 25/SUPREMA (LABOR) | M2 | '030868 | 1 | 1 | 1003.06 | 0 | 1003.06 | - | 1003.06
SubTotal: | [8 empty] | 1004.48
RESUMO
DISCRIMINAÇÃO |  |  | TAXA(%) | VALORES
Mão-de-Obra(A) |  |  | 157.27 | 42.86
Materiais(B) |  |  |  | 1004.48
Equipamentos(C) |  |  |  | 0
Produção da Equipe(D) |  |  |  | 1
Custo Horário Total(A+C) |  |  |  | 42.86
Custo Unitário da Execução[(A/D)+(C/D)] = E |  |  |  | 42.86
Custo Direto Total(B+E) |  |  |  | 1047.34
Bonificações e Despesas Indiretas - BDI |  |  | 0 | 0
CUSTO UNITÁRIO (Adotado) |  |  |  | 1047.34
Orçamento: 1194501 - TABELA CUSTOS LABOR/CT-UFES PADRÃO DER-ES MARÇO/2022(LS=157,27; BDI=0%)
Órgão Cliente: DER-ES |  |  | Órgão Gerente: DER-ES |  |  | Data Base: Março/2022
Planilha: 1 - TABELA CUSTOS LABOR/CT-UFES PADRÃO DER-ES MARÇO/2022(LS=157,27; BDI=0%)
Item: 071706 - Guichê/gradil em perfil L 1" e perfil T 3/4" em ferro, inclusive pintura em esmalte sintético, marca de referência SUVINIL | [6 empty] | Unidade: m2
Base: LABOR |  | Código Base: '071706 |  | Fonte: LABOR |  |  | Versão: 2
MÃO DE OBRA | Unid | Código | Coefic. | C. Prod. | Pr. Prod. | Pr. Improd. | Pr. Unit. | Fator Ac. | Subtotal
AJUDANTE (AJUDANTE PRATICO - SINDUSCON) (LABOR) | H | '010101 | 0.4 | 1 | 6.27 | 0 | 16.13 | - | 6.452
PINTOR -(OFICIAL - SINDUSCON) (LABOR) | H | '010140 | 0.8 | 1 | 7.43 | 0 | 19.12 | - | 15.296
SubTotal: | [8 empty] | 21.75
MATERIAL | Unid | Código | Coefic. | C. Prod. | Pr. Prod. | Pr. Improd. | Pr. Unit. | Fator Ac. | Subtotal
ESMALTE SINTETICO (LABOR) | L | '037502 | 0.36 | 1 | 31.57 | 0 | 31.57 | - | 11.365
AGUARRAZ MINERAL (LABOR) | L | '038001 | 0.04 | 1 | 14.17 | 0 | 14.17 | - | 0.567
LIXA P/ FERRO Nº 100 K-246 225X275MM - NORTON OU EQUIVALENTE (LABOR) | UN | '038012 | 0.5 | 1 | 3.13 | 0 | 3.13 | - | 1.565
ZARCAO (LABOR) | L | '038028 | 0.22 | 1 | 21.76 | 0 | 21.76 | - | 4.787
CANTONEIRA ABAS IGUAIS DE FERRO ASTM A-36 - 3/16" X 1" X 1" (LABOR) | M | '049606 | 3.5 | 1 | 14.96 | 0 | 14.96 | 0,512 IF | 79.168
GALVANIZAÇÃO ELETROLITICA (LABOR) | KG | '079375 | 12.08 | 1 | 2.77 | 0 | 2.77 | 0,512 IF | 50.595
PERFIL METALICO "T" 3/4 X 1/8" (LABOR) | M | '100198 | 7 | 1 | 10.42 | 0 | 10.42 | 0,512 IF | 110.285
SubTotal: | [8 empty] | 258.33
RESUMO
DISCRIMINAÇÃO |  |  | TAXA(%) | VALORES
Mão-de-Obra(A) |  |  | 157.27 | 21.75
Materiais(B) |  |  |  | 258.33
Equipamentos(C) |  |  |  | 0
Produção da Equipe(D) |  |  |  | 1
Custo Horário Total(A+C) |  |  |  | 21.75
Custo Unitário da Execução[(A/D)+(C/D)] = E |  |  |  | 21.75
Custo Direto Total(B+E) |  |  |  | 280.08
Bonificações e Despesas Indiretas - BDI |  |  | 0 | 0
CUSTO UNITÁRIO (Adotado) |  |  |  | 280.08
Legenda
IF - INDICE DE FABRICAÇÃO;
Orçamento: 1194501 - TABELA CUSTOS LABOR/CT-UFES PADRÃO DER-ES MARÇO/2022(LS=157,27; BDI=0%)
Órgão Cliente: DER-ES |  |  | Órgão Gerente: DER-ES |  |  | Data Base: Março/2022
Planilha: 1 - TABELA CUSTOS LABOR/CT-UFES PADRÃO DER-ES MARÇO/2022(LS=157,27; BDI=0%)
Item: 071801 - Escovamento com escova de aço em esquadrias de ferro | [6 empty] | Unidade: m2
Base: LABOR |  | Código Base: '071801 |  | Fonte: LABOR |  |  | Versão: 1
MÃO DE OBRA | Unid | Código | Coefic. | C. Prod. | Pr. Prod. | Pr. Improd. | Pr. Unit. | Fator Ac. | Subtotal
SERVENTE (AUXILIAR DE OBRAS - SINDUSCON) (LABOR) | H | '010146 | 1.5 | 1 | 5.51 | 0 | 14.18 | - | 21.27
SubTotal: | [8 empty] | 21.27
RESUMO
DISCRIMINAÇÃO |  |  | TAXA(%) | VALORES
Mão-de-Obra(A) |  |  | 157.27 | 21.27
Materiais(B) |  |  |  | 0
Equipamentos(C) |  |  |  | 0
Produção da Equipe(D) |  |  |  | 1
Custo Horário Total(A+C) |  |  |  | 21.27
Custo Unitário da Execução[(A/D)+(C/D)] = E |  |  |  | 21.27
Custo Direto Total(B+E) |  |  |  | 21.27
Bonificações e Despesas Indiretas - BDI |  |  | 0 | 0
CUSTO UNITÁRIO (Adotado) |  |  |  | 21.27
Orçamento: 1194501 - TABELA CUSTOS LABOR/CT-UFES PADRÃO DER-ES MARÇO/2022(LS=157,27; BDI=0%)
Órgão Cliente: DER-ES |  |  | Órgão Gerente: DER-ES |  |  | Data Base: Março/2022
Planilha: 1 - TABELA CUSTOS LABOR/CT-UFES PADRÃO DER-ES MARÇO/2022(LS=157,27; BDI=0%)
Item: 080102 - Vidro plano transparente liso, com 4 mm de espessura | [6 empty] | Unidade: m2
Base: LABOR |  | Código Base: '080102 |  | Fonte: LABOR |  |  | Versão: 1
MATERIAL | Unid | Código | Coefic. | C. Prod. | Pr. Prod. | Pr. Improd. | Pr. Unit. | Fator Ac. | Subtotal
VIDRO LISO INCOLOR ESP.4MM,COLOCADO (LABOR) | M2 | '037009 | 1 | 1 | 284.5 | 0 | 284.5 | - | 284.5
SubTotal: | [8 empty] | 284.5
RESUMO
DISCRIMINAÇÃO |  |  | TAXA(%) | VALORES
Mão-de-Obra(A) |  |  | 157.27 | 0
Materiais(B) |  |  |  | 284.5
Equipamentos(C) |  |  |  | 0
Produção da Equipe(D) |  |  |  | 1
Custo Horário Total(A+C) |  |  |  | 0
Custo Unitário da Execução[(A/D)+(C/D)] = E |  |  |  | 0
Custo Direto Total(B+E) |  |  |  | 284.5
Bonificações e Despesas Indiretas - BDI |  |  | 0 | 0
CUSTO UNITÁRIO (Adotado) |  |  |  | 284.5
Orçamento: 1194501 - TABELA CUSTOS LABOR/CT-UFES PADRÃO DER-ES MARÇO/2022(LS=157,27; BDI=0%)
Órgão Cliente: DER-ES |  |  | Órgão Gerente: DER-ES |  |  | Data Base: Março/2022
Planilha: 1 - TABELA CUSTOS LABOR/CT-UFES PADRÃO DER-ES MARÇO/2022(LS=157,27; BDI=0%)
Item: 080103 - Vidro fantasia mini-boreal, com 4 mm de espessura | [6 empty] | Unidade: m2
Base: LABOR |  | Código Base: '080103 |  | Fonte: LABOR |  |  | Versão: 1
MATERIAL | Unid | Código | Coefic. | C. Prod. | Pr. Prod. | Pr. Improd. | Pr. Unit. | Fator Ac. | Subtotal
VIDRO MINI-BOREAL ESP.4MM, COLOCADO (LABOR) | M2 | '037013 | 1 | 1 | 321 | 0 | 321 | - | 321
SubTotal: | [8 empty] | 321
RESUMO
DISCRIMINAÇÃO |  |  | TAXA(%) | VALORES
Mão-de-Obra(A) |  |  | 157.27 | 0
Materiais(B) |  |  |  | 321
Equipamentos(C) |  |  |  | 0
Produção da Equipe(D) |  |  |  | 1
Custo Horário Total(A+C) |  |  |  | 0
Custo Unitário da Execução[(A/D)+(C/D)] = E |  |  |  | 0
Custo Direto Total(B+E) |  |  |  | 321
Bonificações e Despesas Indiretas - BDI |  |  | 0 | 0
CUSTO UNITÁRIO (Adotado) |  |  |  | 321
Orçamento: 1194501 - TABELA CUSTOS LABOR/CT-UFES PADRÃO DER-ES MARÇO/2022(LS=157,27; BDI=0%)
Órgão Cliente: DER-ES |  |  | Órgão Gerente: DER-ES |  |  | Data Base: Março/2022
Planilha: 1 - TABELA CUSTOS LABOR/CT-UFES PADRÃO DER-ES MARÇO/2022(LS=157,27; BDI=0%)
Item: 080107 - Vidro aramado esp. 6mm, colocado | [6 empty] | Unidade: m2
Base: LABOR |  | Código Base: '080107 |  | Fonte: LABOR |  |  | Versão: 1
MATERIAL | Unid | Código | Coefic. | C. Prod. | Pr. Prod. | Pr. Improd. | Pr. Unit. | Fator Ac. | Subtotal
VIDRO ARAMADO ESP. 6MM, COLOCADO (LABOR) | M2 | '037103 | 1 | 1 | 1084.5 | 0 | 1084.5 | - | 1084.5
SubTotal: | [8 empty] | 1084.5
RESUMO
DISCRIMINAÇÃO |  |  | TAXA(%) | VALORES
Mão-de-Obra(A) |  |  | 157.27 | 0
Materiais(B) |  |  |  | 1084.5
Equipamentos(C) |  |  |  | 0
Produção da Equipe(D) |  |  |  | 1
Custo Horário Total(A+C) |  |  |  | 0
Custo Unitário da Execução[(A/D)+(C/D)] = E |  |  |  | 0
Custo Direto Total(B+E) |  |  |  | 1084.5
Bonificações e Despesas Indiretas - BDI |  |  | 0 | 0
CUSTO UNITÁRIO (Adotado) |  |  |  | 1084.5
Orçamento: 1194501 - TABELA CUSTOS LABOR/CT-UFES PADRÃO DER-ES MARÇO/2022(LS=157,27; BDI=0%)
Órgão Cliente: DER-ES |  |  | Órgão Gerente: DER-ES |  |  | Data Base: Março/2022
Planilha: 1 - TABELA CUSTOS LABOR/CT-UFES PADRÃO DER-ES MARÇO/2022(LS=157,27; BDI=0%)
Item: 080201 - Espelho para banheiros espessura 4 mm, incluindo chapa compensada 10 mm, moldura de alumínio em perfil L 3/4", fixado com parafusos cromados | [6 empty] | Unidade: m2
Base: LABOR |  | Código Base: '080201 |  | Fonte: LABOR |  |  | Versão: 1
MÃO DE OBRA | Unid | Código | Coefic. | C. Prod. | Pr. Prod. | Pr. Improd. | Pr. Unit. | Fator Ac. | Subtotal
AJUDANTE (AJUDANTE PRATICO - SINDUSCON) (LABOR) | H | '010101 | 2.5 | 1 | 6.27 | 0 | 16.13 | - | 40.325
CARPINTEIRO (OFICIAL - SINDUSCON) (LABOR) | H | '010111 | 2.5 | 1 | 7.43 | 0 | 19.12 | - | 47.8
SubTotal: | [8 empty] | 88.12
MATERIAL | Unid | Código | Coefic. | C. Prod. | Pr. Prod. | Pr. Improd. | Pr. Unit. | Fator Ac. | Subtotal
CHAPA COMPENSADA RESINADA ESP. 10MM (LABOR) | M2 | '021031 | 1.1 | 1 | 47.03 | 0 | 47.03 | - | 51.733
PARAFUSO CROMADO D = 4 MM (LABOR) | UN | '026551 | 2.5 | 1 | 0.7 | 0 | 0.7 | - | 1.75
MOLDURA CANTONEIRA ALUMINIO PERFIL L 3/4"X3/4X1/8" (LABOR) | M | '028028 | 3.5 | 1 | 10.37 | 0 | 10.37 | - | 36.295
ESPELHO PRATA ESPESSURA 4 MM (LABOR) | M2 | '037057 | 1.1 | 1 | 445 | 0 | 445 | - | 489.5
SubTotal: | [8 empty] | 579.28
RESUMO
DISCRIMINAÇÃO |  |  | TAXA(%) | VALORES
Mão-de-Obra(A) |  |  | 157.27 | 88.13
Materiais(B) |  |  |  | 579.28
Equipamentos(C) |  |  |  | 0
Produção da Equipe(D) |  |  |  | 1
Custo Horário Total(A+C) |  |  |  | 88.13
Custo Unitário da Execução[(A/D)+(C/D)] = E |  |  |  | 88.13
Custo Direto Total(B+E) |  |  |  | 667.41
Bonificações e Despesas Indiretas - BDI |  |  | 0 | 0
CUSTO UNITÁRIO (Adotado) |  |  |  | 667.41
Orçamento: 1194501 - TABELA CUSTOS LABOR/CT-UFES PADRÃO DER-ES MARÇO/2022(LS=157,27; BDI=0%)
Órgão Cliente: DER-ES |  |  | Órgão Gerente: DER-ES |  |  | Data Base: Março/2022
Planilha: 1 - TABELA CUSTOS LABOR/CT-UFES PADRÃO DER-ES MARÇO/2022(LS=157,27; BDI=0%)
Item: 080202 - Espelho espessura 4 mm, incluindo chapa compensada 6mm, moldura de peça de madeira 7x2.5cm fixada com parafuso e bucha conforme detalhe em projeto | [6 empty] | Unidade: m2
Base: LABOR |  | Código Base: '080202 |  | Fonte: LABOR |  |  | Versão: 1
MÃO DE OBRA | Unid | Código | Coefic. | C. Prod. | Pr. Prod. | Pr. Improd. | Pr. Unit. | Fator Ac. | Subtotal
AJUDANTE (AJUDANTE PRATICO - SINDUSCON) (LABOR) | H | '010101 | 2.5 | 1 | 6.27 | 0 | 16.13 | - | 40.325
CARPINTEIRO (OFICIAL - SINDUSCON) (LABOR) | H | '010111 | 2.5 | 1 | 7.43 | 0 | 19.12 | - | 47.8
SubTotal: | [8 empty] | 88.12
MATERIAL | Unid | Código | Coefic. | C. Prod. | Pr. Prod. | Pr. Improd. | Pr. Unit. | Fator Ac. | Subtotal
CHAPA COMPENSADA RESINADA ESP. 6MM (LABOR) | M2 | '021030 | 1.1 | 1 | 30.98 | 0 | 30.98 | - | 34.078
BUCHA PLASTICA COM PARAFUSO - 8MM (LABOR) | UN | '026548 | 2 | 1 | 0.47 | 0 | 0.47 | - | 0.94
MOLDURA EM MADEIRA DE LEI DE 7.0 X 2.5 CM (LABOR) | M | '033506 | 2.88 | 1 | 84.33 | 0 | 84.33 | - | 242.87
ESPELHO PRATA ESPESSURA 4 MM (LABOR) | M2 | '037057 | 1.1 | 1 | 445 | 0 | 445 | - | 489.5
SubTotal: | [8 empty] | 767.39
RESUMO
DISCRIMINAÇÃO |  |  | TAXA(%) | VALORES
Mão-de-Obra(A) |  |  | 157.27 | 88.13
Materiais(B) |  |  |  | 767.39
Equipamentos(C) |  |  |  | 0
Produção da Equipe(D) |  |  |  | 1
Custo Horário Total(A+C) |  |  |  | 88.13
Custo Unitário da Execução[(A/D)+(C/D)] = E |  |  |  | 88.13
Custo Direto Total(B+E) |  |  |  | 855.52
Bonificações e Despesas Indiretas - BDI |  |  | 0 | 0
CUSTO UNITÁRIO (Adotado) |  |  |  | 855.52
Orçamento: 1194501 - TABELA CUSTOS LABOR/CT-UFES PADRÃO DER-ES MARÇO/2022(LS=157,27; BDI=0%)
Órgão Cliente: DER-ES |  |  | Órgão Gerente: DER-ES |  |  | Data Base: Março/2022
Planilha: 1 - TABELA CUSTOS LABOR/CT-UFES PADRÃO DER-ES MARÇO/2022(LS=157,27; BDI=0%)
Item: 080203 - Espelho prata esp. 4 mm sobre caixa de compensado colado revestido com fórmica e fixado com parafuso cromado e bucha, dim. 1,80 x 0,40m, conforme detalhe em projeto | [6 empty] | Unidade: m2
Base: LABOR |  | Código Base: '080203 |  | Fonte: LABOR |  |  | Versão: 1
MÃO DE OBRA | Unid | Código | Coefic. | C. Prod. | Pr. Prod. | Pr. Improd. | Pr. Unit. | Fator Ac. | Subtotal
AJUDANTE (AJUDANTE PRATICO - SINDUSCON) (LABOR) | H | '010101 | 2.5 | 1 | 6.27 | 0 | 16.13 | - | 40.325
CARPINTEIRO (OFICIAL - SINDUSCON) (LABOR) | H | '010111 | 2.5 | 1 | 7.43 | 0 | 19.12 | - | 47.8
SubTotal: | [8 empty] | 88.12
MATERIAL | Unid | Código | Coefic. | C. Prod. | Pr. Prod. | Pr. Improd. | Pr. Unit. | Fator Ac. | Subtotal
FORMICA BRANCA ACABAMENTO FROST 0,80MM (LABOR) | M2 | '020910 | 1.1112 | 1 | 34.89 | 0 | 34.89 | - | 38.77
CHAPA COMPENSADA RESINADA ESP. 6MM (LABOR) | M2 | '021030 | 1.5418 | 1 | 30.98 | 0 | 30.98 | - | 47.765
PECA EM MADEIRA DE LEI 8.5 X 2 CM (BRUTA) (LABOR) | M | '021170 | 1.2223 | 1 | 17.2 | 0 | 17.2 | - | 21.024
BUCHA PLASTICA COM PARAFUSO - 8MM (LABOR) | UN | '026548 | 8.334 | 1 | 0.47 | 0 | 0.47 | - | 3.917
ESPELHO PRATA ESPESSURA 4 MM (LABOR) | M2 | '037057 | 1 | 1 | 445 | 0 | 445 | - | 445
BOTAO FRANCES P/FIXACAO DE ESPELHOS, CROMADO (LABOR) | UN | '037090 | 8.334 | 1 | 3.81 | 0 | 3.81 | - | 31.753
SubTotal: | [8 empty] | 588.23
RESUMO
DISCRIMINAÇÃO |  |  | TAXA(%) | VALORES
Mão-de-Obra(A) |  |  | 157.27 | 88.13
Materiais(B) |  |  |  | 588.23
Equipamentos(C) |  |  |  | 0
Produção da Equipe(D) |  |  |  | 1
Custo Horário Total(A+C) |  |  |  | 88.13
Custo Unitário da Execução[(A/D)+(C/D)] = E |  |  |  | 88.13
Custo Direto Total(B+E) |  |  |  | 676.36
Bonificações e Despesas Indiretas - BDI |  |  | 0 | 0
CUSTO UNITÁRIO (Adotado) |  |  |  | 676.36
Orçamento: 1194501 - TABELA CUSTOS LABOR/CT-UFES PADRÃO DER-ES MARÇO/2022(LS=157,27; BDI=0%)
Órgão Cliente: DER-ES |  |  | Órgão Gerente: DER-ES |  |  | Data Base: Março/2022
Planilha: 1 - TABELA CUSTOS LABOR/CT-UFES PADRÃO DER-ES MARÇO/2022(LS=157,27; BDI=0%)
Item: 090101 - Estrutura de madeira de lei tipo Paraju, peroba mica, angelim pedra ou equivalente para telhado de telha cerâmica tipo capa e canal, com pontaletes, terças, caibros e ripas, inclusive tratamento com cupinicida, exclusive telhas | [6 empty] | Unidade: m2
Base: LABOR |  | Código Base: '090101 |  | Fonte: LABOR |  |  | Versão: 2
MÃO DE OBRA | Unid | Código | Coefic. | C. Prod. | Pr. Prod. | Pr. Improd. | Pr. Unit. | Fator Ac. | Subtotal
AJUDANTE (AJUDANTE PRATICO - SINDUSCON) (LABOR) | H | '010101 | 1.8 | 1 | 6.27 | 0 | 16.13 | - | 29.034
CARPINTEIRO (OFICIAL - SINDUSCON) (LABOR) | H | '010111 | 1.5 | 1 | 7.43 | 0 | 19.12 | - | 28.68
PINTOR -(OFICIAL - SINDUSCON) (LABOR) | H | '010140 | 0.46 | 1 | 7.43 | 0 | 19.12 | - | 8.795
SubTotal: | [8 empty] | 66.51
MATERIAL | Unid | Código | Coefic. | C. Prod. | Pr. Prod. | Pr. Improd. | Pr. Unit. | Fator Ac. | Subtotal
PECA EM MADEIRA DE LEI 8.0 X 8.0 CM (LABOR) | M | '021040 | 0.9 | 1 | 44.17 | 0 | 44.17 | - | 39.753
PECA EM MADEIRA DE LEI 5.0 X 10.0 CM (APARELHADA) (LABOR) | M | '021041 | 1.83 | 1 | 39.28 | 0 | 39.28 | - | 71.882
RIPA EM MADEIRA DE LEI 1.5 X 5.0 CM (LABOR) | M | '021060 | 2.24 | 1 | 6.03 | 0 | 6.03 | - | 13.507
PREGO - PRECO MEDIO DAS BITOLAS (LABOR) | KG | '026560 | 0.12 | 1 | 20.53 | 0 | 20.53 | - | 2.464
IMUNIZANTE PARA MADEIRA (LABOR) | L | '038030 | 0.76 | 1 | 33.02 | 0 | 33.02 | - | 25.095
SubTotal: | [8 empty] | 152.7
RESUMO
DISCRIMINAÇÃO |  |  | TAXA(%) | VALORES
Mão-de-Obra(A) |  |  | 157.27 | 66.51
Materiais(B) |  |  |  | 152.7
Equipamentos(C) |  |  |  | 0
Produção da Equipe(D) |  |  |  | 1
Custo Horário Total(A+C) |  |  |  | 66.51
Custo Unitário da Execução[(A/D)+(C/D)] = E |  |  |  | 66.51
Custo Direto Total(B+E) |  |  |  | 219.21
Bonificações e Despesas Indiretas - BDI |  |  | 0 | 0
CUSTO UNITÁRIO (Adotado) |  |  |  | 219.21
Orçamento: 1194501 - TABELA CUSTOS LABOR/CT-UFES PADRÃO DER-ES MARÇO/2022(LS=157,27; BDI=0%)
Órgão Cliente: DER-ES |  |  | Órgão Gerente: DER-ES |  |  | Data Base: Março/2022
Planilha: 1 - TABELA CUSTOS LABOR/CT-UFES PADRÃO DER-ES MARÇO/2022(LS=157,27; BDI=0%)
Item: 090102 - Estrutura de madeira de lei tipo Paraju, peroba mica, angelim pedra ou equivalente para telhado de telha ondulada de fibrocimento esp. 6mm, com pontaletes e caibros, inclusive tratamento com cupinicida, exclusive telhas | [6 empty] | Unidade: m2
Base: LABOR |  | Código Base: '090102 |  | Fonte: LABOR |  |  | Versão: 4
MÃO DE OBRA | Unid | Código | Coefic. | C. Prod. | Pr. Prod. | Pr. Improd. | Pr. Unit. | Fator Ac. | Subtotal
AJUDANTE (AJUDANTE PRATICO - SINDUSCON) (LABOR) | H | '010101 | 0.7328 | 1 | 6.27 | 0 | 16.13 | - | 11.82
CARPINTEIRO (OFICIAL - SINDUSCON) (LABOR) | H | '010111 | 0.5828 | 1 | 7.43 | 0 | 19.12 | - | 11.143
PINTOR -(OFICIAL - SINDUSCON) (LABOR) | H | '010140 | 0.46 | 1 | 7.43 | 0 | 19.12 | - | 8.795
SubTotal: | [8 empty] | 31.76
MATERIAL | Unid | Código | Coefic. | C. Prod. | Pr. Prod. | Pr. Improd. | Pr. Unit. | Fator Ac. | Subtotal
PECA EM MADEIRA DE LEI 8.0 X 8.0 CM (LABOR) | M | '021040 | 0.436 | 1 | 44.17 | 0 | 44.17 | - | 19.258
PECA EM MADEIRA DE LEI 7 X 5 CM (APARELHADA) (LABOR) | M | '021305 | 0.897 | 1 | 39.21 | 0 | 39.21 | - | 35.171
PREGO - PRECO MEDIO DAS BITOLAS (LABOR) | KG | '026560 | 0.1166 | 1 | 20.53 | 0 | 20.53 | - | 2.394
IMUNIZANTE PARA MADEIRA (LABOR) | L | '038030 | 0.76 | 1 | 33.02 | 0 | 33.02 | - | 25.095
SubTotal: | [8 empty] | 81.92
RESUMO
DISCRIMINAÇÃO |  |  | TAXA(%) | VALORES
Mão-de-Obra(A) |  |  | 157.27 | 31.76
Materiais(B) |  |  |  | 81.92
Equipamentos(C) |  |  |  | 0
Produção da Equipe(D) |  |  |  | 1
Custo Horário Total(A+C) |  |  |  | 31.76
Custo Unitário da Execução[(A/D)+(C/D)] = E |  |  |  | 31.76
Custo Direto Total(B+E) |  |  |  | 113.68
Bonificações e Despesas Indiretas - BDI |  |  | 0 | 0
CUSTO UNITÁRIO (Adotado) |  |  |  | 113.68
Orçamento: 1194501 - TABELA CUSTOS LABOR/CT-UFES PADRÃO DER-ES MARÇO/2022(LS=157,27; BDI=0%)
Órgão Cliente: DER-ES |  |  | Órgão Gerente: DER-ES |  |  | Data Base: Março/2022
Planilha: 1 - TABELA CUSTOS LABOR/CT-UFES PADRÃO DER-ES MARÇO/2022(LS=157,27; BDI=0%)
Item: 090103 - Estrutura de madeira de lei tipo Paraju ou equivalente para cobertura de telha de fibrocimento canalete 49/90, inclusive tratamento com cupinicida, exclusive telhas | [6 empty] | Unidade: m2
Base: LABOR |  | Código Base: '090103 |  | Fonte: LABOR |  |  | Versão: 3
MÃO DE OBRA | Unid | Código | Coefic. | C. Prod. | Pr. Prod. | Pr. Improd. | Pr. Unit. | Fator Ac. | Subtotal
AJUDANTE (AJUDANTE PRATICO - SINDUSCON) (LABOR) | H | '010101 | 0.594 | 1 | 6.27 | 0 | 16.13 | - | 9.581
CARPINTEIRO (OFICIAL - SINDUSCON) (LABOR) | H | '010111 | 0.377 | 1 | 7.43 | 0 | 19.12 | - | 7.208
PINTOR -(OFICIAL - SINDUSCON) (LABOR) | H | '010140 | 0.05 | 1 | 7.43 | 0 | 19.12 | - | 0.956
SubTotal: | [8 empty] | 17.74
MATERIAL | Unid | Código | Coefic. | C. Prod. | Pr. Prod. | Pr. Improd. | Pr. Unit. | Fator Ac. | Subtotal
MADEIRA DE LEI PARA TELHADO (LABOR) | M3 | '021085 | 0.011 | 1 | 7666.67 | 0 | 7666.67 | - | 84.333
PREGO - PRECO MEDIO DAS BITOLAS (LABOR) | KG | '026560 | 0.0104 | 1 | 20.53 | 0 | 20.53 | - | 0.214
IMUNIZANTE PARA MADEIRA (LABOR) | L | '038030 | 0.09 | 1 | 33.02 | 0 | 33.02 | - | 2.972
SubTotal: | [8 empty] | 87.52
RESUMO
DISCRIMINAÇÃO |  |  | TAXA(%) | VALORES
Mão-de-Obra(A) |  |  | 157.27 | 17.75
Materiais(B) |  |  |  | 87.52
Equipamentos(C) |  |  |  | 0
Produção da Equipe(D) |  |  |  | 1
Custo Horário Total(A+C) |  |  |  | 17.75
Custo Unitário da Execução[(A/D)+(C/D)] = E |  |  |  | 17.75
Custo Direto Total(B+E) |  |  |  | 105.27
Bonificações e Despesas Indiretas - BDI |  |  | 0 | 0
CUSTO UNITÁRIO (Adotado) |  |  |  | 105.27
Orçamento: 1194501 - TABELA CUSTOS LABOR/CT-UFES PADRÃO DER-ES MARÇO/2022(LS=157,27; BDI=0%)
Órgão Cliente: DER-ES |  |  | Órgão Gerente: DER-ES |  |  | Data Base: Março/2022
Planilha: 1 - TABELA CUSTOS LABOR/CT-UFES PADRÃO DER-ES MARÇO/2022(LS=157,27; BDI=0%)
Item: 090104 - Estrutura de madeira de lei tipo Paraju, peroba mica, angelim pedra ou equivalente para telhado de telhas cerâmicas tipo capa e canal c/ tesouras, pilares, vigas, terças, caibros e ripas, incl. trat. c/cupinicida, exclusive telhas | [6 empty] | Unidade: m2
Base: LABOR |  | Código Base: '090104 |  | Fonte: LABOR |  |  | Versão: 2
MÃO DE OBRA | Unid | Código | Coefic. | C. Prod. | Pr. Prod. | Pr. Improd. | Pr. Unit. | Fator Ac. | Subtotal
AJUDANTE (AJUDANTE PRATICO - SINDUSCON) (LABOR) | H | '010101 | 1.8 | 1 | 6.27 | 0 | 16.13 | - | 29.034
CARPINTEIRO (OFICIAL - SINDUSCON) (LABOR) | H | '010111 | 1.5 | 1 | 7.43 | 0 | 19.12 | - | 28.68
PEDREIRO - (OFICIAL - SINDUSCON) (LABOR) | H | '010139 | 0.0122 | 1 | 7.43 | 0 | 19.12 | - | 0.233
PINTOR -(OFICIAL - SINDUSCON) (LABOR) | H | '010140 | 0.46 | 1 | 7.43 | 0 | 19.12 | - | 8.795
SERVENTE (AUXILIAR DE OBRAS - SINDUSCON) (LABOR) | H | '010146 | 0.0979 | 1 | 5.51 | 0 | 14.18 | - | 1.388
SubTotal: | [8 empty] | 68.13
MATERIAL | Unid | Código | Coefic. | C. Prod. | Pr. Prod. | Pr. Improd. | Pr. Unit. | Fator Ac. | Subtotal
AREIA LAVADA MEDIA (LABOR) | M3 | '020503 | 0.0041 | 1 | 105.56 | 0 | 105.56 | - | 0.433
CIMENTO PORTLAND CP III - 40 (LABOR) | KG | '020508 | 1.22 | 1 | 0.46 | 0 | 0.46 | - | 0.561
BRITA 1 (LABOR) | M3 | '020517 | 0.0024 | 1 | 120.45 | 0 | 120.45 | - | 0.289
BRITA 2 (LABOR) | M3 | '020518 | 0.0057 | 1 | 120.45 | 0 | 120.45 | - | 0.687
PECA EM MADEIRA DE LEI 8.0 X 8.0 CM (LABOR) | M | '021040 | 0.16 | 1 | 44.17 | 0 | 44.17 | - | 7.067
PECA EM MADEIRA DE LEI 7.0 X 12.0 CM (APARELHADA) (LABOR) | M | '021042 | 3.34 | 1 | 84 | 0 | 84 | - | 280.56
PECA EM MADEIRA DE LEI 15.0 X 20.0 CM (APARELHADA) (LABOR) | M | '021043 | 0.189 | 1 | 370 | 0 | 370 | - | 69.93
RIPA EM MADEIRA DE LEI 1.5 X 4.0 CM (LABOR) | M | '021061 | 4.24 | 1 | 4.69 | 0 | 4.69 | - | 19.886
PREGO - PRECO MEDIO DAS BITOLAS (LABOR) | KG | '026560 | 0.12 | 1 | 20.53 | 0 | 20.53 | - | 2.464
IMUNIZANTE PARA MADEIRA (LABOR) | L | '038030 | 0.76 | 1 | 33.02 | 0 | 33.02 | - | 25.095
SubTotal: | [8 empty] | 406.97
EQUIPAMENTO | Unid | Código | Coefic. | C. Prod. | Pr. Prod. | Pr. Improd. | Pr. Unit. | Fator Ac. | Subtotal
BETONEIRA 320 L (E301) (LABOR) | H | '080125 | 0.0044 | 1 | 38.91 | 14.05 | 38.91 | - | 0.171
SubTotal: | [8 empty] | 0.17
RESUMO
DISCRIMINAÇÃO |  |  | TAXA(%) | VALORES
Mão-de-Obra(A) |  |  | 157.27 | 68.13
Materiais(B) |  |  |  | 406.97
Equipamentos(C) |  |  |  | 0.17
Produção da Equipe(D) |  |  |  | 1
Custo Horário Total(A+C) |  |  |  | 68.3
Custo Unitário da Execução[(A/D)+(C/D)] = E |  |  |  | 68.3
Custo Direto Total(B+E) |  |  |  | 475.27
Bonificações e Despesas Indiretas - BDI |  |  | 0 | 0
CUSTO UNITÁRIO (Adotado) |  |  |  | 475.27
Orçamento: 1194501 - TABELA CUSTOS LABOR/CT-UFES PADRÃO DER-ES MARÇO/2022(LS=157,27; BDI=0%)
Órgão Cliente: DER-ES |  |  | Órgão Gerente: DER-ES |  |  | Data Base: Março/2022
Planilha: 1 - TABELA CUSTOS LABOR/CT-UFES PADRÃO DER-ES MARÇO/2022(LS=157,27; BDI=0%)
Item: 090105 - Estrutura de madeira de lei Paraju, peroba mica, angelim pedra ou equivalente para telhado de telha cerâmica tipo francesa, com pontaletes, terças, caibros e ripas, inclusive tratamento com cupunicida, exclusive telhas | [6 empty] | Unidade: m2
Base: LABOR |  | Código Base: '090105 |  | Fonte: LABOR |  |  | Versão: 2
MÃO DE OBRA | Unid | Código | Coefic. | C. Prod. | Pr. Prod. | Pr. Improd. | Pr. Unit. | Fator Ac. | Subtotal
AJUDANTE (AJUDANTE PRATICO - SINDUSCON) (LABOR) | H | '010101 | 1.5 | 1 | 6.27 | 0 | 16.13 | - | 24.195
CARPINTEIRO (OFICIAL - SINDUSCON) (LABOR) | H | '010111 | 1.5 | 1 | 7.43 | 0 | 19.12 | - | 28.68
PINTOR -(OFICIAL - SINDUSCON) (LABOR) | H | '010140 | 0.1 | 1 | 7.43 | 0 | 19.12 | - | 1.912
SubTotal: | [8 empty] | 54.79
MATERIAL | Unid | Código | Coefic. | C. Prod. | Pr. Prod. | Pr. Improd. | Pr. Unit. | Fator Ac. | Subtotal
MADEIRA DE LEI PARA TELHADO COLONIAL/TELHA FRANCESA (LABOR) | M3 | '021005 | 0.026 | 1 | 7666.67 | 0 | 7666.67 | - | 199.333
PREGO - PRECO MEDIO DAS BITOLAS (LABOR) | KG | '026560 | 0.17213 | 1 | 20.53 | 0 | 20.53 | - | 3.534
IMUNIZANTE PARA MADEIRA (LABOR) | L | '038030 | 0.17 | 1 | 33.02 | 0 | 33.02 | - | 5.613
SubTotal: | [8 empty] | 208.48
RESUMO
DISCRIMINAÇÃO |  |  | TAXA(%) | VALORES
Mão-de-Obra(A) |  |  | 157.27 | 54.79
Materiais(B) |  |  |  | 208.48
Equipamentos(C) |  |  |  | 0
Produção da Equipe(D) |  |  |  | 1
Custo Horário Total(A+C) |  |  |  | 54.79
Custo Unitário da Execução[(A/D)+(C/D)] = E |  |  |  | 54.79
Custo Direto Total(B+E) |  |  |  | 263.27
Bonificações e Despesas Indiretas - BDI |  |  | 0 | 0
CUSTO UNITÁRIO (Adotado) |  |  |  | 263.27
Orçamento: 1194501 - TABELA CUSTOS LABOR/CT-UFES PADRÃO DER-ES MARÇO/2022(LS=157,27; BDI=0%)
Órgão Cliente: DER-ES |  |  | Órgão Gerente: DER-ES |  |  | Data Base: Março/2022
Planilha: 1 - TABELA CUSTOS LABOR/CT-UFES PADRÃO DER-ES MARÇO/2022(LS=157,27; BDI=0%)
Item: 090202 - Cobertura nova de telhas onduladas de fibrocimento 6.0mm, inclusive cumeeiras e acessórios de fixação | [6 empty] | Unidade: m2
Base: LABOR |  | Código Base: '090202 |  | Fonte: LABOR |  |  | Versão: 1
MÃO DE OBRA | Unid | Código | Coefic. | C. Prod. | Pr. Prod. | Pr. Improd. | Pr. Unit. | Fator Ac. | Subtotal
AJUDANTE (AJUDANTE PRATICO - SINDUSCON) (LABOR) | H | '010101 | 0.232 | 1 | 6.27 | 0 | 16.13 | - | 3.742
TELHADISTA - (OFICIAL - SINDUSCON) (LABOR) | H | '010150 | 0.232 | 1 | 7.43 | 0 | 19.12 | - | 4.436
SubTotal: | [8 empty] | 8.18
MATERIAL | Unid | Código | Coefic. | C. Prod. | Pr. Prod. | Pr. Improd. | Pr. Unit. | Fator Ac. | Subtotal
TELHA FIBROCIMENTO ONDULADA DE 6MM (LABOR) | M2 | '025513 | 1.15 | 1 | 28.82 | 0 | 28.82 | - | 33.143
CUMEEIRA FIBROCIMENTO NORMAL (ONDULADA) (LABOR) | M | '026015 | 0.095 | 1 | 66.6 | 0 | 66.6 | - | 6.327
CONJUNTO VEDACAO ELASTICA (LABOR) | UN | '026503 | 1.42 | 1 | 0.93 | 0 | 0.93 | - | 1.321
PARAFUSO GALVANIZADO P/ TELHA (FIXAÇÃO EM MADEIRA), 5/16? X 110MM (LABOR) | UN | '026517 | 1.42 | 1 | 1.89 | 0 | 1.89 | - | 2.684
SubTotal: | [8 empty] | 43.48
RESUMO
DISCRIMINAÇÃO |  |  | TAXA(%) | VALORES
Mão-de-Obra(A) |  |  | 157.27 | 8.18
Materiais(B) |  |  |  | 43.48
Equipamentos(C) |  |  |  | 0
Produção da Equipe(D) |  |  |  | 1
Custo Horário Total(A+C) |  |  |  | 8.18
Custo Unitário da Execução[(A/D)+(C/D)] = E |  |  |  | 8.18
Custo Direto Total(B+E) |  |  |  | 51.66
Bonificações e Despesas Indiretas - BDI |  |  | 0 | 0
CUSTO UNITÁRIO (Adotado) |  |  |  | 51.66
Orçamento: 1194501 - TABELA CUSTOS LABOR/CT-UFES PADRÃO DER-ES MARÇO/2022(LS=157,27; BDI=0%)
Órgão Cliente: DER-ES |  |  | Órgão Gerente: DER-ES |  |  | Data Base: Março/2022
Planilha: 1 - TABELA CUSTOS LABOR/CT-UFES PADRÃO DER-ES MARÇO/2022(LS=157,27; BDI=0%)
Item: 090203 - Cobertura nova de telhas onduladas de fibrocimento 8.0mm, inclusive cumeeiras e acessórios de fixação | [6 empty] | Unidade: m2
Base: LABOR |  | Código Base: '090203 |  | Fonte: LABOR |  |  | Versão: 1
MÃO DE OBRA | Unid | Código | Coefic. | C. Prod. | Pr. Prod. | Pr. Improd. | Pr. Unit. | Fator Ac. | Subtotal
AJUDANTE (AJUDANTE PRATICO - SINDUSCON) (LABOR) | H | '010101 | 0.232 | 1 | 6.27 | 0 | 16.13 | - | 3.742
TELHADISTA - (OFICIAL - SINDUSCON) (LABOR) | H | '010150 | 0.232 | 1 | 7.43 | 0 | 19.12 | - | 4.436
SubTotal: | [8 empty] | 8.18
MATERIAL | Unid | Código | Coefic. | C. Prod. | Pr. Prod. | Pr. Improd. | Pr. Unit. | Fator Ac. | Subtotal
TELHA FIBROCIMENTO ONDULADA DE 8MM (LABOR) | M2 | '025514 | 1.15 | 1 | 52.46 | 0 | 52.46 | - | 60.329
CUMEEIRA FIBROCIMENTO NORMAL (ONDULADA) (LABOR) | M | '026015 | 0.095 | 1 | 66.6 | 0 | 66.6 | - | 6.327
CONJUNTO VEDACAO ELASTICA (LABOR) | UN | '026503 | 1.42 | 1 | 0.93 | 0 | 0.93 | - | 1.321
PARAFUSO GALVANIZADO P/ TELHA (FIXAÇÃO EM MADEIRA), 5/16? X 110MM (LABOR) | UN | '026517 | 1.42 | 1 | 1.89 | 0 | 1.89 | - | 2.684
SubTotal: | [8 empty] | 70.66
RESUMO
DISCRIMINAÇÃO |  |  | TAXA(%) | VALORES
Mão-de-Obra(A) |  |  | 157.27 | 8.18
Materiais(B) |  |  |  | 70.66
Equipamentos(C) |  |  |  | 0
Produção da Equipe(D) |  |  |  | 1
Custo Horário Total(A+C) |  |  |  | 8.18
Custo Unitário da Execução[(A/D)+(C/D)] = E |  |  |  | 8.18
Custo Direto Total(B+E) |  |  |  | 78.84
Bonificações e Despesas Indiretas - BDI |  |  | 0 | 0
CUSTO UNITÁRIO (Adotado) |  |  |  | 78.84
Orçamento: 1194501 - TABELA CUSTOS LABOR/CT-UFES PADRÃO DER-ES MARÇO/2022(LS=157,27; BDI=0%)
Órgão Cliente: DER-ES |  |  | Órgão Gerente: DER-ES |  |  | Data Base: Março/2022
Planilha: 1 - TABELA CUSTOS LABOR/CT-UFES PADRÃO DER-ES MARÇO/2022(LS=157,27; BDI=0%)
Item: 090206 - Cobertura nova de telhas de alumínio trapezoidal, H = 8 cm, esp. 0.5mm, inclusive acessórios de fixação | [6 empty] | Unidade: m2
Base: LABOR |  | Código Base: '090206 |  | Fonte: LABOR |  |  | Versão: 1
MÃO DE OBRA | Unid | Código | Coefic. | C. Prod. | Pr. Prod. | Pr. Improd. | Pr. Unit. | Fator Ac. | Subtotal
AJUDANTE (AJUDANTE PRATICO - SINDUSCON) (LABOR) | H | '010101 | 0.232 | 1 | 6.27 | 0 | 16.13 | - | 3.742
TELHADISTA - (OFICIAL - SINDUSCON) (LABOR) | H | '010150 | 0.232 | 1 | 7.43 | 0 | 19.12 | - | 4.436
SubTotal: | [8 empty] | 8.18
MATERIAL | Unid | Código | Coefic. | C. Prod. | Pr. Prod. | Pr. Improd. | Pr. Unit. | Fator Ac. | Subtotal
TELHA ALUMINIO TRAPEZOIDAL 0,5MM (LABOR) | M2 | '025532 | 1 | 1 | 74.74 | 0 | 74.74 | - | 74.74
CONJUNTO FIXACAO P/ TELHA DE ALUMINIO TRAPEZOIDAL (LABOR) | UN | '026610 | 3 | 1 | 0.69 | 0 | 0.69 | - | 2.07
SubTotal: | [8 empty] | 76.81
RESUMO
DISCRIMINAÇÃO |  |  | TAXA(%) | VALORES
Mão-de-Obra(A) |  |  | 157.27 | 8.18
Materiais(B) |  |  |  | 76.81
Equipamentos(C) |  |  |  | 0
Produção da Equipe(D) |  |  |  | 1
Custo Horário Total(A+C) |  |  |  | 8.18
Custo Unitário da Execução[(A/D)+(C/D)] = E |  |  |  | 8.18
Custo Direto Total(B+E) |  |  |  | 84.99
Bonificações e Despesas Indiretas - BDI |  |  | 0 | 0
CUSTO UNITÁRIO (Adotado) |  |  |  | 84.99
Orçamento: 1194501 - TABELA CUSTOS LABOR/CT-UFES PADRÃO DER-ES MARÇO/2022(LS=157,27; BDI=0%)
Órgão Cliente: DER-ES |  |  | Órgão Gerente: DER-ES |  |  | Data Base: Março/2022
Planilha: 1 - TABELA CUSTOS LABOR/CT-UFES PADRÃO DER-ES MARÇO/2022(LS=157,27; BDI=0%)
Item: 090211 - Cobertura nova de telhas cerâmicas tipo capa e canal inclusive cumeeira (telhas compradas na praça de Vitória, posto obra) (área de projeção horizontal; incl. 35%) | [6 empty] | Unidade: m2
Base: LABOR |  | Código Base: '090211 |  | Fonte: LABOR |  |  | Versão: 2
MÃO DE OBRA | Unid | Código | Coefic. | C. Prod. | Pr. Prod. | Pr. Improd. | Pr. Unit. | Fator Ac. | Subtotal
AJUDANTE (AJUDANTE PRATICO - SINDUSCON) (LABOR) | H | '010101 | 2.655 | 1 | 6.27 | 0 | 16.13 | - | 42.825
TELHADISTA - (OFICIAL - SINDUSCON) (LABOR) | H | '010150 | 2.05 | 1 | 7.43 | 0 | 19.12 | - | 39.196
SubTotal: | [8 empty] | 82.02
MATERIAL | Unid | Código | Coefic. | C. Prod. | Pr. Prod. | Pr. Improd. | Pr. Unit. | Fator Ac. | Subtotal
AREIA LAVADA MEDIA (LABOR) | M3 | '020503 | 0.0002 | 1 | 105.56 | 0 | 105.56 | - | 0.021
CIMENTO PORTLAND CP III - 40 (LABOR) | KG | '020508 | 0.086 | 1 | 0.46 | 0 | 0.46 | - | 0.04
TELHA CERAMICA TIPO CAPA E CANAL PLAN - NATURAL (LABOR) | M2 | '025569 | 1 | 1 | 63.9 | 0 | 63.9 | - | 63.9
CUMEEIRA CERAMICA CAPA E CANAL NAT - PÇA VITORIA (LABOR) | UN | '025571 | 0.3 | 1 | 4.7 | 0 | 4.7 | - | 1.41
SubTotal: | [8 empty] | 65.37
RESUMO
DISCRIMINAÇÃO |  |  | TAXA(%) | VALORES
Mão-de-Obra(A) |  |  | 157.27 | 82.02
Materiais(B) |  |  |  | 65.37
Equipamentos(C) |  |  |  | 0
Produção da Equipe(D) |  |  |  | 1
Custo Horário Total(A+C) |  |  |  | 82.02
Custo Unitário da Execução[(A/D)+(C/D)] = E |  |  |  | 82.02
Custo Direto Total(B+E) |  |  |  | 147.39
Bonificações e Despesas Indiretas - BDI |  |  | 0 | 0
CUSTO UNITÁRIO (Adotado) |  |  |  | 147.39
Orçamento: 1194501 - TABELA CUSTOS LABOR/CT-UFES PADRÃO DER-ES MARÇO/2022(LS=157,27; BDI=0%)
Órgão Cliente: DER-ES |  |  | Órgão Gerente: DER-ES |  |  | Data Base: Março/2022
Planilha: 1 - TABELA CUSTOS LABOR/CT-UFES PADRÃO DER-ES MARÇO/2022(LS=157,27; BDI=0%)
Item: 090212 - Cobertura nova de telhas cerâmicas tipo capa e canal inclusive cumeeiras (telhas compradas na fábrica, posto obra) | [6 empty] | Unidade: m2
Base: LABOR |  | Código Base: '090212 |  | Fonte: LABOR |  |  | Versão: 2
MÃO DE OBRA | Unid | Código | Coefic. | C. Prod. | Pr. Prod. | Pr. Improd. | Pr. Unit. | Fator Ac. | Subtotal
AJUDANTE (AJUDANTE PRATICO - SINDUSCON) (LABOR) | H | '010101 | 2.655 | 1 | 6.27 | 0 | 16.13 | - | 42.825
TELHADISTA - (OFICIAL - SINDUSCON) (LABOR) | H | '010150 | 2.05 | 1 | 7.43 | 0 | 19.12 | - | 39.196
SubTotal: | [8 empty] | 82.02
MATERIAL | Unid | Código | Coefic. | C. Prod. | Pr. Prod. | Pr. Improd. | Pr. Unit. | Fator Ac. | Subtotal
AREIA LAVADA MEDIA (LABOR) | M3 | '020503 | 0.0002 | 1 | 105.56 | 0 | 105.56 | - | 0.021
CIMENTO PORTLAND CP III - 40 (LABOR) | KG | '020508 | 0.086 | 1 | 0.46 | 0 | 0.46 | - | 0.04
TELHA CERAMICA TIPO CAPA E CANAL PLAN - NATURAL (LABOR) | M2 | '025568 | 1 | 1 | 33.26 | 0 | 33.26 | - | 33.26
CUMEEIRA CERAMICA TIPO CAPA E CANAL NAT - FABRICA (LABOR) | UN | '025570 | 0.3 | 1 | 2.17 | 0 | 2.17 | - | 0.651
SubTotal: | [8 empty] | 33.97
RESUMO
DISCRIMINAÇÃO |  |  | TAXA(%) | VALORES
Mão-de-Obra(A) |  |  | 157.27 | 82.02
Materiais(B) |  |  |  | 33.97
Equipamentos(C) |  |  |  | 0
Produção da Equipe(D) |  |  |  | 1
Custo Horário Total(A+C) |  |  |  | 82.02
Custo Unitário da Execução[(A/D)+(C/D)] = E |  |  |  | 82.02
Custo Direto Total(B+E) |  |  |  | 115.99
Bonificações e Despesas Indiretas - BDI |  |  | 0 | 0
CUSTO UNITÁRIO (Adotado) |  |  |  | 115.99
Orçamento: 1194501 - TABELA CUSTOS LABOR/CT-UFES PADRÃO DER-ES MARÇO/2022(LS=157,27; BDI=0%)
Órgão Cliente: DER-ES |  |  | Órgão Gerente: DER-ES |  |  | Data Base: Março/2022
Planilha: 1 - TABELA CUSTOS LABOR/CT-UFES PADRÃO DER-ES MARÇO/2022(LS=157,27; BDI=0%)
Item: 090215 - Cumeeira para cobertura em telha cerâmica tipo capa e canal | [6 empty] | Unidade: m
Base: LABOR |  | Código Base: '090215 |  | Fonte: LABOR |  |  | Versão: 2
MÃO DE OBRA | Unid | Código | Coefic. | C. Prod. | Pr. Prod. | Pr. Improd. | Pr. Unit. | Fator Ac. | Subtotal
SERVENTE (AUXILIAR DE OBRAS - SINDUSCON) (LABOR) | H | '010146 | 0.5 | 1 | 5.51 | 0 | 14.18 | - | 7.09
TELHADISTA - (OFICIAL - SINDUSCON) (LABOR) | H | '010150 | 0.5 | 1 | 7.43 | 0 | 19.12 | - | 9.56
SubTotal: | [8 empty] | 16.65
MATERIAL | Unid | Código | Coefic. | C. Prod. | Pr. Prod. | Pr. Improd. | Pr. Unit. | Fator Ac. | Subtotal
AREIA LAVADA MEDIA (LABOR) | M3 | '020503 | 0.002 | 1 | 105.56 | 0 | 105.56 | - | 0.211
CIMENTO PORTLAND CP III - 40 (LABOR) | KG | '020508 | 0.86 | 1 | 0.46 | 0 | 0.46 | - | 0.396
CUMEEIRA CERAMICA CAPA E CANAL NAT - PÇA VITORIA (LABOR) | UN | '025571 | 3 | 1 | 4.7 | 0 | 4.7 | - | 14.1
SubTotal: | [8 empty] | 14.71
RESUMO
DISCRIMINAÇÃO |  |  | TAXA(%) | VALORES
Mão-de-Obra(A) |  |  | 157.27 | 16.65
Materiais(B) |  |  |  | 14.71
Equipamentos(C) |  |  |  | 0
Produção da Equipe(D) |  |  |  | 1
Custo Horário Total(A+C) |  |  |  | 16.65
Custo Unitário da Execução[(A/D)+(C/D)] = E |  |  |  | 16.65
Custo Direto Total(B+E) |  |  |  | 31.36
Bonificações e Despesas Indiretas - BDI |  |  | 0 | 0
CUSTO UNITÁRIO (Adotado) |  |  |  | 31.36
Orçamento: 1194501 - TABELA CUSTOS LABOR/CT-UFES PADRÃO DER-ES MARÇO/2022(LS=157,27; BDI=0%)
Órgão Cliente: DER-ES |  |  | Órgão Gerente: DER-ES |  |  | Data Base: Março/2022
Planilha: 1 - TABELA CUSTOS LABOR/CT-UFES PADRÃO DER-ES MARÇO/2022(LS=157,27; BDI=0%)
Item: 090216 - Cumeeira para cobertura em telhas onduladas de fibrocimento 6.0mm | [6 empty] | Unidade: m
Base: LABOR |  | Código Base: '090216 |  | Fonte: LABOR |  |  | Versão: 2
MÃO DE OBRA | Unid | Código | Coefic. | C. Prod. | Pr. Prod. | Pr. Improd. | Pr. Unit. | Fator Ac. | Subtotal
SERVENTE (AUXILIAR DE OBRAS - SINDUSCON) (LABOR) | H | '010146 | 0.1 | 1 | 5.51 | 0 | 14.18 | - | 1.418
TELHADISTA - (OFICIAL - SINDUSCON) (LABOR) | H | '010150 | 0.2 | 1 | 7.43 | 0 | 19.12 | - | 3.824
SubTotal: | [8 empty] | 5.24
MATERIAL | Unid | Código | Coefic. | C. Prod. | Pr. Prod. | Pr. Improd. | Pr. Unit. | Fator Ac. | Subtotal
CUMEEIRA FIBROCIMENTO NORMAL (ONDULADA) (LABOR) | M | '026015 | 1 | 1 | 66.6 | 0 | 66.6 | - | 66.6
PARAFUSO GALVANIZADO P/ TELHA (FIXAÇÃO EM MADEIRA), 5/16? X 110MM (LABOR) | UN | '026517 | 2.3 | 1 | 1.89 | 0 | 1.89 | - | 4.347
SELANTE A BASE DE POLIURETANO SIKAFLEX UNIVERSAL OU EQUIVALENTE (CARTUCHO COM 300ML) (LABOR) | UN | '029337 | 0.2293 | 1 | 38.88 | 0 | 38.88 | - | 8.915
SubTotal: | [8 empty] | 79.86
RESUMO
DISCRIMINAÇÃO |  |  | TAXA(%) | VALORES
Mão-de-Obra(A) |  |  | 157.27 | 5.24
Materiais(B) |  |  |  | 79.86
Equipamentos(C) |  |  |  | 0
Produção da Equipe(D) |  |  |  | 1
Custo Horário Total(A+C) |  |  |  | 5.24
Custo Unitário da Execução[(A/D)+(C/D)] = E |  |  |  | 5.24
Custo Direto Total(B+E) |  |  |  | 85.1
Bonificações e Despesas Indiretas - BDI |  |  | 0 | 0
CUSTO UNITÁRIO (Adotado) |  |  |  | 85.1
Orçamento: 1194501 - TABELA CUSTOS LABOR/CT-UFES PADRÃO DER-ES MARÇO/2022(LS=157,27; BDI=0%)
Órgão Cliente: DER-ES |  |  | Órgão Gerente: DER-ES |  |  | Data Base: Março/2022
Planilha: 1 - TABELA CUSTOS LABOR/CT-UFES PADRÃO DER-ES MARÇO/2022(LS=157,27; BDI=0%)
Item: 090219 - Cobertura em telha ondulada de alumínio, esp. 0.5mm, inclusive acessórios de fixação | [6 empty] | Unidade: m2
Base: LABOR |  | Código Base: '090219 |  | Fonte: LABOR |  |  | Versão: 1
MÃO DE OBRA | Unid | Código | Coefic. | C. Prod. | Pr. Prod. | Pr. Improd. | Pr. Unit. | Fator Ac. | Subtotal
AJUDANTE (AJUDANTE PRATICO - SINDUSCON) (LABOR) | H | '010101 | 0.232 | 1 | 6.27 | 0 | 16.13 | - | 3.742
TELHADISTA - (OFICIAL - SINDUSCON) (LABOR) | H | '010150 | 0.232 | 1 | 7.43 | 0 | 19.12 | - | 4.436
SubTotal: | [8 empty] | 8.18
MATERIAL | Unid | Código | Coefic. | C. Prod. | Pr. Prod. | Pr. Improd. | Pr. Unit. | Fator Ac. | Subtotal
TELHA ONDULADA DE ALUMÍNIO ESP. 0.5 MM (LABOR) | M2 | '025592 | 1 | 1 | 72.85 | 0 | 72.85 | - | 72.85
CONJUNTO P/ FIXAÇÃO TELHA ALUMINIO ONDULADA (LABOR) | UN | '026678 | 3 | 1 | 0.69 | 0 | 0.69 | - | 2.07
SubTotal: | [8 empty] | 74.92
RESUMO
DISCRIMINAÇÃO |  |  | TAXA(%) | VALORES
Mão-de-Obra(A) |  |  | 157.27 | 8.18
Materiais(B) |  |  |  | 74.92
Equipamentos(C) |  |  |  | 0
Produção da Equipe(D) |  |  |  | 1
Custo Horário Total(A+C) |  |  |  | 8.18
Custo Unitário da Execução[(A/D)+(C/D)] = E |  |  |  | 8.18
Custo Direto Total(B+E) |  |  |  | 83.1
Bonificações e Despesas Indiretas - BDI |  |  | 0 | 0
CUSTO UNITÁRIO (Adotado) |  |  |  | 83.1
Orçamento: 1194501 - TABELA CUSTOS LABOR/CT-UFES PADRÃO DER-ES MARÇO/2022(LS=157,27; BDI=0%)
Órgão Cliente: DER-ES |  |  | Órgão Gerente: DER-ES |  |  | Data Base: Março/2022
Planilha: 1 - TABELA CUSTOS LABOR/CT-UFES PADRÃO DER-ES MARÇO/2022(LS=157,27; BDI=0%)
Item: 090228 - Telha em aço galvalume trapezoidal 40, e=0.50mm, pintura cor branca nas duas faces, inclusive acessório de fixação Ref. Santo André, Eternit, Metform ou equivalente | [6 empty] | Unidade: m2
Base: LABOR |  | Código Base: '090228 |  | Fonte: LABOR |  |  | Versão: 1
MÃO DE OBRA | Unid | Código | Coefic. | C. Prod. | Pr. Prod. | Pr. Improd. | Pr. Unit. | Fator Ac. | Subtotal
AJUDANTE (AJUDANTE PRATICO - SINDUSCON) (LABOR) | H | '010101 | 0.232 | 1 | 6.27 | 0 | 16.13 | - | 3.742
TELHADISTA - (OFICIAL - SINDUSCON) (LABOR) | H | '010150 | 0.232 | 1 | 7.43 | 0 | 19.12 | - | 4.436
SubTotal: | [8 empty] | 8.18
MATERIAL | Unid | Código | Coefic. | C. Prod. | Pr. Prod. | Pr. Improd. | Pr. Unit. | Fator Ac. | Subtotal
TELHA METALICA EM ACO GALVALUME TRAPEZOIDAL 40 ESP. 0.50MM PRE-PINTADA NAS DUAS FACES (LABOR) | M2 | '025843 | 1.05 | 1 | 79.44 | 0 | 79.44 | - | 83.412
CONJUNTO FIXACAO P/ TELHA DE ALUMINIO TRAPEZOIDAL (LABOR) | UN | '026610 | 4 | 1 | 0.69 | 0 | 0.69 | - | 2.76
SubTotal: | [8 empty] | 86.17
RESUMO
DISCRIMINAÇÃO |  |  | TAXA(%) | VALORES
Mão-de-Obra(A) |  |  | 157.27 | 8.18
Materiais(B) |  |  |  | 86.17
Equipamentos(C) |  |  |  | 0
Produção da Equipe(D) |  |  |  | 1
Custo Horário Total(A+C) |  |  |  | 8.18
Custo Unitário da Execução[(A/D)+(C/D)] = E |  |  |  | 8.18
Custo Direto Total(B+E) |  |  |  | 94.35
Bonificações e Despesas Indiretas - BDI |  |  | 0 | 0
CUSTO UNITÁRIO (Adotado) |  |  |  | 94.35
Orçamento: 1194501 - TABELA CUSTOS LABOR/CT-UFES PADRÃO DER-ES MARÇO/2022(LS=157,27; BDI=0%)
Órgão Cliente: DER-ES |  |  | Órgão Gerente: DER-ES |  |  | Data Base: Março/2022
Planilha: 1 - TABELA CUSTOS LABOR/CT-UFES PADRÃO DER-ES MARÇO/2022(LS=157,27; BDI=0%)
Item: 090301 - Rufo de concreto armado Fck=15 MPa, nas dimensões de 30x5 cm, moldado "in loco" | [6 empty] | Unidade: m
Base: LABOR |  | Código Base: '090301 |  | Fonte: LABOR |  |  | Versão: 2
MÃO DE OBRA | Unid | Código | Coefic. | C. Prod. | Pr. Prod. | Pr. Improd. | Pr. Unit. | Fator Ac. | Subtotal
AJUDANTE (AJUDANTE PRATICO - SINDUSCON) (LABOR) | H | '010101 | 1.0307 | 1 | 6.27 | 0 | 16.13 | - | 16.625
CARPINTEIRO (OFICIAL - SINDUSCON) (LABOR) | H | '010111 | 0.9315 | 1 | 7.43 | 0 | 19.12 | - | 17.81
ARMADOR (OFICIAL - SINDUSCON) (LABOR) | H | '010121 | 0.0992 | 1 | 7.43 | 0 | 19.12 | - | 1.897
SERVENTE (AUXILIAR DE OBRAS - SINDUSCON) (LABOR) | H | '010146 | 0.222 | 1 | 5.51 | 0 | 14.18 | - | 3.148
SubTotal: | [8 empty] | 39.48
MATERIAL | Unid | Código | Coefic. | C. Prod. | Pr. Prod. | Pr. Improd. | Pr. Unit. | Fator Ac. | Subtotal
AREIA LAVADA MEDIA (LABOR) | M3 | '020503 | 0.023 | 1 | 105.56 | 0 | 105.56 | - | 2.428
CIMENTO PORTLAND CP III - 40 (LABOR) | KG | '020508 | 12.5874 | 1 | 0.46 | 0 | 0.46 | - | 5.79
BRITA 1 (LABOR) | M3 | '020517 | 0.0097 | 1 | 120.45 | 0 | 120.45 | - | 1.168
BRITA 2 (LABOR) | M3 | '020518 | 0.0228 | 1 | 120.45 | 0 | 120.45 | - | 2.746
SARRAFO DE MADEIRA PINUS 10 X 2.5CM (LABOR) | M | '020985 | 1.0557 | 1 | 9.19 | 0 | 9.19 | - | 9.702
TABUA DE MADEIRA PINUS 30 X 2.5 CM (TAIPA DE 1ª) (LABOR) | M2 | '020987 | 0.3312 | 1 | 52.27 | 0 | 52.27 | - | 17.312
CHAPA COMPENSADA RESINADA ESP. 12MM (LABOR) | M2 | '021032 | 0.2967 | 1 | 57.74 | 0 | 57.74 | - | 17.131
ACO CA-50 DE 8.0MM (LABOR) | KG | '021517 | 1.426 | 1 | 6.82 | 0 | 6.82 | - | 9.725
PREGO 18X27 (LABOR) | KG | '026569 | 0.1725 | 1 | 18.83 | 0 | 18.83 | - | 3.248
ARAME RECOZIDO N.18 BWG (LABOR) | KG | '027010 | 0.0248 | 1 | 19.93 | 0 | 19.93 | - | 0.494
DESMOLDANTE PARA FORMAS (LABOR) | L | '028008 | 0.069 | 1 | 10.81 | 0 | 10.81 | - | 0.746
SubTotal: | [8 empty] | 70.49
EQUIPAMENTO | Unid | Código | Coefic. | C. Prod. | Pr. Prod. | Pr. Improd. | Pr. Unit. | Fator Ac. | Subtotal
BETONEIRA 320 L (E301) (LABOR) | H | '080125 | 0.0264 | 1 | 38.91 | 14.05 | 38.91 | - | 1.027
SubTotal: | [8 empty] | 1.03
RESUMO
DISCRIMINAÇÃO |  |  | TAXA(%) | VALORES
Mão-de-Obra(A) |  |  | 157.27 | 39.48
Materiais(B) |  |  |  | 70.49
Equipamentos(C) |  |  |  | 1.03
Produção da Equipe(D) |  |  |  | 1
Custo Horário Total(A+C) |  |  |  | 40.51
Custo Unitário da Execução[(A/D)+(C/D)] = E |  |  |  | 40.51
Custo Direto Total(B+E) |  |  |  | 111
Bonificações e Despesas Indiretas - BDI |  |  | 0 | 0
CUSTO UNITÁRIO (Adotado) |  |  |  | 111
Orçamento: 1194501 - TABELA CUSTOS LABOR/CT-UFES PADRÃO DER-ES MARÇO/2022(LS=157,27; BDI=0%)
Órgão Cliente: DER-ES |  |  | Órgão Gerente: DER-ES |  |  | Data Base: Março/2022
Planilha: 1 - TABELA CUSTOS LABOR/CT-UFES PADRÃO DER-ES MARÇO/2022(LS=157,27; BDI=0%)
Item: 090302 - Rufo de chapa metálica nº 26 com largura de 30 cm | [6 empty] | Unidade: m
Base: LABOR |  | Código Base: '090302 |  | Fonte: LABOR |  |  | Versão: 1
MÃO DE OBRA | Unid | Código | Coefic. | C. Prod. | Pr. Prod. | Pr. Improd. | Pr. Unit. | Fator Ac. | Subtotal
AJUDANTE (AJUDANTE PRATICO - SINDUSCON) (LABOR) | H | '010101 | 0.5 | 1 | 6.27 | 0 | 16.13 | - | 8.065
PEDREIRO - (OFICIAL - SINDUSCON) (LABOR) | H | '010139 | 0.5 | 1 | 7.43 | 0 | 19.12 | - | 9.56
SubTotal: | [8 empty] | 17.62
MATERIAL | Unid | Código | Coefic. | C. Prod. | Pr. Prod. | Pr. Improd. | Pr. Unit. | Fator Ac. | Subtotal
PREGO 15X15 (LABOR) | KG | '026566 | 0.07 | 1 | 20.43 | 0 | 20.43 | - | 1.43
CHAPA GALVANIZADA Nº 26 DESENV 30 CM (LABOR) | M | '068001 | 1.03 | 1 | 21.35 | 0 | 21.35 | - | 21.991
SubTotal: | [8 empty] | 23.42
RESUMO
DISCRIMINAÇÃO |  |  | TAXA(%) | VALORES
Mão-de-Obra(A) |  |  | 157.27 | 17.63
Materiais(B) |  |  |  | 23.42
Equipamentos(C) |  |  |  | 0
Produção da Equipe(D) |  |  |  | 1
Custo Horário Total(A+C) |  |  |  | 17.63
Custo Unitário da Execução[(A/D)+(C/D)] = E |  |  |  | 17.63
Custo Direto Total(B+E) |  |  |  | 41.05
Bonificações e Despesas Indiretas - BDI |  |  | 0 | 0
CUSTO UNITÁRIO (Adotado) |  |  |  | 41.05
Orçamento: 1194501 - TABELA CUSTOS LABOR/CT-UFES PADRÃO DER-ES MARÇO/2022(LS=157,27; BDI=0%)
Órgão Cliente: DER-ES |  |  | Órgão Gerente: DER-ES |  |  | Data Base: Março/2022
Planilha: 1 - TABELA CUSTOS LABOR/CT-UFES PADRÃO DER-ES MARÇO/2022(LS=157,27; BDI=0%)
Item: 090305 - Calha de concreto armado Fck=15 MPa em "U" nas dimensões de 38 x 56 cm conforme detalhes em projeto | [6 empty] | Unidade: m
Base: LABOR |  | Código Base: '090305 |  | Fonte: LABOR |  |  | Versão: 2
MÃO DE OBRA | Unid | Código | Coefic. | C. Prod. | Pr. Prod. | Pr. Improd. | Pr. Unit. | Fator Ac. | Subtotal
AJUDANTE (AJUDANTE PRATICO - SINDUSCON) (LABOR) | H | '010101 | 2.6964 | 1 | 6.27 | 0 | 16.13 | - | 43.493
CARPINTEIRO (OFICIAL - SINDUSCON) (LABOR) | H | '010111 | 2.538 | 1 | 7.43 | 0 | 19.12 | - | 48.527
ARMADOR (OFICIAL - SINDUSCON) (LABOR) | H | '010121 | 0.1584 | 1 | 7.43 | 0 | 19.12 | - | 3.029
SERVENTE (AUXILIAR DE OBRAS - SINDUSCON) (LABOR) | H | '010146 | 0.363 | 1 | 5.51 | 0 | 14.18 | - | 5.147
SubTotal: | [8 empty] | 100.2
MATERIAL | Unid | Código | Coefic. | C. Prod. | Pr. Prod. | Pr. Improd. | Pr. Unit. | Fator Ac. | Subtotal
AREIA LAVADA MEDIA (LABOR) | M3 | '020503 | 0.0376 | 1 | 105.56 | 0 | 105.56 | - | 3.969
CIMENTO PORTLAND CP III - 40 (LABOR) | KG | '020508 | 20.5821 | 1 | 0.46 | 0 | 0.46 | - | 9.468
BRITA 1 (LABOR) | M3 | '020517 | 0.0159 | 1 | 120.45 | 0 | 120.45 | - | 1.915
BRITA 2 (LABOR) | M3 | '020518 | 0.0372 | 1 | 120.45 | 0 | 120.45 | - | 4.481
SARRAFO DE MADEIRA PINUS 10 X 2.5CM (LABOR) | M | '020985 | 2.8764 | 1 | 9.19 | 0 | 9.19 | - | 26.434
TABUA DE MADEIRA PINUS 30 X 2.5 CM (TAIPA DE 1ª) (LABOR) | M2 | '020987 | 0.9024 | 1 | 52.27 | 0 | 52.27 | - | 47.168
CHAPA COMPENSADA RESINADA ESP. 12MM (LABOR) | M2 | '021032 | 0.8084 | 1 | 57.74 | 0 | 57.74 | - | 46.677
ACO CA-50 DE 8.0MM (LABOR) | KG | '021517 | 2.277 | 1 | 6.82 | 0 | 6.82 | - | 15.529
PREGO 18X27 (LABOR) | KG | '026569 | 0.47 | 1 | 18.83 | 0 | 18.83 | - | 8.85
ARAME RECOZIDO N.18 BWG (LABOR) | KG | '027010 | 0.0396 | 1 | 19.93 | 0 | 19.93 | - | 0.789
DESMOLDANTE PARA FORMAS (LABOR) | L | '028008 | 0.188 | 1 | 10.81 | 0 | 10.81 | - | 2.032
SubTotal: | [8 empty] | 167.31
EQUIPAMENTO | Unid | Código | Coefic. | C. Prod. | Pr. Prod. | Pr. Improd. | Pr. Unit. | Fator Ac. | Subtotal
BETONEIRA 320 L (E301) (LABOR) | H | '080125 | 0.0432 | 1 | 38.91 | 14.05 | 38.91 | - | 1.681
SubTotal: | [8 empty] | 1.68
RESUMO
DISCRIMINAÇÃO |  |  | TAXA(%) | VALORES
Mão-de-Obra(A) |  |  | 157.27 | 100.2
Materiais(B) |  |  |  | 167.31
Equipamentos(C) |  |  |  | 1.68
Produção da Equipe(D) |  |  |  | 1
Custo Horário Total(A+C) |  |  |  | 101.88
Custo Unitário da Execução[(A/D)+(C/D)] = E |  |  |  | 101.88
Custo Direto Total(B+E) |  |  |  | 269.19
Bonificações e Despesas Indiretas - BDI |  |  | 0 | 0
CUSTO UNITÁRIO (Adotado) |  |  |  | 269.19
Orçamento: 1194501 - TABELA CUSTOS LABOR/CT-UFES PADRÃO DER-ES MARÇO/2022(LS=157,27; BDI=0%)
Órgão Cliente: DER-ES |  |  | Órgão Gerente: DER-ES |  |  | Data Base: Março/2022
Planilha: 1 - TABELA CUSTOS LABOR/CT-UFES PADRÃO DER-ES MARÇO/2022(LS=157,27; BDI=0%)
Item: 090312 - Calha em chapa galvanizada com largura de 40 cm | [6 empty] | Unidade: m
Base: LABOR |  | Código Base: '090312 |  | Fonte: LABOR |  |  | Versão: 1
MÃO DE OBRA | Unid | Código | Coefic. | C. Prod. | Pr. Prod. | Pr. Improd. | Pr. Unit. | Fator Ac. | Subtotal
AJUDANTE (AJUDANTE PRATICO - SINDUSCON) (LABOR) | H | '010101 | 0.5 | 1 | 6.27 | 0 | 16.13 | - | 8.065
ENCANADOR - (OFICIAL - SINDUSCON) (LABOR) | H | '010118 | 0.5 | 1 | 7.43 | 0 | 19.12 | - | 9.56
SubTotal: | [8 empty] | 17.62
MATERIAL | Unid | Código | Coefic. | C. Prod. | Pr. Prod. | Pr. Improd. | Pr. Unit. | Fator Ac. | Subtotal
SUPORTE PARA CALHA (LABOR) | UN | '068017 | 1 | 1 | 20.79 | 0 | 20.79 | - | 20.79
CALHA EM CHAPA DE ACO GALVANIZADO N. 20 40X25X25CM (LABOR) | M | '068023 | 1 | 1 | 91.04 | 0 | 91.04 | - | 91.04
SubTotal: | [8 empty] | 111.83
RESUMO
DISCRIMINAÇÃO |  |  | TAXA(%) | VALORES
Mão-de-Obra(A) |  |  | 157.27 | 17.63
Materiais(B) |  |  |  | 111.83
Equipamentos(C) |  |  |  | 0
Produção da Equipe(D) |  |  |  | 1
Custo Horário Total(A+C) |  |  |  | 17.63
Custo Unitário da Execução[(A/D)+(C/D)] = E |  |  |  | 17.63
Custo Direto Total(B+E) |  |  |  | 129.46
Bonificações e Despesas Indiretas - BDI |  |  | 0 | 0
CUSTO UNITÁRIO (Adotado) |  |  |  | 129.46
Orçamento: 1194501 - TABELA CUSTOS LABOR/CT-UFES PADRÃO DER-ES MARÇO/2022(LS=157,27; BDI=0%)
Órgão Cliente: DER-ES |  |  | Órgão Gerente: DER-ES |  |  | Data Base: Março/2022
Planilha: 1 - TABELA CUSTOS LABOR/CT-UFES PADRÃO DER-ES MARÇO/2022(LS=157,27; BDI=0%)
Item: 090314 - Rufo de chapa de alumínio esp. 0.5mm, largura de 30cm | [6 empty] | Unidade: m
Base: LABOR |  | Código Base: '090314 |  | Fonte: LABOR |  |  | Versão: 1
MÃO DE OBRA | Unid | Código | Coefic. | C. Prod. | Pr. Prod. | Pr. Improd. | Pr. Unit. | Fator Ac. | Subtotal
AJUDANTE (AJUDANTE PRATICO - SINDUSCON) (LABOR) | H | '010101 | 0.5 | 1 | 6.27 | 0 | 16.13 | - | 8.065
PEDREIRO - (OFICIAL - SINDUSCON) (LABOR) | H | '010139 | 0.5 | 1 | 7.43 | 0 | 19.12 | - | 9.56
SubTotal: | [8 empty] | 17.62
MATERIAL | Unid | Código | Coefic. | C. Prod. | Pr. Prod. | Pr. Improd. | Pr. Unit. | Fator Ac. | Subtotal
RUFO EM ALUMINIO ESP. 0.5 MM LARGURA 30 CM (LABOR) | M | '026008 | 1.03 | 1 | 27.33 | 0 | 27.33 | - | 28.15
PREGO 15X15 (LABOR) | KG | '026566 | 0.07 | 1 | 20.43 | 0 | 20.43 | - | 1.43
SubTotal: | [8 empty] | 29.58
RESUMO
DISCRIMINAÇÃO |  |  | TAXA(%) | VALORES
Mão-de-Obra(A) |  |  | 157.27 | 17.63
Materiais(B) |  |  |  | 29.58
Equipamentos(C) |  |  |  | 0
Produção da Equipe(D) |  |  |  | 1
Custo Horário Total(A+C) |  |  |  | 17.63
Custo Unitário da Execução[(A/D)+(C/D)] = E |  |  |  | 17.63
Custo Direto Total(B+E) |  |  |  | 47.21
Bonificações e Despesas Indiretas - BDI |  |  | 0 | 0
CUSTO UNITÁRIO (Adotado) |  |  |  | 47.21
Orçamento: 1194501 - TABELA CUSTOS LABOR/CT-UFES PADRÃO DER-ES MARÇO/2022(LS=157,27; BDI=0%)
Órgão Cliente: DER-ES |  |  | Órgão Gerente: DER-ES |  |  | Data Base: Março/2022
Planilha: 1 - TABELA CUSTOS LABOR/CT-UFES PADRÃO DER-ES MARÇO/2022(LS=157,27; BDI=0%)
Item: 090403 - Platibanda de alvenaria de bloco cerâmico 10x20x20cm, assentado com argamassa de cimento, cal hidratada CH1 e areia no traço 1:0,5:8, amarrada com pilaretes em conc. arm. a cada 2m (H=1.0m), excl. revest. | [6 empty] | Unidade: m
Base: LABOR |  | Código Base: '090403 |  | Fonte: LABOR |  |  | Versão: 2
MÃO DE OBRA | Unid | Código | Coefic. | C. Prod. | Pr. Prod. | Pr. Improd. | Pr. Unit. | Fator Ac. | Subtotal
AJUDANTE (AJUDANTE PRATICO - SINDUSCON) (LABOR) | H | '010101 | 0.412 | 1 | 6.27 | 0 | 16.13 | - | 6.646
CARPINTEIRO (OFICIAL - SINDUSCON) (LABOR) | H | '010111 | 0.26 | 1 | 7.43 | 0 | 19.12 | - | 4.971
ARMADOR (OFICIAL - SINDUSCON) (LABOR) | H | '010121 | 0.152 | 1 | 7.43 | 0 | 19.12 | - | 2.906
PEDREIRO - (OFICIAL - SINDUSCON) (LABOR) | H | '010139 | 1.02 | 1 | 7.43 | 0 | 19.12 | - | 19.502
SERVENTE (AUXILIAR DE OBRAS - SINDUSCON) (LABOR) | H | '010146 | 1.24 | 1 | 5.51 | 0 | 14.18 | - | 17.583
SubTotal: | [8 empty] | 51.61
MATERIAL | Unid | Código | Coefic. | C. Prod. | Pr. Prod. | Pr. Improd. | Pr. Unit. | Fator Ac. | Subtotal
AREIA LAVADA MEDIA (LABOR) | M3 | '020503 | 0.02036 | 1 | 105.56 | 0 | 105.56 | - | 2.149
CAL HIDRATADO P/ ARGAMASSA CH III (LABOR) | KG | '020505 | 0.528 | 1 | 0.78 | 0 | 0.78 | - | 0.412
CIMENTO PORTLAND CP III - 40 (LABOR) | KG | '020508 | 5.442 | 1 | 0.46 | 0 | 0.46 | - | 2.503
BRITA 1 (LABOR) | M3 | '020517 | 0.0026 | 1 | 120.45 | 0 | 120.45 | - | 0.313
BRITA 2 (LABOR) | M3 | '020518 | 0.0062 | 1 | 120.45 | 0 | 120.45 | - | 0.747
SARRAFO DE MADEIRA PINUS 10 X 2.5CM (LABOR) | M | '020985 | 0.1 | 1 | 9.19 | 0 | 9.19 | - | 0.919
TABUA DE MADEIRA PINUS 30 X 2.5 CM (LABOR) | M | '020988 | 0.2 | 1 | 15.68 | 0 | 15.68 | - | 3.136
ACO CA-50 DE 8.0MM (LABOR) | KG | '021517 | 2.185 | 1 | 6.82 | 0 | 6.82 | - | 14.902
BLOCO CERÂMICO 10 FUROS 09X19X19CM - PRAÇA VITÓRIA (LABOR) | UN | '022585 | 25 | 1 | 1.17 | 0 | 1.17 | - | 29.25
PREGO 18X27 (LABOR) | KG | '026569 | 0.03 | 1 | 18.83 | 0 | 18.83 | - | 0.565
ARAME RECOZIDO N.18 BWG (LABOR) | KG | '027010 | 0.038 | 1 | 19.93 | 0 | 19.93 | - | 0.757
DESMOLDANTE PARA FORMAS (LABOR) | L | '028008 | 0.08 | 1 | 10.81 | 0 | 10.81 | - | 0.865
SubTotal: | [8 empty] | 56.52
EQUIPAMENTO | Unid | Código | Coefic. | C. Prod. | Pr. Prod. | Pr. Improd. | Pr. Unit. | Fator Ac. | Subtotal
BETONEIRA 320 L (E301) (LABOR) | H | '080125 | 0.0071 | 1 | 38.91 | 14.05 | 38.91 | - | 0.276
SubTotal: | [8 empty] | 0.28
RESUMO
DISCRIMINAÇÃO |  |  | TAXA(%) | VALORES
Mão-de-Obra(A) |  |  | 157.27 | 51.61
Materiais(B) |  |  |  | 56.52
Equipamentos(C) |  |  |  | 0.28
Produção da Equipe(D) |  |  |  | 1
Custo Horário Total(A+C) |  |  |  | 51.89
Custo Unitário da Execução[(A/D)+(C/D)] = E |  |  |  | 51.89
Custo Direto Total(B+E) |  |  |  | 108.41
Bonificações e Despesas Indiretas - BDI |  |  | 0 | 0
CUSTO UNITÁRIO (Adotado) |  |  |  | 108.41
Orçamento: 1194501 - TABELA CUSTOS LABOR/CT-UFES PADRÃO DER-ES MARÇO/2022(LS=157,27; BDI=0%)
Órgão Cliente: DER-ES |  |  | Órgão Gerente: DER-ES |  |  | Data Base: Março/2022
Planilha: 1 - TABELA CUSTOS LABOR/CT-UFES PADRÃO DER-ES MARÇO/2022(LS=157,27; BDI=0%)
Item: 090501 - Recolocação de engradamento de madeira para telhado com telha cerâmica, com pontaletes, terças, caibros e ripas, exclusive fornecimento | [6 empty] | Unidade: m2
Base: LABOR |  | Código Base: '090501 |  | Fonte: LABOR |  |  | Versão: 1
MÃO DE OBRA | Unid | Código | Coefic. | C. Prod. | Pr. Prod. | Pr. Improd. | Pr. Unit. | Fator Ac. | Subtotal
CARPINTEIRO (OFICIAL - SINDUSCON) (LABOR) | H | '010111 | 1.6 | 1 | 7.43 | 0 | 19.12 | - | 30.592
SERVENTE (AUXILIAR DE OBRAS - SINDUSCON) (LABOR) | H | '010146 | 1.6 | 1 | 5.51 | 0 | 14.18 | - | 22.688
SubTotal: | [8 empty] | 53.28
MATERIAL | Unid | Código | Coefic. | C. Prod. | Pr. Prod. | Pr. Improd. | Pr. Unit. | Fator Ac. | Subtotal
PREGO 15X15 (LABOR) | KG | '026566 | 0.02 | 1 | 20.43 | 0 | 20.43 | - | 0.409
PREGO 18X30 (LABOR) | KG | '026570 | 0.03 | 1 | 18.83 | 0 | 18.83 | - | 0.565
SubTotal: | [8 empty] | 0.97
RESUMO
DISCRIMINAÇÃO |  |  | TAXA(%) | VALORES
Mão-de-Obra(A) |  |  | 157.27 | 53.28
Materiais(B) |  |  |  | 0.97
Equipamentos(C) |  |  |  | 0
Produção da Equipe(D) |  |  |  | 1
Custo Horário Total(A+C) |  |  |  | 53.28
Custo Unitário da Execução[(A/D)+(C/D)] = E |  |  |  | 53.28
Custo Direto Total(B+E) |  |  |  | 54.25
Bonificações e Despesas Indiretas - BDI |  |  | 0 | 0
CUSTO UNITÁRIO (Adotado) |  |  |  | 54.25
Orçamento: 1194501 - TABELA CUSTOS LABOR/CT-UFES PADRÃO DER-ES MARÇO/2022(LS=157,27; BDI=0%)
Órgão Cliente: DER-ES |  |  | Órgão Gerente: DER-ES |  |  | Data Base: Março/2022
Planilha: 1 - TABELA CUSTOS LABOR/CT-UFES PADRÃO DER-ES MARÇO/2022(LS=157,27; BDI=0%)
Item: 090502 - Recolocação de estrutura de madeira para telhado com telha ondulada de fibrocimento ou telha ecológica tipo onduline, com pontaletes e caibros, exclusive fornecimento | [6 empty] | Unidade: m2
Base: LABOR |  | Código Base: '090502 |  | Fonte: LABOR |  |  | Versão: 1
MÃO DE OBRA | Unid | Código | Coefic. | C. Prod. | Pr. Prod. | Pr. Improd. | Pr. Unit. | Fator Ac. | Subtotal
CARPINTEIRO (OFICIAL - SINDUSCON) (LABOR) | H | '010111 | 0.55 | 1 | 7.43 | 0 | 19.12 | - | 10.516
SERVENTE (AUXILIAR DE OBRAS - SINDUSCON) (LABOR) | H | '010146 | 0.55 | 1 | 5.51 | 0 | 14.18 | - | 7.799
SubTotal: | [8 empty] | 18.32
MATERIAL | Unid | Código | Coefic. | C. Prod. | Pr. Prod. | Pr. Improd. | Pr. Unit. | Fator Ac. | Subtotal
PREGO 18X30 (LABOR) | KG | '026570 | 0.014 | 1 | 18.83 | 0 | 18.83 | - | 0.264
SubTotal: | [8 empty] | 0.26
RESUMO
DISCRIMINAÇÃO |  |  | TAXA(%) | VALORES
Mão-de-Obra(A) |  |  | 157.27 | 18.32
Materiais(B) |  |  |  | 0.26
Equipamentos(C) |  |  |  | 0
Produção da Equipe(D) |  |  |  | 1
Custo Horário Total(A+C) |  |  |  | 18.32
Custo Unitário da Execução[(A/D)+(C/D)] = E |  |  |  | 18.32
Custo Direto Total(B+E) |  |  |  | 18.58
Bonificações e Despesas Indiretas - BDI |  |  | 0 | 0
CUSTO UNITÁRIO (Adotado) |  |  |  | 18.58
Orçamento: 1194501 - TABELA CUSTOS LABOR/CT-UFES PADRÃO DER-ES MARÇO/2022(LS=157,27; BDI=0%)
Órgão Cliente: DER-ES |  |  | Órgão Gerente: DER-ES |  |  | Data Base: Março/2022
Planilha: 1 - TABELA CUSTOS LABOR/CT-UFES PADRÃO DER-ES MARÇO/2022(LS=157,27; BDI=0%)
Item: 090506 - Recolocação de telha ondulada de fibrocimento 6mm, excl. cumeeira | [6 empty] | Unidade: m2
Base: LABOR |  | Código Base: '090506 |  | Fonte: LABOR |  |  | Versão: 1
MÃO DE OBRA | Unid | Código | Coefic. | C. Prod. | Pr. Prod. | Pr. Improd. | Pr. Unit. | Fator Ac. | Subtotal
SERVENTE (AUXILIAR DE OBRAS - SINDUSCON) (LABOR) | H | '010146 | 0.3 | 1 | 5.51 | 0 | 14.18 | - | 4.254
TELHADISTA - (OFICIAL - SINDUSCON) (LABOR) | H | '010150 | 0.3 | 1 | 7.43 | 0 | 19.12 | - | 5.736
SubTotal: | [8 empty] | 9.99
MATERIAL | Unid | Código | Coefic. | C. Prod. | Pr. Prod. | Pr. Improd. | Pr. Unit. | Fator Ac. | Subtotal
TELHA FIBROCIMENTO ONDULADA DE 6MM (LABOR) | M2 | '025513 | 0.06 | 1 | 28.82 | 0 | 28.82 | - | 1.729
CONJUNTO VEDACAO ELASTICA (LABOR) | UN | '026503 | 1.42 | 1 | 0.93 | 0 | 0.93 | - | 1.321
PARAFUSO GALVANIZADO P/ TELHA (FIXAÇÃO EM MADEIRA), 5/16? X 110MM (LABOR) | UN | '026517 | 1.42 | 1 | 1.89 | 0 | 1.89 | - | 2.684
SubTotal: | [8 empty] | 5.73
RESUMO
DISCRIMINAÇÃO |  |  | TAXA(%) | VALORES
Mão-de-Obra(A) |  |  | 157.27 | 9.99
Materiais(B) |  |  |  | 5.73
Equipamentos(C) |  |  |  | 0
Produção da Equipe(D) |  |  |  | 1
Custo Horário Total(A+C) |  |  |  | 9.99
Custo Unitário da Execução[(A/D)+(C/D)] = E |  |  |  | 9.99
Custo Direto Total(B+E) |  |  |  | 15.72
Bonificações e Despesas Indiretas - BDI |  |  | 0 | 0
CUSTO UNITÁRIO (Adotado) |  |  |  | 15.72
Orçamento: 1194501 - TABELA CUSTOS LABOR/CT-UFES PADRÃO DER-ES MARÇO/2022(LS=157,27; BDI=0%)
Órgão Cliente: DER-ES |  |  | Órgão Gerente: DER-ES |  |  | Data Base: Março/2022
Planilha: 1 - TABELA CUSTOS LABOR/CT-UFES PADRÃO DER-ES MARÇO/2022(LS=157,27; BDI=0%)
Item: 090509 - Remoção, lavagem com escova de aço e recolocação de telhas cerâmicas | [6 empty] | Unidade: m2
Base: LABOR |  | Código Base: '090509 |  | Fonte: LABOR |  |  | Versão: 1
MÃO DE OBRA | Unid | Código | Coefic. | C. Prod. | Pr. Prod. | Pr. Improd. | Pr. Unit. | Fator Ac. | Subtotal
SERVENTE (AUXILIAR DE OBRAS - SINDUSCON) (LABOR) | H | '010146 | 3.5 | 1 | 5.51 | 0 | 14.18 | - | 49.63
TELHADISTA - (OFICIAL - SINDUSCON) (LABOR) | H | '010150 | 1.4 | 1 | 7.43 | 0 | 19.12 | - | 26.768
SubTotal: | [8 empty] | 76.4
RESUMO
DISCRIMINAÇÃO |  |  | TAXA(%) | VALORES
Mão-de-Obra(A) |  |  | 157.27 | 76.4
Materiais(B) |  |  |  | 0
Equipamentos(C) |  |  |  | 0
Produção da Equipe(D) |  |  |  | 1
Custo Horário Total(A+C) |  |  |  | 76.4
Custo Unitário da Execução[(A/D)+(C/D)] = E |  |  |  | 76.4
Custo Direto Total(B+E) |  |  |  | 76.4
Bonificações e Despesas Indiretas - BDI |  |  | 0 | 0
CUSTO UNITÁRIO (Adotado) |  |  |  | 76.4
Orçamento: 1194501 - TABELA CUSTOS LABOR/CT-UFES PADRÃO DER-ES MARÇO/2022(LS=157,27; BDI=0%)
Órgão Cliente: DER-ES |  |  | Órgão Gerente: DER-ES |  |  | Data Base: Março/2022
Planilha: 1 - TABELA CUSTOS LABOR/CT-UFES PADRÃO DER-ES MARÇO/2022(LS=157,27; BDI=0%)
Item: 090511 - Tratamento em estrutura de madeira com cupinicida | [6 empty] | Unidade: m2
Base: LABOR |  | Código Base: '090511 |  | Fonte: LABOR |  |  | Versão: 1
MÃO DE OBRA | Unid | Código | Coefic. | C. Prod. | Pr. Prod. | Pr. Improd. | Pr. Unit. | Fator Ac. | Subtotal
AJUDANTE (AJUDANTE PRATICO - SINDUSCON) (LABOR) | H | '010101 | 0.46 | 1 | 6.27 | 0 | 16.13 | - | 7.42
PINTOR -(OFICIAL - SINDUSCON) (LABOR) | H | '010140 | 0.46 | 1 | 7.43 | 0 | 19.12 | - | 8.795
SubTotal: | [8 empty] | 16.22
MATERIAL | Unid | Código | Coefic. | C. Prod. | Pr. Prod. | Pr. Improd. | Pr. Unit. | Fator Ac. | Subtotal
IMUNIZANTE PARA MADEIRA (LABOR) | L | '038030 | 0.76 | 1 | 33.02 | 0 | 33.02 | - | 25.095
SubTotal: | [8 empty] | 25.1
RESUMO
DISCRIMINAÇÃO |  |  | TAXA(%) | VALORES
Mão-de-Obra(A) |  |  | 157.27 | 16.22
Materiais(B) |  |  |  | 25.1
Equipamentos(C) |  |  |  | 0
Produção da Equipe(D) |  |  |  | 1
Custo Horário Total(A+C) |  |  |  | 16.22
Custo Unitário da Execução[(A/D)+(C/D)] = E |  |  |  | 16.22
Custo Direto Total(B+E) |  |  |  | 41.32
Bonificações e Despesas Indiretas - BDI |  |  | 0 | 0
CUSTO UNITÁRIO (Adotado) |  |  |  | 41.32
Orçamento: 1194501 - TABELA CUSTOS LABOR/CT-UFES PADRÃO DER-ES MARÇO/2022(LS=157,27; BDI=0%)
Órgão Cliente: DER-ES |  |  | Órgão Gerente: DER-ES |  |  | Data Base: Março/2022
Planilha: 1 - TABELA CUSTOS LABOR/CT-UFES PADRÃO DER-ES MARÇO/2022(LS=157,27; BDI=0%)
Item: 090512 - Limpeza de calhas e coletores (serviço realizado por servente) | [6 empty] | Unidade: m3
Base: LABOR |  | Código Base: '090512 |  | Fonte: LABOR |  |  | Versão: 1
MÃO DE OBRA | Unid | Código | Coefic. | C. Prod. | Pr. Prod. | Pr. Improd. | Pr. Unit. | Fator Ac. | Subtotal
SERVENTE (AUXILIAR DE OBRAS - SINDUSCON) (LABOR) | H | '010146 | 1.375 | 1 | 5.51 | 0 | 14.18 | - | 19.498
SubTotal: | [8 empty] | 19.5
RESUMO
DISCRIMINAÇÃO |  |  | TAXA(%) | VALORES
Mão-de-Obra(A) |  |  | 157.27 | 19.5
Materiais(B) |  |  |  | 0
Equipamentos(C) |  |  |  | 0
Produção da Equipe(D) |  |  |  | 1
Custo Horário Total(A+C) |  |  |  | 19.5
Custo Unitário da Execução[(A/D)+(C/D)] = E |  |  |  | 19.5
Custo Direto Total(B+E) |  |  |  | 19.5
Bonificações e Despesas Indiretas - BDI |  |  | 0 | 0
CUSTO UNITÁRIO (Adotado) |  |  |  | 19.5
Orçamento: 1194501 - TABELA CUSTOS LABOR/CT-UFES PADRÃO DER-ES MARÇO/2022(LS=157,27; BDI=0%)
Órgão Cliente: DER-ES |  |  | Órgão Gerente: DER-ES |  |  | Data Base: Março/2022
Planilha: 1 - TABELA CUSTOS LABOR/CT-UFES PADRÃO DER-ES MARÇO/2022(LS=157,27; BDI=0%)
Item: 100102 - Impermeabilização nas seguintes etapas: chapisco traço 1:2 c/ sika 1 ou equivalente, revest. duplo c/ argamassa de cimento e areia traço 1:3 c/ sika 1 ou equivalente, em 2x15 mm e acab. argamassa 1:1 | [6 empty] | Unidade: m2
Base: LABOR |  | Código Base: '100102 |  | Fonte: LABOR |  |  | Versão: 2
MÃO DE OBRA | Unid | Código | Coefic. | C. Prod. | Pr. Prod. | Pr. Improd. | Pr. Unit. | Fator Ac. | Subtotal
PEDREIRO - (OFICIAL - SINDUSCON) (LABOR) | H | '010139 | 1.5 | 1 | 7.43 | 0 | 19.12 | - | 28.68
SERVENTE (AUXILIAR DE OBRAS - SINDUSCON) (LABOR) | H | '010146 | 1.55 | 1 | 5.51 | 0 | 14.18 | - | 21.979
SubTotal: | [8 empty] | 50.66
MATERIAL | Unid | Código | Coefic. | C. Prod. | Pr. Prod. | Pr. Improd. | Pr. Unit. | Fator Ac. | Subtotal
AREIA LAVADA MEDIA (LABOR) | M3 | '020503 | 0.0419 | 1 | 105.56 | 0 | 105.56 | - | 4.423
CIMENTO PORTLAND CP III - 40 (LABOR) | KG | '020508 | 17.795 | 1 | 0.46 | 0 | 0.46 | - | 8.186
ADITIVO SIKA 1 (LABOR) | KG | '024015 | 0.77 | 1 | 8.29 | 0 | 8.29 | - | 6.383
SubTotal: | [8 empty] | 18.99
RESUMO
DISCRIMINAÇÃO |  |  | TAXA(%) | VALORES
Mão-de-Obra(A) |  |  | 157.27 | 50.66
Materiais(B) |  |  |  | 18.99
Equipamentos(C) |  |  |  | 0
Produção da Equipe(D) |  |  |  | 1
Custo Horário Total(A+C) |  |  |  | 50.66
Custo Unitário da Execução[(A/D)+(C/D)] = E |  |  |  | 50.66
Custo Direto Total(B+E) |  |  |  | 69.65
Bonificações e Despesas Indiretas - BDI |  |  | 0 | 0
CUSTO UNITÁRIO (Adotado) |  |  |  | 69.65
Orçamento: 1194501 - TABELA CUSTOS LABOR/CT-UFES PADRÃO DER-ES MARÇO/2022(LS=157,27; BDI=0%)
Órgão Cliente: DER-ES |  |  | Órgão Gerente: DER-ES |  |  | Data Base: Março/2022
Planilha: 1 - TABELA CUSTOS LABOR/CT-UFES PADRÃO DER-ES MARÇO/2022(LS=157,27; BDI=0%)
Item: 100105 - Índice de imperm.c/ manta asfáltica atendendo NBR 9952, asfalto polimérico, esp.4mm reforç.c/ filme int.em polietileno, regul.base c/ arg.1:4 esp.mín.15mm, proteção mec. arg. 1:4 esp.20mm e juntas dilat. | [6 empty] | Unidade: m2
Base: LABOR |  | Código Base: '100105 |  | Fonte: LABOR |  |  | Versão: 1
MATERIAL | Unid | Código | Coefic. | C. Prod. | Pr. Prod. | Pr. Improd. | Pr. Unit. | Fator Ac. | Subtotal
MANTA ASFALTICA 4MM TIPO III - APP (AREIA/POLIESTER/POLIESTER) NBR 9952, INCL. ARG. REGULAR. E PROTECAO (LABOR) | M2 | '024131 | 1 | 1 | 246.2 | 0 | 246.2 | - | 246.2
SubTotal: | [8 empty] | 246.2
RESUMO
DISCRIMINAÇÃO |  |  | TAXA(%) | VALORES
Mão-de-Obra(A) |  |  | 157.27 | 0
Materiais(B) |  |  |  | 246.2
Equipamentos(C) |  |  |  | 0
Produção da Equipe(D) |  |  |  | 1
Custo Horário Total(A+C) |  |  |  | 0
Custo Unitário da Execução[(A/D)+(C/D)] = E |  |  |  | 0
Custo Direto Total(B+E) |  |  |  | 246.2
Bonificações e Despesas Indiretas - BDI |  |  | 0 | 0
CUSTO UNITÁRIO (Adotado) |  |  |  | 246.2
Orçamento: 1194501 - TABELA CUSTOS LABOR/CT-UFES PADRÃO DER-ES MARÇO/2022(LS=157,27; BDI=0%)
Órgão Cliente: DER-ES |  |  | Órgão Gerente: DER-ES |  |  | Data Base: Março/2022
Planilha: 1 - TABELA CUSTOS LABOR/CT-UFES PADRÃO DER-ES MARÇO/2022(LS=157,27; BDI=0%)
Item: 100202 - Impermeabilização com argamassa de igol 2 - marca de referência Sika | [6 empty] | Unidade: m2
Base: LABOR |  | Código Base: '100202 |  | Fonte: LABOR |  |  | Versão: 1
MÃO DE OBRA | Unid | Código | Coefic. | C. Prod. | Pr. Prod. | Pr. Improd. | Pr. Unit. | Fator Ac. | Subtotal
PEDREIRO - (OFICIAL - SINDUSCON) (LABOR) | H | '010139 | 0.75 | 1 | 7.43 | 0 | 19.12 | - | 14.34
SERVENTE (AUXILIAR DE OBRAS - SINDUSCON) (LABOR) | H | '010146 | 1.05 | 1 | 5.51 | 0 | 14.18 | - | 14.889
SubTotal: | [8 empty] | 29.23
MATERIAL | Unid | Código | Coefic. | C. Prod. | Pr. Prod. | Pr. Improd. | Pr. Unit. | Fator Ac. | Subtotal
AREIA LAVADA MEDIA (LABOR) | M3 | '020503 | 0.0365 | 1 | 105.56 | 0 | 105.56 | - | 3.853
CIMENTO PORTLAND CP III - 40 (LABOR) | KG | '020508 | 14.58 | 1 | 0.46 | 0 | 0.46 | - | 6.707
IMPERMEABILIZANTE ASFALTICO DISPERSO EM AGUA IGOL 2 - SIKA OU EQUIVALENTE (LABOR) | KG | '024035 | 0.6 | 1 | 18.34 | 0 | 18.34 | - | 11.004
SubTotal: | [8 empty] | 21.56
RESUMO
DISCRIMINAÇÃO |  |  | TAXA(%) | VALORES
Mão-de-Obra(A) |  |  | 157.27 | 29.23
Materiais(B) |  |  |  | 21.56
Equipamentos(C) |  |  |  | 0
Produção da Equipe(D) |  |  |  | 1
Custo Horário Total(A+C) |  |  |  | 29.23
Custo Unitário da Execução[(A/D)+(C/D)] = E |  |  |  | 29.23
Custo Direto Total(B+E) |  |  |  | 50.79
Bonificações e Despesas Indiretas - BDI |  |  | 0 | 0
CUSTO UNITÁRIO (Adotado) |  |  |  | 50.79
Orçamento: 1194501 - TABELA CUSTOS LABOR/CT-UFES PADRÃO DER-ES MARÇO/2022(LS=157,27; BDI=0%)
Órgão Cliente: DER-ES |  |  | Órgão Gerente: DER-ES |  |  | Data Base: Março/2022
Planilha: 1 - TABELA CUSTOS LABOR/CT-UFES PADRÃO DER-ES MARÇO/2022(LS=157,27; BDI=0%)
Item: 100203 - Pintura impermeabilizante com igolflex ou equivalente a 3 demãos | [6 empty] | Unidade: m2
Base: LABOR |  | Código Base: '100203 |  | Fonte: LABOR |  |  | Versão: 1
MÃO DE OBRA | Unid | Código | Coefic. | C. Prod. | Pr. Prod. | Pr. Improd. | Pr. Unit. | Fator Ac. | Subtotal
SERVENTE (AUXILIAR DE OBRAS - SINDUSCON) (LABOR) | H | '010146 | 0.75 | 1 | 5.51 | 0 | 14.18 | - | 10.635
SubTotal: | [8 empty] | 10.64
MATERIAL | Unid | Código | Coefic. | C. Prod. | Pr. Prod. | Pr. Improd. | Pr. Unit. | Fator Ac. | Subtotal
IMPERMEABILIZANTE PRETO FLEXIVEL IGOLFLEX OU EQUIVALENTE (LABOR) | KG | '024034 | 2 | 1 | 15.71 | 0 | 15.71 | - | 31.42
SubTotal: | [8 empty] | 31.42
RESUMO
DISCRIMINAÇÃO |  |  | TAXA(%) | VALORES
Mão-de-Obra(A) |  |  | 157.27 | 10.64
Materiais(B) |  |  |  | 31.42
Equipamentos(C) |  |  |  | 0
Produção da Equipe(D) |  |  |  | 1
Custo Horário Total(A+C) |  |  |  | 10.64
Custo Unitário da Execução[(A/D)+(C/D)] = E |  |  |  | 10.64
Custo Direto Total(B+E) |  |  |  | 42.06
Bonificações e Despesas Indiretas - BDI |  |  | 0 | 0
CUSTO UNITÁRIO (Adotado) |  |  |  | 42.06
Orçamento: 1194501 - TABELA CUSTOS LABOR/CT-UFES PADRÃO DER-ES MARÇO/2022(LS=157,27; BDI=0%)
Órgão Cliente: DER-ES |  |  | Órgão Gerente: DER-ES |  |  | Data Base: Março/2022
Planilha: 1 - TABELA CUSTOS LABOR/CT-UFES PADRÃO DER-ES MARÇO/2022(LS=157,27; BDI=0%)
Item: 100204 - Impermeabilização, empregando argamassa de cimento e areia sem peneirar no traço 1:3 com aditivo impermeabilizado tipo sika 1 ou equivalente, espessura de 2 cm | [6 empty] | Unidade: m2
Base: LABOR |  | Código Base: '100204 |  | Fonte: LABOR |  |  | Versão: 2
MÃO DE OBRA | Unid | Código | Coefic. | C. Prod. | Pr. Prod. | Pr. Improd. | Pr. Unit. | Fator Ac. | Subtotal
PEDREIRO - (OFICIAL - SINDUSCON) (LABOR) | H | '010139 | 0.75 | 1 | 7.43 | 0 | 19.12 | - | 14.34
SERVENTE (AUXILIAR DE OBRAS - SINDUSCON) (LABOR) | H | '010146 | 0.95 | 1 | 5.51 | 0 | 14.18 | - | 13.471
SubTotal: | [8 empty] | 27.81
MATERIAL | Unid | Código | Coefic. | C. Prod. | Pr. Prod. | Pr. Improd. | Pr. Unit. | Fator Ac. | Subtotal
AREIA LAVADA MEDIA (LABOR) | M3 | '020503 | 0.0243 | 1 | 105.56 | 0 | 105.56 | - | 2.565
CIMENTO PORTLAND CP III - 40 (LABOR) | KG | '020508 | 9.72 | 1 | 0.46 | 0 | 0.46 | - | 4.471
ADITIVO SIKA 1 (LABOR) | KG | '024015 | 0.4 | 1 | 8.29 | 0 | 8.29 | - | 3.316
SubTotal: | [8 empty] | 10.35
RESUMO
DISCRIMINAÇÃO |  |  | TAXA(%) | VALORES
Mão-de-Obra(A) |  |  | 157.27 | 27.81
Materiais(B) |  |  |  | 10.35
Equipamentos(C) |  |  |  | 0
Produção da Equipe(D) |  |  |  | 1
Custo Horário Total(A+C) |  |  |  | 27.81
Custo Unitário da Execução[(A/D)+(C/D)] = E |  |  |  | 27.81
Custo Direto Total(B+E) |  |  |  | 38.16
Bonificações e Despesas Indiretas - BDI |  |  | 0 | 0
CUSTO UNITÁRIO (Adotado) |  |  |  | 38.16
Orçamento: 1194501 - TABELA CUSTOS LABOR/CT-UFES PADRÃO DER-ES MARÇO/2022(LS=157,27; BDI=0%)
Órgão Cliente: DER-ES |  |  | Órgão Gerente: DER-ES |  |  | Data Base: Março/2022
Planilha: 1 - TABELA CUSTOS LABOR/CT-UFES PADRÃO DER-ES MARÇO/2022(LS=157,27; BDI=0%)
Item: 100208 - Índice de imperm.c/ manta asfáltica atendendo NBR 9952, asfalto polimerizado esp.3mm, reforç.c/ filme int. polietileno, regul. base c/ arg.1:4 esp.mín.15mm, proteção mec. arg.1:4 esp.20mm e juntas dilat. | [6 empty] | Unidade: m2
Base: LABOR |  | Código Base: '100208 |  | Fonte: LABOR |  |  | Versão: 1
MATERIAL | Unid | Código | Coefic. | C. Prod. | Pr. Prod. | Pr. Improd. | Pr. Unit. | Fator Ac. | Subtotal
MANTA ASFALTICA 3MM TIPO III - APP (AREIA/POLIESTER/POLIESTER) NBR 9952, INCL. ARG. REGULAR. E PROTECAO (LABOR) | M2 | '024130 | 1 | 1 | 232.27 | 0 | 232.27 | - | 232.27
SubTotal: | [8 empty] | 232.27
RESUMO
DISCRIMINAÇÃO |  |  | TAXA(%) | VALORES
Mão-de-Obra(A) |  |  | 157.27 | 0
Materiais(B) |  |  |  | 232.27
Equipamentos(C) |  |  |  | 0
Produção da Equipe(D) |  |  |  | 1
Custo Horário Total(A+C) |  |  |  | 0
Custo Unitário da Execução[(A/D)+(C/D)] = E |  |  |  | 0
Custo Direto Total(B+E) |  |  |  | 232.27
Bonificações e Despesas Indiretas - BDI |  |  | 0 | 0
CUSTO UNITÁRIO (Adotado) |  |  |  | 232.27
Orçamento: 1194501 - TABELA CUSTOS LABOR/CT-UFES PADRÃO DER-ES MARÇO/2022(LS=157,27; BDI=0%)
Órgão Cliente: DER-ES |  |  | Órgão Gerente: DER-ES |  |  | Data Base: Março/2022
Planilha: 1 - TABELA CUSTOS LABOR/CT-UFES PADRÃO DER-ES MARÇO/2022(LS=157,27; BDI=0%)
Item: 100301 - Impermeabilização nas seguintes etapas: chapisco traço 1:2 c/ sika 1 prop. 1:10 ou equiv., revest. duplo c/ argamassa de cimento e areia traço 1:3 c/ sika 1 prop. 1:12 ou equivalente, esp. 2x15 mm e acab. argamassa 1:2 | [6 empty] | Unidade: m2
Base: LABOR |  | Código Base: '100301 |  | Fonte: LABOR |  |  | Versão: 2
MÃO DE OBRA | Unid | Código | Coefic. | C. Prod. | Pr. Prod. | Pr. Improd. | Pr. Unit. | Fator Ac. | Subtotal
PEDREIRO - (OFICIAL - SINDUSCON) (LABOR) | H | '010139 | 1.4175 | 1 | 7.43 | 0 | 19.12 | - | 27.103
SERVENTE (AUXILIAR DE OBRAS - SINDUSCON) (LABOR) | H | '010146 | 1.582 | 1 | 5.51 | 0 | 14.18 | - | 22.433
SubTotal: | [8 empty] | 49.54
MATERIAL | Unid | Código | Coefic. | C. Prod. | Pr. Prod. | Pr. Improd. | Pr. Unit. | Fator Ac. | Subtotal
AREIA LAVADA MEDIA (LABOR) | M3 | '020503 | 0.0651 | 1 | 105.56 | 0 | 105.56 | - | 6.872
CIMENTO PORTLAND CP III - 40 (LABOR) | KG | '020508 | 31.026 | 1 | 0.46 | 0 | 0.46 | - | 14.272
ADITIVO SIKA 1 (LABOR) | KG | '024015 | 0.885 | 1 | 8.29 | 0 | 8.29 | - | 7.337
SubTotal: | [8 empty] | 28.48
EQUIPAMENTO | Unid | Código | Coefic. | C. Prod. | Pr. Prod. | Pr. Improd. | Pr. Unit. | Fator Ac. | Subtotal
BETONEIRA 320 L (E301) (LABOR) | H | '080125 | 0.054885 | 1 | 38.91 | 14.05 | 38.91 | - | 2.136
SubTotal: | [8 empty] | 2.14
RESUMO
DISCRIMINAÇÃO |  |  | TAXA(%) | VALORES
Mão-de-Obra(A) |  |  | 157.27 | 49.54
Materiais(B) |  |  |  | 28.48
Equipamentos(C) |  |  |  | 2.14
Produção da Equipe(D) |  |  |  | 1
Custo Horário Total(A+C) |  |  |  | 51.68
Custo Unitário da Execução[(A/D)+(C/D)] = E |  |  |  | 51.68
Custo Direto Total(B+E) |  |  |  | 80.16
Bonificações e Despesas Indiretas - BDI |  |  | 0 | 0
CUSTO UNITÁRIO (Adotado) |  |  |  | 80.16
Orçamento: 1194501 - TABELA CUSTOS LABOR/CT-UFES PADRÃO DER-ES MARÇO/2022(LS=157,27; BDI=0%)
Órgão Cliente: DER-ES |  |  | Órgão Gerente: DER-ES |  |  | Data Base: Março/2022
Planilha: 1 - TABELA CUSTOS LABOR/CT-UFES PADRÃO DER-ES MARÇO/2022(LS=157,27; BDI=0%)
Item: 110101 - Chapisco com argamassa de cimento e areia média ou grossa lavada no traço 1:3, espessura 5 mm | [6 empty] | Unidade: m2
Base: LABOR |  | Código Base: '110101 |  | Fonte: LABOR |  |  | Versão: 1
MÃO DE OBRA | Unid | Código | Coefic. | C. Prod. | Pr. Prod. | Pr. Improd. | Pr. Unit. | Fator Ac. | Subtotal
PEDREIRO - (OFICIAL - SINDUSCON) (LABOR) | H | '010139 | 0.25 | 1 | 7.43 | 0 | 19.12 | - | 4.78
SERVENTE (AUXILIAR DE OBRAS - SINDUSCON) (LABOR) | H | '010146 | 0.31 | 1 | 5.51 | 0 | 14.18 | - | 4.396
SubTotal: | [8 empty] | 9.18
MATERIAL | Unid | Código | Coefic. | C. Prod. | Pr. Prod. | Pr. Improd. | Pr. Unit. | Fator Ac. | Subtotal
AREIA LAVADA MEDIA (LABOR) | M3 | '020503 | 0.0072 | 1 | 105.56 | 0 | 105.56 | - | 0.76
CIMENTO PORTLAND CP III - 40 (LABOR) | KG | '020508 | 2.92 | 1 | 0.46 | 0 | 0.46 | - | 1.343
SubTotal: | [8 empty] | 2.1
RESUMO
DISCRIMINAÇÃO |  |  | TAXA(%) | VALORES
Mão-de-Obra(A) |  |  | 157.27 | 9.18
Materiais(B) |  |  |  | 2.1
Equipamentos(C) |  |  |  | 0
Produção da Equipe(D) |  |  |  | 1
Custo Horário Total(A+C) |  |  |  | 9.18
Custo Unitário da Execução[(A/D)+(C/D)] = E |  |  |  | 9.18
Custo Direto Total(B+E) |  |  |  | 11.28
Bonificações e Despesas Indiretas - BDI |  |  | 0 | 0
CUSTO UNITÁRIO (Adotado) |  |  |  | 11.28
Orçamento: 1194501 - TABELA CUSTOS LABOR/CT-UFES PADRÃO DER-ES MARÇO/2022(LS=157,27; BDI=0%)
Órgão Cliente: DER-ES |  |  | Órgão Gerente: DER-ES |  |  | Data Base: Março/2022
Planilha: 1 - TABELA CUSTOS LABOR/CT-UFES PADRÃO DER-ES MARÇO/2022(LS=157,27; BDI=0%)
Item: 110201 - Forro de gesso acabamento tipo liso | [6 empty] | Unidade: m2
Base: LABOR |  | Código Base: '110201 |  | Fonte: LABOR |  |  | Versão: 1
MATERIAL | Unid | Código | Coefic. | C. Prod. | Pr. Prod. | Pr. Improd. | Pr. Unit. | Fator Ac. | Subtotal
FORRO DE GESSO COLOCADO, ACABAMENTO TIPO LISO (LABOR) | M2 | '034005 | 1 | 1 | 53.33 | 0 | 53.33 | - | 53.33
SubTotal: | [8 empty] | 53.33
RESUMO
DISCRIMINAÇÃO |  |  | TAXA(%) | VALORES
Mão-de-Obra(A) |  |  | 157.27 | 0
Materiais(B) |  |  |  | 53.33
Equipamentos(C) |  |  |  | 0
Produção da Equipe(D) |  |  |  | 1
Custo Horário Total(A+C) |  |  |  | 0
Custo Unitário da Execução[(A/D)+(C/D)] = E |  |  |  | 0
Custo Direto Total(B+E) |  |  |  | 53.33
Bonificações e Despesas Indiretas - BDI |  |  | 0 | 0
CUSTO UNITÁRIO (Adotado) |  |  |  | 53.33
Orçamento: 1194501 - TABELA CUSTOS LABOR/CT-UFES PADRÃO DER-ES MARÇO/2022(LS=157,27; BDI=0%)
Órgão Cliente: DER-ES |  |  | Órgão Gerente: DER-ES |  |  | Data Base: Março/2022
Planilha: 1 - TABELA CUSTOS LABOR/CT-UFES PADRÃO DER-ES MARÇO/2022(LS=157,27; BDI=0%)
Item: 110210 - Forro PVC branco L = 20 cm, frisado, colocado | [6 empty] | Unidade: m2
Base: LABOR |  | Código Base: '110210 |  | Fonte: LABOR |  |  | Versão: 1
MATERIAL | Unid | Código | Coefic. | C. Prod. | Pr. Prod. | Pr. Improd. | Pr. Unit. | Fator Ac. | Subtotal
FORRO PVC FRISADO L= 20CM ESP.10MM, COLOCADO (LABOR) | M2 | '034114 | 1 | 1 | 91.18 | 0 | 91.18 | - | 91.18
SubTotal: | [8 empty] | 91.18
RESUMO
DISCRIMINAÇÃO |  |  | TAXA(%) | VALORES
Mão-de-Obra(A) |  |  | 157.27 | 0
Materiais(B) |  |  |  | 91.18
Equipamentos(C) |  |  |  | 0
Produção da Equipe(D) |  |  |  | 1
Custo Horário Total(A+C) |  |  |  | 0
Custo Unitário da Execução[(A/D)+(C/D)] = E |  |  |  | 0
Custo Direto Total(B+E) |  |  |  | 91.18
Bonificações e Despesas Indiretas - BDI |  |  | 0 | 0
CUSTO UNITÁRIO (Adotado) |  |  |  | 91.18
Orçamento: 1194501 - TABELA CUSTOS LABOR/CT-UFES PADRÃO DER-ES MARÇO/2022(LS=157,27; BDI=0%)
Órgão Cliente: DER-ES |  |  | Órgão Gerente: DER-ES |  |  | Data Base: Março/2022
Planilha: 1 - TABELA CUSTOS LABOR/CT-UFES PADRÃO DER-ES MARÇO/2022(LS=157,27; BDI=0%)
Item: 110301 - Emboço de argamassa de cimento, cal hidratada CH1 e areia lavada traço 1:0.5:6, espessura 20 mm | [6 empty] | Unidade: m2
Base: LABOR |  | Código Base: '110301 |  | Fonte: LABOR |  |  | Versão: 1
MÃO DE OBRA | Unid | Código | Coefic. | C. Prod. | Pr. Prod. | Pr. Improd. | Pr. Unit. | Fator Ac. | Subtotal
PEDREIRO - (OFICIAL - SINDUSCON) (LABOR) | H | '010139 | 0.7 | 1 | 7.43 | 0 | 19.12 | - | 13.384
SERVENTE (AUXILIAR DE OBRAS - SINDUSCON) (LABOR) | H | '010146 | 0.9 | 1 | 5.51 | 0 | 14.18 | - | 12.762
SubTotal: | [8 empty] | 26.15
MATERIAL | Unid | Código | Coefic. | C. Prod. | Pr. Prod. | Pr. Improd. | Pr. Unit. | Fator Ac. | Subtotal
AREIA LAVADA MEDIA (LABOR) | M3 | '020503 | 0.0232 | 1 | 105.56 | 0 | 105.56 | - | 2.449
CAL HIDRATADO P/ ARGAMASSA CH III (LABOR) | KG | '020505 | 1.16 | 1 | 0.78 | 0 | 0.78 | - | 0.905
CIMENTO PORTLAND CP III - 40 (LABOR) | KG | '020508 | 4.48 | 1 | 0.46 | 0 | 0.46 | - | 2.061
SubTotal: | [8 empty] | 5.42
RESUMO
DISCRIMINAÇÃO |  |  | TAXA(%) | VALORES
Mão-de-Obra(A) |  |  | 157.27 | 26.15
Materiais(B) |  |  |  | 5.42
Equipamentos(C) |  |  |  | 0
Produção da Equipe(D) |  |  |  | 1
Custo Horário Total(A+C) |  |  |  | 26.15
Custo Unitário da Execução[(A/D)+(C/D)] = E |  |  |  | 26.15
Custo Direto Total(B+E) |  |  |  | 31.57
Bonificações e Despesas Indiretas - BDI |  |  | 0 | 0
CUSTO UNITÁRIO (Adotado) |  |  |  | 31.57
Orçamento: 1194501 - TABELA CUSTOS LABOR/CT-UFES PADRÃO DER-ES MARÇO/2022(LS=157,27; BDI=0%)
Órgão Cliente: DER-ES |  |  | Órgão Gerente: DER-ES |  |  | Data Base: Março/2022
Planilha: 1 - TABELA CUSTOS LABOR/CT-UFES PADRÃO DER-ES MARÇO/2022(LS=157,27; BDI=0%)
Item: 110302 - Reboco tipo paulista de argamassa de cimento, cal hidratada CH1 e areia lavada traço 1:0.5:6, espessura 25 mm | [6 empty] | Unidade: m2
Base: LABOR |  | Código Base: '110302 |  | Fonte: LABOR |  |  | Versão: 1
MÃO DE OBRA | Unid | Código | Coefic. | C. Prod. | Pr. Prod. | Pr. Improd. | Pr. Unit. | Fator Ac. | Subtotal
PEDREIRO - (OFICIAL - SINDUSCON) (LABOR) | H | '010139 | 1.4 | 1 | 7.43 | 0 | 19.12 | - | 26.768
SERVENTE (AUXILIAR DE OBRAS - SINDUSCON) (LABOR) | H | '010146 | 1.4625 | 1 | 5.51 | 0 | 14.18 | - | 20.738
SubTotal: | [8 empty] | 47.51
MATERIAL | Unid | Código | Coefic. | C. Prod. | Pr. Prod. | Pr. Improd. | Pr. Unit. | Fator Ac. | Subtotal
AREIA LAVADA MEDIA (LABOR) | M3 | '020503 | 0.029 | 1 | 105.56 | 0 | 105.56 | - | 3.061
CAL HIDRATADO P/ ARGAMASSA CH III (LABOR) | KG | '020505 | 1.45 | 1 | 0.78 | 0 | 0.78 | - | 1.131
CIMENTO PORTLAND CP III - 40 (LABOR) | KG | '020508 | 5.6 | 1 | 0.46 | 0 | 0.46 | - | 2.576
SubTotal: | [8 empty] | 6.77
RESUMO
DISCRIMINAÇÃO |  |  | TAXA(%) | VALORES
Mão-de-Obra(A) |  |  | 157.27 | 47.51
Materiais(B) |  |  |  | 6.77
Equipamentos(C) |  |  |  | 0
Produção da Equipe(D) |  |  |  | 1
Custo Horário Total(A+C) |  |  |  | 47.51
Custo Unitário da Execução[(A/D)+(C/D)] = E |  |  |  | 47.51
Custo Direto Total(B+E) |  |  |  | 54.28
Bonificações e Despesas Indiretas - BDI |  |  | 0 | 0
CUSTO UNITÁRIO (Adotado) |  |  |  | 54.28
Orçamento: 1194501 - TABELA CUSTOS LABOR/CT-UFES PADRÃO DER-ES MARÇO/2022(LS=157,27; BDI=0%)
Órgão Cliente: DER-ES |  |  | Órgão Gerente: DER-ES |  |  | Data Base: Março/2022
Planilha: 1 - TABELA CUSTOS LABOR/CT-UFES PADRÃO DER-ES MARÇO/2022(LS=157,27; BDI=0%)
Item: 110401 - Recolocação de forro de madeira, com aproveitamento do material | [6 empty] | Unidade: m2
Base: LABOR |  | Código Base: '110401 |  | Fonte: LABOR |  |  | Versão: 1
MÃO DE OBRA | Unid | Código | Coefic. | C. Prod. | Pr. Prod. | Pr. Improd. | Pr. Unit. | Fator Ac. | Subtotal
AJUDANTE (AJUDANTE PRATICO - SINDUSCON) (LABOR) | H | '010101 | 1.3 | 1 | 6.27 | 0 | 16.13 | - | 20.969
CARPINTEIRO (OFICIAL - SINDUSCON) (LABOR) | H | '010111 | 1.3 | 1 | 7.43 | 0 | 19.12 | - | 24.856
SubTotal: | [8 empty] | 45.82
MATERIAL | Unid | Código | Coefic. | C. Prod. | Pr. Prod. | Pr. Improd. | Pr. Unit. | Fator Ac. | Subtotal
PREGO 12X12 (LABOR) | KG | '026563 | 0.12 | 1 | 25.81 | 0 | 25.81 | - | 3.097
SubTotal: | [8 empty] | 3.1
RESUMO
DISCRIMINAÇÃO |  |  | TAXA(%) | VALORES
Mão-de-Obra(A) |  |  | 157.27 | 45.83
Materiais(B) |  |  |  | 3.1
Equipamentos(C) |  |  |  | 0
Produção da Equipe(D) |  |  |  | 1
Custo Horário Total(A+C) |  |  |  | 45.83
Custo Unitário da Execução[(A/D)+(C/D)] = E |  |  |  | 45.83
Custo Direto Total(B+E) |  |  |  | 48.93
Bonificações e Despesas Indiretas - BDI |  |  | 0 | 0
CUSTO UNITÁRIO (Adotado) |  |  |  | 48.93
Orçamento: 1194501 - TABELA CUSTOS LABOR/CT-UFES PADRÃO DER-ES MARÇO/2022(LS=157,27; BDI=0%)
Órgão Cliente: DER-ES |  |  | Órgão Gerente: DER-ES |  |  | Data Base: Março/2022
Planilha: 1 - TABELA CUSTOS LABOR/CT-UFES PADRÃO DER-ES MARÇO/2022(LS=157,27; BDI=0%)
Item: 120101 - Chapisco de argamassa de cimento e areia média ou grossa lavada, no traço 1:3, espessura 5 mm | [6 empty] | Unidade: m2
Base: LABOR |  | Código Base: '120101 |  | Fonte: LABOR |  |  | Versão: 1
MÃO DE OBRA | Unid | Código | Coefic. | C. Prod. | Pr. Prod. | Pr. Improd. | Pr. Unit. | Fator Ac. | Subtotal
PEDREIRO - (OFICIAL - SINDUSCON) (LABOR) | H | '010139 | 0.1 | 1 | 7.43 | 0 | 19.12 | - | 1.912
SERVENTE (AUXILIAR DE OBRAS - SINDUSCON) (LABOR) | H | '010146 | 0.15 | 1 | 5.51 | 0 | 14.18 | - | 2.127
SubTotal: | [8 empty] | 4.04
MATERIAL | Unid | Código | Coefic. | C. Prod. | Pr. Prod. | Pr. Improd. | Pr. Unit. | Fator Ac. | Subtotal
AREIA LAVADA MEDIA (LABOR) | M3 | '020503 | 0.0061 | 1 | 105.56 | 0 | 105.56 | - | 0.644
CIMENTO PORTLAND CP III - 40 (LABOR) | KG | '020508 | 2.43 | 1 | 0.46 | 0 | 0.46 | - | 1.118
SubTotal: | [8 empty] | 1.76
RESUMO
DISCRIMINAÇÃO |  |  | TAXA(%) | VALORES
Mão-de-Obra(A) |  |  | 157.27 | 4.04
Materiais(B) |  |  |  | 1.76
Equipamentos(C) |  |  |  | 0
Produção da Equipe(D) |  |  |  | 1
Custo Horário Total(A+C) |  |  |  | 4.04
Custo Unitário da Execução[(A/D)+(C/D)] = E |  |  |  | 4.04
Custo Direto Total(B+E) |  |  |  | 5.8
Bonificações e Despesas Indiretas - BDI |  |  | 0 | 0
CUSTO UNITÁRIO (Adotado) |  |  |  | 5.8
Orçamento: 1194501 - TABELA CUSTOS LABOR/CT-UFES PADRÃO DER-ES MARÇO/2022(LS=157,27; BDI=0%)
Órgão Cliente: DER-ES |  |  | Órgão Gerente: DER-ES |  |  | Data Base: Março/2022
Planilha: 1 - TABELA CUSTOS LABOR/CT-UFES PADRÃO DER-ES MARÇO/2022(LS=157,27; BDI=0%)
Item: 120201 - Azulejo branco 15 x 15 cm, juntas a prumo, assentado com argamassa de cimento colante, inclusive rejuntamento com cimento branco, marcas de referência Eliane, Cecrisa ou Portobello | [6 empty] | Unidade: m2
Base: LABOR |  | Código Base: '120201 |  | Fonte: LABOR |  |  | Versão: 1
MÃO DE OBRA | Unid | Código | Coefic. | C. Prod. | Pr. Prod. | Pr. Improd. | Pr. Unit. | Fator Ac. | Subtotal
AZULEJISTA (OFICIAL - SINDUSCON) (LABOR) | H | '010106 | 0.61 | 1 | 7.43 | 0 | 19.12 | - | 11.663
SERVENTE (AUXILIAR DE OBRAS - SINDUSCON) (LABOR) | H | '010146 | 0.44 | 1 | 5.51 | 0 | 14.18 | - | 6.239
SubTotal: | [8 empty] | 17.9
MATERIAL | Unid | Código | Coefic. | C. Prod. | Pr. Prod. | Pr. Improd. | Pr. Unit. | Fator Ac. | Subtotal
CIMENTO BRANCO NAO ESTRUTURAL (LABOR) | KG | '020509 | 0.25 | 1 | 4.07 | 0 | 4.07 | - | 1.018
CIMENTO COLANTE INDUSTRIALIZADO AC I (LABOR) | KG | '020510 | 4.5 | 1 | 0.81 | 0 | 0.81 | - | 3.645
AZULEJO BRANCO 15X15CM (LABOR) | M2 | '032001 | 1.05 | 1 | 76.83 | 0 | 76.83 | - | 80.672
SubTotal: | [8 empty] | 85.34
RESUMO
DISCRIMINAÇÃO |  |  | TAXA(%) | VALORES
Mão-de-Obra(A) |  |  | 157.27 | 17.9
Materiais(B) |  |  |  | 85.34
Equipamentos(C) |  |  |  | 0
Produção da Equipe(D) |  |  |  | 1
Custo Horário Total(A+C) |  |  |  | 17.9
Custo Unitário da Execução[(A/D)+(C/D)] = E |  |  |  | 17.9
Custo Direto Total(B+E) |  |  |  | 103.24
Bonificações e Despesas Indiretas - BDI |  |  | 0 | 0
CUSTO UNITÁRIO (Adotado) |  |  |  | 103.24
Orçamento: 1194501 - TABELA CUSTOS LABOR/CT-UFES PADRÃO DER-ES MARÇO/2022(LS=157,27; BDI=0%)
Órgão Cliente: DER-ES |  |  | Órgão Gerente: DER-ES |  |  | Data Base: Março/2022
Planilha: 1 - TABELA CUSTOS LABOR/CT-UFES PADRÃO DER-ES MARÇO/2022(LS=157,27; BDI=0%)
Item: 120205 - Roda-parede de madeira de lei tipo Paraju ou equivalente, de 10 x 2.5cm, fixado com parafuso e bucha plástica n° 8 | [6 empty] | Unidade: m
Base: LABOR |  | Código Base: '120205 |  | Fonte: LABOR |  |  | Versão: 1
MÃO DE OBRA | Unid | Código | Coefic. | C. Prod. | Pr. Prod. | Pr. Improd. | Pr. Unit. | Fator Ac. | Subtotal
CARPINTEIRO (OFICIAL - SINDUSCON) (LABOR) | H | '010111 | 0.7 | 1 | 7.43 | 0 | 19.12 | - | 13.384
SERVENTE (AUXILIAR DE OBRAS - SINDUSCON) (LABOR) | H | '010146 | 0.7 | 1 | 5.51 | 0 | 14.18 | - | 9.926
SubTotal: | [8 empty] | 23.31
MATERIAL | Unid | Código | Coefic. | C. Prod. | Pr. Prod. | Pr. Improd. | Pr. Unit. | Fator Ac. | Subtotal
BUCHA PLASTICA COM PARAFUSO - 8MM (LABOR) | UN | '026548 | 2 | 1 | 0.47 | 0 | 0.47 | - | 0.94
RODA-PAREDE EM MADEIRA DE LEI DE 10.0 X 2.5 CM (LABOR) | M | '036018 | 1 | 1 | 22.4 | 0 | 22.4 | - | 22.4
SubTotal: | [8 empty] | 23.34
RESUMO
DISCRIMINAÇÃO |  |  | TAXA(%) | VALORES
Mão-de-Obra(A) |  |  | 157.27 | 23.31
Materiais(B) |  |  |  | 23.34
Equipamentos(C) |  |  |  | 0
Produção da Equipe(D) |  |  |  | 1
Custo Horário Total(A+C) |  |  |  | 23.31
Custo Unitário da Execução[(A/D)+(C/D)] = E |  |  |  | 23.31
Custo Direto Total(B+E) |  |  |  | 46.65
Bonificações e Despesas Indiretas - BDI |  |  | 0 | 0
CUSTO UNITÁRIO (Adotado) |  |  |  | 46.65
Orçamento: 1194501 - TABELA CUSTOS LABOR/CT-UFES PADRÃO DER-ES MARÇO/2022(LS=157,27; BDI=0%)
Órgão Cliente: DER-ES |  |  | Órgão Gerente: DER-ES |  |  | Data Base: Março/2022
Planilha: 1 - TABELA CUSTOS LABOR/CT-UFES PADRÃO DER-ES MARÇO/2022(LS=157,27; BDI=0%)
Item: 120207 - Roda-parede de madeira de lei tipo Paraju ou equivalente, de 20 X 1.5cm fixado com parafuso e bucha plástica n° 7 | [6 empty] | Unidade: m
Base: LABOR |  | Código Base: '120207 |  | Fonte: LABOR |  |  | Versão: 2
MÃO DE OBRA | Unid | Código | Coefic. | C. Prod. | Pr. Prod. | Pr. Improd. | Pr. Unit. | Fator Ac. | Subtotal
CARPINTEIRO (OFICIAL - SINDUSCON) (LABOR) | H | '010111 | 0.7 | 1 | 7.43 | 0 | 19.12 | - | 13.384
SERVENTE (AUXILIAR DE OBRAS - SINDUSCON) (LABOR) | H | '010146 | 0.7 | 1 | 5.51 | 0 | 14.18 | - | 9.926
SubTotal: | [8 empty] | 23.31
MATERIAL | Unid | Código | Coefic. | C. Prod. | Pr. Prod. | Pr. Improd. | Pr. Unit. | Fator Ac. | Subtotal
BUCHA PLASTICA S-7 (LABOR) | UN | '026552 | 4 | 1 | 0.14 | 0 | 0.14 | - | 0.56
PARAFUSO PARA BUCHA PLASTICA N.7 (LABOR) | UN | '026589 | 4 | 1 | 0.28 | 0 | 0.28 | - | 1.12
RODA-PAREDE EM MADEIRA DE LEI 20.0 X 1.5 CM (LABOR) | M | '036044 | 1 | 1 | 40.07 | 0 | 40.07 | - | 40.07
SubTotal: | [8 empty] | 41.75
RESUMO
DISCRIMINAÇÃO |  |  | TAXA(%) | VALORES
Mão-de-Obra(A) |  |  | 157.27 | 23.31
Materiais(B) |  |  |  | 41.75
Equipamentos(C) |  |  |  | 0
Produção da Equipe(D) |  |  |  | 1
Custo Horário Total(A+C) |  |  |  | 23.31
Custo Unitário da Execução[(A/D)+(C/D)] = E |  |  |  | 23.31
Custo Direto Total(B+E) |  |  |  | 65.06
Bonificações e Despesas Indiretas - BDI |  |  | 0 | 0
CUSTO UNITÁRIO (Adotado) |  |  |  | 65.06
Orçamento: 1194501 - TABELA CUSTOS LABOR/CT-UFES PADRÃO DER-ES MARÇO/2022(LS=157,27; BDI=0%)
Órgão Cliente: DER-ES |  |  | Órgão Gerente: DER-ES |  |  | Data Base: Março/2022
Planilha: 1 - TABELA CUSTOS LABOR/CT-UFES PADRÃO DER-ES MARÇO/2022(LS=157,27; BDI=0%)
Item: 120208 - Acabamento de alumínio com perfil de canto para arremate das paredes | [6 empty] | Unidade: m
Base: LABOR |  | Código Base: '120208 |  | Fonte: LABOR |  |  | Versão: 1
MÃO DE OBRA | Unid | Código | Coefic. | C. Prod. | Pr. Prod. | Pr. Improd. | Pr. Unit. | Fator Ac. | Subtotal
PEDREIRO - (OFICIAL - SINDUSCON) (LABOR) | H | '010139 | 0.5 | 1 | 7.43 | 0 | 19.12 | - | 9.56
SERVENTE (AUXILIAR DE OBRAS - SINDUSCON) (LABOR) | H | '010146 | 0.005 | 1 | 5.51 | 0 | 14.18 | - | 0.071
SubTotal: | [8 empty] | 9.63
MATERIAL | Unid | Código | Coefic. | C. Prod. | Pr. Prod. | Pr. Improd. | Pr. Unit. | Fator Ac. | Subtotal
AREIA LAVADA MEDIA (LABOR) | M3 | '020503 | 0.006 | 1 | 105.56 | 0 | 105.56 | - | 0.633
CIMENTO PORTLAND CP III - 40 (LABOR) | KG | '020508 | 0.243 | 1 | 0.46 | 0 | 0.46 | - | 0.112
CANTONEIRA DE ALUMINIO SEXTAVADA P/ ACABAMENTO (LABOR) | M | '033503 | 1 | 1 | 5.44 | 0 | 5.44 | - | 5.44
SubTotal: | [8 empty] | 6.18
RESUMO
DISCRIMINAÇÃO |  |  | TAXA(%) | VALORES
Mão-de-Obra(A) |  |  | 157.27 | 9.63
Materiais(B) |  |  |  | 6.19
Equipamentos(C) |  |  |  | 0
Produção da Equipe(D) |  |  |  | 1
Custo Horário Total(A+C) |  |  |  | 9.63
Custo Unitário da Execução[(A/D)+(C/D)] = E |  |  |  | 9.63
Custo Direto Total(B+E) |  |  |  | 15.82
Bonificações e Despesas Indiretas - BDI |  |  | 0 | 0
CUSTO UNITÁRIO (Adotado) |  |  |  | 15.82
Orçamento: 1194501 - TABELA CUSTOS LABOR/CT-UFES PADRÃO DER-ES MARÇO/2022(LS=157,27; BDI=0%)
Órgão Cliente: DER-ES |  |  | Órgão Gerente: DER-ES |  |  | Data Base: Março/2022
Planilha: 1 - TABELA CUSTOS LABOR/CT-UFES PADRÃO DER-ES MARÇO/2022(LS=157,27; BDI=0%)
Item: 120216 - Acabamento de perfil "U" em alumínio anodizado fosco 1/2" | [6 empty] | Unidade: m
Base: LABOR |  | Código Base: '120216 |  | Fonte: LABOR |  |  | Versão: 1
MÃO DE OBRA | Unid | Código | Coefic. | C. Prod. | Pr. Prod. | Pr. Improd. | Pr. Unit. | Fator Ac. | Subtotal
PEDREIRO - (OFICIAL - SINDUSCON) (LABOR) | H | '010139 | 0.5 | 1 | 7.43 | 0 | 19.12 | - | 9.56
SERVENTE (AUXILIAR DE OBRAS - SINDUSCON) (LABOR) | H | '010146 | 0.005 | 1 | 5.51 | 0 | 14.18 | - | 0.071
SubTotal: | [8 empty] | 9.63
MATERIAL | Unid | Código | Coefic. | C. Prod. | Pr. Prod. | Pr. Improd. | Pr. Unit. | Fator Ac. | Subtotal
AREIA LAVADA MEDIA (LABOR) | M3 | '020503 | 0.006 | 1 | 105.56 | 0 | 105.56 | - | 0.633
CIMENTO PORTLAND CP III - 40 (LABOR) | KG | '020508 | 0.243 | 1 | 0.46 | 0 | 0.46 | - | 0.112
PERFIL "U" EM ALUMINIO ANODIZADO NATURAL 1/2" X 1/2" ESP. 1/16" (LABOR) | M | '033556 | 1.05 | 1 | 5.19 | 0 | 5.19 | - | 5.45
SubTotal: | [8 empty] | 6.2
RESUMO
DISCRIMINAÇÃO |  |  | TAXA(%) | VALORES
Mão-de-Obra(A) |  |  | 157.27 | 9.63
Materiais(B) |  |  |  | 6.2
Equipamentos(C) |  |  |  | 0
Produção da Equipe(D) |  |  |  | 1
Custo Horário Total(A+C) |  |  |  | 9.63
Custo Unitário da Execução[(A/D)+(C/D)] = E |  |  |  | 9.63
Custo Direto Total(B+E) |  |  |  | 15.83
Bonificações e Despesas Indiretas - BDI |  |  | 0 | 0
CUSTO UNITÁRIO (Adotado) |  |  |  | 15.83
Orçamento: 1194501 - TABELA CUSTOS LABOR/CT-UFES PADRÃO DER-ES MARÇO/2022(LS=157,27; BDI=0%)
Órgão Cliente: DER-ES |  |  | Órgão Gerente: DER-ES |  |  | Data Base: Março/2022
Planilha: 1 - TABELA CUSTOS LABOR/CT-UFES PADRÃO DER-ES MARÇO/2022(LS=157,27; BDI=0%)
Item: 120220 - Cerâmica 10 x 10 cm, marcas de referência Eliane, Cecrisa ou Portobello, nas cores branco ou areia, com rejunte esp. 0.5 cm, empregando argamassa colante | [6 empty] | Unidade: m2
Base: LABOR |  | Código Base: '120220 |  | Fonte: LABOR |  |  | Versão: 1
MÃO DE OBRA | Unid | Código | Coefic. | C. Prod. | Pr. Prod. | Pr. Improd. | Pr. Unit. | Fator Ac. | Subtotal
LADRILHISTA - (OFICIAL - SINDUSCON) (LABOR) | H | '010128 | 0.4 | 1 | 7.43 | 0 | 19.12 | - | 7.648
SERVENTE (AUXILIAR DE OBRAS - SINDUSCON) (LABOR) | H | '010146 | 0.22 | 1 | 5.51 | 0 | 14.18 | - | 3.12
SubTotal: | [8 empty] | 10.77
MATERIAL | Unid | Código | Coefic. | C. Prod. | Pr. Prod. | Pr. Improd. | Pr. Unit. | Fator Ac. | Subtotal
CIMENTO BRANCO NAO ESTRUTURAL (LABOR) | KG | '020509 | 0.25 | 1 | 4.07 | 0 | 4.07 | - | 1.018
CIMENTO COLANTE INDUSTRIALIZADO AC I (LABOR) | KG | '020510 | 4.5 | 1 | 0.81 | 0 | 0.81 | - | 3.645
CERAMICA 10X10 CM COR BRANCA OU AREIA (LABOR) | M2 | '032147 | 1.05 | 1 | 66 | 0 | 66 | - | 69.3
SubTotal: | [8 empty] | 73.96
RESUMO
DISCRIMINAÇÃO |  |  | TAXA(%) | VALORES
Mão-de-Obra(A) |  |  | 157.27 | 10.77
Materiais(B) |  |  |  | 73.96
Equipamentos(C) |  |  |  | 0
Produção da Equipe(D) |  |  |  | 1
Custo Horário Total(A+C) |  |  |  | 10.77
Custo Unitário da Execução[(A/D)+(C/D)] = E |  |  |  | 10.77
Custo Direto Total(B+E) |  |  |  | 84.73
Bonificações e Despesas Indiretas - BDI |  |  | 0 | 0
CUSTO UNITÁRIO (Adotado) |  |  |  | 84.73
Orçamento: 1194501 - TABELA CUSTOS LABOR/CT-UFES PADRÃO DER-ES MARÇO/2022(LS=157,27; BDI=0%)
Órgão Cliente: DER-ES |  |  | Órgão Gerente: DER-ES |  |  | Data Base: Março/2022
Planilha: 1 - TABELA CUSTOS LABOR/CT-UFES PADRÃO DER-ES MARÇO/2022(LS=157,27; BDI=0%)
Item: 120221 - Pastilha cerâmica branca 5 x 5 cm, assentada com argamassa de cimento colante e rejunte pré-fabricado, marcas de referência Atlas, Jatobá, NGK ou equivalentwe | [6 empty] | Unidade: m2
Base: LABOR |  | Código Base: '120221 |  | Fonte: LABOR |  |  | Versão: 2
MÃO DE OBRA | Unid | Código | Coefic. | C. Prod. | Pr. Prod. | Pr. Improd. | Pr. Unit. | Fator Ac. | Subtotal
PASTILHEIRO - (OFICIAL - SINDUSCON) (LABOR) | H | '010138 | 0.75 | 1 | 7.43 | 0 | 19.12 | - | 14.34
SERVENTE (AUXILIAR DE OBRAS - SINDUSCON) (LABOR) | H | '010146 | 0.75 | 1 | 5.51 | 0 | 14.18 | - | 10.635
SubTotal: | [8 empty] | 24.98
MATERIAL | Unid | Código | Coefic. | C. Prod. | Pr. Prod. | Pr. Improd. | Pr. Unit. | Fator Ac. | Subtotal
ARGAMASSA FINA PRE FABRICADA P/ ASSENT E REJUNTE DE PASTILHAS (LABOR) | KG | '020572 | 6 | 1 | 3.31 | 0 | 3.31 | - | 19.86
REJUNTE PRE-FABRICADA (LABOR) | KG | '020588 | 0.5 | 1 | 5.49 | 0 | 5.49 | - | 2.745
PASTILHA CERÂMICA 5X5CM COR BRANCA (LABOR) | M2 | '032219 | 1.1 | 1 | 135.47 | 0 | 135.47 | - | 149.017
SubTotal: | [8 empty] | 171.62
RESUMO
DISCRIMINAÇÃO |  |  | TAXA(%) | VALORES
Mão-de-Obra(A) |  |  | 157.27 | 24.98
Materiais(B) |  |  |  | 171.62
Equipamentos(C) |  |  |  | 0
Produção da Equipe(D) |  |  |  | 1
Custo Horário Total(A+C) |  |  |  | 24.98
Custo Unitário da Execução[(A/D)+(C/D)] = E |  |  |  | 24.98
Custo Direto Total(B+E) |  |  |  | 196.6
Bonificações e Despesas Indiretas - BDI |  |  | 0 | 0
CUSTO UNITÁRIO (Adotado) |  |  |  | 196.6
Orçamento: 1194501 - TABELA CUSTOS LABOR/CT-UFES PADRÃO DER-ES MARÇO/2022(LS=157,27; BDI=0%)
Órgão Cliente: DER-ES |  |  | Órgão Gerente: DER-ES |  |  | Data Base: Março/2022
Planilha: 1 - TABELA CUSTOS LABOR/CT-UFES PADRÃO DER-ES MARÇO/2022(LS=157,27; BDI=0%)
Item: 120224 - Assentamento de revestimento cerâmico com cimento colante, excl. rejuntamento e cerâmica | [6 empty] | Unidade: m2
Base: LABOR |  | Código Base: '120224 |  | Fonte: LABOR |  |  | Versão: 1
MÃO DE OBRA | Unid | Código | Coefic. | C. Prod. | Pr. Prod. | Pr. Improd. | Pr. Unit. | Fator Ac. | Subtotal
AZULEJISTA (OFICIAL - SINDUSCON) (LABOR) | H | '010106 | 0.36 | 1 | 7.43 | 0 | 19.12 | - | 6.883
SERVENTE (AUXILIAR DE OBRAS - SINDUSCON) (LABOR) | H | '010146 | 0.24 | 1 | 5.51 | 0 | 14.18 | - | 3.403
SubTotal: | [8 empty] | 10.29
MATERIAL | Unid | Código | Coefic. | C. Prod. | Pr. Prod. | Pr. Improd. | Pr. Unit. | Fator Ac. | Subtotal
CIMENTO COLANTE INDUSTRIALIZADO AC I (LABOR) | KG | '020510 | 4.5 | 1 | 0.81 | 0 | 0.81 | - | 3.645
SubTotal: | [8 empty] | 3.64
RESUMO
DISCRIMINAÇÃO |  |  | TAXA(%) | VALORES
Mão-de-Obra(A) |  |  | 157.27 | 10.29
Materiais(B) |  |  |  | 3.65
Equipamentos(C) |  |  |  | 0
Produção da Equipe(D) |  |  |  | 1
Custo Horário Total(A+C) |  |  |  | 10.29
Custo Unitário da Execução[(A/D)+(C/D)] = E |  |  |  | 10.29
Custo Direto Total(B+E) |  |  |  | 13.94
Bonificações e Despesas Indiretas - BDI |  |  | 0 | 0
CUSTO UNITÁRIO (Adotado) |  |  |  | 13.94
Orçamento: 1194501 - TABELA CUSTOS LABOR/CT-UFES PADRÃO DER-ES MARÇO/2022(LS=157,27; BDI=0%)
Órgão Cliente: DER-ES |  |  | Órgão Gerente: DER-ES |  |  | Data Base: Março/2022
Planilha: 1 - TABELA CUSTOS LABOR/CT-UFES PADRÃO DER-ES MARÇO/2022(LS=157,27; BDI=0%)
Item: 120227 - Roda parede em granito cinza andorinha 7x2cm, com acabamento abaulado nos dois lados | [6 empty] | Unidade: m
Base: LABOR |  | Código Base: '120227 |  | Fonte: LABOR |  |  | Versão: 1
MÃO DE OBRA | Unid | Código | Coefic. | C. Prod. | Pr. Prod. | Pr. Improd. | Pr. Unit. | Fator Ac. | Subtotal
GRANITEIRO/MARMORISTA (OFICIAL - SINDUSCON) (LABOR) | H | '010124 | 0.51 | 1 | 7.43 | 0 | 19.12 | - | 9.751
SERVENTE (AUXILIAR DE OBRAS - SINDUSCON) (LABOR) | H | '010146 | 0.75 | 1 | 5.51 | 0 | 14.18 | - | 10.635
SubTotal: | [8 empty] | 20.39
MATERIAL | Unid | Código | Coefic. | C. Prod. | Pr. Prod. | Pr. Improd. | Pr. Unit. | Fator Ac. | Subtotal
AREIA LAVADA MEDIA (LABOR) | M3 | '020503 | 0.00826 | 1 | 105.56 | 0 | 105.56 | - | 0.872
CAL HIDRATADO P/ ARGAMASSA CH III (LABOR) | KG | '020505 | 0.308 | 1 | 0.78 | 0 | 0.78 | - | 0.24
CIMENTO PORTLAND CP III - 40 (LABOR) | KG | '020508 | 1.19 | 1 | 0.46 | 0 | 0.46 | - | 0.547
CIMENTO BRANCO NAO ESTRUTURAL (LABOR) | KG | '020509 | 0.5 | 1 | 4.07 | 0 | 4.07 | - | 2.035
RODA PAREDE GRAN CINZA AND 7X2CM ACAB 2 LADOS (LABOR) | M | '033599 | 1.05 | 1 | 25.99 | 0 | 25.99 | - | 27.29
SubTotal: | [8 empty] | 30.98
RESUMO
DISCRIMINAÇÃO |  |  | TAXA(%) | VALORES
Mão-de-Obra(A) |  |  | 157.27 | 20.39
Materiais(B) |  |  |  | 30.98
Equipamentos(C) |  |  |  | 0
Produção da Equipe(D) |  |  |  | 1
Custo Horário Total(A+C) |  |  |  | 20.39
Custo Unitário da Execução[(A/D)+(C/D)] = E |  |  |  | 20.39
Custo Direto Total(B+E) |  |  |  | 51.37
Bonificações e Despesas Indiretas - BDI |  |  | 0 | 0
CUSTO UNITÁRIO (Adotado) |  |  |  | 51.37
Orçamento: 1194501 - TABELA CUSTOS LABOR/CT-UFES PADRÃO DER-ES MARÇO/2022(LS=157,27; BDI=0%)
Órgão Cliente: DER-ES |  |  | Órgão Gerente: DER-ES |  |  | Data Base: Março/2022
Planilha: 1 - TABELA CUSTOS LABOR/CT-UFES PADRÃO DER-ES MARÇO/2022(LS=157,27; BDI=0%)
Item: 120232 - Cerâmica 10 x 10 cm, ref Camburi branco Eliane, Cecrisa ou Portobello, empregando argamassa colante, inclusive rejuntamento junta plus cinza claro esp. 3 mm | [6 empty] | Unidade: m2
Base: LABOR |  | Código Base: '120232 |  | Fonte: LABOR |  |  | Versão: 1
MÃO DE OBRA | Unid | Código | Coefic. | C. Prod. | Pr. Prod. | Pr. Improd. | Pr. Unit. | Fator Ac. | Subtotal
AZULEJISTA (OFICIAL - SINDUSCON) (LABOR) | H | '010106 | 0.404 | 1 | 7.43 | 0 | 19.12 | - | 7.724
SERVENTE (AUXILIAR DE OBRAS - SINDUSCON) (LABOR) | H | '010146 | 0.2236 | 1 | 5.51 | 0 | 14.18 | - | 3.171
SubTotal: | [8 empty] | 10.9
MATERIAL | Unid | Código | Coefic. | C. Prod. | Pr. Prod. | Pr. Improd. | Pr. Unit. | Fator Ac. | Subtotal
REJUNTE JUNTAPLUS FINA COR CINZA (LABOR) | KG | '020463 | 1.05 | 1 | 5.49 | 0 | 5.49 | - | 5.765
CIMENTO COLANTE INDUSTRIALIZADO AC I (LABOR) | KG | '020510 | 4.5 | 1 | 0.81 | 0 | 0.81 | - | 3.645
CERAMICA 10X10CM REF. CAMBURI BRANCO (LABOR) | M2 | '032223 | 1.05 | 1 | 66 | 0 | 66 | - | 69.3
SubTotal: | [8 empty] | 78.71
RESUMO
DISCRIMINAÇÃO |  |  | TAXA(%) | VALORES
Mão-de-Obra(A) |  |  | 157.27 | 10.9
Materiais(B) |  |  |  | 78.71
Equipamentos(C) |  |  |  | 0
Produção da Equipe(D) |  |  |  | 1
Custo Horário Total(A+C) |  |  |  | 10.9
Custo Unitário da Execução[(A/D)+(C/D)] = E |  |  |  | 10.9
Custo Direto Total(B+E) |  |  |  | 89.61
Bonificações e Despesas Indiretas - BDI |  |  | 0 | 0
CUSTO UNITÁRIO (Adotado) |  |  |  | 89.61
Orçamento: 1194501 - TABELA CUSTOS LABOR/CT-UFES PADRÃO DER-ES MARÇO/2022(LS=157,27; BDI=0%)
Órgão Cliente: DER-ES |  |  | Órgão Gerente: DER-ES |  |  | Data Base: Março/2022
Planilha: 1 - TABELA CUSTOS LABOR/CT-UFES PADRÃO DER-ES MARÇO/2022(LS=157,27; BDI=0%)
Item: 120301 - Emboço de argamassa de cimento, cal hidratada CH1 e areia média ou grossa lavada no traço 1:0.5:6, espessura 20 mm | [6 empty] | Unidade: m2
Base: LABOR |  | Código Base: '120301 |  | Fonte: LABOR |  |  | Versão: 1
MÃO DE OBRA | Unid | Código | Coefic. | C. Prod. | Pr. Prod. | Pr. Improd. | Pr. Unit. | Fator Ac. | Subtotal
PEDREIRO - (OFICIAL - SINDUSCON) (LABOR) | H | '010139 | 0.6 | 1 | 7.43 | 0 | 19.12 | - | 11.472
SERVENTE (AUXILIAR DE OBRAS - SINDUSCON) (LABOR) | H | '010146 | 0.8 | 1 | 5.51 | 0 | 14.18 | - | 11.344
SubTotal: | [8 empty] | 22.82
MATERIAL | Unid | Código | Coefic. | C. Prod. | Pr. Prod. | Pr. Improd. | Pr. Unit. | Fator Ac. | Subtotal
AREIA LAVADA MEDIA (LABOR) | M3 | '020503 | 0.0232 | 1 | 105.56 | 0 | 105.56 | - | 2.449
CAL HIDRATADO P/ ARGAMASSA CH III (LABOR) | KG | '020505 | 1.16 | 1 | 0.78 | 0 | 0.78 | - | 0.905
CIMENTO PORTLAND CP III - 40 (LABOR) | KG | '020508 | 4.48 | 1 | 0.46 | 0 | 0.46 | - | 2.061
SubTotal: | [8 empty] | 5.42
RESUMO
DISCRIMINAÇÃO |  |  | TAXA(%) | VALORES
Mão-de-Obra(A) |  |  | 157.27 | 22.82
Materiais(B) |  |  |  | 5.42
Equipamentos(C) |  |  |  | 0
Produção da Equipe(D) |  |  |  | 1
Custo Horário Total(A+C) |  |  |  | 22.82
Custo Unitário da Execução[(A/D)+(C/D)] = E |  |  |  | 22.82
Custo Direto Total(B+E) |  |  |  | 28.24
Bonificações e Despesas Indiretas - BDI |  |  | 0 | 0
CUSTO UNITÁRIO (Adotado) |  |  |  | 28.24
Orçamento: 1194501 - TABELA CUSTOS LABOR/CT-UFES PADRÃO DER-ES MARÇO/2022(LS=157,27; BDI=0%)
Órgão Cliente: DER-ES |  |  | Órgão Gerente: DER-ES |  |  | Data Base: Março/2022
Planilha: 1 - TABELA CUSTOS LABOR/CT-UFES PADRÃO DER-ES MARÇO/2022(LS=157,27; BDI=0%)
Item: 120302 - Reboco de argamassa de cimento, cal hidratada CH1 e areia média ou grossa lavada no traço 1:0.5:6, espessura 5mm | [6 empty] | Unidade: m2
Base: LABOR |  | Código Base: '120302 |  | Fonte: LABOR |  |  | Versão: 1
MÃO DE OBRA | Unid | Código | Coefic. | C. Prod. | Pr. Prod. | Pr. Improd. | Pr. Unit. | Fator Ac. | Subtotal
PEDREIRO - (OFICIAL - SINDUSCON) (LABOR) | H | '010139 | 0.5 | 1 | 7.43 | 0 | 19.12 | - | 9.56
SERVENTE (AUXILIAR DE OBRAS - SINDUSCON) (LABOR) | H | '010146 | 0.63 | 1 | 5.51 | 0 | 14.18 | - | 8.933
SubTotal: | [8 empty] | 18.49
MATERIAL | Unid | Código | Coefic. | C. Prod. | Pr. Prod. | Pr. Improd. | Pr. Unit. | Fator Ac. | Subtotal
AREIA LAVADA MEDIA (LABOR) | M3 | '020503 | 0.0058 | 1 | 105.56 | 0 | 105.56 | - | 0.612
CAL HIDRATADO P/ ARGAMASSA CH III (LABOR) | KG | '020505 | 0.29 | 1 | 0.78 | 0 | 0.78 | - | 0.226
CIMENTO PORTLAND CP III - 40 (LABOR) | KG | '020508 | 1.12 | 1 | 0.46 | 0 | 0.46 | - | 0.515
SubTotal: | [8 empty] | 1.35
RESUMO
DISCRIMINAÇÃO |  |  | TAXA(%) | VALORES
Mão-de-Obra(A) |  |  | 157.27 | 18.49
Materiais(B) |  |  |  | 1.35
Equipamentos(C) |  |  |  | 0
Produção da Equipe(D) |  |  |  | 1
Custo Horário Total(A+C) |  |  |  | 18.49
Custo Unitário da Execução[(A/D)+(C/D)] = E |  |  |  | 18.49
Custo Direto Total(B+E) |  |  |  | 19.84
Bonificações e Despesas Indiretas - BDI |  |  | 0 | 0
CUSTO UNITÁRIO (Adotado) |  |  |  | 19.84
Orçamento: 1194501 - TABELA CUSTOS LABOR/CT-UFES PADRÃO DER-ES MARÇO/2022(LS=157,27; BDI=0%)
Órgão Cliente: DER-ES |  |  | Órgão Gerente: DER-ES |  |  | Data Base: Março/2022
Planilha: 1 - TABELA CUSTOS LABOR/CT-UFES PADRÃO DER-ES MARÇO/2022(LS=157,27; BDI=0%)
Item: 120303 - Reboco tipo paulista de argamassa de cimento, cal hidratada CH1 e areia média ou grossa lavada no traço 1:0.5:6, espessura 25 mm | [6 empty] | Unidade: m2
Base: LABOR |  | Código Base: '120303 |  | Fonte: LABOR |  |  | Versão: 1
MÃO DE OBRA | Unid | Código | Coefic. | C. Prod. | Pr. Prod. | Pr. Improd. | Pr. Unit. | Fator Ac. | Subtotal
PEDREIRO - (OFICIAL - SINDUSCON) (LABOR) | H | '010139 | 1.2 | 1 | 7.43 | 0 | 19.12 | - | 22.944
SERVENTE (AUXILIAR DE OBRAS - SINDUSCON) (LABOR) | H | '010146 | 1.3 | 1 | 5.51 | 0 | 14.18 | - | 18.434
SubTotal: | [8 empty] | 41.38
MATERIAL | Unid | Código | Coefic. | C. Prod. | Pr. Prod. | Pr. Improd. | Pr. Unit. | Fator Ac. | Subtotal
AREIA LAVADA MEDIA (LABOR) | M3 | '020503 | 0.029 | 1 | 105.56 | 0 | 105.56 | - | 3.061
CAL HIDRATADO P/ ARGAMASSA CH III (LABOR) | KG | '020505 | 1.45 | 1 | 0.78 | 0 | 0.78 | - | 1.131
CIMENTO PORTLAND CP III - 40 (LABOR) | KG | '020508 | 5.6 | 1 | 0.46 | 0 | 0.46 | - | 2.576
SubTotal: | [8 empty] | 6.77
RESUMO
DISCRIMINAÇÃO |  |  | TAXA(%) | VALORES
Mão-de-Obra(A) |  |  | 157.27 | 41.38
Materiais(B) |  |  |  | 6.77
Equipamentos(C) |  |  |  | 0
Produção da Equipe(D) |  |  |  | 1
Custo Horário Total(A+C) |  |  |  | 41.38
Custo Unitário da Execução[(A/D)+(C/D)] = E |  |  |  | 41.38
Custo Direto Total(B+E) |  |  |  | 48.15
Bonificações e Despesas Indiretas - BDI |  |  | 0 | 0
CUSTO UNITÁRIO (Adotado) |  |  |  | 48.15
Orçamento: 1194501 - TABELA CUSTOS LABOR/CT-UFES PADRÃO DER-ES MARÇO/2022(LS=157,27; BDI=0%)
Órgão Cliente: DER-ES |  |  | Órgão Gerente: DER-ES |  |  | Data Base: Março/2022
Planilha: 1 - TABELA CUSTOS LABOR/CT-UFES PADRÃO DER-ES MARÇO/2022(LS=157,27; BDI=0%)
Item: 120304 - Reboco de argamassa de cimento, cal hidratada CH1 e areia média ou grossa lavada no traço 1:0.5:6, com impermeabilizante para revestimentos (caixas, fossas, filtros, cisternas, etc...) | [6 empty] | Unidade: m2
Base: LABOR |  | Código Base: '120304 |  | Fonte: LABOR |  |  | Versão: 1
MÃO DE OBRA | Unid | Código | Coefic. | C. Prod. | Pr. Prod. | Pr. Improd. | Pr. Unit. | Fator Ac. | Subtotal
PEDREIRO - (OFICIAL - SINDUSCON) (LABOR) | H | '010139 | 1.25 | 1 | 7.43 | 0 | 19.12 | - | 23.9
SERVENTE (AUXILIAR DE OBRAS - SINDUSCON) (LABOR) | H | '010146 | 1.35 | 1 | 5.51 | 0 | 14.18 | - | 19.143
SubTotal: | [8 empty] | 43.04
MATERIAL | Unid | Código | Coefic. | C. Prod. | Pr. Prod. | Pr. Improd. | Pr. Unit. | Fator Ac. | Subtotal
AREIA LAVADA MEDIA (LABOR) | M3 | '020503 | 0.029 | 1 | 105.56 | 0 | 105.56 | - | 3.061
CAL HIDRATADO P/ ARGAMASSA CH III (LABOR) | KG | '020505 | 1.45 | 1 | 0.78 | 0 | 0.78 | - | 1.131
CIMENTO PORTLAND CP III - 40 (LABOR) | KG | '020508 | 5.6 | 1 | 0.46 | 0 | 0.46 | - | 2.576
ADITIVO SIKA 1 (LABOR) | KG | '024015 | 0.5 | 1 | 8.29 | 0 | 8.29 | - | 4.145
SubTotal: | [8 empty] | 10.91
RESUMO
DISCRIMINAÇÃO |  |  | TAXA(%) | VALORES
Mão-de-Obra(A) |  |  | 157.27 | 43.04
Materiais(B) |  |  |  | 10.91
Equipamentos(C) |  |  |  | 0
Produção da Equipe(D) |  |  |  | 1
Custo Horário Total(A+C) |  |  |  | 43.04
Custo Unitário da Execução[(A/D)+(C/D)] = E |  |  |  | 43.04
Custo Direto Total(B+E) |  |  |  | 53.95
Bonificações e Despesas Indiretas - BDI |  |  | 0 | 0
CUSTO UNITÁRIO (Adotado) |  |  |  | 53.95
Orçamento: 1194501 - TABELA CUSTOS LABOR/CT-UFES PADRÃO DER-ES MARÇO/2022(LS=157,27; BDI=0%)
Órgão Cliente: DER-ES |  |  | Órgão Gerente: DER-ES |  |  | Data Base: Março/2022
Planilha: 1 - TABELA CUSTOS LABOR/CT-UFES PADRÃO DER-ES MARÇO/2022(LS=157,27; BDI=0%)
Item: 120308 - Chapisco de argamassa de cimento e areia média ou grossa lavada no traço 1:3, espessura 5mm, com utilização de impermeabilizante | [6 empty] | Unidade: m2
Base: LABOR |  | Código Base: '120308 |  | Fonte: LABOR |  |  | Versão: 2
MÃO DE OBRA | Unid | Código | Coefic. | C. Prod. | Pr. Prod. | Pr. Improd. | Pr. Unit. | Fator Ac. | Subtotal
PEDREIRO - (OFICIAL - SINDUSCON) (LABOR) | H | '010139 | 0.1 | 1 | 7.43 | 0 | 19.12 | - | 1.912
SERVENTE (AUXILIAR DE OBRAS - SINDUSCON) (LABOR) | H | '010146 | 0.15 | 1 | 5.51 | 0 | 14.18 | - | 2.127
SubTotal: | [8 empty] | 4.04
MATERIAL | Unid | Código | Coefic. | C. Prod. | Pr. Prod. | Pr. Improd. | Pr. Unit. | Fator Ac. | Subtotal
AREIA LAVADA MEDIA (LABOR) | M3 | '020503 | 0.0061 | 1 | 105.56 | 0 | 105.56 | - | 0.644
CIMENTO PORTLAND CP III - 40 (LABOR) | KG | '020508 | 2.43 | 1 | 0.46 | 0 | 0.46 | - | 1.118
ADITIVO SIKA 1 (LABOR) | KG | '024015 | 0.10935 | 1 | 8.29 | 0 | 8.29 | - | 0.907
SubTotal: | [8 empty] | 2.67
RESUMO
DISCRIMINAÇÃO |  |  | TAXA(%) | VALORES
Mão-de-Obra(A) |  |  | 157.27 | 4.04
Materiais(B) |  |  |  | 2.67
Equipamentos(C) |  |  |  | 0
Produção da Equipe(D) |  |  |  | 1
Custo Horário Total(A+C) |  |  |  | 4.04
Custo Unitário da Execução[(A/D)+(C/D)] = E |  |  |  | 4.04
Custo Direto Total(B+E) |  |  |  | 6.71
Bonificações e Despesas Indiretas - BDI |  |  | 0 | 0
CUSTO UNITÁRIO (Adotado) |  |  |  | 6.71
Orçamento: 1194501 - TABELA CUSTOS LABOR/CT-UFES PADRÃO DER-ES MARÇO/2022(LS=157,27; BDI=0%)
Órgão Cliente: DER-ES |  |  | Órgão Gerente: DER-ES |  |  | Data Base: Março/2022
Planilha: 1 - TABELA CUSTOS LABOR/CT-UFES PADRÃO DER-ES MARÇO/2022(LS=157,27; BDI=0%)
Item: 130103 - Regularização de base p/ revestimento cerâmico, com argamassa de cimento e areia no traço 1:5, espessura 3cm | [6 empty] | Unidade: m2
Base: LABOR |  | Código Base: '130103 |  | Fonte: LABOR |  |  | Versão: 1
MÃO DE OBRA | Unid | Código | Coefic. | C. Prod. | Pr. Prod. | Pr. Improd. | Pr. Unit. | Fator Ac. | Subtotal
PEDREIRO - (OFICIAL - SINDUSCON) (LABOR) | H | '010139 | 0.25 | 1 | 7.43 | 0 | 19.12 | - | 4.78
SERVENTE (AUXILIAR DE OBRAS - SINDUSCON) (LABOR) | H | '010146 | 0.55 | 1 | 5.51 | 0 | 14.18 | - | 7.799
SubTotal: | [8 empty] | 12.58
MATERIAL | Unid | Código | Coefic. | C. Prod. | Pr. Prod. | Pr. Improd. | Pr. Unit. | Fator Ac. | Subtotal
AREIA LAVADA MEDIA (LABOR) | M3 | '020503 | 0.0365 | 1 | 105.56 | 0 | 105.56 | - | 3.853
CIMENTO PORTLAND CP III - 40 (LABOR) | KG | '020508 | 8.76 | 1 | 0.46 | 0 | 0.46 | - | 4.03
SubTotal: | [8 empty] | 7.88
RESUMO
DISCRIMINAÇÃO |  |  | TAXA(%) | VALORES
Mão-de-Obra(A) |  |  | 157.27 | 12.58
Materiais(B) |  |  |  | 7.88
Equipamentos(C) |  |  |  | 0
Produção da Equipe(D) |  |  |  | 1
Custo Horário Total(A+C) |  |  |  | 12.58
Custo Unitário da Execução[(A/D)+(C/D)] = E |  |  |  | 12.58
Custo Direto Total(B+E) |  |  |  | 20.46
Bonificações e Despesas Indiretas - BDI |  |  | 0 | 0
CUSTO UNITÁRIO (Adotado) |  |  |  | 20.46
Orçamento: 1194501 - TABELA CUSTOS LABOR/CT-UFES PADRÃO DER-ES MARÇO/2022(LS=157,27; BDI=0%)
Órgão Cliente: DER-ES |  |  | Órgão Gerente: DER-ES |  |  | Data Base: Março/2022
Planilha: 1 - TABELA CUSTOS LABOR/CT-UFES PADRÃO DER-ES MARÇO/2022(LS=157,27; BDI=0%)
Item: 130104 - Regularização de base p/ revestimento cerâmico, com argamassa de cimento e areia no traço 1:5, espessura 5cm | [6 empty] | Unidade: m2
Base: LABOR |  | Código Base: '130104 |  | Fonte: LABOR |  |  | Versão: 1
MÃO DE OBRA | Unid | Código | Coefic. | C. Prod. | Pr. Prod. | Pr. Improd. | Pr. Unit. | Fator Ac. | Subtotal
PEDREIRO - (OFICIAL - SINDUSCON) (LABOR) | H | '010139 | 0.35 | 1 | 7.43 | 0 | 19.12 | - | 6.692
SERVENTE (AUXILIAR DE OBRAS - SINDUSCON) (LABOR) | H | '010146 | 0.85 | 1 | 5.51 | 0 | 14.18 | - | 12.053
SubTotal: | [8 empty] | 18.74
MATERIAL | Unid | Código | Coefic. | C. Prod. | Pr. Prod. | Pr. Improd. | Pr. Unit. | Fator Ac. | Subtotal
AREIA LAVADA MEDIA (LABOR) | M3 | '020503 | 0.0608 | 1 | 105.56 | 0 | 105.56 | - | 6.418
CIMENTO PORTLAND CP III - 40 (LABOR) | KG | '020508 | 14.6 | 1 | 0.46 | 0 | 0.46 | - | 6.716
SubTotal: | [8 empty] | 13.13
RESUMO
DISCRIMINAÇÃO |  |  | TAXA(%) | VALORES
Mão-de-Obra(A) |  |  | 157.27 | 18.75
Materiais(B) |  |  |  | 13.13
Equipamentos(C) |  |  |  | 0
Produção da Equipe(D) |  |  |  | 1
Custo Horário Total(A+C) |  |  |  | 18.75
Custo Unitário da Execução[(A/D)+(C/D)] = E |  |  |  | 18.75
Custo Direto Total(B+E) |  |  |  | 31.88
Bonificações e Despesas Indiretas - BDI |  |  | 0 | 0
CUSTO UNITÁRIO (Adotado) |  |  |  | 31.88
Orçamento: 1194501 - TABELA CUSTOS LABOR/CT-UFES PADRÃO DER-ES MARÇO/2022(LS=157,27; BDI=0%)
Órgão Cliente: DER-ES |  |  | Órgão Gerente: DER-ES |  |  | Data Base: Março/2022
Planilha: 1 - TABELA CUSTOS LABOR/CT-UFES PADRÃO DER-ES MARÇO/2022(LS=157,27; BDI=0%)
Item: 130109 - Lastro regularizado e impermeabilizado de concreto não estrutural, espessura de 8 cm | [6 empty] | Unidade: m2
Base: LABOR |  | Código Base: '130109 |  | Fonte: LABOR |  |  | Versão: 1
MÃO DE OBRA | Unid | Código | Coefic. | C. Prod. | Pr. Prod. | Pr. Improd. | Pr. Unit. | Fator Ac. | Subtotal
PEDREIRO - (OFICIAL - SINDUSCON) (LABOR) | H | '010139 | 0.5 | 1 | 7.43 | 0 | 19.12 | - | 9.56
SERVENTE (AUXILIAR DE OBRAS - SINDUSCON) (LABOR) | H | '010146 | 1.48 | 1 | 5.51 | 0 | 14.18 | - | 20.986
SubTotal: | [8 empty] | 30.55
MATERIAL | Unid | Código | Coefic. | C. Prod. | Pr. Prod. | Pr. Improd. | Pr. Unit. | Fator Ac. | Subtotal
AREIA LAVADA MEDIA (LABOR) | M3 | '020503 | 0.062412 | 1 | 105.56 | 0 | 105.56 | - | 6.588
CIMENTO PORTLAND CP III - 40 (LABOR) | KG | '020508 | 21.924 | 1 | 0.46 | 0 | 0.46 | - | 10.085
BRITA 1 (LABOR) | M3 | '020517 | 0.03192 | 1 | 120.45 | 0 | 120.45 | - | 3.845
BRITA 2 (LABOR) | M3 | '020518 | 0.03192 | 1 | 120.45 | 0 | 120.45 | - | 3.845
ADITIVO SIKA 1 (LABOR) | KG | '024015 | 1.6 | 1 | 8.29 | 0 | 8.29 | - | 13.264
SubTotal: | [8 empty] | 37.63
RESUMO
DISCRIMINAÇÃO |  |  | TAXA(%) | VALORES
Mão-de-Obra(A) |  |  | 157.27 | 30.55
Materiais(B) |  |  |  | 37.63
Equipamentos(C) |  |  |  | 0
Produção da Equipe(D) |  |  |  | 1
Custo Horário Total(A+C) |  |  |  | 30.55
Custo Unitário da Execução[(A/D)+(C/D)] = E |  |  |  | 30.55
Custo Direto Total(B+E) |  |  |  | 68.18
Bonificações e Despesas Indiretas - BDI |  |  | 0 | 0
CUSTO UNITÁRIO (Adotado) |  |  |  | 68.18
Orçamento: 1194501 - TABELA CUSTOS LABOR/CT-UFES PADRÃO DER-ES MARÇO/2022(LS=157,27; BDI=0%)
Órgão Cliente: DER-ES |  |  | Órgão Gerente: DER-ES |  |  | Data Base: Março/2022
Planilha: 1 - TABELA CUSTOS LABOR/CT-UFES PADRÃO DER-ES MARÇO/2022(LS=157,27; BDI=0%)
Item: 130110 - Lastro regularizado de concreto não estrutural, espessura de 8 cm | [6 empty] | Unidade: m2
Base: LABOR |  | Código Base: '130110 |  | Fonte: LABOR |  |  | Versão: 1
MÃO DE OBRA | Unid | Código | Coefic. | C. Prod. | Pr. Prod. | Pr. Improd. | Pr. Unit. | Fator Ac. | Subtotal
PEDREIRO - (OFICIAL - SINDUSCON) (LABOR) | H | '010139 | 0.5 | 1 | 7.43 | 0 | 19.12 | - | 9.56
SERVENTE (AUXILIAR DE OBRAS - SINDUSCON) (LABOR) | H | '010146 | 1.48 | 1 | 5.51 | 0 | 14.18 | - | 20.986
SubTotal: | [8 empty] | 30.55
MATERIAL | Unid | Código | Coefic. | C. Prod. | Pr. Prod. | Pr. Improd. | Pr. Unit. | Fator Ac. | Subtotal
AREIA LAVADA MEDIA (LABOR) | M3 | '020503 | 0.062412 | 1 | 105.56 | 0 | 105.56 | - | 6.588
CIMENTO PORTLAND CP III - 40 (LABOR) | KG | '020508 | 21.924 | 1 | 0.46 | 0 | 0.46 | - | 10.085
BRITA 1 (LABOR) | M3 | '020517 | 0.03192 | 1 | 120.45 | 0 | 120.45 | - | 3.845
BRITA 2 (LABOR) | M3 | '020518 | 0.03192 | 1 | 120.45 | 0 | 120.45 | - | 3.845
SubTotal: | [8 empty] | 24.36
RESUMO
DISCRIMINAÇÃO |  |  | TAXA(%) | VALORES
Mão-de-Obra(A) |  |  | 157.27 | 30.55
Materiais(B) |  |  |  | 24.36
Equipamentos(C) |  |  |  | 0
Produção da Equipe(D) |  |  |  | 1
Custo Horário Total(A+C) |  |  |  | 30.55
Custo Unitário da Execução[(A/D)+(C/D)] = E |  |  |  | 30.55
Custo Direto Total(B+E) |  |  |  | 54.91
Bonificações e Despesas Indiretas - BDI |  |  | 0 | 0
CUSTO UNITÁRIO (Adotado) |  |  |  | 54.91
Orçamento: 1194501 - TABELA CUSTOS LABOR/CT-UFES PADRÃO DER-ES MARÇO/2022(LS=157,27; BDI=0%)
Órgão Cliente: DER-ES |  |  | Órgão Gerente: DER-ES |  |  | Data Base: Março/2022
Planilha: 1 - TABELA CUSTOS LABOR/CT-UFES PADRÃO DER-ES MARÇO/2022(LS=157,27; BDI=0%)
Item: 130111 - Lastro impermeabilizado de concreto não estrutural, espessura de 6 cm | [6 empty] | Unidade: m2
Base: LABOR |  | Código Base: '130111 |  | Fonte: LABOR |  |  | Versão: 1
MÃO DE OBRA | Unid | Código | Coefic. | C. Prod. | Pr. Prod. | Pr. Improd. | Pr. Unit. | Fator Ac. | Subtotal
PEDREIRO - (OFICIAL - SINDUSCON) (LABOR) | H | '010139 | 0.4 | 1 | 7.43 | 0 | 19.12 | - | 7.648
SERVENTE (AUXILIAR DE OBRAS - SINDUSCON) (LABOR) | H | '010146 | 1.11 | 1 | 5.51 | 0 | 14.18 | - | 15.74
SubTotal: | [8 empty] | 23.39
MATERIAL | Unid | Código | Coefic. | C. Prod. | Pr. Prod. | Pr. Improd. | Pr. Unit. | Fator Ac. | Subtotal
AREIA LAVADA MEDIA (LABOR) | M3 | '020503 | 0.046809 | 1 | 105.56 | 0 | 105.56 | - | 4.941
CIMENTO PORTLAND CP III - 40 (LABOR) | KG | '020508 | 16.443 | 1 | 0.46 | 0 | 0.46 | - | 7.564
BRITA 1 (LABOR) | M3 | '020517 | 0.02394 | 1 | 120.45 | 0 | 120.45 | - | 2.884
BRITA 2 (LABOR) | M3 | '020518 | 0.02394 | 1 | 120.45 | 0 | 120.45 | - | 2.884
ADITIVO SIKA 1 (LABOR) | KG | '024015 | 1.2 | 1 | 8.29 | 0 | 8.29 | - | 9.948
SubTotal: | [8 empty] | 28.22
RESUMO
DISCRIMINAÇÃO |  |  | TAXA(%) | VALORES
Mão-de-Obra(A) |  |  | 157.27 | 23.39
Materiais(B) |  |  |  | 28.22
Equipamentos(C) |  |  |  | 0
Produção da Equipe(D) |  |  |  | 1
Custo Horário Total(A+C) |  |  |  | 23.39
Custo Unitário da Execução[(A/D)+(C/D)] = E |  |  |  | 23.39
Custo Direto Total(B+E) |  |  |  | 51.61
Bonificações e Despesas Indiretas - BDI |  |  | 0 | 0
CUSTO UNITÁRIO (Adotado) |  |  |  | 51.61
Orçamento: 1194501 - TABELA CUSTOS LABOR/CT-UFES PADRÃO DER-ES MARÇO/2022(LS=157,27; BDI=0%)
Órgão Cliente: DER-ES |  |  | Órgão Gerente: DER-ES |  |  | Data Base: Março/2022
Planilha: 1 - TABELA CUSTOS LABOR/CT-UFES PADRÃO DER-ES MARÇO/2022(LS=157,27; BDI=0%)
Item: 130112 - Lastro de concreto não estrutural, espessura de 6 cm | [6 empty] | Unidade: m2
Base: LABOR |  | Código Base: '130112 |  | Fonte: LABOR |  |  | Versão: 1
MÃO DE OBRA | Unid | Código | Coefic. | C. Prod. | Pr. Prod. | Pr. Improd. | Pr. Unit. | Fator Ac. | Subtotal
PEDREIRO - (OFICIAL - SINDUSCON) (LABOR) | H | '010139 | 0.4 | 1 | 7.43 | 0 | 19.12 | - | 7.648
SERVENTE (AUXILIAR DE OBRAS - SINDUSCON) (LABOR) | H | '010146 | 1.11 | 1 | 5.51 | 0 | 14.18 | - | 15.74
SubTotal: | [8 empty] | 23.39
MATERIAL | Unid | Código | Coefic. | C. Prod. | Pr. Prod. | Pr. Improd. | Pr. Unit. | Fator Ac. | Subtotal
AREIA LAVADA MEDIA (LABOR) | M3 | '020503 | 0.046809 | 1 | 105.56 | 0 | 105.56 | - | 4.941
CIMENTO PORTLAND CP III - 40 (LABOR) | KG | '020508 | 16.443 | 1 | 0.46 | 0 | 0.46 | - | 7.564
BRITA 1 (LABOR) | M3 | '020517 | 0.02394 | 1 | 120.45 | 0 | 120.45 | - | 2.884
BRITA 2 (LABOR) | M3 | '020518 | 0.02394 | 1 | 120.45 | 0 | 120.45 | - | 2.884
SubTotal: | [8 empty] | 18.27
RESUMO
DISCRIMINAÇÃO |  |  | TAXA(%) | VALORES
Mão-de-Obra(A) |  |  | 157.27 | 23.39
Materiais(B) |  |  |  | 18.27
Equipamentos(C) |  |  |  | 0
Produção da Equipe(D) |  |  |  | 1
Custo Horário Total(A+C) |  |  |  | 23.39
Custo Unitário da Execução[(A/D)+(C/D)] = E |  |  |  | 23.39
Custo Direto Total(B+E) |  |  |  | 41.66
Bonificações e Despesas Indiretas - BDI |  |  | 0 | 0
CUSTO UNITÁRIO (Adotado) |  |  |  | 41.66
Orçamento: 1194501 - TABELA CUSTOS LABOR/CT-UFES PADRÃO DER-ES MARÇO/2022(LS=157,27; BDI=0%)
Órgão Cliente: DER-ES |  |  | Órgão Gerente: DER-ES |  |  | Data Base: Março/2022
Planilha: 1 - TABELA CUSTOS LABOR/CT-UFES PADRÃO DER-ES MARÇO/2022(LS=157,27; BDI=0%)
Item: 130113 - Lastro impermeabilizado de concreto não estrutural, espessura de 8cm | [6 empty] | Unidade: m2
Base: LABOR |  | Código Base: '130113 |  | Fonte: LABOR |  |  | Versão: 1
MÃO DE OBRA | Unid | Código | Coefic. | C. Prod. | Pr. Prod. | Pr. Improd. | Pr. Unit. | Fator Ac. | Subtotal
PEDREIRO - (OFICIAL - SINDUSCON) (LABOR) | H | '010139 | 0.532 | 1 | 7.43 | 0 | 19.12 | - | 10.172
SERVENTE (AUXILIAR DE OBRAS - SINDUSCON) (LABOR) | H | '010146 | 1.4763 | 1 | 5.51 | 0 | 14.18 | - | 20.934
SubTotal: | [8 empty] | 31.11
MATERIAL | Unid | Código | Coefic. | C. Prod. | Pr. Prod. | Pr. Improd. | Pr. Unit. | Fator Ac. | Subtotal
AREIA LAVADA MEDIA (LABOR) | M3 | '020503 | 0.062256 | 1 | 105.56 | 0 | 105.56 | - | 6.572
CIMENTO PORTLAND CP III - 40 (LABOR) | KG | '020508 | 21.8692 | 1 | 0.46 | 0 | 0.46 | - | 10.06
BRITA 1 (LABOR) | M3 | '020517 | 0.03184 | 1 | 120.45 | 0 | 120.45 | - | 3.835
BRITA 2 (LABOR) | M3 | '020518 | 0.03184 | 1 | 120.45 | 0 | 120.45 | - | 3.835
ADITIVO SIKA 1 (LABOR) | KG | '024015 | 1.596 | 1 | 8.29 | 0 | 8.29 | - | 13.231
SubTotal: | [8 empty] | 37.53
RESUMO
DISCRIMINAÇÃO |  |  | TAXA(%) | VALORES
Mão-de-Obra(A) |  |  | 157.27 | 31.11
Materiais(B) |  |  |  | 37.53
Equipamentos(C) |  |  |  | 0
Produção da Equipe(D) |  |  |  | 1
Custo Horário Total(A+C) |  |  |  | 31.11
Custo Unitário da Execução[(A/D)+(C/D)] = E |  |  |  | 31.11
Custo Direto Total(B+E) |  |  |  | 68.64
Bonificações e Despesas Indiretas - BDI |  |  | 0 | 0
CUSTO UNITÁRIO (Adotado) |  |  |  | 68.64
Orçamento: 1194501 - TABELA CUSTOS LABOR/CT-UFES PADRÃO DER-ES MARÇO/2022(LS=157,27; BDI=0%)
Órgão Cliente: DER-ES |  |  | Órgão Gerente: DER-ES |  |  | Data Base: Março/2022
Planilha: 1 - TABELA CUSTOS LABOR/CT-UFES PADRÃO DER-ES MARÇO/2022(LS=157,27; BDI=0%)
Item: 130202 - Piso cimentado liso com 1.5 cm de espessura, de argamassa de cimento e areia no traço 1:3 e juntas plásticas em quadros de 1 m | [6 empty] | Unidade: m2
Base: LABOR |  | Código Base: '130202 |  | Fonte: LABOR |  |  | Versão: 1
MÃO DE OBRA | Unid | Código | Coefic. | C. Prod. | Pr. Prod. | Pr. Improd. | Pr. Unit. | Fator Ac. | Subtotal
PEDREIRO - (OFICIAL - SINDUSCON) (LABOR) | H | '010139 | 1 | 1 | 7.43 | 0 | 19.12 | - | 19.12
SERVENTE (AUXILIAR DE OBRAS - SINDUSCON) (LABOR) | H | '010146 | 1.15 | 1 | 5.51 | 0 | 14.18 | - | 16.307
SubTotal: | [8 empty] | 35.43
MATERIAL | Unid | Código | Coefic. | C. Prod. | Pr. Prod. | Pr. Improd. | Pr. Unit. | Fator Ac. | Subtotal
AREIA LAVADA MEDIA (LABOR) | M3 | '020503 | 0.0182 | 1 | 105.56 | 0 | 105.56 | - | 1.921
CIMENTO PORTLAND CP III - 40 (LABOR) | KG | '020508 | 7.29 | 1 | 0.46 | 0 | 0.46 | - | 3.353
JUNTA PLASTICA "I" 27MM PARA PISOS (LABOR) | M | '036012 | 2 | 1 | 3.45 | 0 | 3.45 | - | 6.9
SubTotal: | [8 empty] | 12.17
RESUMO
DISCRIMINAÇÃO |  |  | TAXA(%) | VALORES
Mão-de-Obra(A) |  |  | 157.27 | 35.43
Materiais(B) |  |  |  | 12.17
Equipamentos(C) |  |  |  | 0
Produção da Equipe(D) |  |  |  | 1
Custo Horário Total(A+C) |  |  |  | 35.43
Custo Unitário da Execução[(A/D)+(C/D)] = E |  |  |  | 35.43
Custo Direto Total(B+E) |  |  |  | 47.6
Bonificações e Despesas Indiretas - BDI |  |  | 0 | 0
CUSTO UNITÁRIO (Adotado) |  |  |  | 47.6
Orçamento: 1194501 - TABELA CUSTOS LABOR/CT-UFES PADRÃO DER-ES MARÇO/2022(LS=157,27; BDI=0%)
Órgão Cliente: DER-ES |  |  | Órgão Gerente: DER-ES |  |  | Data Base: Março/2022
Planilha: 1 - TABELA CUSTOS LABOR/CT-UFES PADRÃO DER-ES MARÇO/2022(LS=157,27; BDI=0%)
Item: 130205 - Piso de tábuas corridas de Peroba de 15cm sobre caibros de 5x6cm espaçados de 50cm, fixados com argamassa de cimento e areia no traço 1:5 | [6 empty] | Unidade: m2
Base: LABOR |  | Código Base: '130205 |  | Fonte: LABOR |  |  | Versão: 2
MÃO DE OBRA | Unid | Código | Coefic. | C. Prod. | Pr. Prod. | Pr. Improd. | Pr. Unit. | Fator Ac. | Subtotal
AJUDANTE (AJUDANTE PRATICO - SINDUSCON) (LABOR) | H | '010101 | 1 | 1 | 6.27 | 0 | 16.13 | - | 16.13
CARPINTEIRO (OFICIAL - SINDUSCON) (LABOR) | H | '010111 | 1 | 1 | 7.43 | 0 | 19.12 | - | 19.12
PEDREIRO - (OFICIAL - SINDUSCON) (LABOR) | H | '010139 | 0.75 | 1 | 7.43 | 0 | 19.12 | - | 14.34
SERVENTE (AUXILIAR DE OBRAS - SINDUSCON) (LABOR) | H | '010146 | 1 | 1 | 5.51 | 0 | 14.18 | - | 14.18
SubTotal: | [8 empty] | 63.77
MATERIAL | Unid | Código | Coefic. | C. Prod. | Pr. Prod. | Pr. Improd. | Pr. Unit. | Fator Ac. | Subtotal
AREIA LAVADA MEDIA (LABOR) | M3 | '020503 | 0.0304 | 1 | 105.56 | 0 | 105.56 | - | 3.209
CIMENTO PORTLAND CP III - 40 (LABOR) | KG | '020508 | 7.3 | 1 | 0.46 | 0 | 0.46 | - | 3.358
PECA EM MADEIRA DE LEI 7 X 5 CM (APARELHADA) (LABOR) | M | '021305 | 2.5 | 1 | 39.21 | 0 | 39.21 | - | 98.025
PREGO - PRECO MEDIO DAS BITOLAS (LABOR) | KG | '026560 | 0.2 | 1 | 20.53 | 0 | 20.53 | - | 4.106
TABUA MADEIRA DE LEI P/ PISO COM MACHO/FEMEA 15 CM X 2 CM (ASSOALHO) (LABOR) | M2 | '035579 | 1.05 | 1 | 231.67 | 0 | 231.67 | - | 243.254
SubTotal: | [8 empty] | 351.95
RESUMO
DISCRIMINAÇÃO |  |  | TAXA(%) | VALORES
Mão-de-Obra(A) |  |  | 157.27 | 63.77
Materiais(B) |  |  |  | 351.95
Equipamentos(C) |  |  |  | 0
Produção da Equipe(D) |  |  |  | 1
Custo Horário Total(A+C) |  |  |  | 63.77
Custo Unitário da Execução[(A/D)+(C/D)] = E |  |  |  | 63.77
Custo Direto Total(B+E) |  |  |  | 415.72
Bonificações e Despesas Indiretas - BDI |  |  | 0 | 0
CUSTO UNITÁRIO (Adotado) |  |  |  | 415.72
Orçamento: 1194501 - TABELA CUSTOS LABOR/CT-UFES PADRÃO DER-ES MARÇO/2022(LS=157,27; BDI=0%)
Órgão Cliente: DER-ES |  |  | Órgão Gerente: DER-ES |  |  | Data Base: Março/2022
Planilha: 1 - TABELA CUSTOS LABOR/CT-UFES PADRÃO DER-ES MARÇO/2022(LS=157,27; BDI=0%)
Item: 130208 - Junta plástica 17 x 3 mm, para pisos corridos, inclusive fornecimento e colocação | [6 empty] | Unidade: m
Base: LABOR |  | Código Base: '130208 |  | Fonte: LABOR |  |  | Versão: 1
MÃO DE OBRA | Unid | Código | Coefic. | C. Prod. | Pr. Prod. | Pr. Improd. | Pr. Unit. | Fator Ac. | Subtotal
PEDREIRO - (OFICIAL - SINDUSCON) (LABOR) | H | '010139 | 0.2 | 1 | 7.43 | 0 | 19.12 | - | 3.824
SERVENTE (AUXILIAR DE OBRAS - SINDUSCON) (LABOR) | H | '010146 | 0.1 | 1 | 5.51 | 0 | 14.18 | - | 1.418
SubTotal: | [8 empty] | 5.24
MATERIAL | Unid | Código | Coefic. | C. Prod. | Pr. Prod. | Pr. Improd. | Pr. Unit. | Fator Ac. | Subtotal
AREIA LAVADA MEDIA (LABOR) | M3 | '020503 | 0.0025 | 1 | 105.56 | 0 | 105.56 | - | 0.264
CIMENTO PORTLAND CP III - 40 (LABOR) | KG | '020508 | 1.2 | 1 | 0.46 | 0 | 0.46 | - | 0.552
JUNTA PLASTICA DE 17 X 3 MM (LABOR) | M | '028056 | 1 | 1 | 3.45 | 0 | 3.45 | - | 3.45
SubTotal: | [8 empty] | 4.27
RESUMO
DISCRIMINAÇÃO |  |  | TAXA(%) | VALORES
Mão-de-Obra(A) |  |  | 157.27 | 5.24
Materiais(B) |  |  |  | 4.27
Equipamentos(C) |  |  |  | 0
Produção da Equipe(D) |  |  |  | 1
Custo Horário Total(A+C) |  |  |  | 5.24
Custo Unitário da Execução[(A/D)+(C/D)] = E |  |  |  | 5.24
Custo Direto Total(B+E) |  |  |  | 9.51
Bonificações e Despesas Indiretas - BDI |  |  | 0 | 0
CUSTO UNITÁRIO (Adotado) |  |  |  | 9.51
Orçamento: 1194501 - TABELA CUSTOS LABOR/CT-UFES PADRÃO DER-ES MARÇO/2022(LS=157,27; BDI=0%)
Órgão Cliente: DER-ES |  |  | Órgão Gerente: DER-ES |  |  | Data Base: Março/2022
Planilha: 1 - TABELA CUSTOS LABOR/CT-UFES PADRÃO DER-ES MARÇO/2022(LS=157,27; BDI=0%)
Item: 130209 - Piso de cimentado camurçado executado com argamassa de cimento e areia no traço 1:3, esp. 3.0cm | [6 empty] | Unidade: m2
Base: LABOR |  | Código Base: '130209 |  | Fonte: LABOR |  |  | Versão: 1
MÃO DE OBRA | Unid | Código | Coefic. | C. Prod. | Pr. Prod. | Pr. Improd. | Pr. Unit. | Fator Ac. | Subtotal
PEDREIRO - (OFICIAL - SINDUSCON) (LABOR) | H | '010139 | 1 | 1 | 7.43 | 0 | 19.12 | - | 19.12
SERVENTE (AUXILIAR DE OBRAS - SINDUSCON) (LABOR) | H | '010146 | 1.3 | 1 | 5.51 | 0 | 14.18 | - | 18.434
SubTotal: | [8 empty] | 37.55
MATERIAL | Unid | Código | Coefic. | C. Prod. | Pr. Prod. | Pr. Improd. | Pr. Unit. | Fator Ac. | Subtotal
AREIA LAVADA MEDIA (LABOR) | M3 | '020503 | 0.03648 | 1 | 105.56 | 0 | 105.56 | - | 3.851
CIMENTO PORTLAND CP III - 40 (LABOR) | KG | '020508 | 14.58 | 1 | 0.46 | 0 | 0.46 | - | 6.707
SARRAFO DE MADEIRA DE LEI 8 X 2.5 CM (BRUTA) (LABOR) | M | '021018 | 2 | 1 | 19.02 | 0 | 19.02 | - | 38.04
SubTotal: | [8 empty] | 48.6
RESUMO
DISCRIMINAÇÃO |  |  | TAXA(%) | VALORES
Mão-de-Obra(A) |  |  | 157.27 | 37.55
Materiais(B) |  |  |  | 48.6
Equipamentos(C) |  |  |  | 0
Produção da Equipe(D) |  |  |  | 1
Custo Horário Total(A+C) |  |  |  | 37.55
Custo Unitário da Execução[(A/D)+(C/D)] = E |  |  |  | 37.55
Custo Direto Total(B+E) |  |  |  | 86.15
Bonificações e Despesas Indiretas - BDI |  |  | 0 | 0
CUSTO UNITÁRIO (Adotado) |  |  |  | 86.15
Orçamento: 1194501 - TABELA CUSTOS LABOR/CT-UFES PADRÃO DER-ES MARÇO/2022(LS=157,27; BDI=0%)
Órgão Cliente: DER-ES |  |  | Órgão Gerente: DER-ES |  |  | Data Base: Março/2022
Planilha: 1 - TABELA CUSTOS LABOR/CT-UFES PADRÃO DER-ES MARÇO/2022(LS=157,27; BDI=0%)
Item: 130210 - Piso cimentado liso com 1.5 cm de espessura, em argamassa de cimento e areia no traço 1:3 e juntas plásticas em quadros de 1 m colorido com corante tipo Xadrez ou equivalente | [6 empty] | Unidade: m2
Base: LABOR |  | Código Base: '130210 |  | Fonte: LABOR |  |  | Versão: 1
MÃO DE OBRA | Unid | Código | Coefic. | C. Prod. | Pr. Prod. | Pr. Improd. | Pr. Unit. | Fator Ac. | Subtotal
PEDREIRO - (OFICIAL - SINDUSCON) (LABOR) | H | '010139 | 1 | 1 | 7.43 | 0 | 19.12 | - | 19.12
SERVENTE (AUXILIAR DE OBRAS - SINDUSCON) (LABOR) | H | '010146 | 1.15 | 1 | 5.51 | 0 | 14.18 | - | 16.307
SubTotal: | [8 empty] | 35.43
MATERIAL | Unid | Código | Coefic. | C. Prod. | Pr. Prod. | Pr. Improd. | Pr. Unit. | Fator Ac. | Subtotal
AREIA LAVADA MEDIA (LABOR) | M3 | '020503 | 0.0182 | 1 | 105.56 | 0 | 105.56 | - | 1.921
CIMENTO PORTLAND CP III - 40 (LABOR) | KG | '020508 | 7.29 | 1 | 0.46 | 0 | 0.46 | - | 3.353
XADREZ (PO CORANTE TIPO XADREZ MARCA DE REF.) (LABOR) | KG | '034544 | 0.2 | 1 | 37.45 | 0 | 37.45 | - | 7.49
JUNTA PLASTICA "I" 27MM PARA PISOS (LABOR) | M | '036012 | 2 | 1 | 3.45 | 0 | 3.45 | - | 6.9
SubTotal: | [8 empty] | 19.66
RESUMO
DISCRIMINAÇÃO |  |  | TAXA(%) | VALORES
Mão-de-Obra(A) |  |  | 157.27 | 35.43
Materiais(B) |  |  |  | 19.66
Equipamentos(C) |  |  |  | 0
Produção da Equipe(D) |  |  |  | 1
Custo Horário Total(A+C) |  |  |  | 35.43
Custo Unitário da Execução[(A/D)+(C/D)] = E |  |  |  | 35.43
Custo Direto Total(B+E) |  |  |  | 55.09
Bonificações e Despesas Indiretas - BDI |  |  | 0 | 0
CUSTO UNITÁRIO (Adotado) |  |  |  | 55.09
Orçamento: 1194501 - TABELA CUSTOS LABOR/CT-UFES PADRÃO DER-ES MARÇO/2022(LS=157,27; BDI=0%)
Órgão Cliente: DER-ES |  |  | Órgão Gerente: DER-ES |  |  | Data Base: Março/2022
Planilha: 1 - TABELA CUSTOS LABOR/CT-UFES PADRÃO DER-ES MARÇO/2022(LS=157,27; BDI=0%)
Item: 130211 - Fornecimento e instalação de Piso Paviflex dim. 30x30cm, esp. 2mm linha Chroma Concept ref. Fademac ou equivalente | [6 empty] | Unidade: m2
Base: LABOR |  | Código Base: '130211 |  | Fonte: LABOR |  |  | Versão: 2
MATERIAL | Unid | Código | Coefic. | C. Prod. | Pr. Prod. | Pr. Improd. | Pr. Unit. | Fator Ac. | Subtotal
PISO VIN PAVIFLEX CHROMA CONCEPT 30X30CM - ESP.2MM (LABOR) | M2 | '035571 | 1 | 1 | 143.25 | 0 | 143.25 | - | 143.25
SubTotal: | [8 empty] | 143.25
RESUMO
DISCRIMINAÇÃO |  |  | TAXA(%) | VALORES
Mão-de-Obra(A) |  |  | 157.27 | 0
Materiais(B) |  |  |  | 143.25
Equipamentos(C) |  |  |  | 0
Produção da Equipe(D) |  |  |  | 1
Custo Horário Total(A+C) |  |  |  | 0
Custo Unitário da Execução[(A/D)+(C/D)] = E |  |  |  | 0
Custo Direto Total(B+E) |  |  |  | 143.25
Bonificações e Despesas Indiretas - BDI |  |  | 0 | 0
CUSTO UNITÁRIO (Adotado) |  |  |  | 143.25
Orçamento: 1194501 - TABELA CUSTOS LABOR/CT-UFES PADRÃO DER-ES MARÇO/2022(LS=157,27; BDI=0%)
Órgão Cliente: DER-ES |  |  | Órgão Gerente: DER-ES |  |  | Data Base: Março/2022
Planilha: 1 - TABELA CUSTOS LABOR/CT-UFES PADRÃO DER-ES MARÇO/2022(LS=157,27; BDI=0%)
Item: 130219 - Piso cerâmico 45x45cm, PEI 5, Cargo Plus Gray, marcas de referência Eliane, Cecrisa ou Portobello, assentado com argamassa de cimento colante, inclusive rejuntamento | [6 empty] | Unidade: m2
Base: LABOR |  | Código Base: '130219 |  | Fonte: LABOR |  |  | Versão: 4
MÃO DE OBRA | Unid | Código | Coefic. | C. Prod. | Pr. Prod. | Pr. Improd. | Pr. Unit. | Fator Ac. | Subtotal
LADRILHISTA - (OFICIAL - SINDUSCON) (LABOR) | H | '010128 | 0.55 | 1 | 7.43 | 0 | 19.12 | - | 10.516
SERVENTE (AUXILIAR DE OBRAS - SINDUSCON) (LABOR) | H | '010146 | 0.42 | 1 | 5.51 | 0 | 14.18 | - | 5.956
SubTotal: | [8 empty] | 16.47
MATERIAL | Unid | Código | Coefic. | C. Prod. | Pr. Prod. | Pr. Improd. | Pr. Unit. | Fator Ac. | Subtotal
CIMENTO BRANCO NAO ESTRUTURAL (LABOR) | KG | '020509 | 0.334 | 1 | 4.07 | 0 | 4.07 | - | 1.359
CIMENTO COLANTE INDUSTRIALIZADO AC I (LABOR) | KG | '020510 | 7.5 | 1 | 0.81 | 0 | 0.81 | - | 6.075
PISO CERAMICO 45X45CM PEI5 CARGO PLUS GRAY ELIANE (LABOR) | M2 | '034661 | 1.05 | 1 | 44.3 | 0 | 44.3 | - | 46.515
SubTotal: | [8 empty] | 53.95
RESUMO
DISCRIMINAÇÃO |  |  | TAXA(%) | VALORES
Mão-de-Obra(A) |  |  | 157.27 | 16.47
Materiais(B) |  |  |  | 53.95
Equipamentos(C) |  |  |  | 0
Produção da Equipe(D) |  |  |  | 1
Custo Horário Total(A+C) |  |  |  | 16.47
Custo Unitário da Execução[(A/D)+(C/D)] = E |  |  |  | 16.47
Custo Direto Total(B+E) |  |  |  | 70.42
Bonificações e Despesas Indiretas - BDI |  |  | 0 | 0
CUSTO UNITÁRIO (Adotado) |  |  |  | 70.42
Orçamento: 1194501 - TABELA CUSTOS LABOR/CT-UFES PADRÃO DER-ES MARÇO/2022(LS=157,27; BDI=0%)
Órgão Cliente: DER-ES |  |  | Órgão Gerente: DER-ES |  |  | Data Base: Março/2022
Planilha: 1 - TABELA CUSTOS LABOR/CT-UFES PADRÃO DER-ES MARÇO/2022(LS=157,27; BDI=0%)
Item: 130222 - Revestimento de piso com placas de borracha plurigoma preto pastilhado ou equivalente, inclusive arremate | [6 empty] | Unidade: m2
Base: LABOR |  | Código Base: '130222 |  | Fonte: LABOR |  |  | Versão: 1
MATERIAL | Unid | Código | Coefic. | C. Prod. | Pr. Prod. | Pr. Improd. | Pr. Unit. | Fator Ac. | Subtotal
PISO EMBORRAC PASTILHADO COR PRETA PLURIGOMA/EQUIV (LABOR) | M2 | '035625 | 1.05 | 1 | 102.11 | 0 | 102.11 | - | 107.216
SubTotal: | [8 empty] | 107.22
RESUMO
DISCRIMINAÇÃO |  |  | TAXA(%) | VALORES
Mão-de-Obra(A) |  |  | 157.27 | 0
Materiais(B) |  |  |  | 107.22
Equipamentos(C) |  |  |  | 0
Produção da Equipe(D) |  |  |  | 1
Custo Horário Total(A+C) |  |  |  | 0
Custo Unitário da Execução[(A/D)+(C/D)] = E |  |  |  | 0
Custo Direto Total(B+E) |  |  |  | 107.22
Bonificações e Despesas Indiretas - BDI |  |  | 0 | 0
CUSTO UNITÁRIO (Adotado) |  |  |  | 107.22
Orçamento: 1194501 - TABELA CUSTOS LABOR/CT-UFES PADRÃO DER-ES MARÇO/2022(LS=157,27; BDI=0%)
Órgão Cliente: DER-ES |  |  | Órgão Gerente: DER-ES |  |  | Data Base: Março/2022
Planilha: 1 - TABELA CUSTOS LABOR/CT-UFES PADRÃO DER-ES MARÇO/2022(LS=157,27; BDI=0%)
Item: 130223 - Assentamento de piso cerâmico, com utilização de cimento colante, excl. rejuntamento e cerâmica | [6 empty] | Unidade: m2
Base: LABOR |  | Código Base: '130223 |  | Fonte: LABOR |  |  | Versão: 1
MÃO DE OBRA | Unid | Código | Coefic. | C. Prod. | Pr. Prod. | Pr. Improd. | Pr. Unit. | Fator Ac. | Subtotal
LADRILHISTA - (OFICIAL - SINDUSCON) (LABOR) | H | '010128 | 0.3 | 1 | 7.43 | 0 | 19.12 | - | 5.736
SERVENTE (AUXILIAR DE OBRAS - SINDUSCON) (LABOR) | H | '010146 | 0.22 | 1 | 5.51 | 0 | 14.18 | - | 3.12
SubTotal: | [8 empty] | 8.86
MATERIAL | Unid | Código | Coefic. | C. Prod. | Pr. Prod. | Pr. Improd. | Pr. Unit. | Fator Ac. | Subtotal
CIMENTO COLANTE INDUSTRIALIZADO AC I (LABOR) | KG | '020510 | 4.5 | 1 | 0.81 | 0 | 0.81 | - | 3.645
SubTotal: | [8 empty] | 3.64
RESUMO
DISCRIMINAÇÃO |  |  | TAXA(%) | VALORES
Mão-de-Obra(A) |  |  | 157.27 | 8.86
Materiais(B) |  |  |  | 3.65
Equipamentos(C) |  |  |  | 0
Produção da Equipe(D) |  |  |  | 1
Custo Horário Total(A+C) |  |  |  | 8.86
Custo Unitário da Execução[(A/D)+(C/D)] = E |  |  |  | 8.86
Custo Direto Total(B+E) |  |  |  | 12.51
Bonificações e Despesas Indiretas - BDI |  |  | 0 | 0
CUSTO UNITÁRIO (Adotado) |  |  |  | 12.51
Orçamento: 1194501 - TABELA CUSTOS LABOR/CT-UFES PADRÃO DER-ES MARÇO/2022(LS=157,27; BDI=0%)
Órgão Cliente: DER-ES |  |  | Órgão Gerente: DER-ES |  |  | Data Base: Março/2022
Planilha: 1 - TABELA CUSTOS LABOR/CT-UFES PADRÃO DER-ES MARÇO/2022(LS=157,27; BDI=0%)
Item: 130225 - Rejuntamento de piso cerâmico, usando cimento branco, para juntas de no máximo 3mm de espessura | [6 empty] | Unidade: m2
Base: LABOR |  | Código Base: '130225 |  | Fonte: LABOR |  |  | Versão: 1
MÃO DE OBRA | Unid | Código | Coefic. | C. Prod. | Pr. Prod. | Pr. Improd. | Pr. Unit. | Fator Ac. | Subtotal
AZULEJISTA (OFICIAL - SINDUSCON) (LABOR) | H | '010106 | 0.25 | 1 | 7.43 | 0 | 19.12 | - | 4.78
SERVENTE (AUXILIAR DE OBRAS - SINDUSCON) (LABOR) | H | '010146 | 0.2 | 1 | 5.51 | 0 | 14.18 | - | 2.836
SubTotal: | [8 empty] | 7.62
MATERIAL | Unid | Código | Coefic. | C. Prod. | Pr. Prod. | Pr. Improd. | Pr. Unit. | Fator Ac. | Subtotal
CIMENTO BRANCO NAO ESTRUTURAL (LABOR) | KG | '020509 | 0.25 | 1 | 4.07 | 0 | 4.07 | - | 1.018
SubTotal: | [8 empty] | 1.02
RESUMO
DISCRIMINAÇÃO |  |  | TAXA(%) | VALORES
Mão-de-Obra(A) |  |  | 157.27 | 7.62
Materiais(B) |  |  |  | 1.02
Equipamentos(C) |  |  |  | 0
Produção da Equipe(D) |  |  |  | 1
Custo Horário Total(A+C) |  |  |  | 7.62
Custo Unitário da Execução[(A/D)+(C/D)] = E |  |  |  | 7.62
Custo Direto Total(B+E) |  |  |  | 8.64
Bonificações e Despesas Indiretas - BDI |  |  | 0 | 0
CUSTO UNITÁRIO (Adotado) |  |  |  | 8.64
Orçamento: 1194501 - TABELA CUSTOS LABOR/CT-UFES PADRÃO DER-ES MARÇO/2022(LS=157,27; BDI=0%)
Órgão Cliente: DER-ES |  |  | Órgão Gerente: DER-ES |  |  | Data Base: Março/2022
Planilha: 1 - TABELA CUSTOS LABOR/CT-UFES PADRÃO DER-ES MARÇO/2022(LS=157,27; BDI=0%)
Item: 130226 - Rejuntamento empregando argamassa para rejunte, esp. 5mm | [6 empty] | Unidade: m2
Base: LABOR |  | Código Base: '130226 |  | Fonte: LABOR |  |  | Versão: 1
MÃO DE OBRA | Unid | Código | Coefic. | C. Prod. | Pr. Prod. | Pr. Improd. | Pr. Unit. | Fator Ac. | Subtotal
AZULEJISTA (OFICIAL - SINDUSCON) (LABOR) | H | '010106 | 0.25 | 1 | 7.43 | 0 | 19.12 | - | 4.78
SERVENTE (AUXILIAR DE OBRAS - SINDUSCON) (LABOR) | H | '010146 | 0.2 | 1 | 5.51 | 0 | 14.18 | - | 2.836
SubTotal: | [8 empty] | 7.62
MATERIAL | Unid | Código | Coefic. | C. Prod. | Pr. Prod. | Pr. Improd. | Pr. Unit. | Fator Ac. | Subtotal
REJUNTE PRE-FABRICADA (LABOR) | KG | '020588 | 0.78875 | 1 | 5.49 | 0 | 5.49 | - | 4.33
SubTotal: | [8 empty] | 4.33
RESUMO
DISCRIMINAÇÃO |  |  | TAXA(%) | VALORES
Mão-de-Obra(A) |  |  | 157.27 | 7.62
Materiais(B) |  |  |  | 4.33
Equipamentos(C) |  |  |  | 0
Produção da Equipe(D) |  |  |  | 1
Custo Horário Total(A+C) |  |  |  | 7.62
Custo Unitário da Execução[(A/D)+(C/D)] = E |  |  |  | 7.62
Custo Direto Total(B+E) |  |  |  | 11.95
Bonificações e Despesas Indiretas - BDI |  |  | 0 | 0
CUSTO UNITÁRIO (Adotado) |  |  |  | 11.95
Orçamento: 1194501 - TABELA CUSTOS LABOR/CT-UFES PADRÃO DER-ES MARÇO/2022(LS=157,27; BDI=0%)
Órgão Cliente: DER-ES |  |  | Órgão Gerente: DER-ES |  |  | Data Base: Março/2022
Planilha: 1 - TABELA CUSTOS LABOR/CT-UFES PADRÃO DER-ES MARÇO/2022(LS=157,27; BDI=0%)
Item: 130228 - Assentamento e rejuntamento de piso em porcelanato (dimensões superiores a 30x30cm) utilizando dupla colagem de argamassa colante para porcelanato tipo ACIII, exclusive fornecimento do porcelanato e do rejunte | [6 empty] | Unidade: m2
Base: LABOR |  | Código Base: '130228 |  | Fonte: OUTRA |  |  | Versão: 2
MÃO DE OBRA | Unid | Código | Coefic. | C. Prod. | Pr. Prod. | Pr. Improd. | Pr. Unit. | Fator Ac. | Subtotal
LADRILHISTA - (OFICIAL - SINDUSCON) (LABOR) | H | '010128 | 0.9 | 1 | 7.43 | 0 | 19.12 | - | 17.208
SERVENTE (AUXILIAR DE OBRAS - SINDUSCON) (LABOR) | H | '010146 | 0.9 | 1 | 5.51 | 0 | 14.18 | - | 12.762
SubTotal: | [8 empty] | 29.97
MATERIAL | Unid | Código | Coefic. | C. Prod. | Pr. Prod. | Pr. Improd. | Pr. Unit. | Fator Ac. | Subtotal
ARGAM COLANTE FLEXIVEL AC III P/ ASSENT. PORCELANATO E PEDRAS (GRANITO E MÁRMORE) (LABOR) | KG | '020732 | 8 | 1 | 1.98 | 0 | 1.98 | - | 15.84
SubTotal: | [8 empty] | 15.84
RESUMO
DISCRIMINAÇÃO |  |  | TAXA(%) | VALORES
Mão-de-Obra(A) |  |  | 157.27 | 29.97
Materiais(B) |  |  |  | 15.84
Equipamentos(C) |  |  |  | 0
Produção da Equipe(D) |  |  |  | 1
Custo Horário Total(A+C) |  |  |  | 29.97
Custo Unitário da Execução[(A/D)+(C/D)] = E |  |  |  | 29.97
Custo Direto Total(B+E) |  |  |  | 45.81
Bonificações e Despesas Indiretas - BDI |  |  | 0 | 0
CUSTO UNITÁRIO (Adotado) |  |  |  | 45.81
Orçamento: 1194501 - TABELA CUSTOS LABOR/CT-UFES PADRÃO DER-ES MARÇO/2022(LS=157,27; BDI=0%)
Órgão Cliente: DER-ES |  |  | Órgão Gerente: DER-ES |  |  | Data Base: Março/2022
Planilha: 1 - TABELA CUSTOS LABOR/CT-UFES PADRÃO DER-ES MARÇO/2022(LS=157,27; BDI=0%)
Item: 130230 - Piso argamassa alta resistência tipo granilite ou equiv de qualidade comprovada, esp de 10mm, com juntas plástica em quadros de 1m, na cor natural, com acabamento anti-derrapante mecanizado, inclusive regularização e=3.0cm | [6 empty] | Unidade: m2
Base: LABOR |  | Código Base: '130230 |  | Fonte: LABOR |  |  | Versão: 1
MÃO DE OBRA | Unid | Código | Coefic. | C. Prod. | Pr. Prod. | Pr. Improd. | Pr. Unit. | Fator Ac. | Subtotal
GRANITEIRO/MARMORISTA (OFICIAL - SINDUSCON) (LABOR) | H | '010124 | 1.15 | 1 | 7.43 | 0 | 19.12 | - | 21.988
PEDREIRO - (OFICIAL - SINDUSCON) (LABOR) | H | '010139 | 0.95 | 1 | 7.43 | 0 | 19.12 | - | 18.164
SERVENTE (AUXILIAR DE OBRAS - SINDUSCON) (LABOR) | H | '010146 | 1.9 | 1 | 5.51 | 0 | 14.18 | - | 26.942
SubTotal: | [8 empty] | 67.09
MATERIAL | Unid | Código | Coefic. | C. Prod. | Pr. Prod. | Pr. Improd. | Pr. Unit. | Fator Ac. | Subtotal
AREIA LAVADA MEDIA (LABOR) | M3 | '020503 | 0.039 | 1 | 105.56 | 0 | 105.56 | - | 4.117
CIMENTO PORTLAND CP III - 40 (LABOR) | KG | '020508 | 25.78 | 1 | 0.46 | 0 | 0.46 | - | 11.859
JUNTA DE DILATACAO PLASTICA (LABOR) | M | '035114 | 2 | 1 | 1.07 | 0 | 1.07 | - | 2.14
AGREGADO DE ALTA RESISTENCIA PARA PISOS (LABOR) | KG | '035504 | 16 | 1 | 0.7 | 0 | 0.7 | - | 11.2
TIJOLO ESMERIL 76,2X76,2X50,8 MM (LABOR) | UN | '078735 | 0.18 | 1 | 25.88 | 0 | 25.88 | - | 4.658
MAQUINA ELETRICA P/ POLIMENTO PISO - REF TAB SINAPI (LABOR) | H | '950101 | 1.15 | 1 | 3.29 | 0 | 3.29 | - | 3.784
SubTotal: | [8 empty] | 37.76
RESUMO
DISCRIMINAÇÃO |  |  | TAXA(%) | VALORES
Mão-de-Obra(A) |  |  | 157.27 | 67.09
Materiais(B) |  |  |  | 37.76
Equipamentos(C) |  |  |  | 0
Produção da Equipe(D) |  |  |  | 1
Custo Horário Total(A+C) |  |  |  | 67.09
Custo Unitário da Execução[(A/D)+(C/D)] = E |  |  |  | 67.09
Custo Direto Total(B+E) |  |  |  | 104.85
Bonificações e Despesas Indiretas - BDI |  |  | 0 | 0
CUSTO UNITÁRIO (Adotado) |  |  |  | 104.85
Orçamento: 1194501 - TABELA CUSTOS LABOR/CT-UFES PADRÃO DER-ES MARÇO/2022(LS=157,27; BDI=0%)
Órgão Cliente: DER-ES |  |  | Órgão Gerente: DER-ES |  |  | Data Base: Março/2022
Planilha: 1 - TABELA CUSTOS LABOR/CT-UFES PADRÃO DER-ES MARÇO/2022(LS=157,27; BDI=0%)
Item: 130231 - Piso argamassa alta resistência tipo granilite ou equiv de qualidade comprovada, esp de 10mm, com juntas plástica em quadros de 1m, na cor natural, com acabamento polido mecanizado, inclusive regularização e=3.0cm | [6 empty] | Unidade: m2
Base: LABOR |  | Código Base: '130231 |  | Fonte: LABOR |  |  | Versão: 1
MÃO DE OBRA | Unid | Código | Coefic. | C. Prod. | Pr. Prod. | Pr. Improd. | Pr. Unit. | Fator Ac. | Subtotal
GRANITEIRO/MARMORISTA (OFICIAL - SINDUSCON) (LABOR) | H | '010124 | 1.4375 | 1 | 7.43 | 0 | 19.12 | - | 27.485
PEDREIRO - (OFICIAL - SINDUSCON) (LABOR) | H | '010139 | 0.95 | 1 | 7.43 | 0 | 19.12 | - | 18.164
SERVENTE (AUXILIAR DE OBRAS - SINDUSCON) (LABOR) | H | '010146 | 2.0875 | 1 | 5.51 | 0 | 14.18 | - | 29.601
SubTotal: | [8 empty] | 75.25
MATERIAL | Unid | Código | Coefic. | C. Prod. | Pr. Prod. | Pr. Improd. | Pr. Unit. | Fator Ac. | Subtotal
AREIA LAVADA MEDIA (LABOR) | M3 | '020503 | 0.039 | 1 | 105.56 | 0 | 105.56 | - | 4.117
CIMENTO PORTLAND CP III - 40 (LABOR) | KG | '020508 | 25.78 | 1 | 0.46 | 0 | 0.46 | - | 11.859
JUNTA DE DILATACAO PLASTICA (LABOR) | M | '035114 | 2 | 1 | 1.07 | 0 | 1.07 | - | 2.14
AGREGADO DE ALTA RESISTENCIA PARA PISOS (LABOR) | KG | '035504 | 16 | 1 | 0.7 | 0 | 0.7 | - | 11.2
TIJOLO ESMERIL 76,2X76,2X50,8 MM (LABOR) | UN | '078735 | 0.26 | 1 | 25.88 | 0 | 25.88 | - | 6.729
MAQUINA ELETRICA P/ POLIMENTO PISO - REF TAB SINAPI (LABOR) | H | '950101 | 1.4375 | 1 | 3.29 | 0 | 3.29 | - | 4.729
SubTotal: | [8 empty] | 40.77
RESUMO
DISCRIMINAÇÃO |  |  | TAXA(%) | VALORES
Mão-de-Obra(A) |  |  | 157.27 | 75.25
Materiais(B) |  |  |  | 40.77
Equipamentos(C) |  |  |  | 0
Produção da Equipe(D) |  |  |  | 1
Custo Horário Total(A+C) |  |  |  | 75.25
Custo Unitário da Execução[(A/D)+(C/D)] = E |  |  |  | 75.25
Custo Direto Total(B+E) |  |  |  | 116.02
Bonificações e Despesas Indiretas - BDI |  |  | 0 | 0
CUSTO UNITÁRIO (Adotado) |  |  |  | 116.02
Orçamento: 1194501 - TABELA CUSTOS LABOR/CT-UFES PADRÃO DER-ES MARÇO/2022(LS=157,27; BDI=0%)
Órgão Cliente: DER-ES |  |  | Órgão Gerente: DER-ES |  |  | Data Base: Março/2022
Planilha: 1 - TABELA CUSTOS LABOR/CT-UFES PADRÃO DER-ES MARÇO/2022(LS=157,27; BDI=0%)
Item: 130232 - Porcelanato polido, acabamento brilhante, dim. 50x50cm, ref. de cor PANNA PLUS PO Eliane/equiv, utilizando dupla colagem de argamassa colante para porcelanato tipo ACIII e rejunte 1mm para porcelanato | [6 empty] | Unidade: m2
Base: LABOR |  | Código Base: '130232 |  | Fonte: LABOR |  |  | Versão: 1
MÃO DE OBRA | Unid | Código | Coefic. | C. Prod. | Pr. Prod. | Pr. Improd. | Pr. Unit. | Fator Ac. | Subtotal
LADRILHISTA - (OFICIAL - SINDUSCON) (LABOR) | H | '010128 | 0.9 | 1 | 7.43 | 0 | 19.12 | - | 17.208
SERVENTE (AUXILIAR DE OBRAS - SINDUSCON) (LABOR) | H | '010146 | 0.9 | 1 | 5.51 | 0 | 14.18 | - | 12.762
SubTotal: | [8 empty] | 29.97
MATERIAL | Unid | Código | Coefic. | C. Prod. | Pr. Prod. | Pr. Improd. | Pr. Unit. | Fator Ac. | Subtotal
REJUNTE PORCELANATO QUARTZOLIT (LABOR) | KG | '020468 | 0.224 | 1 | 11.41 | 0 | 11.41 | - | 2.556
ARGAM COLANTE FLEXIVEL AC III P/ ASSENT. PORCELANATO E PEDRAS (GRANITO E MÁRMORE) (LABOR) | KG | '020732 | 8 | 1 | 1.98 | 0 | 1.98 | - | 15.84
PORCELANATO POLIDO PANNA PLUS PO 50X50CM (LABOR) | M2 | '035144 | 1.02 | 1 | 105.4 | 0 | 105.4 | - | 107.508
SubTotal: | [8 empty] | 125.9
RESUMO
DISCRIMINAÇÃO |  |  | TAXA(%) | VALORES
Mão-de-Obra(A) |  |  | 157.27 | 29.97
Materiais(B) |  |  |  | 125.9
Equipamentos(C) |  |  |  | 0
Produção da Equipe(D) |  |  |  | 1
Custo Horário Total(A+C) |  |  |  | 29.97
Custo Unitário da Execução[(A/D)+(C/D)] = E |  |  |  | 29.97
Custo Direto Total(B+E) |  |  |  | 155.87
Bonificações e Despesas Indiretas - BDI |  |  | 0 | 0
CUSTO UNITÁRIO (Adotado) |  |  |  | 155.87
Orçamento: 1194501 - TABELA CUSTOS LABOR/CT-UFES PADRÃO DER-ES MARÇO/2022(LS=157,27; BDI=0%)
Órgão Cliente: DER-ES |  |  | Órgão Gerente: DER-ES |  |  | Data Base: Março/2022
Planilha: 1 - TABELA CUSTOS LABOR/CT-UFES PADRÃO DER-ES MARÇO/2022(LS=157,27; BDI=0%)
Item: 130233 - Porcelanato polido, acabamento acetinado, dim. 60x60cm, ref. de cor CIMENTO CINZA BOLD Potobello/equiv, utilizando dupla colagem de argamassa colante para porcelanato tipo ACIII e rejunte 1mm para porcelanato | [6 empty] | Unidade: m2
Base: LABOR |  | Código Base: '130233 |  | Fonte: LABOR |  |  | Versão: 1
MÃO DE OBRA | Unid | Código | Coefic. | C. Prod. | Pr. Prod. | Pr. Improd. | Pr. Unit. | Fator Ac. | Subtotal
LADRILHISTA - (OFICIAL - SINDUSCON) (LABOR) | H | '010128 | 0.9 | 1 | 7.43 | 0 | 19.12 | - | 17.208
SERVENTE (AUXILIAR DE OBRAS - SINDUSCON) (LABOR) | H | '010146 | 0.9 | 1 | 5.51 | 0 | 14.18 | - | 12.762
SubTotal: | [8 empty] | 29.97
MATERIAL | Unid | Código | Coefic. | C. Prod. | Pr. Prod. | Pr. Improd. | Pr. Unit. | Fator Ac. | Subtotal
REJUNTE PORCELANATO QUARTZOLIT (LABOR) | KG | '020468 | 0.108 | 1 | 11.41 | 0 | 11.41 | - | 1.232
ARGAM COLANTE FLEXIVEL AC III P/ ASSENT. PORCELANATO E PEDRAS (GRANITO E MÁRMORE) (LABOR) | KG | '020732 | 8 | 1 | 1.98 | 0 | 1.98 | - | 15.84
PORCELANATO POL ACET 60X60CM CIMENTO CINZA BOLD (LABOR) | M2 | '035145 | 1.02 | 1 | 64.08 | 0 | 64.08 | - | 65.362
SubTotal: | [8 empty] | 82.43
RESUMO
DISCRIMINAÇÃO |  |  | TAXA(%) | VALORES
Mão-de-Obra(A) |  |  | 157.27 | 29.97
Materiais(B) |  |  |  | 82.43
Equipamentos(C) |  |  |  | 0
Produção da Equipe(D) |  |  |  | 1
Custo Horário Total(A+C) |  |  |  | 29.97
Custo Unitário da Execução[(A/D)+(C/D)] = E |  |  |  | 29.97
Custo Direto Total(B+E) |  |  |  | 112.4
Bonificações e Despesas Indiretas - BDI |  |  | 0 | 0
CUSTO UNITÁRIO (Adotado) |  |  |  | 112.4
Orçamento: 1194501 - TABELA CUSTOS LABOR/CT-UFES PADRÃO DER-ES MARÇO/2022(LS=157,27; BDI=0%)
Órgão Cliente: DER-ES |  |  | Órgão Gerente: DER-ES |  |  | Data Base: Março/2022
Planilha: 1 - TABELA CUSTOS LABOR/CT-UFES PADRÃO DER-ES MARÇO/2022(LS=157,27; BDI=0%)
Item: 130234 - Porcelanato natural, acabamento acetinado, dim. 60x60cm, ref. PLATINA NA Eliane/equiv, utilizando dupla colagem de argamassa colante para porcelanato tipo ACIII e rejunte 1mm para porcelanato | [6 empty] | Unidade: m2
Base: LABOR |  | Código Base: '130234 |  | Fonte: LABOR |  |  | Versão: 2
MÃO DE OBRA | Unid | Código | Coefic. | C. Prod. | Pr. Prod. | Pr. Improd. | Pr. Unit. | Fator Ac. | Subtotal
LADRILHISTA - (OFICIAL - SINDUSCON) (LABOR) | H | '010128 | 0.9 | 1 | 7.43 | 0 | 19.12 | - | 17.208
SERVENTE (AUXILIAR DE OBRAS - SINDUSCON) (LABOR) | H | '010146 | 0.9 | 1 | 5.51 | 0 | 14.18 | - | 12.762
SubTotal: | [8 empty] | 29.97
MATERIAL | Unid | Código | Coefic. | C. Prod. | Pr. Prod. | Pr. Improd. | Pr. Unit. | Fator Ac. | Subtotal
REJUNTE PORCELANATO QUARTZOLIT (LABOR) | KG | '020468 | 0.224 | 1 | 11.41 | 0 | 11.41 | - | 2.556
ARGAM COLANTE FLEXIVEL AC III P/ ASSENT. PORCELANATO E PEDRAS (GRANITO E MÁRMORE) (LABOR) | KG | '020732 | 8 | 1 | 1.98 | 0 | 1.98 | - | 15.84
PORCELANTO NATURAL ACETINADO 60X60CM PLATINA NA (LABOR) | M2 | '035155 | 1.02 | 1 | 99.33 | 0 | 99.33 | - | 101.317
SubTotal: | [8 empty] | 119.71
RESUMO
DISCRIMINAÇÃO |  |  | TAXA(%) | VALORES
Mão-de-Obra(A) |  |  | 157.27 | 29.97
Materiais(B) |  |  |  | 119.71
Equipamentos(C) |  |  |  | 0
Produção da Equipe(D) |  |  |  | 1
Custo Horário Total(A+C) |  |  |  | 29.97
Custo Unitário da Execução[(A/D)+(C/D)] = E |  |  |  | 29.97
Custo Direto Total(B+E) |  |  |  | 149.68
Bonificações e Despesas Indiretas - BDI |  |  | 0 | 0
CUSTO UNITÁRIO (Adotado) |  |  |  | 149.68
Orçamento: 1194501 - TABELA CUSTOS LABOR/CT-UFES PADRÃO DER-ES MARÇO/2022(LS=157,27; BDI=0%)
Órgão Cliente: DER-ES |  |  | Órgão Gerente: DER-ES |  |  | Data Base: Março/2022
Planilha: 1 - TABELA CUSTOS LABOR/CT-UFES PADRÃO DER-ES MARÇO/2022(LS=157,27; BDI=0%)
Item: 130236 - Piso cerâmico esmaltado, PEI 5, acabamento semibrilho, dim. 45x45cm, ref. de cor CARGO PLUS WHITE Eliane/equiv. assentado com argamassa de cimento colante, inclusive rejuntamento | [6 empty] | Unidade: m2
Base: LABOR |  | Código Base: '130236 |  | Fonte: LABOR |  |  | Versão: 2
MÃO DE OBRA | Unid | Código | Coefic. | C. Prod. | Pr. Prod. | Pr. Improd. | Pr. Unit. | Fator Ac. | Subtotal
LADRILHISTA - (OFICIAL - SINDUSCON) (LABOR) | H | '010128 | 0.55 | 1 | 7.43 | 0 | 19.12 | - | 10.516
SERVENTE (AUXILIAR DE OBRAS - SINDUSCON) (LABOR) | H | '010146 | 0.42 | 1 | 5.51 | 0 | 14.18 | - | 5.956
SubTotal: | [8 empty] | 16.47
MATERIAL | Unid | Código | Coefic. | C. Prod. | Pr. Prod. | Pr. Improd. | Pr. Unit. | Fator Ac. | Subtotal
CIMENTO BRANCO NAO ESTRUTURAL (LABOR) | KG | '020509 | 0.25 | 1 | 4.07 | 0 | 4.07 | - | 1.018
CIMENTO COLANTE INDUSTRIALIZADO AC I (LABOR) | KG | '020510 | 4.5 | 1 | 0.81 | 0 | 0.81 | - | 3.645
PISO CERAMICO 45X45 CM CARGO PLUS WHITE ELIANE - PEI 5 (LABOR) | M2 | '034787 | 1.05 | 1 | 53.13 | 0 | 53.13 | - | 55.787
SubTotal: | [8 empty] | 60.45
RESUMO
DISCRIMINAÇÃO |  |  | TAXA(%) | VALORES
Mão-de-Obra(A) |  |  | 157.27 | 16.47
Materiais(B) |  |  |  | 60.45
Equipamentos(C) |  |  |  | 0
Produção da Equipe(D) |  |  |  | 1
Custo Horário Total(A+C) |  |  |  | 16.47
Custo Unitário da Execução[(A/D)+(C/D)] = E |  |  |  | 16.47
Custo Direto Total(B+E) |  |  |  | 76.92
Bonificações e Despesas Indiretas - BDI |  |  | 0 | 0
CUSTO UNITÁRIO (Adotado) |  |  |  | 76.92
Orçamento: 1194501 - TABELA CUSTOS LABOR/CT-UFES PADRÃO DER-ES MARÇO/2022(LS=157,27; BDI=0%)
Órgão Cliente: DER-ES |  |  | Órgão Gerente: DER-ES |  |  | Data Base: Março/2022
Planilha: 1 - TABELA CUSTOS LABOR/CT-UFES PADRÃO DER-ES MARÇO/2022(LS=157,27; BDI=0%)
Item: 130237 - Assentamento e rejuntamento de piso em porcelanato (dimensões superiores a 30x30cm) utilizando dupla colagem de argamassa colante para porcelanato tipo ACII/ACIII, exclusive fornecimento do porcelanato e do rejunte | [6 empty] | Unidade: m2
Base: LABOR |  | Código Base: '130237 |  | Fonte: LABOR |  |  | Versão: 1
MÃO DE OBRA | Unid | Código | Coefic. | C. Prod. | Pr. Prod. | Pr. Improd. | Pr. Unit. | Fator Ac. | Subtotal
LADRILHISTA - (OFICIAL - SINDUSCON) (LABOR) | H | '010128 | 0.9 | 1 | 7.43 | 0 | 19.12 | - | 17.208
SERVENTE (AUXILIAR DE OBRAS - SINDUSCON) (LABOR) | H | '010146 | 0.9 | 1 | 5.51 | 0 | 14.18 | - | 12.762
SubTotal: | [8 empty] | 29.97
MATERIAL | Unid | Código | Coefic. | C. Prod. | Pr. Prod. | Pr. Improd. | Pr. Unit. | Fator Ac. | Subtotal
ARGAM COLANTE FLEXIVEL AC III P/ ASSENT. PORCELANATO E PEDRAS (GRANITO E MÁRMORE) (LABOR) | KG | '020732 | 8 | 1 | 1.98 | 0 | 1.98 | - | 15.84
SubTotal: | [8 empty] | 15.84
RESUMO
DISCRIMINAÇÃO |  |  | TAXA(%) | VALORES
Mão-de-Obra(A) |  |  | 157.27 | 29.97
Materiais(B) |  |  |  | 15.84
Equipamentos(C) |  |  |  | 0
Produção da Equipe(D) |  |  |  | 1
Custo Horário Total(A+C) |  |  |  | 29.97
Custo Unitário da Execução[(A/D)+(C/D)] = E |  |  |  | 29.97
Custo Direto Total(B+E) |  |  |  | 45.81
Bonificações e Despesas Indiretas - BDI |  |  | 0 | 0
CUSTO UNITÁRIO (Adotado) |  |  |  | 45.81
Orçamento: 1194501 - TABELA CUSTOS LABOR/CT-UFES PADRÃO DER-ES MARÇO/2022(LS=157,27; BDI=0%)
Órgão Cliente: DER-ES |  |  | Órgão Gerente: DER-ES |  |  | Data Base: Março/2022
Planilha: 1 - TABELA CUSTOS LABOR/CT-UFES PADRÃO DER-ES MARÇO/2022(LS=157,27; BDI=0%)
Item: 130301 - Rodapé de argamassa de cimento e areia no traço 1:3, altura de 7 cm e espessura de 2 cm | [6 empty] | Unidade: m
Base: LABOR |  | Código Base: '130301 |  | Fonte: LABOR |  |  | Versão: 1
MÃO DE OBRA | Unid | Código | Coefic. | C. Prod. | Pr. Prod. | Pr. Improd. | Pr. Unit. | Fator Ac. | Subtotal
PEDREIRO - (OFICIAL - SINDUSCON) (LABOR) | H | '010139 | 0.41 | 1 | 7.43 | 0 | 19.12 | - | 7.839
SERVENTE (AUXILIAR DE OBRAS - SINDUSCON) (LABOR) | H | '010146 | 0.25 | 1 | 5.51 | 0 | 14.18 | - | 3.545
SubTotal: | [8 empty] | 11.38
MATERIAL | Unid | Código | Coefic. | C. Prod. | Pr. Prod. | Pr. Improd. | Pr. Unit. | Fator Ac. | Subtotal
AREIA LAVADA MEDIA (LABOR) | M3 | '020503 | 0.0035 | 1 | 105.56 | 0 | 105.56 | - | 0.369
CIMENTO PORTLAND CP III - 40 (LABOR) | KG | '020508 | 0.3 | 1 | 0.46 | 0 | 0.46 | - | 0.138
SubTotal: | [8 empty] | 0.51
RESUMO
DISCRIMINAÇÃO |  |  | TAXA(%) | VALORES
Mão-de-Obra(A) |  |  | 157.27 | 11.38
Materiais(B) |  |  |  | 0.51
Equipamentos(C) |  |  |  | 0
Produção da Equipe(D) |  |  |  | 1
Custo Horário Total(A+C) |  |  |  | 11.38
Custo Unitário da Execução[(A/D)+(C/D)] = E |  |  |  | 11.38
Custo Direto Total(B+E) |  |  |  | 11.89
Bonificações e Despesas Indiretas - BDI |  |  | 0 | 0
CUSTO UNITÁRIO (Adotado) |  |  |  | 11.89
Orçamento: 1194501 - TABELA CUSTOS LABOR/CT-UFES PADRÃO DER-ES MARÇO/2022(LS=157,27; BDI=0%)
Órgão Cliente: DER-ES |  |  | Órgão Gerente: DER-ES |  |  | Data Base: Março/2022
Planilha: 1 - TABELA CUSTOS LABOR/CT-UFES PADRÃO DER-ES MARÇO/2022(LS=157,27; BDI=0%)
Item: 130303 - Rodapé de cerâmica PEI-3, assentado com argamassa de cimento cola h = 7.0 cm, inclusive rejuntamento com cimento branco | [6 empty] | Unidade: m
Base: LABOR |  | Código Base: '130303 |  | Fonte: LABOR |  |  | Versão: 7
MÃO DE OBRA | Unid | Código | Coefic. | C. Prod. | Pr. Prod. | Pr. Improd. | Pr. Unit. | Fator Ac. | Subtotal
LADRILHISTA - (OFICIAL - SINDUSCON) (LABOR) | H | '010128 | 0.3 | 1 | 7.43 | 0 | 19.12 | - | 5.736
SERVENTE (AUXILIAR DE OBRAS - SINDUSCON) (LABOR) | H | '010146 | 0.3 | 1 | 5.51 | 0 | 14.18 | - | 4.254
SubTotal: | [8 empty] | 9.99
MATERIAL | Unid | Código | Coefic. | C. Prod. | Pr. Prod. | Pr. Improd. | Pr. Unit. | Fator Ac. | Subtotal
CIMENTO BRANCO NAO ESTRUTURAL (LABOR) | KG | '020509 | 0.025 | 1 | 4.07 | 0 | 4.07 | - | 0.102
CIMENTO COLANTE INDUSTRIALIZADO AC I (LABOR) | KG | '020510 | 0.315 | 1 | 0.81 | 0 | 0.81 | - | 0.255
CERAMICA LISA BRANCA REF POLAR 33X61 A - INCESA OU EQUIVALENE (LABOR) | M2 | '150266 | 0.0956 | 1 | 33.35 | 0 | 33.35 | - | 3.188
SubTotal: | [8 empty] | 3.54
RESUMO
DISCRIMINAÇÃO |  |  | TAXA(%) | VALORES
Mão-de-Obra(A) |  |  | 157.27 | 9.99
Materiais(B) |  |  |  | 3.55
Equipamentos(C) |  |  |  | 0
Produção da Equipe(D) |  |  |  | 1
Custo Horário Total(A+C) |  |  |  | 9.99
Custo Unitário da Execução[(A/D)+(C/D)] = E |  |  |  | 9.99
Custo Direto Total(B+E) |  |  |  | 13.54
Bonificações e Despesas Indiretas - BDI |  |  | 0 | 0
CUSTO UNITÁRIO (Adotado) |  |  |  | 13.54
Orçamento: 1194501 - TABELA CUSTOS LABOR/CT-UFES PADRÃO DER-ES MARÇO/2022(LS=157,27; BDI=0%)
Órgão Cliente: DER-ES |  |  | Órgão Gerente: DER-ES |  |  | Data Base: Março/2022
Planilha: 1 - TABELA CUSTOS LABOR/CT-UFES PADRÃO DER-ES MARÇO/2022(LS=157,27; BDI=0%)
Item: 130304 - Rodapé de madeira de lei 7.0 x 1.5 cm, fixado com parafuso e bucha plástica n° 7 | [6 empty] | Unidade: m
Base: LABOR |  | Código Base: '130304 |  | Fonte: LABOR |  |  | Versão: 1
MÃO DE OBRA | Unid | Código | Coefic. | C. Prod. | Pr. Prod. | Pr. Improd. | Pr. Unit. | Fator Ac. | Subtotal
AJUDANTE (AJUDANTE PRATICO - SINDUSCON) (LABOR) | H | '010101 | 0.3 | 1 | 6.27 | 0 | 16.13 | - | 4.839
CARPINTEIRO (OFICIAL - SINDUSCON) (LABOR) | H | '010111 | 0.4 | 1 | 7.43 | 0 | 19.12 | - | 7.648
SubTotal: | [8 empty] | 12.49
MATERIAL | Unid | Código | Coefic. | C. Prod. | Pr. Prod. | Pr. Improd. | Pr. Unit. | Fator Ac. | Subtotal
BUCHA PLASTICA S-7 (LABOR) | UN | '026552 | 2 | 1 | 0.14 | 0 | 0.14 | - | 0.28
PARAFUSO PARA BUCHA PLASTICA N.7 (LABOR) | UN | '026589 | 2 | 1 | 0.28 | 0 | 0.28 | - | 0.56
RODAPE DE PEROBA DE 1.5X7CM (LABOR) | M | '036002 | 1.03 | 1 | 14.27 | 0 | 14.27 | - | 14.698
SubTotal: | [8 empty] | 15.54
RESUMO
DISCRIMINAÇÃO |  |  | TAXA(%) | VALORES
Mão-de-Obra(A) |  |  | 157.27 | 12.49
Materiais(B) |  |  |  | 15.54
Equipamentos(C) |  |  |  | 0
Produção da Equipe(D) |  |  |  | 1
Custo Horário Total(A+C) |  |  |  | 12.49
Custo Unitário da Execução[(A/D)+(C/D)] = E |  |  |  | 12.49
Custo Direto Total(B+E) |  |  |  | 28.03
Bonificações e Despesas Indiretas - BDI |  |  | 0 | 0
CUSTO UNITÁRIO (Adotado) |  |  |  | 28.03
Orçamento: 1194501 - TABELA CUSTOS LABOR/CT-UFES PADRÃO DER-ES MARÇO/2022(LS=157,27; BDI=0%)
Órgão Cliente: DER-ES |  |  | Órgão Gerente: DER-ES |  |  | Data Base: Março/2022
Planilha: 1 - TABELA CUSTOS LABOR/CT-UFES PADRÃO DER-ES MARÇO/2022(LS=157,27; BDI=0%)
Item: 130307 - Peitoril de mármore branco com largura 40 cm e esp. 3cm | [6 empty] | Unidade: m
Base: LABOR |  | Código Base: '130307 |  | Fonte: LABOR |  |  | Versão: 1
MÃO DE OBRA | Unid | Código | Coefic. | C. Prod. | Pr. Prod. | Pr. Improd. | Pr. Unit. | Fator Ac. | Subtotal
PEDREIRO - (OFICIAL - SINDUSCON) (LABOR) | H | '010139 | 1.2 | 1 | 7.43 | 0 | 19.12 | - | 22.944
SERVENTE (AUXILIAR DE OBRAS - SINDUSCON) (LABOR) | H | '010146 | 1.3 | 1 | 5.51 | 0 | 14.18 | - | 18.434
SubTotal: | [8 empty] | 41.38
MATERIAL | Unid | Código | Coefic. | C. Prod. | Pr. Prod. | Pr. Improd. | Pr. Unit. | Fator Ac. | Subtotal
AREIA LAVADA MEDIA (LABOR) | M3 | '020503 | 0.0123 | 1 | 105.56 | 0 | 105.56 | - | 1.298
CAL HIDRATADO P/ ARGAMASSA CH III (LABOR) | KG | '020505 | 1.82 | 1 | 0.78 | 0 | 0.78 | - | 1.42
CIMENTO PORTLAND CP III - 40 (LABOR) | KG | '020508 | 3.66 | 1 | 0.46 | 0 | 0.46 | - | 1.684
PEITORIL MARMORE BRANCO, LARG. 40 CM (LABOR) | M | '033518 | 1 | 1 | 89 | 0 | 89 | - | 89
SubTotal: | [8 empty] | 93.4
RESUMO
DISCRIMINAÇÃO |  |  | TAXA(%) | VALORES
Mão-de-Obra(A) |  |  | 157.27 | 41.38
Materiais(B) |  |  |  | 93.4
Equipamentos(C) |  |  |  | 0
Produção da Equipe(D) |  |  |  | 1
Custo Horário Total(A+C) |  |  |  | 41.38
Custo Unitário da Execução[(A/D)+(C/D)] = E |  |  |  | 41.38
Custo Direto Total(B+E) |  |  |  | 134.78
Bonificações e Despesas Indiretas - BDI |  |  | 0 | 0
CUSTO UNITÁRIO (Adotado) |  |  |  | 134.78
Orçamento: 1194501 - TABELA CUSTOS LABOR/CT-UFES PADRÃO DER-ES MARÇO/2022(LS=157,27; BDI=0%)
Órgão Cliente: DER-ES |  |  | Órgão Gerente: DER-ES |  |  | Data Base: Março/2022
Planilha: 1 - TABELA CUSTOS LABOR/CT-UFES PADRÃO DER-ES MARÇO/2022(LS=157,27; BDI=0%)
Item: 130308 - Soleira de granito esp. 2 cm e largura de 15 cm | [6 empty] | Unidade: m
Base: LABOR |  | Código Base: '130308 |  | Fonte: LABOR |  |  | Versão: 1
MÃO DE OBRA | Unid | Código | Coefic. | C. Prod. | Pr. Prod. | Pr. Improd. | Pr. Unit. | Fator Ac. | Subtotal
PEDREIRO - (OFICIAL - SINDUSCON) (LABOR) | H | '010139 | 0.4 | 1 | 7.43 | 0 | 19.12 | - | 7.648
SERVENTE (AUXILIAR DE OBRAS - SINDUSCON) (LABOR) | H | '010146 | 0.44 | 1 | 5.51 | 0 | 14.18 | - | 6.239
SubTotal: | [8 empty] | 13.89
MATERIAL | Unid | Código | Coefic. | C. Prod. | Pr. Prod. | Pr. Improd. | Pr. Unit. | Fator Ac. | Subtotal
AREIA LAVADA MEDIA (LABOR) | M3 | '020503 | 0.0046 | 1 | 105.56 | 0 | 105.56 | - | 0.486
CAL HIDRATADO P/ ARGAMASSA CH III (LABOR) | KG | '020505 | 0.68 | 1 | 0.78 | 0 | 0.78 | - | 0.53
CIMENTO PORTLAND CP III - 40 (LABOR) | KG | '020508 | 1.37 | 1 | 0.46 | 0 | 0.46 | - | 0.63
SOLEIRA GRANITO CINZA ANDORINHA ESP=2CM,L=15CM (LABOR) | M | '036034 | 1 | 1 | 31.1 | 0 | 31.1 | - | 31.1
SubTotal: | [8 empty] | 32.75
RESUMO
DISCRIMINAÇÃO |  |  | TAXA(%) | VALORES
Mão-de-Obra(A) |  |  | 157.27 | 13.89
Materiais(B) |  |  |  | 32.75
Equipamentos(C) |  |  |  | 0
Produção da Equipe(D) |  |  |  | 1
Custo Horário Total(A+C) |  |  |  | 13.89
Custo Unitário da Execução[(A/D)+(C/D)] = E |  |  |  | 13.89
Custo Direto Total(B+E) |  |  |  | 46.64
Bonificações e Despesas Indiretas - BDI |  |  | 0 | 0
CUSTO UNITÁRIO (Adotado) |  |  |  | 46.64
Orçamento: 1194501 - TABELA CUSTOS LABOR/CT-UFES PADRÃO DER-ES MARÇO/2022(LS=157,27; BDI=0%)
Órgão Cliente: DER-ES |  |  | Órgão Gerente: DER-ES |  |  | Data Base: Março/2022
Planilha: 1 - TABELA CUSTOS LABOR/CT-UFES PADRÃO DER-ES MARÇO/2022(LS=157,27; BDI=0%)
Item: 130311 - Soleira de granito cinza, espessura 3 cm e largura de 3 cm, conforme detalhe em projeto | [6 empty] | Unidade: m
Base: LABOR |  | Código Base: '130311 |  | Fonte: LABOR |  |  | Versão: 1
MÃO DE OBRA | Unid | Código | Coefic. | C. Prod. | Pr. Prod. | Pr. Improd. | Pr. Unit. | Fator Ac. | Subtotal
PEDREIRO - (OFICIAL - SINDUSCON) (LABOR) | H | '010139 | 0.08 | 1 | 7.43 | 0 | 19.12 | - | 1.53
SERVENTE (AUXILIAR DE OBRAS - SINDUSCON) (LABOR) | H | '010146 | 0.088 | 1 | 5.51 | 0 | 14.18 | - | 1.248
SubTotal: | [8 empty] | 2.78
MATERIAL | Unid | Código | Coefic. | C. Prod. | Pr. Prod. | Pr. Improd. | Pr. Unit. | Fator Ac. | Subtotal
AREIA LAVADA MEDIA (LABOR) | M3 | '020503 | 0.0009 | 1 | 105.56 | 0 | 105.56 | - | 0.095
CAL HIDRATADO P/ ARGAMASSA CH III (LABOR) | KG | '020505 | 0.136 | 1 | 0.78 | 0 | 0.78 | - | 0.106
CIMENTO PORTLAND CP III - 40 (LABOR) | KG | '020508 | 0.274 | 1 | 0.46 | 0 | 0.46 | - | 0.126
SOLEIRA GRANITO CINZA ANDORINHA ESP = 3CM, L= 3CM (LABOR) | M | '036010 | 1 | 1 | 21.36 | 0 | 21.36 | - | 21.36
SubTotal: | [8 empty] | 21.69
RESUMO
DISCRIMINAÇÃO |  |  | TAXA(%) | VALORES
Mão-de-Obra(A) |  |  | 157.27 | 2.78
Materiais(B) |  |  |  | 21.69
Equipamentos(C) |  |  |  | 0
Produção da Equipe(D) |  |  |  | 1
Custo Horário Total(A+C) |  |  |  | 2.78
Custo Unitário da Execução[(A/D)+(C/D)] = E |  |  |  | 2.78
Custo Direto Total(B+E) |  |  |  | 24.47
Bonificações e Despesas Indiretas - BDI |  |  | 0 | 0
CUSTO UNITÁRIO (Adotado) |  |  |  | 24.47
Orçamento: 1194501 - TABELA CUSTOS LABOR/CT-UFES PADRÃO DER-ES MARÇO/2022(LS=157,27; BDI=0%)
Órgão Cliente: DER-ES |  |  | Órgão Gerente: DER-ES |  |  | Data Base: Março/2022
Planilha: 1 - TABELA CUSTOS LABOR/CT-UFES PADRÃO DER-ES MARÇO/2022(LS=157,27; BDI=0%)
Item: 130315 - Rodapé de mármore ou granito, assentado com argamassa de cimento, cal hidratada CH1 e areia no traço 1:0,5:8, incl. rejuntamento com cimento branco, h=7cm | [6 empty] | Unidade: m
Base: LABOR |  | Código Base: '130315 |  | Fonte: LABOR |  |  | Versão: 1
MÃO DE OBRA | Unid | Código | Coefic. | C. Prod. | Pr. Prod. | Pr. Improd. | Pr. Unit. | Fator Ac. | Subtotal
GRANITEIRO/MARMORISTA (OFICIAL - SINDUSCON) (LABOR) | H | '010124 | 0.51 | 1 | 7.43 | 0 | 19.12 | - | 9.751
SERVENTE (AUXILIAR DE OBRAS - SINDUSCON) (LABOR) | H | '010146 | 0.75 | 1 | 5.51 | 0 | 14.18 | - | 10.635
SubTotal: | [8 empty] | 20.39
MATERIAL | Unid | Código | Coefic. | C. Prod. | Pr. Prod. | Pr. Improd. | Pr. Unit. | Fator Ac. | Subtotal
AREIA LAVADA MEDIA (LABOR) | M3 | '020503 | 0.00826 | 1 | 105.56 | 0 | 105.56 | - | 0.872
CAL HIDRATADO P/ ARGAMASSA CH III (LABOR) | KG | '020505 | 0.308 | 1 | 0.78 | 0 | 0.78 | - | 0.24
CIMENTO PORTLAND CP III - 40 (LABOR) | KG | '020508 | 1.19 | 1 | 0.46 | 0 | 0.46 | - | 0.547
CIMENTO BRANCO NAO ESTRUTURAL (LABOR) | KG | '020509 | 0.5 | 1 | 4.07 | 0 | 4.07 | - | 2.035
RODAPE GRANITO CINZA ANDORINHA ESP. 2CM H=7CM ACAB. RETO (LABOR) | M | '036091 | 0.5 | 1 | 18.83 | 0 | 18.83 | - | 9.415
RODAPE MARMORE BRANCO H=7CM (LABOR) | M | '036221 | 0.5 | 1 | 15.33 | 0 | 15.33 | - | 7.665
SubTotal: | [8 empty] | 20.77
RESUMO
DISCRIMINAÇÃO |  |  | TAXA(%) | VALORES
Mão-de-Obra(A) |  |  | 157.27 | 20.39
Materiais(B) |  |  |  | 20.77
Equipamentos(C) |  |  |  | 0
Produção da Equipe(D) |  |  |  | 1
Custo Horário Total(A+C) |  |  |  | 20.39
Custo Unitário da Execução[(A/D)+(C/D)] = E |  |  |  | 20.39
Custo Direto Total(B+E) |  |  |  | 41.16
Bonificações e Despesas Indiretas - BDI |  |  | 0 | 0
CUSTO UNITÁRIO (Adotado) |  |  |  | 41.16
Orçamento: 1194501 - TABELA CUSTOS LABOR/CT-UFES PADRÃO DER-ES MARÇO/2022(LS=157,27; BDI=0%)
Órgão Cliente: DER-ES |  |  | Órgão Gerente: DER-ES |  |  | Data Base: Março/2022
Planilha: 1 - TABELA CUSTOS LABOR/CT-UFES PADRÃO DER-ES MARÇO/2022(LS=157,27; BDI=0%)
Item: 130317 - Peitoril de granito cinza polido, 15 cm, esp. 3cm | [6 empty] | Unidade: m
Base: LABOR |  | Código Base: '130317 |  | Fonte: LABOR |  |  | Versão: 1
MÃO DE OBRA | Unid | Código | Coefic. | C. Prod. | Pr. Prod. | Pr. Improd. | Pr. Unit. | Fator Ac. | Subtotal
PEDREIRO - (OFICIAL - SINDUSCON) (LABOR) | H | '010139 | 0.84 | 1 | 7.43 | 0 | 19.12 | - | 16.061
SERVENTE (AUXILIAR DE OBRAS - SINDUSCON) (LABOR) | H | '010146 | 0.91 | 1 | 5.51 | 0 | 14.18 | - | 12.904
SubTotal: | [8 empty] | 28.96
MATERIAL | Unid | Código | Coefic. | C. Prod. | Pr. Prod. | Pr. Improd. | Pr. Unit. | Fator Ac. | Subtotal
AREIA LAVADA MEDIA (LABOR) | M3 | '020503 | 0.00861 | 1 | 105.56 | 0 | 105.56 | - | 0.909
CAL HIDRATADO P/ ARGAMASSA CH III (LABOR) | KG | '020505 | 1.274 | 1 | 0.78 | 0 | 0.78 | - | 0.994
CIMENTO PORTLAND CP III - 40 (LABOR) | KG | '020508 | 2.562 | 1 | 0.46 | 0 | 0.46 | - | 1.179
PEITORIL GRANITO CINZA ANDORINHA LARG.15CM,ESP.3CM (LABOR) | M | '033511 | 1 | 1 | 43.61 | 0 | 43.61 | - | 43.61
SubTotal: | [8 empty] | 46.69
RESUMO
DISCRIMINAÇÃO |  |  | TAXA(%) | VALORES
Mão-de-Obra(A) |  |  | 157.27 | 28.97
Materiais(B) |  |  |  | 46.69
Equipamentos(C) |  |  |  | 0
Produção da Equipe(D) |  |  |  | 1
Custo Horário Total(A+C) |  |  |  | 28.97
Custo Unitário da Execução[(A/D)+(C/D)] = E |  |  |  | 28.97
Custo Direto Total(B+E) |  |  |  | 75.66
Bonificações e Despesas Indiretas - BDI |  |  | 0 | 0
CUSTO UNITÁRIO (Adotado) |  |  |  | 75.66
Orçamento: 1194501 - TABELA CUSTOS LABOR/CT-UFES PADRÃO DER-ES MARÇO/2022(LS=157,27; BDI=0%)
Órgão Cliente: DER-ES |  |  | Órgão Gerente: DER-ES |  |  | Data Base: Março/2022
Planilha: 1 - TABELA CUSTOS LABOR/CT-UFES PADRÃO DER-ES MARÇO/2022(LS=157,27; BDI=0%)
Item: 130320 - Rodapé em cerâmica PEI-3, h = 7cm, assentado com argamassa de cimento, cal e areia, incl. rejuntamento com cimento branco | [6 empty] | Unidade: m
Base: LABOR |  | Código Base: '130320 |  | Fonte: LABOR |  |  | Versão: 4
MÃO DE OBRA | Unid | Código | Coefic. | C. Prod. | Pr. Prod. | Pr. Improd. | Pr. Unit. | Fator Ac. | Subtotal
LADRILHISTA - (OFICIAL - SINDUSCON) (LABOR) | H | '010128 | 0.8 | 1 | 7.43 | 0 | 19.12 | - | 15.296
SERVENTE (AUXILIAR DE OBRAS - SINDUSCON) (LABOR) | H | '010146 | 0.6 | 1 | 5.51 | 0 | 14.18 | - | 8.508
SubTotal: | [8 empty] | 23.8
MATERIAL | Unid | Código | Coefic. | C. Prod. | Pr. Prod. | Pr. Improd. | Pr. Unit. | Fator Ac. | Subtotal
AREIA LAVADA MEDIA (LABOR) | M3 | '020503 | 0.0019 | 1 | 105.56 | 0 | 105.56 | - | 0.201
CAL HIDRATADO P/ ARGAMASSA CH III (LABOR) | KG | '020505 | 0.13 | 1 | 0.78 | 0 | 0.78 | - | 0.101
CIMENTO PORTLAND CP III - 40 (LABOR) | KG | '020508 | 0.76 | 1 | 0.46 | 0 | 0.46 | - | 0.35
CERAMICA LISA BRANCA REF POLAR 33X61 A - INCESA OU EQUIVALENE (LABOR) | M2 | '150266 | 0.0956 | 1 | 33.35 | 0 | 33.35 | - | 3.188
SubTotal: | [8 empty] | 3.84
RESUMO
DISCRIMINAÇÃO |  |  | TAXA(%) | VALORES
Mão-de-Obra(A) |  |  | 157.27 | 23.8
Materiais(B) |  |  |  | 3.84
Equipamentos(C) |  |  |  | 0
Produção da Equipe(D) |  |  |  | 1
Custo Horário Total(A+C) |  |  |  | 23.8
Custo Unitário da Execução[(A/D)+(C/D)] = E |  |  |  | 23.8
Custo Direto Total(B+E) |  |  |  | 27.64
Bonificações e Despesas Indiretas - BDI |  |  | 0 | 0
CUSTO UNITÁRIO (Adotado) |  |  |  | 27.64
Orçamento: 1194501 - TABELA CUSTOS LABOR/CT-UFES PADRÃO DER-ES MARÇO/2022(LS=157,27; BDI=0%)
Órgão Cliente: DER-ES |  |  | Órgão Gerente: DER-ES |  |  | Data Base: Março/2022
Planilha: 1 - TABELA CUSTOS LABOR/CT-UFES PADRÃO DER-ES MARÇO/2022(LS=157,27; BDI=0%)
Item: 130321 - Rodapé de granito cinza esp. 2cm, h=7cm, assentado com argamassa de cimento, cal hidratada CH1 e areia no traço 1:0,5:8, incl. rejuntamento com cimento branco | [6 empty] | Unidade: m
Base: LABOR |  | Código Base: '130321 |  | Fonte: LABOR |  |  | Versão: 1
MÃO DE OBRA | Unid | Código | Coefic. | C. Prod. | Pr. Prod. | Pr. Improd. | Pr. Unit. | Fator Ac. | Subtotal
GRANITEIRO/MARMORISTA (OFICIAL - SINDUSCON) (LABOR) | H | '010124 | 0.51 | 1 | 7.43 | 0 | 19.12 | - | 9.751
SERVENTE (AUXILIAR DE OBRAS - SINDUSCON) (LABOR) | H | '010146 | 0.75 | 1 | 5.51 | 0 | 14.18 | - | 10.635
SubTotal: | [8 empty] | 20.39
MATERIAL | Unid | Código | Coefic. | C. Prod. | Pr. Prod. | Pr. Improd. | Pr. Unit. | Fator Ac. | Subtotal
AREIA LAVADA MEDIA (LABOR) | M3 | '020503 | 0.00826 | 1 | 105.56 | 0 | 105.56 | - | 0.872
CAL HIDRATADO P/ ARGAMASSA CH III (LABOR) | KG | '020505 | 0.308 | 1 | 0.78 | 0 | 0.78 | - | 0.24
CIMENTO PORTLAND CP III - 40 (LABOR) | KG | '020508 | 1.19 | 1 | 0.46 | 0 | 0.46 | - | 0.547
CIMENTO BRANCO NAO ESTRUTURAL (LABOR) | KG | '020509 | 0.5 | 1 | 4.07 | 0 | 4.07 | - | 2.035
RODAPE GRANITO CINZA ANDORINHA ESP. 2CM H=7CM ACAB. RETO (LABOR) | M | '036091 | 1 | 1 | 18.83 | 0 | 18.83 | - | 18.83
SubTotal: | [8 empty] | 22.52
RESUMO
DISCRIMINAÇÃO |  |  | TAXA(%) | VALORES
Mão-de-Obra(A) |  |  | 157.27 | 20.39
Materiais(B) |  |  |  | 22.52
Equipamentos(C) |  |  |  | 0
Produção da Equipe(D) |  |  |  | 1
Custo Horário Total(A+C) |  |  |  | 20.39
Custo Unitário da Execução[(A/D)+(C/D)] = E |  |  |  | 20.39
Custo Direto Total(B+E) |  |  |  | 42.91
Bonificações e Despesas Indiretas - BDI |  |  | 0 | 0
CUSTO UNITÁRIO (Adotado) |  |  |  | 42.91
Orçamento: 1194501 - TABELA CUSTOS LABOR/CT-UFES PADRÃO DER-ES MARÇO/2022(LS=157,27; BDI=0%)
Órgão Cliente: DER-ES |  |  | Órgão Gerente: DER-ES |  |  | Data Base: Março/2022
Planilha: 1 - TABELA CUSTOS LABOR/CT-UFES PADRÃO DER-ES MARÇO/2022(LS=157,27; BDI=0%)
Item: 130322 - Rodapé de argamassa de alta resistência tipo granilite ou equivalente de qualidade comprovada, altura de 10 cm e espessura de 10 mm, com cantos boleados, executado com cimento e granitina grana N.1, inclusive polimento | [6 empty] | Unidade: m
Base: LABOR |  | Código Base: '130322 |  | Fonte: LABOR |  |  | Versão: 1
MÃO DE OBRA | Unid | Código | Coefic. | C. Prod. | Pr. Prod. | Pr. Improd. | Pr. Unit. | Fator Ac. | Subtotal
GRANITEIRO/MARMORISTA (OFICIAL - SINDUSCON) (LABOR) | H | '010124 | 0.71 | 1 | 7.43 | 0 | 19.12 | - | 13.575
SERVENTE (AUXILIAR DE OBRAS - SINDUSCON) (LABOR) | H | '010146 | 0.45 | 1 | 5.51 | 0 | 14.18 | - | 6.381
SubTotal: | [8 empty] | 19.96
MATERIAL | Unid | Código | Coefic. | C. Prod. | Pr. Prod. | Pr. Improd. | Pr. Unit. | Fator Ac. | Subtotal
AREIA LAVADA MEDIA (LABOR) | M3 | '020503 | 0.0025 | 1 | 105.56 | 0 | 105.56 | - | 0.264
CIMENTO PORTLAND CP III - 40 (LABOR) | KG | '020508 | 2.25 | 1 | 0.46 | 0 | 0.46 | - | 1.035
COLA BRANCA "PVA" CASCOLA/FORMICA/MUNDIAL/EQUIVALENTE (LABOR) | KG | '028005 | 0.015 | 1 | 25.35 | 0 | 25.35 | - | 0.38
AGREGADO DE ALTA RESISTENCIA PARA PISOS (LABOR) | KG | '035504 | 1.8 | 1 | 0.7 | 0 | 0.7 | - | 1.26
TIJOLO ESMERIL 76,2X76,2X50,8 MM (LABOR) | UN | '078735 | 0.022 | 1 | 25.88 | 0 | 25.88 | - | 0.569
SubTotal: | [8 empty] | 3.51
RESUMO
DISCRIMINAÇÃO |  |  | TAXA(%) | VALORES
Mão-de-Obra(A) |  |  | 157.27 | 19.96
Materiais(B) |  |  |  | 3.51
Equipamentos(C) |  |  |  | 0
Produção da Equipe(D) |  |  |  | 1
Custo Horário Total(A+C) |  |  |  | 19.96
Custo Unitário da Execução[(A/D)+(C/D)] = E |  |  |  | 19.96
Custo Direto Total(B+E) |  |  |  | 23.47
Bonificações e Despesas Indiretas - BDI |  |  | 0 | 0
CUSTO UNITÁRIO (Adotado) |  |  |  | 23.47
Orçamento: 1194501 - TABELA CUSTOS LABOR/CT-UFES PADRÃO DER-ES MARÇO/2022(LS=157,27; BDI=0%)
Órgão Cliente: DER-ES |  |  | Órgão Gerente: DER-ES |  |  | Data Base: Março/2022
Planilha: 1 - TABELA CUSTOS LABOR/CT-UFES PADRÃO DER-ES MARÇO/2022(LS=157,27; BDI=0%)
Item: 130323 - Soleira de argamassa de alta resistência tipo granilite ou equivalente de qualidade comprovada, largura de 15cm, executado com cimento e granitina grana N.1 | [6 empty] | Unidade: m
Base: LABOR |  | Código Base: '130323 |  | Fonte: LABOR |  |  | Versão: 1
MÃO DE OBRA | Unid | Código | Coefic. | C. Prod. | Pr. Prod. | Pr. Improd. | Pr. Unit. | Fator Ac. | Subtotal
GRANITEIRO/MARMORISTA (OFICIAL - SINDUSCON) (LABOR) | H | '010124 | 0.67667 | 1 | 7.43 | 0 | 19.12 | - | 12.938
PEDREIRO - (OFICIAL - SINDUSCON) (LABOR) | H | '010139 | 0.65 | 1 | 7.43 | 0 | 19.12 | - | 12.428
SERVENTE (AUXILIAR DE OBRAS - SINDUSCON) (LABOR) | H | '010146 | 0.81667 | 1 | 5.51 | 0 | 14.18 | - | 11.58
SubTotal: | [8 empty] | 36.95
MATERIAL | Unid | Código | Coefic. | C. Prod. | Pr. Prod. | Pr. Improd. | Pr. Unit. | Fator Ac. | Subtotal
AREIA LAVADA MEDIA (LABOR) | M3 | '020503 | 0.005865 | 1 | 105.56 | 0 | 105.56 | - | 0.619
CIMENTO PORTLAND CP III - 40 (LABOR) | KG | '020508 | 4.2435 | 1 | 0.46 | 0 | 0.46 | - | 1.952
AGREGADO DE ALTA RESISTENCIA PARA PISOS (LABOR) | KG | '035504 | 1.725 | 1 | 0.7 | 0 | 0.7 | - | 1.208
SubTotal: | [8 empty] | 3.78
RESUMO
DISCRIMINAÇÃO |  |  | TAXA(%) | VALORES
Mão-de-Obra(A) |  |  | 157.27 | 36.95
Materiais(B) |  |  |  | 3.78
Equipamentos(C) |  |  |  | 0
Produção da Equipe(D) |  |  |  | 1
Custo Horário Total(A+C) |  |  |  | 36.95
Custo Unitário da Execução[(A/D)+(C/D)] = E |  |  |  | 36.95
Custo Direto Total(B+E) |  |  |  | 40.73
Bonificações e Despesas Indiretas - BDI |  |  | 0 | 0
CUSTO UNITÁRIO (Adotado) |  |  |  | 40.73
Orçamento: 1194501 - TABELA CUSTOS LABOR/CT-UFES PADRÃO DER-ES MARÇO/2022(LS=157,27; BDI=0%)
Órgão Cliente: DER-ES |  |  | Órgão Gerente: DER-ES |  |  | Data Base: Março/2022
Planilha: 1 - TABELA CUSTOS LABOR/CT-UFES PADRÃO DER-ES MARÇO/2022(LS=157,27; BDI=0%)
Item: 130403 - Recomposição de piso cimentado, com argamassa de cimento e areia no traço 1:3, com 2 cm de espessura, incl. lastro | [6 empty] | Unidade: m2
Base: LABOR |  | Código Base: '130403 |  | Fonte: LABOR |  |  | Versão: 1
MÃO DE OBRA | Unid | Código | Coefic. | C. Prod. | Pr. Prod. | Pr. Improd. | Pr. Unit. | Fator Ac. | Subtotal
PEDREIRO - (OFICIAL - SINDUSCON) (LABOR) | H | '010139 | 1.3785 | 1 | 7.43 | 0 | 19.12 | - | 26.357
SERVENTE (AUXILIAR DE OBRAS - SINDUSCON) (LABOR) | H | '010146 | 3.221 | 1 | 5.51 | 0 | 14.18 | - | 45.674
SubTotal: | [8 empty] | 72.03
MATERIAL | Unid | Código | Coefic. | C. Prod. | Pr. Prod. | Pr. Improd. | Pr. Unit. | Fator Ac. | Subtotal
AREIA LAVADA MEDIA (LABOR) | M3 | '020503 | 0.093065 | 1 | 105.56 | 0 | 105.56 | - | 9.824
CIMENTO PORTLAND CP III - 40 (LABOR) | KG | '020508 | 33.9862 | 1 | 0.46 | 0 | 0.46 | - | 15.634
BRITA 1 (LABOR) | M3 | '020517 | 0.033915 | 1 | 120.45 | 0 | 120.45 | - | 4.085
BRITA 2 (LABOR) | M3 | '020518 | 0.033915 | 1 | 120.45 | 0 | 120.45 | - | 4.085
SubTotal: | [8 empty] | 33.63
EQUIPAMENTO | Unid | Código | Coefic. | C. Prod. | Pr. Prod. | Pr. Improd. | Pr. Unit. | Fator Ac. | Subtotal
BETONEIRA 320 L (E301) (LABOR) | H | '080125 | 0.063725 | 1 | 38.91 | 14.05 | 38.91 | - | 2.48
SubTotal: | [8 empty] | 2.48
RESUMO
DISCRIMINAÇÃO |  |  | TAXA(%) | VALORES
Mão-de-Obra(A) |  |  | 157.27 | 72.03
Materiais(B) |  |  |  | 33.63
Equipamentos(C) |  |  |  | 2.48
Produção da Equipe(D) |  |  |  | 1
Custo Horário Total(A+C) |  |  |  | 74.51
Custo Unitário da Execução[(A/D)+(C/D)] = E |  |  |  | 74.51
Custo Direto Total(B+E) |  |  |  | 108.14
Bonificações e Despesas Indiretas - BDI |  |  | 0 | 0
CUSTO UNITÁRIO (Adotado) |  |  |  | 108.14
Orçamento: 1194501 - TABELA CUSTOS LABOR/CT-UFES PADRÃO DER-ES MARÇO/2022(LS=157,27; BDI=0%)
Órgão Cliente: DER-ES |  |  | Órgão Gerente: DER-ES |  |  | Data Base: Março/2022
Planilha: 1 - TABELA CUSTOS LABOR/CT-UFES PADRÃO DER-ES MARÇO/2022(LS=157,27; BDI=0%)
Item: 140102 - Fossa séptica de anéis pré-moldados de concreto, diâmetro 1.20 m, altura útil de 1.70m, completa, incluindo tampa c/visita de 60cm, concreto p/fundo esp.10 cm, e tubo para ligação ao filtro | [6 empty] | Unidade: und
Base: LABOR |  | Código Base: '140102 |  | Fonte: LABOR |  |  | Versão: 2
MÃO DE OBRA | Unid | Código | Coefic. | C. Prod. | Pr. Prod. | Pr. Improd. | Pr. Unit. | Fator Ac. | Subtotal
AJUDANTE (AJUDANTE PRATICO - SINDUSCON) (LABOR) | H | '010101 | 1.3 | 1 | 6.27 | 0 | 16.13 | - | 20.969
ENCANADOR - (OFICIAL - SINDUSCON) (LABOR) | H | '010118 | 1.3 | 1 | 7.43 | 0 | 19.12 | - | 24.856
PEDREIRO - (OFICIAL - SINDUSCON) (LABOR) | H | '010139 | 5.14 | 1 | 7.43 | 0 | 19.12 | - | 98.277
SERVENTE (AUXILIAR DE OBRAS - SINDUSCON) (LABOR) | H | '010146 | 6.25 | 1 | 5.51 | 0 | 14.18 | - | 88.625
SubTotal: | [8 empty] | 232.73
MATERIAL | Unid | Código | Coefic. | C. Prod. | Pr. Prod. | Pr. Improd. | Pr. Unit. | Fator Ac. | Subtotal
AREIA LAVADA MEDIA (LABOR) | M3 | '020503 | 0.2114 | 1 | 105.56 | 0 | 105.56 | - | 22.315
CIMENTO PORTLAND CP III - 40 (LABOR) | KG | '020508 | 74.34 | 1 | 0.46 | 0 | 0.46 | - | 34.196
BRITA 1 (LABOR) | M3 | '020517 | 0.0612 | 1 | 120.45 | 0 | 120.45 | - | 7.372
BRITA 2 (LABOR) | M3 | '020518 | 0.1429 | 1 | 120.45 | 0 | 120.45 | - | 17.212
ADITIVO SIKA 1 (LABOR) | KG | '024015 | 1.8 | 1 | 8.29 | 0 | 8.29 | - | 14.922
TUBO DE ESGOTO PRIMARIO DE PVC BRANCO SERIE NORMAL (4") - 100MM - TIGRE, AMANCO OU EQUIVALENTE (LABOR) | M | '062533 | 2.525 | 1 | 18.63 | 0 | 18.63 | - | 47.041
ADESIVO PARA TUBO DE PVC RIGIDO (LABOR) | KG | '069513 | 0.0063 | 1 | 80.68 | 0 | 80.68 | - | 0.508
SOLUCAO LIMPADORA PARA PVC RIGIDO (LABOR) | L | '069514 | 0.003 | 1 | 71.63 | 0 | 71.63 | - | 0.215
FOSSA ANÉIS CONCR. D=1.20M, H=2.0M C/VISITA 60 CM (LABOR) | UN | '069606 | 1 | 1 | 1567.33 | 0 | 1567.33 | - | 1567.33
SubTotal: | [8 empty] | 1711.11
EQUIPAMENTO | Unid | Código | Coefic. | C. Prod. | Pr. Prod. | Pr. Improd. | Pr. Unit. | Fator Ac. | Subtotal
BETONEIRA 320 L (E301) (LABOR) | H | '080125 | 0.1092 | 1 | 38.91 | 14.05 | 38.91 | - | 4.249
SubTotal: | [8 empty] | 4.25
RESUMO
DISCRIMINAÇÃO |  |  | TAXA(%) | VALORES
Mão-de-Obra(A) |  |  | 157.27 | 232.73
Materiais(B) |  |  |  | 1711.11
Equipamentos(C) |  |  |  | 4.25
Produção da Equipe(D) |  |  |  | 1
Custo Horário Total(A+C) |  |  |  | 236.98
Custo Unitário da Execução[(A/D)+(C/D)] = E |  |  |  | 236.98
Custo Direto Total(B+E) |  |  |  | 1948.09
Bonificações e Despesas Indiretas - BDI |  |  | 0 | 0
CUSTO UNITÁRIO (Adotado) |  |  |  | 1948.09
Orçamento: 1194501 - TABELA CUSTOS LABOR/CT-UFES PADRÃO DER-ES MARÇO/2022(LS=157,27; BDI=0%)
Órgão Cliente: DER-ES |  |  | Órgão Gerente: DER-ES |  |  | Data Base: Março/2022
Planilha: 1 - TABELA CUSTOS LABOR/CT-UFES PADRÃO DER-ES MARÇO/2022(LS=157,27; BDI=0%)
Item: 140103 - Filtro anaeróbio de anéis pré-moldados de concreto, diâmetro de 1.20m, altura útil de 1.80m, completo, incl. tampa c/visita de 60 cm, concreto p/fundo esp.10cm e tubulação de saída de esgoto | [6 empty] | Unidade: und
Base: LABOR |  | Código Base: '140103 |  | Fonte: LABOR |  |  | Versão: 1
MÃO DE OBRA | Unid | Código | Coefic. | C. Prod. | Pr. Prod. | Pr. Improd. | Pr. Unit. | Fator Ac. | Subtotal
AJUDANTE (AJUDANTE PRATICO - SINDUSCON) (LABOR) | H | '010101 | 3.25 | 1 | 6.27 | 0 | 16.13 | - | 52.423
ENCANADOR - (OFICIAL - SINDUSCON) (LABOR) | H | '010118 | 3.25 | 1 | 7.43 | 0 | 19.12 | - | 62.14
PEDREIRO - (OFICIAL - SINDUSCON) (LABOR) | H | '010139 | 5.83 | 1 | 7.43 | 0 | 19.12 | - | 111.47
SERVENTE (AUXILIAR DE OBRAS - SINDUSCON) (LABOR) | H | '010146 | 9.65 | 1 | 5.51 | 0 | 14.18 | - | 136.837
SubTotal: | [8 empty] | 362.87
MATERIAL | Unid | Código | Coefic. | C. Prod. | Pr. Prod. | Pr. Improd. | Pr. Unit. | Fator Ac. | Subtotal
AREIA LAVADA MEDIA (LABOR) | M3 | '020503 | 0.2114 | 1 | 105.56 | 0 | 105.56 | - | 22.315
CIMENTO PORTLAND CP III - 40 (LABOR) | KG | '020508 | 74.34 | 1 | 0.46 | 0 | 0.46 | - | 34.196
BRITA 1 (LABOR) | M3 | '020517 | 0.0612 | 1 | 120.45 | 0 | 120.45 | - | 7.372
BRITA 2 (LABOR) | M3 | '020518 | 0.1429 | 1 | 120.45 | 0 | 120.45 | - | 17.212
BRITA 3 (LABOR) | M3 | '020519 | 2.12 | 1 | 120.45 | 0 | 120.45 | - | 255.354
ADITIVO SIKA 1 (LABOR) | KG | '024015 | 1.8 | 1 | 8.29 | 0 | 8.29 | - | 14.922
CURVA 90° LONGA PVC ESGOTO 100 MM (LABOR) | UN | '062430 | 1 | 1 | 45.27 | 0 | 45.27 | - | 45.27
TUBO DE ESGOTO PRIMARIO DE PVC BRANCO SERIE NORMAL (4") - 100MM - TIGRE, AMANCO OU EQUIVALENTE (LABOR) | M | '062533 | 4.545 | 1 | 18.63 | 0 | 18.63 | - | 84.673
TE 90° PVC RIGIDO P/ ESGOTO DE 100MM (4") (LABOR) | UN | '062547 | 1 | 1 | 18.26 | 0 | 18.26 | - | 18.26
ADESIVO PARA TUBO DE PVC RIGIDO (LABOR) | KG | '069513 | 0.0413 | 1 | 80.68 | 0 | 80.68 | - | 3.332
SOLUCAO LIMPADORA PARA PVC RIGIDO (LABOR) | L | '069514 | 0.0194 | 1 | 71.63 | 0 | 71.63 | - | 1.39
FILTRO ANAEROBIO ANEIS CONCR. DIAM.1.20M, H=2.00M (LABOR) | UN | '069525 | 1 | 1 | 1660.67 | 0 | 1660.67 | - | 1660.67
SubTotal: | [8 empty] | 2164.97
EQUIPAMENTO | Unid | Código | Coefic. | C. Prod. | Pr. Prod. | Pr. Improd. | Pr. Unit. | Fator Ac. | Subtotal
BETONEIRA 320 L (E301) (LABOR) | H | '080125 | 0.1092 | 1 | 38.91 | 14.05 | 38.91 | - | 4.249
SubTotal: | [8 empty] | 4.25
RESUMO
DISCRIMINAÇÃO |  |  | TAXA(%) | VALORES
Mão-de-Obra(A) |  |  | 157.27 | 362.87
Materiais(B) |  |  |  | 2164.97
Equipamentos(C) |  |  |  | 4.25
Produção da Equipe(D) |  |  |  | 1
Custo Horário Total(A+C) |  |  |  | 367.12
Custo Unitário da Execução[(A/D)+(C/D)] = E |  |  |  | 367.12
Custo Direto Total(B+E) |  |  |  | 2532.09
Bonificações e Despesas Indiretas - BDI |  |  | 0 | 0
CUSTO UNITÁRIO (Adotado) |  |  |  | 2532.09
Orçamento: 1194501 - TABELA CUSTOS LABOR/CT-UFES PADRÃO DER-ES MARÇO/2022(LS=157,27; BDI=0%)
Órgão Cliente: DER-ES |  |  | Órgão Gerente: DER-ES |  |  | Data Base: Março/2022
Planilha: 1 - TABELA CUSTOS LABOR/CT-UFES PADRÃO DER-ES MARÇO/2022(LS=157,27; BDI=0%)
Item: 140108 - Fossa séptica de anéis pré-moldados de concreto, diâmetro 2.00 m, Hútil 2.0m completa, incluindo tampa c/visita de 60cm, concreto p/ fundo esp.10 cm, tubo de limpeza e escavação, conf. detalhe em projeto | [6 empty] | Unidade: und
Base: LABOR |  | Código Base: '140108 |  | Fonte: LABOR |  |  | Versão: 1
MÃO DE OBRA | Unid | Código | Coefic. | C. Prod. | Pr. Prod. | Pr. Improd. | Pr. Unit. | Fator Ac. | Subtotal
AJUDANTE (AJUDANTE PRATICO - SINDUSCON) (LABOR) | H | '010101 | 4.82 | 1 | 6.27 | 0 | 16.13 | - | 77.747
ENCANADOR - (OFICIAL - SINDUSCON) (LABOR) | H | '010118 | 4.82 | 1 | 7.43 | 0 | 19.12 | - | 92.158
PEDREIRO - (OFICIAL - SINDUSCON) (LABOR) | H | '010139 | 5.542 | 1 | 7.43 | 0 | 19.12 | - | 105.963
SERVENTE (AUXILIAR DE OBRAS - SINDUSCON) (LABOR) | H | '010146 | 41.162 | 1 | 5.51 | 0 | 14.18 | - | 583.677
SubTotal: | [8 empty] | 859.54
MATERIAL | Unid | Código | Coefic. | C. Prod. | Pr. Prod. | Pr. Improd. | Pr. Unit. | Fator Ac. | Subtotal
AREIA LAVADA MEDIA (LABOR) | M3 | '020503 | 0.3403 | 1 | 105.56 | 0 | 105.56 | - | 35.922
CIMENTO PORTLAND CP III - 40 (LABOR) | KG | '020508 | 127.1025 | 1 | 0.46 | 0 | 0.46 | - | 58.467
BRITA 1 (LABOR) | M3 | '020517 | 0.1141 | 1 | 120.45 | 0 | 120.45 | - | 13.743
BRITA 2 (LABOR) | M3 | '020518 | 0.2665 | 1 | 120.45 | 0 | 120.45 | - | 32.1
ADITIVO SIKA 1 (LABOR) | KG | '024015 | 1.8 | 1 | 8.29 | 0 | 8.29 | - | 14.922
TUBO DE FERRO FUNDIDO DE 150MM (LABOR) | M | '061004 | 2.02 | 1 | 614.31 | 0 | 614.31 | - | 1240.906
FOSSA ANEIS PRE-MOLDADOS DIAM. 2M,H=2M,TAMPA 60CM (LABOR) | UN | '069526 | 1 | 1 | 3706.67 | 0 | 3706.67 | - | 3706.67
SubTotal: | [8 empty] | 5102.73
EQUIPAMENTO | Unid | Código | Coefic. | C. Prod. | Pr. Prod. | Pr. Improd. | Pr. Unit. | Fator Ac. | Subtotal
BETONEIRA 320 L (E301) (LABOR) | H | '080125 | 0.2527 | 1 | 38.91 | 14.05 | 38.91 | - | 9.833
SubTotal: | [8 empty] | 9.83
RESUMO
DISCRIMINAÇÃO |  |  | TAXA(%) | VALORES
Mão-de-Obra(A) |  |  | 157.27 | 859.55
Materiais(B) |  |  |  | 5102.73
Equipamentos(C) |  |  |  | 9.83
Produção da Equipe(D) |  |  |  | 1
Custo Horário Total(A+C) |  |  |  | 869.38
Custo Unitário da Execução[(A/D)+(C/D)] = E |  |  |  | 869.38
Custo Direto Total(B+E) |  |  |  | 5972.11
Bonificações e Despesas Indiretas - BDI |  |  | 0 | 0
CUSTO UNITÁRIO (Adotado) |  |  |  | 5972.11
Orçamento: 1194501 - TABELA CUSTOS LABOR/CT-UFES PADRÃO DER-ES MARÇO/2022(LS=157,27; BDI=0%)
Órgão Cliente: DER-ES |  |  | Órgão Gerente: DER-ES |  |  | Data Base: Março/2022
Planilha: 1 - TABELA CUSTOS LABOR/CT-UFES PADRÃO DER-ES MARÇO/2022(LS=157,27; BDI=0%)
Item: 140109 - Filtro anaeróbio de anéis pré-moldados de concreto, diâm. 2.0m, Hútil 2.0m, compl., incl. tampa c/visita 60cm, concreto p/ fundo esp. 10cm, escavação, brita 4 e tubulação de saída esgoto 150mm, conf. proj. | [6 empty] | Unidade: und
Base: LABOR |  | Código Base: '140109 |  | Fonte: LABOR |  |  | Versão: 1
MÃO DE OBRA | Unid | Código | Coefic. | C. Prod. | Pr. Prod. | Pr. Improd. | Pr. Unit. | Fator Ac. | Subtotal
AJUDANTE (AJUDANTE PRATICO - SINDUSCON) (LABOR) | H | '010101 | 1.12 | 1 | 6.27 | 0 | 16.13 | - | 18.066
ENCANADOR - (OFICIAL - SINDUSCON) (LABOR) | H | '010118 | 1.12 | 1 | 7.43 | 0 | 19.12 | - | 21.414
PEDREIRO - (OFICIAL - SINDUSCON) (LABOR) | H | '010139 | 5.83 | 1 | 7.43 | 0 | 19.12 | - | 111.47
SERVENTE (AUXILIAR DE OBRAS - SINDUSCON) (LABOR) | H | '010146 | 42.15 | 1 | 5.51 | 0 | 14.18 | - | 597.687
SubTotal: | [8 empty] | 748.64
MATERIAL | Unid | Código | Coefic. | C. Prod. | Pr. Prod. | Pr. Improd. | Pr. Unit. | Fator Ac. | Subtotal
AREIA LAVADA MEDIA (LABOR) | M3 | '020503 | 0.2114 | 1 | 105.56 | 0 | 105.56 | - | 22.315
CIMENTO PORTLAND CP III - 40 (LABOR) | KG | '020508 | 74.34 | 1 | 0.46 | 0 | 0.46 | - | 34.196
BRITA 1 (LABOR) | M3 | '020517 | 0.0612 | 1 | 120.45 | 0 | 120.45 | - | 7.372
BRITA 2 (LABOR) | M3 | '020518 | 0.1429 | 1 | 120.45 | 0 | 120.45 | - | 17.212
BRITA 4 (LABOR) | M3 | '020520 | 3.77 | 1 | 120.45 | 0 | 120.45 | - | 454.097
ADITIVO SIKA 1 (LABOR) | KG | '024015 | 1.8 | 1 | 8.29 | 0 | 8.29 | - | 14.922
TUBO DE ESGOTO DE PVC SERIE "R" CINZA (6") - 150MM - TIGRE, AMANCO OU EQUIVALENTE (LABOR) | M | '062375 | 2.02 | 1 | 82.44 | 0 | 82.44 | - | 166.529
FILTRO ANAER. ANEIS CONCR.DIAM. 2M,H=2M,TAMPA 60CM (LABOR) | UN | '069527 | 1 | 1 | 4066.67 | 0 | 4066.67 | - | 4066.67
SubTotal: | [8 empty] | 4783.31
EQUIPAMENTO | Unid | Código | Coefic. | C. Prod. | Pr. Prod. | Pr. Improd. | Pr. Unit. | Fator Ac. | Subtotal
BETONEIRA 320 L (E301) (LABOR) | H | '080125 | 0.1092 | 1 | 38.91 | 14.05 | 38.91 | - | 4.249
SubTotal: | [8 empty] | 4.25
RESUMO
DISCRIMINAÇÃO |  |  | TAXA(%) | VALORES
Mão-de-Obra(A) |  |  | 157.27 | 748.64
Materiais(B) |  |  |  | 4783.31
Equipamentos(C) |  |  |  | 4.25
Produção da Equipe(D) |  |  |  | 1
Custo Horário Total(A+C) |  |  |  | 752.89
Custo Unitário da Execução[(A/D)+(C/D)] = E |  |  |  | 752.89
Custo Direto Total(B+E) |  |  |  | 5536.2
Bonificações e Despesas Indiretas - BDI |  |  | 0 | 0
CUSTO UNITÁRIO (Adotado) |  |  |  | 5536.2
Orçamento: 1194501 - TABELA CUSTOS LABOR/CT-UFES PADRÃO DER-ES MARÇO/2022(LS=157,27; BDI=0%)
Órgão Cliente: DER-ES |  |  | Órgão Gerente: DER-ES |  |  | Data Base: Março/2022
Planilha: 1 - TABELA CUSTOS LABOR/CT-UFES PADRÃO DER-ES MARÇO/2022(LS=157,27; BDI=0%)
Item: 140201 - Padrão de entrada d' água com cavalete de PVC para hidrômetro com diâmetro de 3/4" - padrão 1C da CESAN. Instalado em vão de muro protegido com gradeamento. Inclusive base de concreto magro, tubulação, conexões e registro. Conferir detalhe. | [6 empty] | Unidade: und
Base: LABOR |  | Código Base: '140201 |  | Fonte: LABOR |  |  | Versão: 4
MÃO DE OBRA | Unid | Código | Coefic. | C. Prod. | Pr. Prod. | Pr. Improd. | Pr. Unit. | Fator Ac. | Subtotal
AJUDANTE (AJUDANTE PRATICO - SINDUSCON) (LABOR) | H | '010101 | 4.5112 | 1 | 6.27 | 0 | 16.13 | - | 72.766
CARPINTEIRO (OFICIAL - SINDUSCON) (LABOR) | H | '010111 | 0.1612 | 1 | 7.43 | 0 | 19.12 | - | 3.082
ENCANADOR - (OFICIAL - SINDUSCON) (LABOR) | H | '010118 | 4.35 | 1 | 7.43 | 0 | 19.12 | - | 83.172
PEDREIRO - (OFICIAL - SINDUSCON) (LABOR) | H | '010139 | 0.5526 | 1 | 7.43 | 0 | 19.12 | - | 10.566
SERVENTE (AUXILIAR DE OBRAS - SINDUSCON) (LABOR) | H | '010146 | 0.6156 | 1 | 5.51 | 0 | 14.18 | - | 8.729
SubTotal: | [8 empty] | 178.32
MATERIAL | Unid | Código | Coefic. | C. Prod. | Pr. Prod. | Pr. Improd. | Pr. Unit. | Fator Ac. | Subtotal
AREIA LAVADA MEDIA (LABOR) | M3 | '020503 | 0.0063882 | 1 | 105.56 | 0 | 105.56 | - | 0.674
CAL HIDRATADO P/ ARGAMASSA CH III (LABOR) | KG | '020505 | 0.10156 | 1 | 0.78 | 0 | 0.78 | - | 0.079
CIMENTO PORTLAND CP III - 40 (LABOR) | KG | '020508 | 2.157 | 1 | 0.46 | 0 | 0.46 | - | 0.992
BRITA 1 (LABOR) | M3 | '020517 | 0.002394 | 1 | 120.45 | 0 | 120.45 | - | 0.288
BRITA 2 (LABOR) | M3 | '020518 | 0.002394 | 1 | 120.45 | 0 | 120.45 | - | 0.288
SARRAFO DE MADEIRA PINUS 10 X 2.5CM (LABOR) | M | '020985 | 0.062 | 1 | 9.19 | 0 | 9.19 | - | 0.57
TABUA DE MADEIRA PINUS 30 X 2.5 CM (LABOR) | M | '020988 | 0.124 | 1 | 15.68 | 0 | 15.68 | - | 1.944
PREGO 18X27 (LABOR) | KG | '026569 | 0.0186 | 1 | 18.83 | 0 | 18.83 | - | 0.35
DESMOLDANTE PARA FORMAS (LABOR) | L | '028008 | 0.0496 | 1 | 10.81 | 0 | 10.81 | - | 0.536
BARRA CHATA DE FERRO ASTM A-36 1/4" X 1" (LABOR) | M | '028125 | 1.354 | 1 | 11 | 0 | 11 | - | 14.894
CAVALETE PARA PADRAO DE ENTRADA D=3/4" (LABOR) | UN | '069545 | 1 | 1 | 140 | 0 | 140 | - | 140
BARRA CHATA DE FERRO ASTM A-36 1/4" X 1.1/4" (LABOR) | M | '070276 | 0.46567 | 1 | 13.33 | 0 | 13.33 | - | 6.207
GALVANIZAÇÃO ELETROLITICA (LABOR) | KG | '079375 | 2.4552 | 1 | 2.77 | 0 | 2.77 | - | 6.801
SubTotal: | [8 empty] | 173.62
EQUIPAMENTO | Unid | Código | Coefic. | C. Prod. | Pr. Prod. | Pr. Improd. | Pr. Unit. | Fator Ac. | Subtotal
BETONEIRA 320 L (E301) (LABOR) | H | '080125 | 0.0044982 | 1 | 38.91 | 14.05 | 38.91 | - | 0.175
SubTotal: | [8 empty] | 0.18
RESUMO
DISCRIMINAÇÃO |  |  | TAXA(%) | VALORES
Mão-de-Obra(A) |  |  | 157.27 | 178.32
Materiais(B) |  |  |  | 173.62
Equipamentos(C) |  |  |  | 0.18
Produção da Equipe(D) |  |  |  | 1
Custo Horário Total(A+C) |  |  |  | 178.5
Custo Unitário da Execução[(A/D)+(C/D)] = E |  |  |  | 178.5
Custo Direto Total(B+E) |  |  |  | 352.12
Bonificações e Despesas Indiretas - BDI |  |  | 0 | 0
CUSTO UNITÁRIO (Adotado) |  |  |  | 352.12
Orçamento: 1194501 - TABELA CUSTOS LABOR/CT-UFES PADRÃO DER-ES MARÇO/2022(LS=157,27; BDI=0%)
Órgão Cliente: DER-ES |  |  | Órgão Gerente: DER-ES |  |  | Data Base: Março/2022
Planilha: 1 - TABELA CUSTOS LABOR/CT-UFES PADRÃO DER-ES MARÇO/2022(LS=157,27; BDI=0%)
Item: 140207 - Padrão de entrada d'água com caixa termoplástica para hidrômetro de 3/4" - padrão 1B da CESAN. Instalado embutido na alvenaria. Inclusive tubulação, conexões, registro, tubo camisa e caixa com tampa transparente. Conferir detalhe. | [6 empty] | Unidade: und
Base: LABOR |  | Código Base: '140207 |  | Fonte: LABOR |  |  | Versão: 1
MÃO DE OBRA | Unid | Código | Coefic. | C. Prod. | Pr. Prod. | Pr. Improd. | Pr. Unit. | Fator Ac. | Subtotal
AJUDANTE (AJUDANTE PRATICO - SINDUSCON) (LABOR) | H | '010101 | 3.37 | 1 | 6.27 | 0 | 16.13 | - | 54.358
ENCANADOR - (OFICIAL - SINDUSCON) (LABOR) | H | '010118 | 3.37 | 1 | 7.43 | 0 | 19.12 | - | 64.434
SERVENTE (AUXILIAR DE OBRAS - SINDUSCON) (LABOR) | H | '010146 | 0.1781 | 1 | 5.51 | 0 | 14.18 | - | 2.525
SubTotal: | [8 empty] | 121.32
MATERIAL | Unid | Código | Coefic. | C. Prod. | Pr. Prod. | Pr. Improd. | Pr. Unit. | Fator Ac. | Subtotal
AREIA PARA ATERRO (LABOR) | M3 | '020580 | 0.0299 | 1 | 90 | 0 | 90 | - | 2.691
TUBO DE ESGOTO PRIMARIO DE PVC BRANCO SERIE NORMAL (2") - 50MM - TIGRE, AMANCO OU EQUIVALENTE (LABOR) | M | '062531 | 0.808 | 1 | 12.02 | 0 | 12.02 | - | 9.712
TUBO PVC RIGIDO ROSCAVEL DE 3/4" (LABOR) | M | '062702 | 1.01 | 1 | 18.13 | 0 | 18.13 | - | 18.311
LUVA PVC ROSCAVEL DE 3/4" (LABOR) | UN | '062813 | 2 | 1 | 3.71 | 0 | 3.71 | - | 7.42
JOELHO 90 PVC ROSCAVEL C/ BUCHA DE LATAO 3/4" (LABOR) | UN | '062890 | 1 | 1 | 10.47 | 0 | 10.47 | - | 10.47
REGISTRO DE ESFERA C/ BORBOLETA 3/4" BR 33 TIGRE (LABOR) | UN | '063533 | 1 | 1 | 38.47 | 0 | 38.47 | - | 38.47
CAIXA TERMOPLASTICA P/ HIDROMETRO DN 3/4" P/PAREDE (LABOR) | UN | '069191 | 1 | 1 | 237.56 | 0 | 237.56 | - | 237.56
FITA DE VEDACAO 18MM X 50M (LABOR) | M | '069512 | 3.68 | 1 | 0.13 | 0 | 0.13 | - | 0.478
ADESIVO PARA TUBO DE PVC RIGIDO (LABOR) | KG | '069513 | 0.006 | 1 | 80.68 | 0 | 80.68 | - | 0.484
SOLUCAO LIMPADORA PARA PVC RIGIDO (LABOR) | L | '069514 | 0.0088 | 1 | 71.63 | 0 | 71.63 | - | 0.63
SubTotal: | [8 empty] | 326.23
RESUMO
DISCRIMINAÇÃO |  |  | TAXA(%) | VALORES
Mão-de-Obra(A) |  |  | 157.27 | 121.32
Materiais(B) |  |  |  | 326.23
Equipamentos(C) |  |  |  | 0
Produção da Equipe(D) |  |  |  | 1
Custo Horário Total(A+C) |  |  |  | 121.32
Custo Unitário da Execução[(A/D)+(C/D)] = E |  |  |  | 121.32
Custo Direto Total(B+E) |  |  |  | 447.55
Bonificações e Despesas Indiretas - BDI |  |  | 0 | 0
CUSTO UNITÁRIO (Adotado) |  |  |  | 447.55
Orçamento: 1194501 - TABELA CUSTOS LABOR/CT-UFES PADRÃO DER-ES MARÇO/2022(LS=157,27; BDI=0%)
Órgão Cliente: DER-ES |  |  | Órgão Gerente: DER-ES |  |  | Data Base: Março/2022
Planilha: 1 - TABELA CUSTOS LABOR/CT-UFES PADRÃO DER-ES MARÇO/2022(LS=157,27; BDI=0%)
Item: 140208 - Padrão entrada d'água com caixa enterrada para hidrômetro com diâmetro de 1" - padrão 2B da CESAN. Caixa em alvenaria 60x80x40cm e com tampa articulada de ferro fundido, registro e conexões para instalação de hidrômetro. Conferir detalhe | [6 empty] | Unidade: und
Base: LABOR |  | Código Base: '140208 |  | Fonte: LABOR |  |  | Versão: 2
MÃO DE OBRA | Unid | Código | Coefic. | C. Prod. | Pr. Prod. | Pr. Improd. | Pr. Unit. | Fator Ac. | Subtotal
AJUDANTE (AJUDANTE PRATICO - SINDUSCON) (LABOR) | H | '010101 | 0.826 | 1 | 6.27 | 0 | 16.13 | - | 13.323
ENCANADOR - (OFICIAL - SINDUSCON) (LABOR) | H | '010118 | 0.826 | 1 | 7.43 | 0 | 19.12 | - | 15.793
PEDREIRO - (OFICIAL - SINDUSCON) (LABOR) | H | '010139 | 3.564 | 1 | 7.43 | 0 | 19.12 | - | 68.144
SERVENTE (AUXILIAR DE OBRAS - SINDUSCON) (LABOR) | H | '010146 | 7.6713 | 1 | 5.51 | 0 | 14.18 | - | 108.779
SubTotal: | [8 empty] | 206.04
MATERIAL | Unid | Código | Coefic. | C. Prod. | Pr. Prod. | Pr. Improd. | Pr. Unit. | Fator Ac. | Subtotal
AREIA LAVADA MEDIA (LABOR) | M3 | '020503 | 0.041499 | 1 | 105.56 | 0 | 105.56 | - | 4.381
CAL HIDRATADO P/ ARGAMASSA CH III (LABOR) | KG | '020505 | 1.445 | 1 | 0.78 | 0 | 0.78 | - | 1.127
CIMENTO PORTLAND CP III - 40 (LABOR) | KG | '020508 | 10.1492 | 1 | 0.46 | 0 | 0.46 | - | 4.669
BLOCO CERÂMICO 10 FUROS 09X19X19CM - PRAÇA VITÓRIA (LABOR) | UN | '022585 | 8 | 1 | 1.17 | 0 | 1.17 | - | 9.36
TUBO PVC RIGIDO ROSCAVEL DE 1" (LABOR) | M | '062703 | 1.111 | 1 | 30.98 | 0 | 30.98 | - | 34.419
LUVA PVC ROSCAVEL DE 1" (LABOR) | UN | '062814 | 1 | 1 | 6.16 | 0 | 6.16 | - | 6.16
REGISTRO DE GAVETA BRUTO 25MM - 1" (LABOR) | UN | '063503 | 1 | 1 | 56.8 | 0 | 56.8 | - | 56.8
TAMPA FERRO FUNDIDO ARTICULADA (60X40) CM (LABOR) | UN | '068138 | 1 | 1 | 310.27 | 0 | 310.27 | - | 310.27
FITA DE VEDACAO 18MM X 50M (LABOR) | M | '069512 | 2.75 | 1 | 0.13 | 0 | 0.13 | - | 0.358
REMOCAO RESIDUOS CLASSE A CONAMA (CACAMBA) CLASSE II B (NBR10004) INCLUSIVE DESTINACAO FINAL (LABOR) | M3 | '070114 | 0.13 | 1 | 54 | 0 | 54 | - | 7.02
SubTotal: | [8 empty] | 434.56
RESUMO
DISCRIMINAÇÃO |  |  | TAXA(%) | VALORES
Mão-de-Obra(A) |  |  | 157.27 | 206.04
Materiais(B) |  |  |  | 434.56
Equipamentos(C) |  |  |  | 0
Produção da Equipe(D) |  |  |  | 1
Custo Horário Total(A+C) |  |  |  | 206.04
Custo Unitário da Execução[(A/D)+(C/D)] = E |  |  |  | 206.04
Custo Direto Total(B+E) |  |  |  | 640.6
Bonificações e Despesas Indiretas - BDI |  |  | 0 | 0
CUSTO UNITÁRIO (Adotado) |  |  |  | 640.6
Orçamento: 1194501 - TABELA CUSTOS LABOR/CT-UFES PADRÃO DER-ES MARÇO/2022(LS=157,27; BDI=0%)
Órgão Cliente: DER-ES |  |  | Órgão Gerente: DER-ES |  |  | Data Base: Março/2022
Planilha: 1 - TABELA CUSTOS LABOR/CT-UFES PADRÃO DER-ES MARÇO/2022(LS=157,27; BDI=0%)
Item: 140209 - Mureta p/ cavalete (Padrão 1B - CESAN) de alv. blocos cerâmicos 10x20x20cm deitados, dimensões 0.80x1.0x0.20m, para instalação de caixa termoplastica, incl revest. em reboco e lastro concreto esp.10cm, exclusive caixa e cavalete | [6 empty] | Unidade: und
Base: LABOR |  | Código Base: '140209 |  | Fonte: LABOR |  |  | Versão: 2
MÃO DE OBRA | Unid | Código | Coefic. | C. Prod. | Pr. Prod. | Pr. Improd. | Pr. Unit. | Fator Ac. | Subtotal
AJUDANTE (AJUDANTE PRATICO - SINDUSCON) (LABOR) | H | '010101 | 0.26 | 1 | 6.27 | 0 | 16.13 | - | 4.194
CARPINTEIRO (OFICIAL - SINDUSCON) (LABOR) | H | '010111 | 0.26 | 1 | 7.43 | 0 | 19.12 | - | 4.971
PEDREIRO - (OFICIAL - SINDUSCON) (LABOR) | H | '010139 | 3.8336 | 1 | 7.43 | 0 | 19.12 | - | 73.298
SERVENTE (AUXILIAR DE OBRAS - SINDUSCON) (LABOR) | H | '010146 | 5.1136 | 1 | 5.51 | 0 | 14.18 | - | 72.511
SubTotal: | [8 empty] | 154.97
MATERIAL | Unid | Código | Coefic. | C. Prod. | Pr. Prod. | Pr. Improd. | Pr. Unit. | Fator Ac. | Subtotal
AREIA LAVADA MEDIA (LABOR) | M3 | '020503 | 0.11478 | 1 | 105.56 | 0 | 105.56 | - | 12.116
CAL HIDRATADO P/ ARGAMASSA CH III (LABOR) | KG | '020505 | 4.0968 | 1 | 0.78 | 0 | 0.78 | - | 3.196
CIMENTO PORTLAND CP III - 40 (LABOR) | KG | '020508 | 25.0688 | 1 | 0.46 | 0 | 0.46 | - | 11.532
BRITA 1 (LABOR) | M3 | '020517 | 0.006384 | 1 | 120.45 | 0 | 120.45 | - | 0.769
BRITA 2 (LABOR) | M3 | '020518 | 0.006384 | 1 | 120.45 | 0 | 120.45 | - | 0.769
SARRAFO DE MADEIRA PINUS 10 X 2.5CM (LABOR) | M | '020985 | 0.1 | 1 | 9.19 | 0 | 9.19 | - | 0.919
TABUA DE MADEIRA PINUS 30 X 2.5 CM (LABOR) | M | '020988 | 0.2 | 1 | 15.68 | 0 | 15.68 | - | 3.136
BLOCO CERÂMICO 10 FUROS 09X19X19CM - PRAÇA VITÓRIA (LABOR) | UN | '022585 | 37.6 | 1 | 1.17 | 0 | 1.17 | - | 43.992
PREGO 18X27 (LABOR) | KG | '026569 | 0.03 | 1 | 18.83 | 0 | 18.83 | - | 0.565
DESMOLDANTE PARA FORMAS (LABOR) | L | '028008 | 0.08 | 1 | 10.81 | 0 | 10.81 | - | 0.865
SubTotal: | [8 empty] | 77.86
EQUIPAMENTO | Unid | Código | Coefic. | C. Prod. | Pr. Prod. | Pr. Improd. | Pr. Unit. | Fator Ac. | Subtotal
BETONEIRA 320 L (E301) (LABOR) | H | '080125 | 0.011995 | 1 | 38.91 | 14.05 | 38.91 | - | 0.467
SubTotal: | [8 empty] | 0.47
RESUMO
DISCRIMINAÇÃO |  |  | TAXA(%) | VALORES
Mão-de-Obra(A) |  |  | 157.27 | 154.97
Materiais(B) |  |  |  | 77.86
Equipamentos(C) |  |  |  | 0.47
Produção da Equipe(D) |  |  |  | 1
Custo Horário Total(A+C) |  |  |  | 155.44
Custo Unitário da Execução[(A/D)+(C/D)] = E |  |  |  | 155.44
Custo Direto Total(B+E) |  |  |  | 233.3
Bonificações e Despesas Indiretas - BDI |  |  | 0 | 0
CUSTO UNITÁRIO (Adotado) |  |  |  | 233.3
Orçamento: 1194501 - TABELA CUSTOS LABOR/CT-UFES PADRÃO DER-ES MARÇO/2022(LS=157,27; BDI=0%)
Órgão Cliente: DER-ES |  |  | Órgão Gerente: DER-ES |  |  | Data Base: Março/2022
Planilha: 1 - TABELA CUSTOS LABOR/CT-UFES PADRÃO DER-ES MARÇO/2022(LS=157,27; BDI=0%)
Item: 140701 - Ponto de água fria (lavatório, tanque, pia de cozinha, etc...) | [6 empty] | Unidade: pt
Base: LABOR |  | Código Base: '140701 |  | Fonte: LABOR |  |  | Versão: 1
MÃO DE OBRA | Unid | Código | Coefic. | C. Prod. | Pr. Prod. | Pr. Improd. | Pr. Unit. | Fator Ac. | Subtotal
AJUDANTE (AJUDANTE PRATICO - SINDUSCON) (LABOR) | H | '010101 | 2.1442 | 1 | 6.27 | 0 | 16.13 | - | 34.586
ENCANADOR - (OFICIAL - SINDUSCON) (LABOR) | H | '010118 | 1.4249 | 1 | 7.43 | 0 | 19.12 | - | 27.244
SubTotal: | [8 empty] | 61.83
MATERIAL | Unid | Código | Coefic. | C. Prod. | Pr. Prod. | Pr. Improd. | Pr. Unit. | Fator Ac. | Subtotal
TUBO DE PVC SOLDAVEL MARROM 25MM (AGUA FRIA) - TIGRE, AMANCO OU EQUIVALENTE (LABOR) | M | '062502 | 4.843 | 1 | 5.82 | 0 | 5.82 | - | 28.186
JOELHO 90 DE PVC SOLDAVEL DE 25MM (LABOR) | UN | '062511 | 1 | 1 | 1.1 | 0 | 1.1 | - | 1.1
TE DE PVC SOLDAVEL DE 25MM (LABOR) | UN | '062520 | 1 | 1 | 1.72 | 0 | 1.72 | - | 1.72
ADESIVO PARA TUBO DE PVC RIGIDO (LABOR) | KG | '069513 | 0.0174 | 1 | 80.68 | 0 | 80.68 | - | 1.404
SOLUCAO LIMPADORA PARA PVC RIGIDO (LABOR) | L | '069514 | 0.007 | 1 | 71.63 | 0 | 71.63 | - | 0.501
SubTotal: | [8 empty] | 32.91
RESUMO
DISCRIMINAÇÃO |  |  | TAXA(%) | VALORES
Mão-de-Obra(A) |  |  | 157.27 | 61.83
Materiais(B) |  |  |  | 32.91
Equipamentos(C) |  |  |  | 0
Produção da Equipe(D) |  |  |  | 1
Custo Horário Total(A+C) |  |  |  | 61.83
Custo Unitário da Execução[(A/D)+(C/D)] = E |  |  |  | 61.83
Custo Direto Total(B+E) |  |  |  | 94.74
Bonificações e Despesas Indiretas - BDI |  |  | 0 | 0
CUSTO UNITÁRIO (Adotado) |  |  |  | 94.74
Orçamento: 1194501 - TABELA CUSTOS LABOR/CT-UFES PADRÃO DER-ES MARÇO/2022(LS=157,27; BDI=0%)
Órgão Cliente: DER-ES |  |  | Órgão Gerente: DER-ES |  |  | Data Base: Março/2022
Planilha: 1 - TABELA CUSTOS LABOR/CT-UFES PADRÃO DER-ES MARÇO/2022(LS=157,27; BDI=0%)
Item: 140702 - Ponto com registro de pressão (chuveiro, caixa de descarga, etc...) | [6 empty] | Unidade: pt
Base: LABOR |  | Código Base: '140702 |  | Fonte: LABOR |  |  | Versão: 1
MÃO DE OBRA | Unid | Código | Coefic. | C. Prod. | Pr. Prod. | Pr. Improd. | Pr. Unit. | Fator Ac. | Subtotal
AJUDANTE (AJUDANTE PRATICO - SINDUSCON) (LABOR) | H | '010101 | 2.622 | 1 | 6.27 | 0 | 16.13 | - | 42.293
ENCANADOR - (OFICIAL - SINDUSCON) (LABOR) | H | '010118 | 2.082 | 1 | 7.43 | 0 | 19.12 | - | 39.808
SubTotal: | [8 empty] | 82.1
MATERIAL | Unid | Código | Coefic. | C. Prod. | Pr. Prod. | Pr. Improd. | Pr. Unit. | Fator Ac. | Subtotal
ADAPTADOR PVC SOLDAVEL PARA REGISTRO 25MM X 3/4" (LABOR) | UN | '062111 | 2 | 1 | 1.29 | 0 | 1.29 | - | 2.58
JOELHO DE REDUCAO 90 PVC SOLD/ROSCA DE 25X1/2" (LABOR) | UN | '062321 | 1 | 1 | 3.91 | 0 | 3.91 | - | 3.91
LUVA PVC SOLDAVEL/ROSCA DE 25X3/4" (LABOR) | UN | '062324 | 1 | 1 | 2.98 | 0 | 2.98 | - | 2.98
TUBO DE PVC SOLDAVEL MARROM 25MM (AGUA FRIA) - TIGRE, AMANCO OU EQUIVALENTE (LABOR) | M | '062502 | 3.636 | 1 | 5.82 | 0 | 5.82 | - | 21.162
JOELHO 90 DE PVC SOLDAVEL DE 25MM (LABOR) | UN | '062511 | 1 | 1 | 1.1 | 0 | 1.1 | - | 1.1
REGISTRO DE PRESSAO CROMADO 3/4" (LABOR) | UN | '063521 | 1 | 1 | 94.68 | 0 | 94.68 | - | 94.68
FITA DE VEDACAO 18MM X 50M (LABOR) | M | '069512 | 2.03 | 1 | 0.13 | 0 | 0.13 | - | 0.264
ADESIVO PARA TUBO DE PVC RIGIDO (LABOR) | KG | '069513 | 0.0153 | 1 | 80.68 | 0 | 80.68 | - | 1.234
SOLUCAO LIMPADORA PARA PVC RIGIDO (LABOR) | L | '069514 | 0.0151 | 1 | 71.63 | 0 | 71.63 | - | 1.082
SubTotal: | [8 empty] | 128.99
RESUMO
DISCRIMINAÇÃO |  |  | TAXA(%) | VALORES
Mão-de-Obra(A) |  |  | 157.27 | 82.1
Materiais(B) |  |  |  | 128.99
Equipamentos(C) |  |  |  | 0
Produção da Equipe(D) |  |  |  | 1
Custo Horário Total(A+C) |  |  |  | 82.1
Custo Unitário da Execução[(A/D)+(C/D)] = E |  |  |  | 82.1
Custo Direto Total(B+E) |  |  |  | 211.09
Bonificações e Despesas Indiretas - BDI |  |  | 0 | 0
CUSTO UNITÁRIO (Adotado) |  |  |  | 211.09
Orçamento: 1194501 - TABELA CUSTOS LABOR/CT-UFES PADRÃO DER-ES MARÇO/2022(LS=157,27; BDI=0%)
Órgão Cliente: DER-ES |  |  | Órgão Gerente: DER-ES |  |  | Data Base: Março/2022
Planilha: 1 - TABELA CUSTOS LABOR/CT-UFES PADRÃO DER-ES MARÇO/2022(LS=157,27; BDI=0%)
Item: 140703 - Ponto de torneira de jardim (para praças) | [6 empty] | Unidade: pt
Base: LABOR |  | Código Base: '140703 |  | Fonte: LABOR |  |  | Versão: 1
MÃO DE OBRA | Unid | Código | Coefic. | C. Prod. | Pr. Prod. | Pr. Improd. | Pr. Unit. | Fator Ac. | Subtotal
AJUDANTE (AJUDANTE PRATICO - SINDUSCON) (LABOR) | H | '010101 | 4.8617 | 1 | 6.27 | 0 | 16.13 | - | 78.419
ENCANADOR - (OFICIAL - SINDUSCON) (LABOR) | H | '010118 | 4.8617 | 1 | 7.43 | 0 | 19.12 | - | 92.956
SubTotal: | [8 empty] | 171.38
MATERIAL | Unid | Código | Coefic. | C. Prod. | Pr. Prod. | Pr. Improd. | Pr. Unit. | Fator Ac. | Subtotal
JOELHO 90 PVC SOLD/ROSCA REDUCAO 25X3/4" (LABOR) | UN | '062319 | 1 | 1 | 3.96 | 0 | 3.96 | - | 3.96
TUBO DE PVC SOLDAVEL MARROM 25MM (AGUA FRIA) - TIGRE, AMANCO OU EQUIVALENTE (LABOR) | M | '062502 | 34.4421 | 1 | 5.82 | 0 | 5.82 | - | 200.453
JOELHO 90 DE PVC SOLDAVEL DE 25MM (LABOR) | UN | '062511 | 1.22 | 1 | 1.1 | 0 | 1.1 | - | 1.342
TE DE PVC SOLDAVEL DE 25MM (LABOR) | UN | '062520 | 1 | 1 | 1.72 | 0 | 1.72 | - | 1.72
JOELHO 45 DE PVC SOLDAVEL DE 25MM (LABOR) | UN | '062594 | 1 | 1 | 2.23 | 0 | 2.23 | - | 2.23
FITA DE VEDACAO 18MM X 50M (LABOR) | M | '069512 | 0.32 | 1 | 0.13 | 0 | 0.13 | - | 0.042
ADESIVO PARA TUBO DE PVC RIGIDO (LABOR) | KG | '069513 | 0.0424 | 1 | 80.68 | 0 | 80.68 | - | 3.421
SOLUCAO LIMPADORA PARA PVC RIGIDO (LABOR) | L | '069514 | 0.0169 | 1 | 71.63 | 0 | 71.63 | - | 1.211
SubTotal: | [8 empty] | 214.38
RESUMO
DISCRIMINAÇÃO |  |  | TAXA(%) | VALORES
Mão-de-Obra(A) |  |  | 157.27 | 171.38
Materiais(B) |  |  |  | 214.38
Equipamentos(C) |  |  |  | 0
Produção da Equipe(D) |  |  |  | 1
Custo Horário Total(A+C) |  |  |  | 171.38
Custo Unitário da Execução[(A/D)+(C/D)] = E |  |  |  | 171.38
Custo Direto Total(B+E) |  |  |  | 385.76
Bonificações e Despesas Indiretas - BDI |  |  | 0 | 0
CUSTO UNITÁRIO (Adotado) |  |  |  | 385.76
Orçamento: 1194501 - TABELA CUSTOS LABOR/CT-UFES PADRÃO DER-ES MARÇO/2022(LS=157,27; BDI=0%)
Órgão Cliente: DER-ES |  |  | Órgão Gerente: DER-ES |  |  | Data Base: Março/2022
Planilha: 1 - TABELA CUSTOS LABOR/CT-UFES PADRÃO DER-ES MARÇO/2022(LS=157,27; BDI=0%)
Item: 140704 - Ponto de válvula de descarga, inclusive válvula (sem acabamento) | [6 empty] | Unidade: pt
Base: LABOR |  | Código Base: '140704 |  | Fonte: LABOR |  |  | Versão: 1
MÃO DE OBRA | Unid | Código | Coefic. | C. Prod. | Pr. Prod. | Pr. Improd. | Pr. Unit. | Fator Ac. | Subtotal
AJUDANTE (AJUDANTE PRATICO - SINDUSCON) (LABOR) | H | '010101 | 4.24 | 1 | 6.27 | 0 | 16.13 | - | 68.391
ENCANADOR - (OFICIAL - SINDUSCON) (LABOR) | H | '010118 | 3.665 | 1 | 7.43 | 0 | 19.12 | - | 70.075
SubTotal: | [8 empty] | 138.47
MATERIAL | Unid | Código | Coefic. | C. Prod. | Pr. Prod. | Pr. Improd. | Pr. Unit. | Fator Ac. | Subtotal
ADAPTADOR PVC SOLDAVEL PARA REGISTRO 50MM X 1 1/2" (LABOR) | UN | '062116 | 2 | 1 | 5.81 | 0 | 5.81 | - | 11.62
TUBO DE PVC SOLDAVEL MARROM 50MM (AGUA FRIA) - TIGRE, AMANCO OU EQUIVALENTE (LABOR) | M | '062505 | 2.323 | 1 | 22.64 | 0 | 22.64 | - | 52.593
JOELHO 90 DE PVC SOLDAVEL DE 50MM (LABOR) | UN | '062514 | 3 | 1 | 7.32 | 0 | 7.32 | - | 21.96
VALVULA DE DESCARGA COM REGISTRO 1 1/2" S/ ACABAM. (LABOR) | UN | '064011 | 1 | 1 | 150.19 | 0 | 150.19 | - | 150.19
FITA DE VEDACAO 18MM X 50M (LABOR) | M | '069512 | 1.516 | 1 | 0.13 | 0 | 0.13 | - | 0.197
ADESIVO PARA TUBO DE PVC RIGIDO (LABOR) | KG | '069513 | 0.0518 | 1 | 80.68 | 0 | 80.68 | - | 4.179
SOLUCAO LIMPADORA PARA PVC RIGIDO (LABOR) | L | '069514 | 0.0222 | 1 | 71.63 | 0 | 71.63 | - | 1.59
SubTotal: | [8 empty] | 242.33
RESUMO
DISCRIMINAÇÃO |  |  | TAXA(%) | VALORES
Mão-de-Obra(A) |  |  | 157.27 | 138.47
Materiais(B) |  |  |  | 242.33
Equipamentos(C) |  |  |  | 0
Produção da Equipe(D) |  |  |  | 1
Custo Horário Total(A+C) |  |  |  | 138.47
Custo Unitário da Execução[(A/D)+(C/D)] = E |  |  |  | 138.47
Custo Direto Total(B+E) |  |  |  | 380.8
Bonificações e Despesas Indiretas - BDI |  |  | 0 | 0
CUSTO UNITÁRIO (Adotado) |  |  |  | 380.8
Orçamento: 1194501 - TABELA CUSTOS LABOR/CT-UFES PADRÃO DER-ES MARÇO/2022(LS=157,27; BDI=0%)
Órgão Cliente: DER-ES |  |  | Órgão Gerente: DER-ES |  |  | Data Base: Março/2022
Planilha: 1 - TABELA CUSTOS LABOR/CT-UFES PADRÃO DER-ES MARÇO/2022(LS=157,27; BDI=0%)
Item: 140705 - Ponto para esgoto primário (vaso sanitário) | [6 empty] | Unidade: pt
Base: LABOR |  | Código Base: '140705 |  | Fonte: LABOR |  |  | Versão: 1
MÃO DE OBRA | Unid | Código | Coefic. | C. Prod. | Pr. Prod. | Pr. Improd. | Pr. Unit. | Fator Ac. | Subtotal
AJUDANTE (AJUDANTE PRATICO - SINDUSCON) (LABOR) | H | '010101 | 1.68 | 1 | 6.27 | 0 | 16.13 | - | 27.098
ENCANADOR - (OFICIAL - SINDUSCON) (LABOR) | H | '010118 | 1.68 | 1 | 7.43 | 0 | 19.12 | - | 32.122
SubTotal: | [8 empty] | 59.22
MATERIAL | Unid | Código | Coefic. | C. Prod. | Pr. Prod. | Pr. Improd. | Pr. Unit. | Fator Ac. | Subtotal
CURVA 90° CURTA PVC ESGOTO 100MM (LABOR) | UN | '062423 | 1 | 1 | 22.49 | 0 | 22.49 | - | 22.49
TUBO DE ESGOTO PRIMARIO DE PVC BRANCO SERIE NORMAL (4") - 100MM - TIGRE, AMANCO OU EQUIVALENTE (LABOR) | M | '062533 | 1.515 | 1 | 18.63 | 0 | 18.63 | - | 28.224
ADESIVO PARA TUBO DE PVC RIGIDO (LABOR) | KG | '069513 | 0.0113 | 1 | 80.68 | 0 | 80.68 | - | 0.912
SOLUCAO LIMPADORA PARA PVC RIGIDO (LABOR) | L | '069514 | 0.0053 | 1 | 71.63 | 0 | 71.63 | - | 0.38
SubTotal: | [8 empty] | 52.01
RESUMO
DISCRIMINAÇÃO |  |  | TAXA(%) | VALORES
Mão-de-Obra(A) |  |  | 157.27 | 59.22
Materiais(B) |  |  |  | 52.01
Equipamentos(C) |  |  |  | 0
Produção da Equipe(D) |  |  |  | 1
Custo Horário Total(A+C) |  |  |  | 59.22
Custo Unitário da Execução[(A/D)+(C/D)] = E |  |  |  | 59.22
Custo Direto Total(B+E) |  |  |  | 111.23
Bonificações e Despesas Indiretas - BDI |  |  | 0 | 0
CUSTO UNITÁRIO (Adotado) |  |  |  | 111.23
Orçamento: 1194501 - TABELA CUSTOS LABOR/CT-UFES PADRÃO DER-ES MARÇO/2022(LS=157,27; BDI=0%)
Órgão Cliente: DER-ES |  |  | Órgão Gerente: DER-ES |  |  | Data Base: Março/2022
Planilha: 1 - TABELA CUSTOS LABOR/CT-UFES PADRÃO DER-ES MARÇO/2022(LS=157,27; BDI=0%)
Item: 140706 - Ponto para esgoto secundário (pia, lavatório, mictório, tanque, bidê, etc...) | [6 empty] | Unidade: pt
Base: LABOR |  | Código Base: '140706 |  | Fonte: LABOR |  |  | Versão: 1
MÃO DE OBRA | Unid | Código | Coefic. | C. Prod. | Pr. Prod. | Pr. Improd. | Pr. Unit. | Fator Ac. | Subtotal
AJUDANTE (AJUDANTE PRATICO - SINDUSCON) (LABOR) | H | '010101 | 1.576 | 1 | 6.27 | 0 | 16.13 | - | 25.421
ENCANADOR - (OFICIAL - SINDUSCON) (LABOR) | H | '010118 | 1.576 | 1 | 7.43 | 0 | 19.12 | - | 30.133
SubTotal: | [8 empty] | 55.55
MATERIAL | Unid | Código | Coefic. | C. Prod. | Pr. Prod. | Pr. Improd. | Pr. Unit. | Fator Ac. | Subtotal
CURVA 90° CURTA PVC ESGOTO 40MM (LABOR) | UN | '062420 | 1 | 1 | 4.99 | 0 | 4.99 | - | 4.99
TUBO DE ESGOTO PRIMARIO DE PVC BRANCO SERIE NORMAL(1.1/2") - 40MM - TIGRE, AMANCO OU EQUIVALENTE (LABOR) | M | '062530 | 1.919 | 1 | 7.44 | 0 | 7.44 | - | 14.277
JOELHO 90 DE PVC P/ ESGOTO DE 40MM (LABOR) | UN | '062540 | 1 | 1 | 2.17 | 0 | 2.17 | - | 2.17
ADESIVO PARA TUBO DE PVC RIGIDO (LABOR) | KG | '069513 | 0.0495 | 1 | 80.68 | 0 | 80.68 | - | 3.994
SOLUCAO LIMPADORA PARA PVC RIGIDO (LABOR) | L | '069514 | 0.0743 | 1 | 71.63 | 0 | 71.63 | - | 5.322
SubTotal: | [8 empty] | 30.75
RESUMO
DISCRIMINAÇÃO |  |  | TAXA(%) | VALORES
Mão-de-Obra(A) |  |  | 157.27 | 55.55
Materiais(B) |  |  |  | 30.75
Equipamentos(C) |  |  |  | 0
Produção da Equipe(D) |  |  |  | 1
Custo Horário Total(A+C) |  |  |  | 55.55
Custo Unitário da Execução[(A/D)+(C/D)] = E |  |  |  | 55.55
Custo Direto Total(B+E) |  |  |  | 86.3
Bonificações e Despesas Indiretas - BDI |  |  | 0 | 0
CUSTO UNITÁRIO (Adotado) |  |  |  | 86.3
Orçamento: 1194501 - TABELA CUSTOS LABOR/CT-UFES PADRÃO DER-ES MARÇO/2022(LS=157,27; BDI=0%)
Órgão Cliente: DER-ES |  |  | Órgão Gerente: DER-ES |  |  | Data Base: Março/2022
Planilha: 1 - TABELA CUSTOS LABOR/CT-UFES PADRÃO DER-ES MARÇO/2022(LS=157,27; BDI=0%)
Item: 140707 - Ponto para caixa sifonada, inclusive caixa sifonada pvc 150x150x50mm com grelha em pvc | [6 empty] | Unidade: pt
Base: LABOR |  | Código Base: '140707 |  | Fonte: LABOR |  |  | Versão: 1
MÃO DE OBRA | Unid | Código | Coefic. | C. Prod. | Pr. Prod. | Pr. Improd. | Pr. Unit. | Fator Ac. | Subtotal
AJUDANTE (AJUDANTE PRATICO - SINDUSCON) (LABOR) | H | '010101 | 2.252 | 1 | 6.27 | 0 | 16.13 | - | 36.325
ENCANADOR - (OFICIAL - SINDUSCON) (LABOR) | H | '010118 | 2.252 | 1 | 7.43 | 0 | 19.12 | - | 43.058
SubTotal: | [8 empty] | 79.38
MATERIAL | Unid | Código | Coefic. | C. Prod. | Pr. Prod. | Pr. Improd. | Pr. Unit. | Fator Ac. | Subtotal
TUBO DE ESGOTO PRIMARIO DE PVC BRANCO SERIE NORMAL (3") - 75MM - TIGRE, AMANCO OU EQUIVALENTE (LABOR) | M | '062532 | 1.919 | 1 | 17.98 | 0 | 17.98 | - | 34.504
CAIXA SIFONADA PVC 150X150X50MM,COM GRELHA EM PVC (LABOR) | UN | '067512 | 1 | 1 | 44.63 | 0 | 44.63 | - | 44.63
ADESIVO PARA TUBO DE PVC RIGIDO (LABOR) | KG | '069513 | 0.0048 | 1 | 80.68 | 0 | 80.68 | - | 0.387
SOLUCAO LIMPADORA PARA PVC RIGIDO (LABOR) | L | '069514 | 0.0023 | 1 | 71.63 | 0 | 71.63 | - | 0.165
SubTotal: | [8 empty] | 79.69
RESUMO
DISCRIMINAÇÃO |  |  | TAXA(%) | VALORES
Mão-de-Obra(A) |  |  | 157.27 | 79.38
Materiais(B) |  |  |  | 79.69
Equipamentos(C) |  |  |  | 0
Produção da Equipe(D) |  |  |  | 1
Custo Horário Total(A+C) |  |  |  | 79.38
Custo Unitário da Execução[(A/D)+(C/D)] = E |  |  |  | 79.38
Custo Direto Total(B+E) |  |  |  | 159.07
Bonificações e Despesas Indiretas - BDI |  |  | 0 | 0
CUSTO UNITÁRIO (Adotado) |  |  |  | 159.07
Orçamento: 1194501 - TABELA CUSTOS LABOR/CT-UFES PADRÃO DER-ES MARÇO/2022(LS=157,27; BDI=0%)
Órgão Cliente: DER-ES |  |  | Órgão Gerente: DER-ES |  |  | Data Base: Março/2022
Planilha: 1 - TABELA CUSTOS LABOR/CT-UFES PADRÃO DER-ES MARÇO/2022(LS=157,27; BDI=0%)
Item: 140708 - Ponto para ralo sifonado, inclusive ralo sifonado 100 x 40 mm c/ grelha em pvc | [6 empty] | Unidade: pt
Base: LABOR |  | Código Base: '140708 |  | Fonte: LABOR |  |  | Versão: 1
MÃO DE OBRA | Unid | Código | Coefic. | C. Prod. | Pr. Prod. | Pr. Improd. | Pr. Unit. | Fator Ac. | Subtotal
AJUDANTE (AJUDANTE PRATICO - SINDUSCON) (LABOR) | H | '010101 | 1.5 | 1 | 6.27 | 0 | 16.13 | - | 24.195
ENCANADOR - (OFICIAL - SINDUSCON) (LABOR) | H | '010118 | 1.5 | 1 | 7.43 | 0 | 19.12 | - | 28.68
SubTotal: | [8 empty] | 52.88
MATERIAL | Unid | Código | Coefic. | C. Prod. | Pr. Prod. | Pr. Improd. | Pr. Unit. | Fator Ac. | Subtotal
TUBO DE ESGOTO PRIMARIO DE PVC BRANCO SERIE NORMAL(1.1/2") - 40MM - TIGRE, AMANCO OU EQUIVALENTE (LABOR) | M | '062530 | 1.01 | 1 | 7.44 | 0 | 7.44 | - | 7.514
JOELHO 45 DE PVC P/ ESGOTO DE 40MM (LABOR) | UN | '062536 | 1 | 1 | 2.76 | 0 | 2.76 | - | 2.76
RALO SIFONADO EM PVC 100X40MM COM GRELHA EM PVC (LABOR) | UN | '067507 | 1 | 1 | 14.72 | 0 | 14.72 | - | 14.72
ADESIVO PARA TUBO DE PVC RIGIDO (LABOR) | KG | '069513 | 0.0117 | 1 | 80.68 | 0 | 80.68 | - | 0.944
SOLUCAO LIMPADORA PARA PVC RIGIDO (LABOR) | L | '069514 | 0.0047 | 1 | 71.63 | 0 | 71.63 | - | 0.337
SubTotal: | [8 empty] | 26.28
RESUMO
DISCRIMINAÇÃO |  |  | TAXA(%) | VALORES
Mão-de-Obra(A) |  |  | 157.27 | 52.88
Materiais(B) |  |  |  | 26.28
Equipamentos(C) |  |  |  | 0
Produção da Equipe(D) |  |  |  | 1
Custo Horário Total(A+C) |  |  |  | 52.88
Custo Unitário da Execução[(A/D)+(C/D)] = E |  |  |  | 52.88
Custo Direto Total(B+E) |  |  |  | 79.16
Bonificações e Despesas Indiretas - BDI |  |  | 0 | 0
CUSTO UNITÁRIO (Adotado) |  |  |  | 79.16
Orçamento: 1194501 - TABELA CUSTOS LABOR/CT-UFES PADRÃO DER-ES MARÇO/2022(LS=157,27; BDI=0%)
Órgão Cliente: DER-ES |  |  | Órgão Gerente: DER-ES |  |  | Data Base: Março/2022
Planilha: 1 - TABELA CUSTOS LABOR/CT-UFES PADRÃO DER-ES MARÇO/2022(LS=157,27; BDI=0%)
Item: 140709 - Ponto para ralo seco, inclusive ralo pvc 10 cm com grelha em pvc | [6 empty] | Unidade: pt
Base: LABOR |  | Código Base: '140709 |  | Fonte: LABOR |  |  | Versão: 1
MÃO DE OBRA | Unid | Código | Coefic. | C. Prod. | Pr. Prod. | Pr. Improd. | Pr. Unit. | Fator Ac. | Subtotal
AJUDANTE (AJUDANTE PRATICO - SINDUSCON) (LABOR) | H | '010101 | 1.5 | 1 | 6.27 | 0 | 16.13 | - | 24.195
ENCANADOR - (OFICIAL - SINDUSCON) (LABOR) | H | '010118 | 1.5 | 1 | 7.43 | 0 | 19.12 | - | 28.68
SubTotal: | [8 empty] | 52.88
MATERIAL | Unid | Código | Coefic. | C. Prod. | Pr. Prod. | Pr. Improd. | Pr. Unit. | Fator Ac. | Subtotal
TUBO DE ESGOTO PRIMARIO DE PVC BRANCO SERIE NORMAL(1.1/2") - 40MM - TIGRE, AMANCO OU EQUIVALENTE (LABOR) | M | '062530 | 1.01 | 1 | 7.44 | 0 | 7.44 | - | 7.514
JOELHO 45 DE PVC P/ ESGOTO DE 40MM (LABOR) | UN | '062536 | 1 | 1 | 2.76 | 0 | 2.76 | - | 2.76
RALO SECO PVC 10 CM, COM GRELHA EM PVC (LABOR) | UN | '067510 | 1 | 1 | 17.22 | 0 | 17.22 | - | 17.22
ADESIVO PARA TUBO DE PVC RIGIDO (LABOR) | KG | '069513 | 0.0117 | 1 | 80.68 | 0 | 80.68 | - | 0.944
SOLUCAO LIMPADORA PARA PVC RIGIDO (LABOR) | L | '069514 | 0.0047 | 1 | 71.63 | 0 | 71.63 | - | 0.337
SubTotal: | [8 empty] | 28.78
RESUMO
DISCRIMINAÇÃO |  |  | TAXA(%) | VALORES
Mão-de-Obra(A) |  |  | 157.27 | 52.88
Materiais(B) |  |  |  | 28.78
Equipamentos(C) |  |  |  | 0
Produção da Equipe(D) |  |  |  | 1
Custo Horário Total(A+C) |  |  |  | 52.88
Custo Unitário da Execução[(A/D)+(C/D)] = E |  |  |  | 52.88
Custo Direto Total(B+E) |  |  |  | 81.66
Bonificações e Despesas Indiretas - BDI |  |  | 0 | 0
CUSTO UNITÁRIO (Adotado) |  |  |  | 81.66
Orçamento: 1194501 - TABELA CUSTOS LABOR/CT-UFES PADRÃO DER-ES MARÇO/2022(LS=157,27; BDI=0%)
Órgão Cliente: DER-ES |  |  | Órgão Gerente: DER-ES |  |  | Data Base: Março/2022
Planilha: 1 - TABELA CUSTOS LABOR/CT-UFES PADRÃO DER-ES MARÇO/2022(LS=157,27; BDI=0%)
Item: 140710 - Ponto para caixa sifonada, inclusive caixa sifonada pvc 150x150x50mm com grelha em aço inox | [6 empty] | Unidade: und
Base: LABOR |  | Código Base: '140710 |  | Fonte: LABOR |  |  | Versão: 1
MÃO DE OBRA | Unid | Código | Coefic. | C. Prod. | Pr. Prod. | Pr. Improd. | Pr. Unit. | Fator Ac. | Subtotal
AJUDANTE (AJUDANTE PRATICO - SINDUSCON) (LABOR) | H | '010101 | 2.252 | 1 | 6.27 | 0 | 16.13 | - | 36.325
ENCANADOR - (OFICIAL - SINDUSCON) (LABOR) | H | '010118 | 2.252 | 1 | 7.43 | 0 | 19.12 | - | 43.058
SubTotal: | [8 empty] | 79.38
MATERIAL | Unid | Código | Coefic. | C. Prod. | Pr. Prod. | Pr. Improd. | Pr. Unit. | Fator Ac. | Subtotal
TUBO DE ESGOTO PRIMARIO DE PVC BRANCO SERIE NORMAL (3") - 75MM - TIGRE, AMANCO OU EQUIVALENTE (LABOR) | M | '062532 | 1.919 | 1 | 17.98 | 0 | 17.98 | - | 34.504
CX SIF MONTADA C/ GRELHA E PORTA GRELHA QUADRADO INOX 150X150X50MM (LABOR) | UN | '069409 | 1 | 1 | 87.69 | 0 | 87.69 | - | 87.69
ADESIVO PARA TUBO DE PVC RIGIDO (LABOR) | KG | '069513 | 0.0048 | 1 | 80.68 | 0 | 80.68 | - | 0.387
SOLUCAO LIMPADORA PARA PVC RIGIDO (LABOR) | L | '069514 | 0.0023 | 1 | 71.63 | 0 | 71.63 | - | 0.165
SubTotal: | [8 empty] | 122.75
RESUMO
DISCRIMINAÇÃO |  |  | TAXA(%) | VALORES
Mão-de-Obra(A) |  |  | 157.27 | 79.38
Materiais(B) |  |  |  | 122.75
Equipamentos(C) |  |  |  | 0
Produção da Equipe(D) |  |  |  | 1
Custo Horário Total(A+C) |  |  |  | 79.38
Custo Unitário da Execução[(A/D)+(C/D)] = E |  |  |  | 79.38
Custo Direto Total(B+E) |  |  |  | 202.13
Bonificações e Despesas Indiretas - BDI |  |  | 0 | 0
CUSTO UNITÁRIO (Adotado) |  |  |  | 202.13
Orçamento: 1194501 - TABELA CUSTOS LABOR/CT-UFES PADRÃO DER-ES MARÇO/2022(LS=157,27; BDI=0%)
Órgão Cliente: DER-ES |  |  | Órgão Gerente: DER-ES |  |  | Data Base: Março/2022
Planilha: 1 - TABELA CUSTOS LABOR/CT-UFES PADRÃO DER-ES MARÇO/2022(LS=157,27; BDI=0%)
Item: 140711 - Ponto para ralo sifonado, inclusive ralo sifonado 100 x 40 mm c/ grelha em açõ inox | [6 empty] | Unidade: und
Base: LABOR |  | Código Base: '140711 |  | Fonte: LABOR |  |  | Versão: 1
MÃO DE OBRA | Unid | Código | Coefic. | C. Prod. | Pr. Prod. | Pr. Improd. | Pr. Unit. | Fator Ac. | Subtotal
AJUDANTE (AJUDANTE PRATICO - SINDUSCON) (LABOR) | H | '010101 | 1.5 | 1 | 6.27 | 0 | 16.13 | - | 24.195
ENCANADOR - (OFICIAL - SINDUSCON) (LABOR) | H | '010118 | 1.5 | 1 | 7.43 | 0 | 19.12 | - | 28.68
SubTotal: | [8 empty] | 52.88
MATERIAL | Unid | Código | Coefic. | C. Prod. | Pr. Prod. | Pr. Improd. | Pr. Unit. | Fator Ac. | Subtotal
TUBO DE ESGOTO PRIMARIO DE PVC BRANCO SERIE NORMAL(1.1/2") - 40MM - TIGRE, AMANCO OU EQUIVALENTE (LABOR) | M | '062530 | 1.01 | 1 | 7.44 | 0 | 7.44 | - | 7.514
JOELHO 45 DE PVC P/ ESGOTO DE 40MM (LABOR) | UN | '062536 | 1 | 1 | 2.76 | 0 | 2.76 | - | 2.76
RALO SIFONADO EM PVC 100X40MM, C/ GRELHA CROMADA (LABOR) | UN | '067560 | 1 | 1 | 26.79 | 0 | 26.79 | - | 26.79
ADESIVO PARA TUBO DE PVC RIGIDO (LABOR) | KG | '069513 | 0.0117 | 1 | 80.68 | 0 | 80.68 | - | 0.944
SOLUCAO LIMPADORA PARA PVC RIGIDO (LABOR) | L | '069514 | 0.0047 | 1 | 71.63 | 0 | 71.63 | - | 0.337
SubTotal: | [8 empty] | 38.34
RESUMO
DISCRIMINAÇÃO |  |  | TAXA(%) | VALORES
Mão-de-Obra(A) |  |  | 157.27 | 52.88
Materiais(B) |  |  |  | 38.35
Equipamentos(C) |  |  |  | 0
Produção da Equipe(D) |  |  |  | 1
Custo Horário Total(A+C) |  |  |  | 52.88
Custo Unitário da Execução[(A/D)+(C/D)] = E |  |  |  | 52.88
Custo Direto Total(B+E) |  |  |  | 91.23
Bonificações e Despesas Indiretas - BDI |  |  | 0 | 0
CUSTO UNITÁRIO (Adotado) |  |  |  | 91.23
Orçamento: 1194501 - TABELA CUSTOS LABOR/CT-UFES PADRÃO DER-ES MARÇO/2022(LS=157,27; BDI=0%)
Órgão Cliente: DER-ES |  |  | Órgão Gerente: DER-ES |  |  | Data Base: Março/2022
Planilha: 1 - TABELA CUSTOS LABOR/CT-UFES PADRÃO DER-ES MARÇO/2022(LS=157,27; BDI=0%)
Item: 140712 - Ponto de válvula de descarga, inclusive válvula e acabamento anti-vandalismo cromado referência Docol, Fabrimar e Deca | [6 empty] | Unidade: und
Base: LABOR |  | Código Base: '140712 |  | Fonte: LABOR |  |  | Versão: 2
MÃO DE OBRA | Unid | Código | Coefic. | C. Prod. | Pr. Prod. | Pr. Improd. | Pr. Unit. | Fator Ac. | Subtotal
AJUDANTE (AJUDANTE PRATICO - SINDUSCON) (LABOR) | H | '010101 | 4.64 | 1 | 6.27 | 0 | 16.13 | - | 74.843
ENCANADOR - (OFICIAL - SINDUSCON) (LABOR) | H | '010118 | 3.665 | 1 | 7.43 | 0 | 19.12 | - | 70.075
SubTotal: | [8 empty] | 144.92
MATERIAL | Unid | Código | Coefic. | C. Prod. | Pr. Prod. | Pr. Improd. | Pr. Unit. | Fator Ac. | Subtotal
ADAPTADOR PVC SOLDAVEL PARA REGISTRO 50MM X 1 1/2" (LABOR) | UN | '062116 | 2 | 1 | 5.81 | 0 | 5.81 | - | 11.62
TUBO DE PVC SOLDAVEL MARROM 50MM (AGUA FRIA) - TIGRE, AMANCO OU EQUIVALENTE (LABOR) | M | '062505 | 2.323 | 1 | 22.64 | 0 | 22.64 | - | 52.593
JOELHO 90 DE PVC SOLDAVEL DE 50MM (LABOR) | UN | '062514 | 3 | 1 | 7.32 | 0 | 7.32 | - | 21.96
VALVULA DE DESCARGA COM REGISTRO 1 1/2" S/ ACABAM. (LABOR) | UN | '064011 | 1 | 1 | 150.19 | 0 | 150.19 | - | 150.19
ACAB. ANTIVAND. REF. 01505006 P/ VALVULA DESCARGA (LABOR) | UN | '065943 | 1 | 1 | 323.12 | 0 | 323.12 | - | 323.12
FITA DE VEDACAO 18MM X 50M (LABOR) | M | '069512 | 1.516 | 1 | 0.13 | 0 | 0.13 | - | 0.197
ADESIVO PARA TUBO DE PVC RIGIDO (LABOR) | KG | '069513 | 0.0518 | 1 | 80.68 | 0 | 80.68 | - | 4.179
SOLUCAO LIMPADORA PARA PVC RIGIDO (LABOR) | L | '069514 | 0.0222 | 1 | 71.63 | 0 | 71.63 | - | 1.59
SubTotal: | [8 empty] | 565.45
RESUMO
DISCRIMINAÇÃO |  |  | TAXA(%) | VALORES
Mão-de-Obra(A) |  |  | 157.27 | 144.92
Materiais(B) |  |  |  | 565.45
Equipamentos(C) |  |  |  | 0
Produção da Equipe(D) |  |  |  | 1
Custo Horário Total(A+C) |  |  |  | 144.92
Custo Unitário da Execução[(A/D)+(C/D)] = E |  |  |  | 144.92
Custo Direto Total(B+E) |  |  |  | 710.37
Bonificações e Despesas Indiretas - BDI |  |  | 0 | 0
CUSTO UNITÁRIO (Adotado) |  |  |  | 710.37
Orçamento: 1194501 - TABELA CUSTOS LABOR/CT-UFES PADRÃO DER-ES MARÇO/2022(LS=157,27; BDI=0%)
Órgão Cliente: DER-ES |  |  | Órgão Gerente: DER-ES |  |  | Data Base: Março/2022
Planilha: 1 - TABELA CUSTOS LABOR/CT-UFES PADRÃO DER-ES MARÇO/2022(LS=157,27; BDI=0%)
Item: 140713 - Ponto de válvula de descarga, inclusive válvula de descarga de 50mm (1 1/2"), com acabamento para válvula de descarga Benefit, marca de referência Docol ou equivalente Mod. 00184906 | [6 empty] | Unidade: und
Base: LABOR |  | Código Base: '140713 |  | Fonte: LABOR |  |  | Versão: 2
MÃO DE OBRA | Unid | Código | Coefic. | C. Prod. | Pr. Prod. | Pr. Improd. | Pr. Unit. | Fator Ac. | Subtotal
AJUDANTE (AJUDANTE PRATICO - SINDUSCON) (LABOR) | H | '010101 | 4.24 | 1 | 6.27 | 0 | 16.13 | - | 68.391
ENCANADOR - (OFICIAL - SINDUSCON) (LABOR) | H | '010118 | 4.065 | 1 | 7.43 | 0 | 19.12 | - | 77.723
SubTotal: | [8 empty] | 146.11
MATERIAL | Unid | Código | Coefic. | C. Prod. | Pr. Prod. | Pr. Improd. | Pr. Unit. | Fator Ac. | Subtotal
ADAPTADOR PVC SOLDAVEL PARA REGISTRO 50MM X 1 1/2" (LABOR) | UN | '062116 | 2 | 1 | 5.81 | 0 | 5.81 | - | 11.62
TUBO DE PVC SOLDAVEL MARROM 50MM (AGUA FRIA) - TIGRE, AMANCO OU EQUIVALENTE (LABOR) | M | '062505 | 2.323 | 1 | 22.64 | 0 | 22.64 | - | 52.593
JOELHO 90 DE PVC SOLDAVEL DE 50MM (LABOR) | UN | '062514 | 3 | 1 | 7.32 | 0 | 7.32 | - | 21.96
VALVULA DE DESCARGA COM REGISTRO 1 1/2" S/ ACABAM. (LABOR) | UN | '064011 | 1 | 1 | 150.19 | 0 | 150.19 | - | 150.19
ACAB. VALV. DESC. PRESSMATIC BENEFIT 00184906 DOCOL (LABOR) | UN | '066368 | 1 | 1 | 810.89 | 0 | 810.89 | - | 810.89
FITA DE VEDACAO 18MM X 50M (LABOR) | M | '069512 | 1.516 | 1 | 0.13 | 0 | 0.13 | - | 0.197
ADESIVO PARA TUBO DE PVC RIGIDO (LABOR) | KG | '069513 | 0.0518 | 1 | 80.68 | 0 | 80.68 | - | 4.179
SOLUCAO LIMPADORA PARA PVC RIGIDO (LABOR) | L | '069514 | 0.0222 | 1 | 71.63 | 0 | 71.63 | - | 1.59
SubTotal: | [8 empty] | 1053.22
RESUMO
DISCRIMINAÇÃO |  |  | TAXA(%) | VALORES
Mão-de-Obra(A) |  |  | 157.27 | 146.11
Materiais(B) |  |  |  | 1053.22
Equipamentos(C) |  |  |  | 0
Produção da Equipe(D) |  |  |  | 1
Custo Horário Total(A+C) |  |  |  | 146.11
Custo Unitário da Execução[(A/D)+(C/D)] = E |  |  |  | 146.11
Custo Direto Total(B+E) |  |  |  | 1199.33
Bonificações e Despesas Indiretas - BDI |  |  | 0 | 0
CUSTO UNITÁRIO (Adotado) |  |  |  | 1199.33
Orçamento: 1194501 - TABELA CUSTOS LABOR/CT-UFES PADRÃO DER-ES MARÇO/2022(LS=157,27; BDI=0%)
Órgão Cliente: DER-ES |  |  | Órgão Gerente: DER-ES |  |  | Data Base: Março/2022
Planilha: 1 - TABELA CUSTOS LABOR/CT-UFES PADRÃO DER-ES MARÇO/2022(LS=157,27; BDI=0%)
Item: 140714 - Ponto p/ válvula (mictório) inclusive válvula com acabamento marca de referência Pressmatic Docol, Mod. 17015106 e tubo de ligação p/mictório antivandalismo Pressmatic Mod. 00132606 marca de ref. Docol ou equivalente | [6 empty] | Unidade: und
Base: LABOR |  | Código Base: '140714 |  | Fonte: LABOR |  |  | Versão: 1
MÃO DE OBRA | Unid | Código | Coefic. | C. Prod. | Pr. Prod. | Pr. Improd. | Pr. Unit. | Fator Ac. | Subtotal
AJUDANTE (AJUDANTE PRATICO - SINDUSCON) (LABOR) | H | '010101 | 4.24 | 1 | 6.27 | 0 | 16.13 | - | 68.391
ENCANADOR - (OFICIAL - SINDUSCON) (LABOR) | H | '010118 | 4.24 | 1 | 7.43 | 0 | 19.12 | - | 81.069
SubTotal: | [8 empty] | 149.46
MATERIAL | Unid | Código | Coefic. | C. Prod. | Pr. Prod. | Pr. Improd. | Pr. Unit. | Fator Ac. | Subtotal
ADAPTADOR PVC SOLDAVEL PARA REGISTRO 50MM X 1 1/2" (LABOR) | UN | '062116 | 2 | 1 | 5.81 | 0 | 5.81 | - | 11.62
TUBO DE PVC SOLDAVEL MARROM 50MM (AGUA FRIA) - TIGRE, AMANCO OU EQUIVALENTE (LABOR) | M | '062505 | 2.323 | 1 | 22.64 | 0 | 22.64 | - | 52.593
JOELHO 90 DE PVC SOLDAVEL DE 50MM (LABOR) | UN | '062514 | 3 | 1 | 7.32 | 0 | 7.32 | - | 21.96
VALVULA DESC ANTI-VANDALISMO P/ MICTORIO DOCOL/EQU (LABOR) | UN | '066178 | 1 | 1 | 828.74 | 0 | 828.74 | - | 828.74
TUBO LIGACAO MICTORIO ANTIVAND 00132606 DOCOL/EQU (LABOR) | UN | '066335 | 1 | 1 | 138.24 | 0 | 138.24 | - | 138.24
FITA DE VEDACAO 18MM X 50M (LABOR) | M | '069512 | 1.516 | 1 | 0.13 | 0 | 0.13 | - | 0.197
ADESIVO PARA TUBO DE PVC RIGIDO (LABOR) | KG | '069513 | 0.0518 | 1 | 80.68 | 0 | 80.68 | - | 4.179
SOLUCAO LIMPADORA PARA PVC RIGIDO (LABOR) | L | '069514 | 0.0222 | 1 | 71.63 | 0 | 71.63 | - | 1.59
SubTotal: | [8 empty] | 1059.12
RESUMO
DISCRIMINAÇÃO |  |  | TAXA(%) | VALORES
Mão-de-Obra(A) |  |  | 157.27 | 149.46
Materiais(B) |  |  |  | 1059.12
Equipamentos(C) |  |  |  | 0
Produção da Equipe(D) |  |  |  | 1
Custo Horário Total(A+C) |  |  |  | 149.46
Custo Unitário da Execução[(A/D)+(C/D)] = E |  |  |  | 149.46
Custo Direto Total(B+E) |  |  |  | 1208.58
Bonificações e Despesas Indiretas - BDI |  |  | 0 | 0
CUSTO UNITÁRIO (Adotado) |  |  |  | 1208.58
Orçamento: 1194501 - TABELA CUSTOS LABOR/CT-UFES PADRÃO DER-ES MARÇO/2022(LS=157,27; BDI=0%)
Órgão Cliente: DER-ES |  |  | Órgão Gerente: DER-ES |  |  | Data Base: Março/2022
Planilha: 1 - TABELA CUSTOS LABOR/CT-UFES PADRÃO DER-ES MARÇO/2022(LS=157,27; BDI=0%)
Item: 140901 - Tubos de concreto simples C1, diâmetro 200 mm, com rejuntamento de argamassa de cimento, cal hidratada e areia no traço 1:2:6, incluindo escavação e berço, conf. normas e especificações. | [6 empty] | Unidade: m
Base: LABOR |  | Código Base: '140901 |  | Fonte: LABOR |  |  | Versão: 1
MÃO DE OBRA | Unid | Código | Coefic. | C. Prod. | Pr. Prod. | Pr. Improd. | Pr. Unit. | Fator Ac. | Subtotal
PEDREIRO - (OFICIAL - SINDUSCON) (LABOR) | H | '010139 | 0.312 | 1 | 7.43 | 0 | 19.12 | - | 5.965
SERVENTE (AUXILIAR DE OBRAS - SINDUSCON) (LABOR) | H | '010146 | 2.452 | 1 | 5.51 | 0 | 14.18 | - | 34.769
SubTotal: | [8 empty] | 40.73
MATERIAL | Unid | Código | Coefic. | C. Prod. | Pr. Prod. | Pr. Improd. | Pr. Unit. | Fator Ac. | Subtotal
AREIA LAVADA MEDIA (LABOR) | M3 | '020503 | 0.025459 | 1 | 105.56 | 0 | 105.56 | - | 2.687
CAL HIDRATADO P/ ARGAMASSA CH III (LABOR) | KG | '020505 | 0.486 | 1 | 0.78 | 0 | 0.78 | - | 0.379
CIMENTO PORTLAND CP III - 40 (LABOR) | KG | '020508 | 9.9472 | 1 | 0.46 | 0 | 0.46 | - | 4.576
BRITA 1 (LABOR) | M3 | '020517 | 0.0095 | 1 | 120.45 | 0 | 120.45 | - | 1.144
BRITA 2 (LABOR) | M3 | '020518 | 0.0221 | 1 | 120.45 | 0 | 120.45 | - | 2.662
TUBO DE CONCRETO SIMPLES DIAM. 20CM - PS1 (LABOR) | M | '060104 | 1.02 | 1 | 58.06 | 0 | 58.06 | - | 59.221
SubTotal: | [8 empty] | 70.67
EQUIPAMENTO | Unid | Código | Coefic. | C. Prod. | Pr. Prod. | Pr. Improd. | Pr. Unit. | Fator Ac. | Subtotal
BETONEIRA 320 L (E301) (LABOR) | H | '080125 | 0.0257 | 1 | 38.91 | 14.05 | 38.91 | - | 1
SubTotal: | [8 empty] | 1
RESUMO
DISCRIMINAÇÃO |  |  | TAXA(%) | VALORES
Mão-de-Obra(A) |  |  | 157.27 | 40.73
Materiais(B) |  |  |  | 70.67
Equipamentos(C) |  |  |  | 1
Produção da Equipe(D) |  |  |  | 1
Custo Horário Total(A+C) |  |  |  | 41.73
Custo Unitário da Execução[(A/D)+(C/D)] = E |  |  |  | 41.73
Custo Direto Total(B+E) |  |  |  | 112.4
Bonificações e Despesas Indiretas - BDI |  |  | 0 | 0
CUSTO UNITÁRIO (Adotado) |  |  |  | 112.4
Orçamento: 1194501 - TABELA CUSTOS LABOR/CT-UFES PADRÃO DER-ES MARÇO/2022(LS=157,27; BDI=0%)
Órgão Cliente: DER-ES |  |  | Órgão Gerente: DER-ES |  |  | Data Base: Março/2022
Planilha: 1 - TABELA CUSTOS LABOR/CT-UFES PADRÃO DER-ES MARÇO/2022(LS=157,27; BDI=0%)
Item: 140902 - Tubos de concreto simples C1, diâmetro 300 mm, com rejuntamento de argamassa de cimento, cal hidratada e areia no traço 1:2:6, incluindo escavação e berço, conforme normas e especificações. | [6 empty] | Unidade: m
Base: LABOR |  | Código Base: '140902 |  | Fonte: LABOR |  |  | Versão: 1
MÃO DE OBRA | Unid | Código | Coefic. | C. Prod. | Pr. Prod. | Pr. Improd. | Pr. Unit. | Fator Ac. | Subtotal
PEDREIRO - (OFICIAL - SINDUSCON) (LABOR) | H | '010139 | 0.392 | 1 | 7.43 | 0 | 19.12 | - | 7.495
SERVENTE (AUXILIAR DE OBRAS - SINDUSCON) (LABOR) | H | '010146 | 3.017 | 1 | 5.51 | 0 | 14.18 | - | 42.781
SubTotal: | [8 empty] | 50.28
MATERIAL | Unid | Código | Coefic. | C. Prod. | Pr. Prod. | Pr. Improd. | Pr. Unit. | Fator Ac. | Subtotal
AREIA LAVADA MEDIA (LABOR) | M3 | '020503 | 0.033132 | 1 | 105.56 | 0 | 105.56 | - | 3.497
CAL HIDRATADO P/ ARGAMASSA CH III (LABOR) | KG | '020505 | 0.729 | 1 | 0.78 | 0 | 0.78 | - | 0.569
CIMENTO PORTLAND CP III - 40 (LABOR) | KG | '020508 | 12.808 | 1 | 0.46 | 0 | 0.46 | - | 5.892
BRITA 1 (LABOR) | M3 | '020517 | 0.0121 | 1 | 120.45 | 0 | 120.45 | - | 1.457
BRITA 2 (LABOR) | M3 | '020518 | 0.0283 | 1 | 120.45 | 0 | 120.45 | - | 3.409
TUBO DE CONCRETO SIMPLES DIAM. 30CM - PS1 (LABOR) | M | '060101 | 1.02 | 1 | 66.68 | 0 | 66.68 | - | 68.014
SubTotal: | [8 empty] | 82.84
EQUIPAMENTO | Unid | Código | Coefic. | C. Prod. | Pr. Prod. | Pr. Improd. | Pr. Unit. | Fator Ac. | Subtotal
BETONEIRA 320 L (E301) (LABOR) | H | '080125 | 0.0328 | 1 | 38.91 | 14.05 | 38.91 | - | 1.276
SubTotal: | [8 empty] | 1.28
RESUMO
DISCRIMINAÇÃO |  |  | TAXA(%) | VALORES
Mão-de-Obra(A) |  |  | 157.27 | 50.28
Materiais(B) |  |  |  | 82.84
Equipamentos(C) |  |  |  | 1.28
Produção da Equipe(D) |  |  |  | 1
Custo Horário Total(A+C) |  |  |  | 51.56
Custo Unitário da Execução[(A/D)+(C/D)] = E |  |  |  | 51.56
Custo Direto Total(B+E) |  |  |  | 134.4
Bonificações e Despesas Indiretas - BDI |  |  | 0 | 0
CUSTO UNITÁRIO (Adotado) |  |  |  | 134.4
Orçamento: 1194501 - TABELA CUSTOS LABOR/CT-UFES PADRÃO DER-ES MARÇO/2022(LS=157,27; BDI=0%)
Órgão Cliente: DER-ES |  |  | Órgão Gerente: DER-ES |  |  | Data Base: Março/2022
Planilha: 1 - TABELA CUSTOS LABOR/CT-UFES PADRÃO DER-ES MARÇO/2022(LS=157,27; BDI=0%)
Item: 140903 - Tubo PVC rígido para esgoto no diâmetro de 100mm incluindo escavação e aterro com areia | [6 empty] | Unidade: m
Base: LABOR |  | Código Base: '140903 |  | Fonte: LABOR |  |  | Versão: 1
MÃO DE OBRA | Unid | Código | Coefic. | C. Prod. | Pr. Prod. | Pr. Improd. | Pr. Unit. | Fator Ac. | Subtotal
AJUDANTE (AJUDANTE PRATICO - SINDUSCON) (LABOR) | H | '010101 | 0.52 | 1 | 6.27 | 0 | 16.13 | - | 8.388
ENCANADOR - (OFICIAL - SINDUSCON) (LABOR) | H | '010118 | 0.52 | 1 | 7.43 | 0 | 19.12 | - | 9.942
SERVENTE (AUXILIAR DE OBRAS - SINDUSCON) (LABOR) | H | '010146 | 0.57 | 1 | 5.51 | 0 | 14.18 | - | 8.083
SubTotal: | [8 empty] | 26.41
MATERIAL | Unid | Código | Coefic. | C. Prod. | Pr. Prod. | Pr. Improd. | Pr. Unit. | Fator Ac. | Subtotal
AREIA PARA ATERRO (LABOR) | M3 | '020580 | 0.0805 | 1 | 90 | 0 | 90 | - | 7.245
TUBO DE ESGOTO PRIMARIO DE PVC BRANCO SERIE NORMAL (4") - 100MM - TIGRE, AMANCO OU EQUIVALENTE (LABOR) | M | '062533 | 1.01 | 1 | 18.63 | 0 | 18.63 | - | 18.816
ADESIVO PARA TUBO DE PVC RIGIDO (LABOR) | KG | '069513 | 0.025 | 1 | 80.68 | 0 | 80.68 | - | 2.017
SOLUCAO LIMPADORA PARA PVC RIGIDO (LABOR) | L | '069514 | 0.04 | 1 | 71.63 | 0 | 71.63 | - | 2.865
SubTotal: | [8 empty] | 30.94
RESUMO
DISCRIMINAÇÃO |  |  | TAXA(%) | VALORES
Mão-de-Obra(A) |  |  | 157.27 | 26.41
Materiais(B) |  |  |  | 30.94
Equipamentos(C) |  |  |  | 0
Produção da Equipe(D) |  |  |  | 1
Custo Horário Total(A+C) |  |  |  | 26.41
Custo Unitário da Execução[(A/D)+(C/D)] = E |  |  |  | 26.41
Custo Direto Total(B+E) |  |  |  | 57.35
Bonificações e Despesas Indiretas - BDI |  |  | 0 | 0
CUSTO UNITÁRIO (Adotado) |  |  |  | 57.35
Orçamento: 1194501 - TABELA CUSTOS LABOR/CT-UFES PADRÃO DER-ES MARÇO/2022(LS=157,27; BDI=0%)
Órgão Cliente: DER-ES |  |  | Órgão Gerente: DER-ES |  |  | Data Base: Março/2022
Planilha: 1 - TABELA CUSTOS LABOR/CT-UFES PADRÃO DER-ES MARÇO/2022(LS=157,27; BDI=0%)
Item: 140904 - Tubo PVC rígido para esgoto no diâmetro de 150mm incluindo escavação e aterro com areia | [6 empty] | Unidade: m
Base: LABOR |  | Código Base: '140904 |  | Fonte: LABOR |  |  | Versão: 1
MÃO DE OBRA | Unid | Código | Coefic. | C. Prod. | Pr. Prod. | Pr. Improd. | Pr. Unit. | Fator Ac. | Subtotal
AJUDANTE (AJUDANTE PRATICO - SINDUSCON) (LABOR) | H | '010101 | 0.9 | 1 | 6.27 | 0 | 16.13 | - | 14.517
ENCANADOR - (OFICIAL - SINDUSCON) (LABOR) | H | '010118 | 0.9 | 1 | 7.43 | 0 | 19.12 | - | 17.208
SERVENTE (AUXILIAR DE OBRAS - SINDUSCON) (LABOR) | H | '010146 | 0.57 | 1 | 5.51 | 0 | 14.18 | - | 8.083
SubTotal: | [8 empty] | 39.81
MATERIAL | Unid | Código | Coefic. | C. Prod. | Pr. Prod. | Pr. Improd. | Pr. Unit. | Fator Ac. | Subtotal
AREIA PARA ATERRO (LABOR) | M3 | '020580 | 0.0805 | 1 | 90 | 0 | 90 | - | 7.245
TUBO DE ESGOTO PRIMARIO DE PVC BRANCO SERIE NORMAL (6") - 150MM - TIGRE, AMANCO OU EQUIVALENTE (LABOR) | M | '062534 | 1.01 | 1 | 43.35 | 0 | 43.35 | - | 43.784
ADESIVO PARA TUBO DE PVC RIGIDO (LABOR) | KG | '069513 | 0.0167 | 1 | 80.68 | 0 | 80.68 | - | 1.347
SOLUCAO LIMPADORA PARA PVC RIGIDO (LABOR) | L | '069514 | 0.025 | 1 | 71.63 | 0 | 71.63 | - | 1.791
SubTotal: | [8 empty] | 54.17
RESUMO
DISCRIMINAÇÃO |  |  | TAXA(%) | VALORES
Mão-de-Obra(A) |  |  | 157.27 | 39.81
Materiais(B) |  |  |  | 54.17
Equipamentos(C) |  |  |  | 0
Produção da Equipe(D) |  |  |  | 1
Custo Horário Total(A+C) |  |  |  | 39.81
Custo Unitário da Execução[(A/D)+(C/D)] = E |  |  |  | 39.81
Custo Direto Total(B+E) |  |  |  | 93.98
Bonificações e Despesas Indiretas - BDI |  |  | 0 | 0
CUSTO UNITÁRIO (Adotado) |  |  |  | 93.98
Orçamento: 1194501 - TABELA CUSTOS LABOR/CT-UFES PADRÃO DER-ES MARÇO/2022(LS=157,27; BDI=0%)
Órgão Cliente: DER-ES |  |  | Órgão Gerente: DER-ES |  |  | Data Base: Março/2022
Planilha: 1 - TABELA CUSTOS LABOR/CT-UFES PADRÃO DER-ES MARÇO/2022(LS=157,27; BDI=0%)
Item: 140905 - Tubo PVC rígido para esgoto no diâmetro de 200mm incluindo escavação e aterro com areia | [6 empty] | Unidade: m
Base: LABOR |  | Código Base: '140905 |  | Fonte: LABOR |  |  | Versão: 1
MÃO DE OBRA | Unid | Código | Coefic. | C. Prod. | Pr. Prod. | Pr. Improd. | Pr. Unit. | Fator Ac. | Subtotal
AJUDANTE (AJUDANTE PRATICO - SINDUSCON) (LABOR) | H | '010101 | 0.9 | 1 | 6.27 | 0 | 16.13 | - | 14.517
ENCANADOR - (OFICIAL - SINDUSCON) (LABOR) | H | '010118 | 0.9 | 1 | 7.43 | 0 | 19.12 | - | 17.208
SERVENTE (AUXILIAR DE OBRAS - SINDUSCON) (LABOR) | H | '010146 | 0.9375 | 1 | 5.51 | 0 | 14.18 | - | 13.294
SubTotal: | [8 empty] | 45.02
MATERIAL | Unid | Código | Coefic. | C. Prod. | Pr. Prod. | Pr. Improd. | Pr. Unit. | Fator Ac. | Subtotal
AREIA PARA ATERRO (LABOR) | M3 | '020580 | 0.1265 | 1 | 90 | 0 | 90 | - | 11.385
TUBO DE ESGOTO PRIMARIO DE PVC BRANCO SERIE NORMAL (8") - 200MM - TIGRE, AMANCO OU EQUIVALENTE (LABOR) | M | '062535 | 1.01 | 1 | 94.04 | 0 | 94.04 | - | 94.98
ADESIVO PARA TUBO DE PVC RIGIDO (LABOR) | KG | '069513 | 0.0167 | 1 | 80.68 | 0 | 80.68 | - | 1.347
SOLUCAO LIMPADORA PARA PVC RIGIDO (LABOR) | L | '069514 | 0.025 | 1 | 71.63 | 0 | 71.63 | - | 1.791
SubTotal: | [8 empty] | 109.5
RESUMO
DISCRIMINAÇÃO |  |  | TAXA(%) | VALORES
Mão-de-Obra(A) |  |  | 157.27 | 45.02
Materiais(B) |  |  |  | 109.5
Equipamentos(C) |  |  |  | 0
Produção da Equipe(D) |  |  |  | 1
Custo Horário Total(A+C) |  |  |  | 45.02
Custo Unitário da Execução[(A/D)+(C/D)] = E |  |  |  | 45.02
Custo Direto Total(B+E) |  |  |  | 154.52
Bonificações e Despesas Indiretas - BDI |  |  | 0 | 0
CUSTO UNITÁRIO (Adotado) |  |  |  | 154.52
Orçamento: 1194501 - TABELA CUSTOS LABOR/CT-UFES PADRÃO DER-ES MARÇO/2022(LS=157,27; BDI=0%)
Órgão Cliente: DER-ES |  |  | Órgão Gerente: DER-ES |  |  | Data Base: Março/2022
Planilha: 1 - TABELA CUSTOS LABOR/CT-UFES PADRÃO DER-ES MARÇO/2022(LS=157,27; BDI=0%)
Item: 140906 - Tubo PVC rígido para esgoto no diâmetro de 75 mm incluindo escavação e aterro com areia | [6 empty] | Unidade: m
Base: LABOR |  | Código Base: '140906 |  | Fonte: LABOR |  |  | Versão: 1
MÃO DE OBRA | Unid | Código | Coefic. | C. Prod. | Pr. Prod. | Pr. Improd. | Pr. Unit. | Fator Ac. | Subtotal
AJUDANTE (AJUDANTE PRATICO - SINDUSCON) (LABOR) | H | '010101 | 0.48 | 1 | 6.27 | 0 | 16.13 | - | 7.742
ENCANADOR - (OFICIAL - SINDUSCON) (LABOR) | H | '010118 | 0.48 | 1 | 7.43 | 0 | 19.12 | - | 9.178
SERVENTE (AUXILIAR DE OBRAS - SINDUSCON) (LABOR) | H | '010146 | 0.57 | 1 | 5.51 | 0 | 14.18 | - | 8.083
SubTotal: | [8 empty] | 25
MATERIAL | Unid | Código | Coefic. | C. Prod. | Pr. Prod. | Pr. Improd. | Pr. Unit. | Fator Ac. | Subtotal
AREIA PARA ATERRO (LABOR) | M3 | '020580 | 0.0805 | 1 | 90 | 0 | 90 | - | 7.245
TUBO DE ESGOTO PRIMARIO DE PVC BRANCO SERIE NORMAL (3") - 75MM - TIGRE, AMANCO OU EQUIVALENTE (LABOR) | M | '062532 | 1.01 | 1 | 17.98 | 0 | 17.98 | - | 18.16
ADESIVO PARA TUBO DE PVC RIGIDO (LABOR) | KG | '069513 | 0.017 | 1 | 80.68 | 0 | 80.68 | - | 1.372
SOLUCAO LIMPADORA PARA PVC RIGIDO (LABOR) | L | '069514 | 0.026 | 1 | 71.63 | 0 | 71.63 | - | 1.862
SubTotal: | [8 empty] | 28.64
RESUMO
DISCRIMINAÇÃO |  |  | TAXA(%) | VALORES
Mão-de-Obra(A) |  |  | 157.27 | 25
Materiais(B) |  |  |  | 28.64
Equipamentos(C) |  |  |  | 0
Produção da Equipe(D) |  |  |  | 1
Custo Horário Total(A+C) |  |  |  | 25
Custo Unitário da Execução[(A/D)+(C/D)] = E |  |  |  | 25
Custo Direto Total(B+E) |  |  |  | 53.64
Bonificações e Despesas Indiretas - BDI |  |  | 0 | 0
CUSTO UNITÁRIO (Adotado) |  |  |  | 53.64
Orçamento: 1194501 - TABELA CUSTOS LABOR/CT-UFES PADRÃO DER-ES MARÇO/2022(LS=157,27; BDI=0%)
Órgão Cliente: DER-ES |  |  | Órgão Gerente: DER-ES |  |  | Data Base: Março/2022
Planilha: 1 - TABELA CUSTOS LABOR/CT-UFES PADRÃO DER-ES MARÇO/2022(LS=157,27; BDI=0%)
Item: 141101 - Caixas de inspeção de alv. blocos concreto 9x19x39cm, dim, 60x60cm e Hmáx = 1m, com tampa de conc. esp. 5cm, lastro de conc. esp. 10cm, revest intern. c/ chapisco e reboco impermeabilizado, incl. escavação, reaterro e enchimento | [6 empty] | Unidade: und
Base: LABOR |  | Código Base: '141101 |  | Fonte: LABOR |  |  | Versão: 2
MÃO DE OBRA | Unid | Código | Coefic. | C. Prod. | Pr. Prod. | Pr. Improd. | Pr. Unit. | Fator Ac. | Subtotal
AJUDANTE (AJUDANTE PRATICO - SINDUSCON) (LABOR) | H | '010101 | 0.3192 | 1 | 6.27 | 0 | 16.13 | - | 5.149
CARPINTEIRO (OFICIAL - SINDUSCON) (LABOR) | H | '010111 | 0.182 | 1 | 7.43 | 0 | 19.12 | - | 3.48
ARMADOR (OFICIAL - SINDUSCON) (LABOR) | H | '010121 | 0.1372 | 1 | 7.43 | 0 | 19.12 | - | 2.623
PEDREIRO - (OFICIAL - SINDUSCON) (LABOR) | H | '010139 | 5.236 | 1 | 7.43 | 0 | 19.12 | - | 100.112
SERVENTE (AUXILIAR DE OBRAS - SINDUSCON) (LABOR) | H | '010146 | 14.192 | 1 | 5.51 | 0 | 14.18 | - | 201.243
SubTotal: | [8 empty] | 312.61
MATERIAL | Unid | Código | Coefic. | C. Prod. | Pr. Prod. | Pr. Improd. | Pr. Unit. | Fator Ac. | Subtotal
AREIA LAVADA MEDIA (LABOR) | M3 | '020503 | 0.17558 | 1 | 105.56 | 0 | 105.56 | - | 18.534
CAL HIDRATADO P/ ARGAMASSA CH III (LABOR) | KG | '020505 | 5.1344 | 1 | 0.78 | 0 | 0.78 | - | 4.005
CIMENTO PORTLAND CP III - 40 (LABOR) | KG | '020508 | 47.0315 | 1 | 0.46 | 0 | 0.46 | - | 21.634
BRITA 1 (LABOR) | M3 | '020517 | 0.019462 | 1 | 120.45 | 0 | 120.45 | - | 2.344
BRITA 2 (LABOR) | M3 | '020518 | 0.04551 | 1 | 120.45 | 0 | 120.45 | - | 5.482
SARRAFO DE MADEIRA PINUS 10 X 2.5CM (LABOR) | M | '020985 | 0.07 | 1 | 9.19 | 0 | 9.19 | - | 0.643
TABUA DE MADEIRA PINUS 30 X 2.5 CM (LABOR) | M | '020988 | 0.14 | 1 | 15.68 | 0 | 15.68 | - | 2.195
ACO CA-50 DE 8.0MM (LABOR) | KG | '021517 | 1.9723 | 1 | 6.82 | 0 | 6.82 | - | 13.451
BLOCO DE CONCRETO 9 X 19 X 39CM - VEDACAO (LABOR) | UN | '022502 | 36.764 | 1 | 2.4 | 0 | 2.4 | - | 88.234
ADITIVO SIKA 1 (LABOR) | KG | '024015 | 1.2 | 1 | 8.29 | 0 | 8.29 | - | 9.948
PREGO 18X27 (LABOR) | KG | '026569 | 0.021 | 1 | 18.83 | 0 | 18.83 | - | 0.395
ARAME RECOZIDO N.18 BWG (LABOR) | KG | '027010 | 0.0343 | 1 | 19.93 | 0 | 19.93 | - | 0.684
DESMOLDANTE PARA FORMAS (LABOR) | L | '028008 | 0.056 | 1 | 10.81 | 0 | 10.81 | - | 0.605
SubTotal: | [8 empty] | 168.15
EQUIPAMENTO | Unid | Código | Coefic. | C. Prod. | Pr. Prod. | Pr. Improd. | Pr. Unit. | Fator Ac. | Subtotal
BETONEIRA 320 L (E301) (LABOR) | H | '080125 | 0.052836 | 1 | 38.91 | 14.05 | 38.91 | - | 2.056
SubTotal: | [8 empty] | 2.06
RESUMO
DISCRIMINAÇÃO |  |  | TAXA(%) | VALORES
Mão-de-Obra(A) |  |  | 157.27 | 312.61
Materiais(B) |  |  |  | 168.15
Equipamentos(C) |  |  |  | 2.06
Produção da Equipe(D) |  |  |  | 1
Custo Horário Total(A+C) |  |  |  | 314.67
Custo Unitário da Execução[(A/D)+(C/D)] = E |  |  |  | 314.67
Custo Direto Total(B+E) |  |  |  | 482.82
Bonificações e Despesas Indiretas - BDI |  |  | 0 | 0
CUSTO UNITÁRIO (Adotado) |  |  |  | 482.82
Orçamento: 1194501 - TABELA CUSTOS LABOR/CT-UFES PADRÃO DER-ES MARÇO/2022(LS=157,27; BDI=0%)
Órgão Cliente: DER-ES |  |  | Órgão Gerente: DER-ES |  |  | Data Base: Março/2022
Planilha: 1 - TABELA CUSTOS LABOR/CT-UFES PADRÃO DER-ES MARÇO/2022(LS=157,27; BDI=0%)
Item: 141102 - Caixa de areia de alvenaria de blocos de concreto 9x19x39cm, dim. 60x60cm e Hmáx=1m, c/ tampa em concreto esp. 5cm, lastro concreto esp. 10cm, revestida intern. c/ chapisco e reboco impermeabilizante, incl. escavação e reaterro | [6 empty] | Unidade: und
Base: LABOR |  | Código Base: '141102 |  | Fonte: LABOR |  |  | Versão: 2
MÃO DE OBRA | Unid | Código | Coefic. | C. Prod. | Pr. Prod. | Pr. Improd. | Pr. Unit. | Fator Ac. | Subtotal
AJUDANTE (AJUDANTE PRATICO - SINDUSCON) (LABOR) | H | '010101 | 0.3192 | 1 | 6.27 | 0 | 16.13 | - | 5.149
CARPINTEIRO (OFICIAL - SINDUSCON) (LABOR) | H | '010111 | 0.182 | 1 | 7.43 | 0 | 19.12 | - | 3.48
ARMADOR (OFICIAL - SINDUSCON) (LABOR) | H | '010121 | 0.1372 | 1 | 7.43 | 0 | 19.12 | - | 2.623
PEDREIRO - (OFICIAL - SINDUSCON) (LABOR) | H | '010139 | 5.236 | 1 | 7.43 | 0 | 19.12 | - | 100.112
SERVENTE (AUXILIAR DE OBRAS - SINDUSCON) (LABOR) | H | '010146 | 14.012 | 1 | 5.51 | 0 | 14.18 | - | 198.69
SubTotal: | [8 empty] | 310.05
MATERIAL | Unid | Código | Coefic. | C. Prod. | Pr. Prod. | Pr. Improd. | Pr. Unit. | Fator Ac. | Subtotal
AREIA LAVADA MEDIA (LABOR) | M3 | '020503 | 0.15434 | 1 | 105.56 | 0 | 105.56 | - | 16.292
CAL HIDRATADO P/ ARGAMASSA CH III (LABOR) | KG | '020505 | 4.3424 | 1 | 0.78 | 0 | 0.78 | - | 3.387
CIMENTO PORTLAND CP III - 40 (LABOR) | KG | '020508 | 43.9715 | 1 | 0.46 | 0 | 0.46 | - | 20.227
BRITA 1 (LABOR) | M3 | '020517 | 0.019462 | 1 | 120.45 | 0 | 120.45 | - | 2.344
BRITA 2 (LABOR) | M3 | '020518 | 0.04551 | 1 | 120.45 | 0 | 120.45 | - | 5.482
SARRAFO DE MADEIRA PINUS 10 X 2.5CM (LABOR) | M | '020985 | 0.07 | 1 | 9.19 | 0 | 9.19 | - | 0.643
TABUA DE MADEIRA PINUS 30 X 2.5 CM (LABOR) | M | '020988 | 0.14 | 1 | 15.68 | 0 | 15.68 | - | 2.195
ACO CA-50 DE 8.0MM (LABOR) | KG | '021517 | 1.9723 | 1 | 6.82 | 0 | 6.82 | - | 13.451
BLOCO DE CONCRETO 9 X 19 X 39CM - VEDACAO (LABOR) | UN | '022502 | 36.764 | 1 | 2.4 | 0 | 2.4 | - | 88.234
ADITIVO SIKA 1 (LABOR) | KG | '024015 | 1.2 | 1 | 8.29 | 0 | 8.29 | - | 9.948
PREGO 18X27 (LABOR) | KG | '026569 | 0.021 | 1 | 18.83 | 0 | 18.83 | - | 0.395
ARAME RECOZIDO N.18 BWG (LABOR) | KG | '027010 | 0.0343 | 1 | 19.93 | 0 | 19.93 | - | 0.684
DESMOLDANTE PARA FORMAS (LABOR) | L | '028008 | 0.056 | 1 | 10.81 | 0 | 10.81 | - | 0.605
SubTotal: | [8 empty] | 163.89
EQUIPAMENTO | Unid | Código | Coefic. | C. Prod. | Pr. Prod. | Pr. Improd. | Pr. Unit. | Fator Ac. | Subtotal
BETONEIRA 320 L (E301) (LABOR) | H | '080125 | 0.052836 | 1 | 38.91 | 14.05 | 38.91 | - | 2.056
SubTotal: | [8 empty] | 2.06
RESUMO
DISCRIMINAÇÃO |  |  | TAXA(%) | VALORES
Mão-de-Obra(A) |  |  | 157.27 | 310.05
Materiais(B) |  |  |  | 163.89
Equipamentos(C) |  |  |  | 2.06
Produção da Equipe(D) |  |  |  | 1
Custo Horário Total(A+C) |  |  |  | 312.11
Custo Unitário da Execução[(A/D)+(C/D)] = E |  |  |  | 312.11
Custo Direto Total(B+E) |  |  |  | 476
Bonificações e Despesas Indiretas - BDI |  |  | 0 | 0
CUSTO UNITÁRIO (Adotado) |  |  |  | 476
Orçamento: 1194501 - TABELA CUSTOS LABOR/CT-UFES PADRÃO DER-ES MARÇO/2022(LS=157,27; BDI=0%)
Órgão Cliente: DER-ES |  |  | Órgão Gerente: DER-ES |  |  | Data Base: Março/2022
Planilha: 1 - TABELA CUSTOS LABOR/CT-UFES PADRÃO DER-ES MARÇO/2022(LS=157,27; BDI=0%)
Item: 141103 - Caixa sifonada especial de alv. bloco conc.9x19x39cm, dim 60x60cm e Hmáx=1m, c/ tampa em concreto esp.5cm, lastro conc.esp.10cm, revest. intern. c/chap. e reb. impermeab. escav, reaterro e curva curta c/ visita e plug em pvc 100mm | [6 empty] | Unidade: und
Base: LABOR |  | Código Base: '141103 |  | Fonte: LABOR |  |  | Versão: 2
MÃO DE OBRA | Unid | Código | Coefic. | C. Prod. | Pr. Prod. | Pr. Improd. | Pr. Unit. | Fator Ac. | Subtotal
AJUDANTE (AJUDANTE PRATICO - SINDUSCON) (LABOR) | H | '010101 | 0.8892 | 1 | 6.27 | 0 | 16.13 | - | 14.343
CARPINTEIRO (OFICIAL - SINDUSCON) (LABOR) | H | '010111 | 0.182 | 1 | 7.43 | 0 | 19.12 | - | 3.48
ENCANADOR - (OFICIAL - SINDUSCON) (LABOR) | H | '010118 | 0.57 | 1 | 7.43 | 0 | 19.12 | - | 10.898
ARMADOR (OFICIAL - SINDUSCON) (LABOR) | H | '010121 | 0.1372 | 1 | 7.43 | 0 | 19.12 | - | 2.623
PEDREIRO - (OFICIAL - SINDUSCON) (LABOR) | H | '010139 | 5.236 | 1 | 7.43 | 0 | 19.12 | - | 100.112
SERVENTE (AUXILIAR DE OBRAS - SINDUSCON) (LABOR) | H | '010146 | 14.012 | 1 | 5.51 | 0 | 14.18 | - | 198.69
SubTotal: | [8 empty] | 330.15
MATERIAL | Unid | Código | Coefic. | C. Prod. | Pr. Prod. | Pr. Improd. | Pr. Unit. | Fator Ac. | Subtotal
AREIA LAVADA MEDIA (LABOR) | M3 | '020503 | 0.15434 | 1 | 105.56 | 0 | 105.56 | - | 16.292
CAL HIDRATADO P/ ARGAMASSA CH III (LABOR) | KG | '020505 | 4.3424 | 1 | 0.78 | 0 | 0.78 | - | 3.387
CIMENTO PORTLAND CP III - 40 (LABOR) | KG | '020508 | 43.9715 | 1 | 0.46 | 0 | 0.46 | - | 20.227
BRITA 1 (LABOR) | M3 | '020517 | 0.019462 | 1 | 120.45 | 0 | 120.45 | - | 2.344
BRITA 2 (LABOR) | M3 | '020518 | 0.04551 | 1 | 120.45 | 0 | 120.45 | - | 5.482
SARRAFO DE MADEIRA PINUS 10 X 2.5CM (LABOR) | M | '020985 | 0.07 | 1 | 9.19 | 0 | 9.19 | - | 0.643
TABUA DE MADEIRA PINUS 30 X 2.5 CM (LABOR) | M | '020988 | 0.14 | 1 | 15.68 | 0 | 15.68 | - | 2.195
ACO CA-50 DE 8.0MM (LABOR) | KG | '021517 | 1.9723 | 1 | 6.82 | 0 | 6.82 | - | 13.451
BLOCO DE CONCRETO 9 X 19 X 39CM - VEDACAO (LABOR) | UN | '022502 | 36.764 | 1 | 2.4 | 0 | 2.4 | - | 88.234
ADITIVO SIKA 1 (LABOR) | KG | '024015 | 1.2 | 1 | 8.29 | 0 | 8.29 | - | 9.948
PREGO 18X27 (LABOR) | KG | '026569 | 0.021 | 1 | 18.83 | 0 | 18.83 | - | 0.395
ARAME RECOZIDO N.18 BWG (LABOR) | KG | '027010 | 0.0343 | 1 | 19.93 | 0 | 19.93 | - | 0.684
DESMOLDANTE PARA FORMAS (LABOR) | L | '028008 | 0.056 | 1 | 10.81 | 0 | 10.81 | - | 0.605
JOELHO 90 C/VISITA PVC ESG 100X50MM (LABOR) | UN | '062440 | 1 | 1 | 30.7 | 0 | 30.7 | - | 30.7
PLUG PVC ESGOTO DE 100MM (LABOR) | UN | '062472 | 1 | 1 | 14 | 0 | 14 | - | 14
ADESIVO PARA TUBO DE PVC RIGIDO (LABOR) | KG | '069513 | 0.075 | 1 | 80.68 | 0 | 80.68 | - | 6.051
SOLUCAO LIMPADORA PARA PVC RIGIDO (LABOR) | L | '069514 | 0.12 | 1 | 71.63 | 0 | 71.63 | - | 8.596
SubTotal: | [8 empty] | 223.23
EQUIPAMENTO | Unid | Código | Coefic. | C. Prod. | Pr. Prod. | Pr. Improd. | Pr. Unit. | Fator Ac. | Subtotal
BETONEIRA 320 L (E301) (LABOR) | H | '080125 | 0.052836 | 1 | 38.91 | 14.05 | 38.91 | - | 2.056
SubTotal: | [8 empty] | 2.06
RESUMO
DISCRIMINAÇÃO |  |  | TAXA(%) | VALORES
Mão-de-Obra(A) |  |  | 157.27 | 330.15
Materiais(B) |  |  |  | 223.23
Equipamentos(C) |  |  |  | 2.06
Produção da Equipe(D) |  |  |  | 1
Custo Horário Total(A+C) |  |  |  | 332.21
Custo Unitário da Execução[(A/D)+(C/D)] = E |  |  |  | 332.21
Custo Direto Total(B+E) |  |  |  | 555.44
Bonificações e Despesas Indiretas - BDI |  |  | 0 | 0
CUSTO UNITÁRIO (Adotado) |  |  |  | 555.44
Orçamento: 1194501 - TABELA CUSTOS LABOR/CT-UFES PADRÃO DER-ES MARÇO/2022(LS=157,27; BDI=0%)
Órgão Cliente: DER-ES |  |  | Órgão Gerente: DER-ES |  |  | Data Base: Março/2022
Planilha: 1 - TABELA CUSTOS LABOR/CT-UFES PADRÃO DER-ES MARÇO/2022(LS=157,27; BDI=0%)
Item: 141104 - Caixa de gordura de alv. bloco concreto 9x19x39cm, dim.60x60cm e Hmáx=1m, com tampa em concreto esp.5cm, lastro concreto esp.10cm, revestida intern. c/ chapisco e reboco impermeab, escavação, reaterro e parede interna em concreto | [6 empty] | Unidade: und
Base: LABOR |  | Código Base: '141104 |  | Fonte: LABOR |  |  | Versão: 2
MÃO DE OBRA | Unid | Código | Coefic. | C. Prod. | Pr. Prod. | Pr. Improd. | Pr. Unit. | Fator Ac. | Subtotal
AJUDANTE (AJUDANTE PRATICO - SINDUSCON) (LABOR) | H | '010101 | 0.6356 | 1 | 6.27 | 0 | 16.13 | - | 10.252
CARPINTEIRO (OFICIAL - SINDUSCON) (LABOR) | H | '010111 | 0.364 | 1 | 7.43 | 0 | 19.12 | - | 6.96
ARMADOR (OFICIAL - SINDUSCON) (LABOR) | H | '010121 | 0.2716 | 1 | 7.43 | 0 | 19.12 | - | 5.193
PEDREIRO - (OFICIAL - SINDUSCON) (LABOR) | H | '010139 | 5.284 | 1 | 7.43 | 0 | 19.12 | - | 101.03
SERVENTE (AUXILIAR DE OBRAS - SINDUSCON) (LABOR) | H | '010146 | 14.3 | 1 | 5.51 | 0 | 14.18 | - | 202.774
SubTotal: | [8 empty] | 326.21
MATERIAL | Unid | Código | Coefic. | C. Prod. | Pr. Prod. | Pr. Improd. | Pr. Unit. | Fator Ac. | Subtotal
AREIA LAVADA MEDIA (LABOR) | M3 | '020503 | 0.16927 | 1 | 105.56 | 0 | 105.56 | - | 17.868
CAL HIDRATADO P/ ARGAMASSA CH III (LABOR) | KG | '020505 | 4.3424 | 1 | 0.78 | 0 | 0.78 | - | 3.387
CIMENTO PORTLAND CP III - 40 (LABOR) | KG | '020508 | 52.1363 | 1 | 0.46 | 0 | 0.46 | - | 23.983
BRITA 1 (LABOR) | M3 | '020517 | 0.025774 | 1 | 120.45 | 0 | 120.45 | - | 3.104
BRITA 2 (LABOR) | M3 | '020518 | 0.06027 | 1 | 120.45 | 0 | 120.45 | - | 7.26
SARRAFO DE MADEIRA PINUS 10 X 2.5CM (LABOR) | M | '020985 | 0.14 | 1 | 9.19 | 0 | 9.19 | - | 1.287
TABUA DE MADEIRA PINUS 30 X 2.5 CM (LABOR) | M | '020988 | 0.28 | 1 | 15.68 | 0 | 15.68 | - | 4.39
ACO CA-50 DE 8.0MM (LABOR) | KG | '021517 | 3.9043 | 1 | 6.82 | 0 | 6.82 | - | 26.627
BLOCO DE CONCRETO 9 X 19 X 39CM - VEDACAO (LABOR) | UN | '022502 | 36.764 | 1 | 2.4 | 0 | 2.4 | - | 88.234
ADITIVO SIKA 1 (LABOR) | KG | '024015 | 1.2 | 1 | 8.29 | 0 | 8.29 | - | 9.948
PREGO 18X27 (LABOR) | KG | '026569 | 0.042 | 1 | 18.83 | 0 | 18.83 | - | 0.791
ARAME RECOZIDO N.18 BWG (LABOR) | KG | '027010 | 0.0679 | 1 | 19.93 | 0 | 19.93 | - | 1.353
DESMOLDANTE PARA FORMAS (LABOR) | L | '028008 | 0.112 | 1 | 10.81 | 0 | 10.81 | - | 1.211
SubTotal: | [8 empty] | 189.44
EQUIPAMENTO | Unid | Código | Coefic. | C. Prod. | Pr. Prod. | Pr. Improd. | Pr. Unit. | Fator Ac. | Subtotal
BETONEIRA 320 L (E301) (LABOR) | H | '080125 | 0.069972 | 1 | 38.91 | 14.05 | 38.91 | - | 2.723
SubTotal: | [8 empty] | 2.72
RESUMO
DISCRIMINAÇÃO |  |  | TAXA(%) | VALORES
Mão-de-Obra(A) |  |  | 157.27 | 326.21
Materiais(B) |  |  |  | 189.44
Equipamentos(C) |  |  |  | 2.72
Produção da Equipe(D) |  |  |  | 1
Custo Horário Total(A+C) |  |  |  | 328.93
Custo Unitário da Execução[(A/D)+(C/D)] = E |  |  |  | 328.93
Custo Direto Total(B+E) |  |  |  | 518.37
Bonificações e Despesas Indiretas - BDI |  |  | 0 | 0
CUSTO UNITÁRIO (Adotado) |  |  |  | 518.37
Orçamento: 1194501 - TABELA CUSTOS LABOR/CT-UFES PADRÃO DER-ES MARÇO/2022(LS=157,27; BDI=0%)
Órgão Cliente: DER-ES |  |  | Órgão Gerente: DER-ES |  |  | Data Base: Março/2022
Planilha: 1 - TABELA CUSTOS LABOR/CT-UFES PADRÃO DER-ES MARÇO/2022(LS=157,27; BDI=0%)
Item: 141105 - Caixa retentora de matéria sólida de alv. bloco conc.9x19x39cm, dim 60x60cm e Hmáx=1m, c/ tampa conc. esp.5cm, lastro conc. esp.10cm, revest. internamente c/ chap, reb. impermeab., escavação, reaterro e parede int. em concreto | [6 empty] | Unidade: und
Base: LABOR |  | Código Base: '141105 |  | Fonte: LABOR |  |  | Versão: 2
MÃO DE OBRA | Unid | Código | Coefic. | C. Prod. | Pr. Prod. | Pr. Improd. | Pr. Unit. | Fator Ac. | Subtotal
AJUDANTE (AJUDANTE PRATICO - SINDUSCON) (LABOR) | H | '010101 | 0.5015 | 1 | 6.27 | 0 | 16.13 | - | 8.089
CARPINTEIRO (OFICIAL - SINDUSCON) (LABOR) | H | '010111 | 0.3055 | 1 | 7.43 | 0 | 19.12 | - | 5.841
ARMADOR (OFICIAL - SINDUSCON) (LABOR) | H | '010121 | 0.196 | 1 | 7.43 | 0 | 19.12 | - | 3.748
PEDREIRO - (OFICIAL - SINDUSCON) (LABOR) | H | '010139 | 5.258 | 1 | 7.43 | 0 | 19.12 | - | 100.533
SERVENTE (AUXILIAR DE OBRAS - SINDUSCON) (LABOR) | H | '010146 | 14.144 | 1 | 5.51 | 0 | 14.18 | - | 200.562
SubTotal: | [8 empty] | 318.77
MATERIAL | Unid | Código | Coefic. | C. Prod. | Pr. Prod. | Pr. Improd. | Pr. Unit. | Fator Ac. | Subtotal
AREIA LAVADA MEDIA (LABOR) | M3 | '020503 | 0.16118 | 1 | 105.56 | 0 | 105.56 | - | 17.014
CAL HIDRATADO P/ ARGAMASSA CH III (LABOR) | KG | '020505 | 4.3424 | 1 | 0.78 | 0 | 0.78 | - | 3.387
CIMENTO PORTLAND CP III - 40 (LABOR) | KG | '020508 | 47.7137 | 1 | 0.46 | 0 | 0.46 | - | 21.948
BRITA 1 (LABOR) | M3 | '020517 | 0.022355 | 1 | 120.45 | 0 | 120.45 | - | 2.693
BRITA 2 (LABOR) | M3 | '020518 | 0.052275 | 1 | 120.45 | 0 | 120.45 | - | 6.297
SARRAFO DE MADEIRA PINUS 10 X 2.5CM (LABOR) | M | '020985 | 0.1175 | 1 | 9.19 | 0 | 9.19 | - | 1.08
TABUA DE MADEIRA PINUS 30 X 2.5 CM (LABOR) | M | '020988 | 1.2 | 1 | 15.68 | 0 | 15.68 | - | 18.816
ACO CA-50 DE 8.0MM (LABOR) | KG | '021517 | 2.8175 | 1 | 6.82 | 0 | 6.82 | - | 19.215
BLOCO DE CONCRETO 9 X 19 X 39CM - VEDACAO (LABOR) | UN | '022502 | 36.764 | 1 | 2.4 | 0 | 2.4 | - | 88.234
ADITIVO SIKA 1 (LABOR) | KG | '024015 | 1.2 | 1 | 8.29 | 0 | 8.29 | - | 9.948
PREGO 18X27 (LABOR) | KG | '026569 | 0.03525 | 1 | 18.83 | 0 | 18.83 | - | 0.664
ARAME RECOZIDO N.18 BWG (LABOR) | KG | '027010 | 0.049 | 1 | 19.93 | 0 | 19.93 | - | 0.977
DESMOLDANTE PARA FORMAS (LABOR) | L | '028008 | 0.094 | 1 | 10.81 | 0 | 10.81 | - | 1.016
SubTotal: | [8 empty] | 191.29
EQUIPAMENTO | Unid | Código | Coefic. | C. Prod. | Pr. Prod. | Pr. Improd. | Pr. Unit. | Fator Ac. | Subtotal
BETONEIRA 320 L (E301) (LABOR) | H | '080125 | 0.06069 | 1 | 38.91 | 14.05 | 38.91 | - | 2.361
SubTotal: | [8 empty] | 2.36
RESUMO
DISCRIMINAÇÃO |  |  | TAXA(%) | VALORES
Mão-de-Obra(A) |  |  | 157.27 | 318.77
Materiais(B) |  |  |  | 191.29
Equipamentos(C) |  |  |  | 2.36
Produção da Equipe(D) |  |  |  | 1
Custo Horário Total(A+C) |  |  |  | 321.13
Custo Unitário da Execução[(A/D)+(C/D)] = E |  |  |  | 321.13
Custo Direto Total(B+E) |  |  |  | 512.42
Bonificações e Despesas Indiretas - BDI |  |  | 0 | 0
CUSTO UNITÁRIO (Adotado) |  |  |  | 512.42
Orçamento: 1194501 - TABELA CUSTOS LABOR/CT-UFES PADRÃO DER-ES MARÇO/2022(LS=157,27; BDI=0%)
Órgão Cliente: DER-ES |  |  | Órgão Gerente: DER-ES |  |  | Data Base: Março/2022
Planilha: 1 - TABELA CUSTOS LABOR/CT-UFES PADRÃO DER-ES MARÇO/2022(LS=157,27; BDI=0%)
Item: 141106 - Caixas de inspeção de alv. blocos concreto 9x19x39cm, dim.100x60cm e Hmáx = 1m, com tampa de conc. esp. 5cm, lastro de conc. esp. 10cm, revest intern. c/ chapisco e reboco impermeabilizado, incl. escavação, reaterro e enchimento | [6 empty] | Unidade: und
Base: LABOR |  | Código Base: '141106 |  | Fonte: LABOR |  |  | Versão: 3
MÃO DE OBRA | Unid | Código | Coefic. | C. Prod. | Pr. Prod. | Pr. Improd. | Pr. Unit. | Fator Ac. | Subtotal
AJUDANTE (AJUDANTE PRATICO - SINDUSCON) (LABOR) | H | '010101 | 0.5288 | 1 | 6.27 | 0 | 16.13 | - | 8.53
CARPINTEIRO (OFICIAL - SINDUSCON) (LABOR) | H | '010111 | 0.26 | 1 | 7.43 | 0 | 19.12 | - | 4.971
ARMADOR (OFICIAL - SINDUSCON) (LABOR) | H | '010121 | 0.2688 | 1 | 7.43 | 0 | 19.12 | - | 5.139
PEDREIRO - (OFICIAL - SINDUSCON) (LABOR) | H | '010139 | 7.4985 | 1 | 7.43 | 0 | 19.12 | - | 143.371
SERVENTE (AUXILIAR DE OBRAS - SINDUSCON) (LABOR) | H | '010146 | 19.503 | 1 | 5.51 | 0 | 14.18 | - | 276.553
SubTotal: | [8 empty] | 438.56
MATERIAL | Unid | Código | Coefic. | C. Prod. | Pr. Prod. | Pr. Improd. | Pr. Unit. | Fator Ac. | Subtotal
AREIA LAVADA MEDIA (LABOR) | M3 | '020503 | 0.28813 | 1 | 105.56 | 0 | 105.56 | - | 30.415
CAL HIDRATADO P/ ARGAMASSA CH III (LABOR) | KG | '020505 | 6.3288 | 1 | 0.78 | 0 | 0.78 | - | 4.936
CIMENTO PORTLAND CP III - 40 (LABOR) | KG | '020508 | 84.2963 | 1 | 0.46 | 0 | 0.46 | - | 38.776
BRITA 1 (LABOR) | M3 | '020517 | 0.049976 | 1 | 120.45 | 0 | 120.45 | - | 6.02
BRITA 2 (LABOR) | M3 | '020518 | 0.049976 | 1 | 120.45 | 0 | 120.45 | - | 6.02
SARRAFO DE MADEIRA PINUS 10 X 2.5CM (LABOR) | M | '020985 | 0.1 | 1 | 9.19 | 0 | 9.19 | - | 0.919
TABUA DE MADEIRA PINUS 30 X 2.5 CM (LABOR) | M | '020988 | 0.2 | 1 | 15.68 | 0 | 15.68 | - | 3.136
ACO CA-50 DE 8.0MM (LABOR) | KG | '021517 | 3.864 | 1 | 6.82 | 0 | 6.82 | - | 26.352
BLOCO DE CONCRETO 9 X 19 X 39CM - VEDACAO (LABOR) | UN | '022502 | 47.268 | 1 | 2.4 | 0 | 2.4 | - | 113.443
ADITIVO SIKA 1 (LABOR) | KG | '024015 | 2.1937 | 1 | 8.29 | 0 | 8.29 | - | 18.185
PREGO 18X27 (LABOR) | KG | '026569 | 0.03 | 1 | 18.83 | 0 | 18.83 | - | 0.565
ARAME RECOZIDO N.18 BWG (LABOR) | KG | '027010 | 0.0672 | 1 | 19.93 | 0 | 19.93 | - | 1.339
DESMOLDANTE PARA FORMAS (LABOR) | L | '028008 | 0.08 | 1 | 10.81 | 0 | 10.81 | - | 0.865
SubTotal: | [8 empty] | 250.97
EQUIPAMENTO | Unid | Código | Coefic. | C. Prod. | Pr. Prod. | Pr. Improd. | Pr. Unit. | Fator Ac. | Subtotal
BETONEIRA 320 L (E301) (LABOR) | H | '080125 | 0.093713 | 1 | 38.91 | 14.05 | 38.91 | - | 3.646
SubTotal: | [8 empty] | 3.65
RESUMO
DISCRIMINAÇÃO |  |  | TAXA(%) | VALORES
Mão-de-Obra(A) |  |  | 157.27 | 438.56
Materiais(B) |  |  |  | 250.97
Equipamentos(C) |  |  |  | 3.65
Produção da Equipe(D) |  |  |  | 1
Custo Horário Total(A+C) |  |  |  | 442.21
Custo Unitário da Execução[(A/D)+(C/D)] = E |  |  |  | 442.21
Custo Direto Total(B+E) |  |  |  | 693.18
Bonificações e Despesas Indiretas - BDI |  |  | 0 | 0
CUSTO UNITÁRIO (Adotado) |  |  |  | 693.18
Orçamento: 1194501 - TABELA CUSTOS LABOR/CT-UFES PADRÃO DER-ES MARÇO/2022(LS=157,27; BDI=0%)
Órgão Cliente: DER-ES |  |  | Órgão Gerente: DER-ES |  |  | Data Base: Março/2022
Planilha: 1 - TABELA CUSTOS LABOR/CT-UFES PADRÃO DER-ES MARÇO/2022(LS=157,27; BDI=0%)
Item: 141107 - Caixa de gordura simples de alv. bloco concr.9x19x39cm, dim.80x60cm e Hmáx=1m, com tampa em concr.esp.5cm, lastro concr.esp.10cm, revestida intern. c/ chapisco e reboco impermeab, escavação, reaterro e parede interna em concr. | [6 empty] | Unidade: und
Base: LABOR |  | Código Base: '141107 |  | Fonte: LABOR |  |  | Versão: 3
MÃO DE OBRA | Unid | Código | Coefic. | C. Prod. | Pr. Prod. | Pr. Improd. | Pr. Unit. | Fator Ac. | Subtotal
AJUDANTE (AJUDANTE PRATICO - SINDUSCON) (LABOR) | H | '010101 | 1.1698 | 1 | 6.27 | 0 | 16.13 | - | 18.869
CARPINTEIRO (OFICIAL - SINDUSCON) (LABOR) | H | '010111 | 0.429 | 1 | 7.43 | 0 | 19.12 | - | 8.202
ENCANADOR - (OFICIAL - SINDUSCON) (LABOR) | H | '010118 | 0.36 | 1 | 7.43 | 0 | 19.12 | - | 6.883
ARMADOR (OFICIAL - SINDUSCON) (LABOR) | H | '010121 | 0.3808 | 1 | 7.43 | 0 | 19.12 | - | 7.281
PEDREIRO - (OFICIAL - SINDUSCON) (LABOR) | H | '010139 | 6.6648 | 1 | 7.43 | 0 | 19.12 | - | 127.431
SERVENTE (AUXILIAR DE OBRAS - SINDUSCON) (LABOR) | H | '010146 | 17.6008 | 1 | 5.51 | 0 | 14.18 | - | 249.579
SubTotal: | [8 empty] | 418.24
MATERIAL | Unid | Código | Coefic. | C. Prod. | Pr. Prod. | Pr. Improd. | Pr. Unit. | Fator Ac. | Subtotal
AREIA LAVADA MEDIA (LABOR) | M3 | '020503 | 0.24968 | 1 | 105.56 | 0 | 105.56 | - | 26.356
CAL HIDRATADO P/ ARGAMASSA CH III (LABOR) | KG | '020505 | 5.5096 | 1 | 0.78 | 0 | 0.78 | - | 4.297
CIMENTO PORTLAND CP III - 40 (LABOR) | KG | '020508 | 76.6975 | 1 | 0.46 | 0 | 0.46 | - | 35.281
BRITA 1 (LABOR) | M3 | '020517 | 0.053312 | 1 | 120.45 | 0 | 120.45 | - | 6.421
BRITA 2 (LABOR) | M3 | '020518 | 0.08816 | 1 | 120.45 | 0 | 120.45 | - | 10.619
SARRAFO DE MADEIRA PINUS 10 X 2.5CM (LABOR) | M | '020985 | 0.165 | 1 | 9.19 | 0 | 9.19 | - | 1.516
TABUA DE MADEIRA PINUS 30 X 2.5 CM (LABOR) | M | '020988 | 0.33 | 1 | 15.68 | 0 | 15.68 | - | 5.174
ACO CA-50 DE 8.0MM (LABOR) | KG | '021517 | 5.474 | 1 | 6.82 | 0 | 6.82 | - | 37.333
BLOCO DE CONCRETO 9 X 19 X 39CM - VEDACAO (LABOR) | UN | '022502 | 42.016 | 1 | 2.4 | 0 | 2.4 | - | 100.838
ADITIVO SIKA 1 (LABOR) | KG | '024015 | 1.9012 | 1 | 8.29 | 0 | 8.29 | - | 15.761
PREGO 18X27 (LABOR) | KG | '026569 | 0.0495 | 1 | 18.83 | 0 | 18.83 | - | 0.932
ARAME RECOZIDO N.18 BWG (LABOR) | KG | '027010 | 0.0952 | 1 | 19.93 | 0 | 19.93 | - | 1.897
DESMOLDANTE PARA FORMAS (LABOR) | L | '028008 | 0.132 | 1 | 10.81 | 0 | 10.81 | - | 1.427
JOELHO 90 DE PVC P/ ESGOTO DE 75MM (LABOR) | UN | '062542 | 1 | 1 | 7.37 | 0 | 7.37 | - | 7.37
ADESIVO PARA TUBO DE PVC RIGIDO (LABOR) | KG | '069513 | 0.034 | 1 | 80.68 | 0 | 80.68 | - | 2.743
SOLUCAO LIMPADORA PARA PVC RIGIDO (LABOR) | L | '069514 | 0.052 | 1 | 71.63 | 0 | 71.63 | - | 3.725
SubTotal: | [8 empty] | 261.69
EQUIPAMENTO | Unid | Código | Coefic. | C. Prod. | Pr. Prod. | Pr. Improd. | Pr. Unit. | Fator Ac. | Subtotal
BETONEIRA 320 L (E301) (LABOR) | H | '080125 | 0.12167 | 1 | 38.91 | 14.05 | 38.91 | - | 4.734
SubTotal: | [8 empty] | 4.73
RESUMO
DISCRIMINAÇÃO |  |  | TAXA(%) | VALORES
Mão-de-Obra(A) |  |  | 157.27 | 418.25
Materiais(B) |  |  |  | 261.69
Equipamentos(C) |  |  |  | 4.73
Produção da Equipe(D) |  |  |  | 1
Custo Horário Total(A+C) |  |  |  | 422.98
Custo Unitário da Execução[(A/D)+(C/D)] = E |  |  |  | 422.98
Custo Direto Total(B+E) |  |  |  | 684.67
Bonificações e Despesas Indiretas - BDI |  |  | 0 | 0
CUSTO UNITÁRIO (Adotado) |  |  |  | 684.67
Orçamento: 1194501 - TABELA CUSTOS LABOR/CT-UFES PADRÃO DER-ES MARÇO/2022(LS=157,27; BDI=0%)
Órgão Cliente: DER-ES |  |  | Órgão Gerente: DER-ES |  |  | Data Base: Março/2022
Planilha: 1 - TABELA CUSTOS LABOR/CT-UFES PADRÃO DER-ES MARÇO/2022(LS=157,27; BDI=0%)
Item: 141108 - Caixa de gordura especial de alv. bloco concr. 9x19x39cm, dim.60x60cm e Hmáx=1m, com tampa em concr.esp.5cm, lastro concr.esp.10cm, revestida intern. c/ chapisco e reboco impermeab, escavação, reaterro e parede interna em concr. | [6 empty] | Unidade: und
Base: LABOR |  | Código Base: '141108 |  | Fonte: LABOR |  |  | Versão: 3
MÃO DE OBRA | Unid | Código | Coefic. | C. Prod. | Pr. Prod. | Pr. Improd. | Pr. Unit. | Fator Ac. | Subtotal
AJUDANTE (AJUDANTE PRATICO - SINDUSCON) (LABOR) | H | '010101 | 1.5332 | 1 | 6.27 | 0 | 16.13 | - | 24.731
CARPINTEIRO (OFICIAL - SINDUSCON) (LABOR) | H | '010111 | 0.546 | 1 | 7.43 | 0 | 19.12 | - | 10.44
ENCANADOR - (OFICIAL - SINDUSCON) (LABOR) | H | '010118 | 0.36 | 1 | 7.43 | 0 | 19.12 | - | 6.883
ARMADOR (OFICIAL - SINDUSCON) (LABOR) | H | '010121 | 0.6272 | 1 | 7.43 | 0 | 19.12 | - | 11.992
PEDREIRO - (OFICIAL - SINDUSCON) (LABOR) | H | '010139 | 9.432 | 1 | 7.43 | 0 | 19.12 | - | 180.34
SERVENTE (AUXILIAR DE OBRAS - SINDUSCON) (LABOR) | H | '010146 | 25.5475 | 1 | 5.51 | 0 | 14.18 | - | 362.264
SubTotal: | [8 empty] | 596.65
MATERIAL | Unid | Código | Coefic. | C. Prod. | Pr. Prod. | Pr. Improd. | Pr. Unit. | Fator Ac. | Subtotal
AREIA LAVADA MEDIA (LABOR) | M3 | '020503 | 0.40464 | 1 | 105.56 | 0 | 105.56 | - | 42.714
CAL HIDRATADO P/ ARGAMASSA CH III (LABOR) | KG | '020505 | 7.7352 | 1 | 0.78 | 0 | 0.78 | - | 6.033
CIMENTO PORTLAND CP III - 40 (LABOR) | KG | '020508 | 122.594 | 1 | 0.46 | 0 | 0.46 | - | 56.393
BRITA 1 (LABOR) | M3 | '020517 | 0.11195 | 1 | 120.45 | 0 | 120.45 | - | 13.485
BRITA 2 (LABOR) | M3 | '020518 | 0.11195 | 1 | 120.45 | 0 | 120.45 | - | 13.485
SARRAFO DE MADEIRA PINUS 10 X 2.5CM (LABOR) | M | '020985 | 0.21 | 1 | 9.19 | 0 | 9.19 | - | 1.93
TABUA DE MADEIRA PINUS 30 X 2.5 CM (LABOR) | M | '020988 | 0.42 | 1 | 15.68 | 0 | 15.68 | - | 6.586
ACO CA-50 DE 8.0MM (LABOR) | KG | '021517 | 9.016 | 1 | 6.82 | 0 | 6.82 | - | 61.489
BLOCO DE CONCRETO 9 X 19 X 39CM - VEDACAO (LABOR) | UN | '022502 | 57.772 | 1 | 2.4 | 0 | 2.4 | - | 138.653
ADITIVO SIKA 1 (LABOR) | KG | '024015 | 2.6811 | 1 | 8.29 | 0 | 8.29 | - | 22.226
PREGO 18X27 (LABOR) | KG | '026569 | 0.063 | 1 | 18.83 | 0 | 18.83 | - | 1.186
ARAME RECOZIDO N.18 BWG (LABOR) | KG | '027010 | 0.1568 | 1 | 19.93 | 0 | 19.93 | - | 3.125
DESMOLDANTE PARA FORMAS (LABOR) | L | '028008 | 0.168 | 1 | 10.81 | 0 | 10.81 | - | 1.816
JOELHO 90 DE PVC P/ ESGOTO DE 75MM (LABOR) | UN | '062542 | 1 | 1 | 7.37 | 0 | 7.37 | - | 7.37
ADESIVO PARA TUBO DE PVC RIGIDO (LABOR) | KG | '069513 | 0.034 | 1 | 80.68 | 0 | 80.68 | - | 2.743
SOLUCAO LIMPADORA PARA PVC RIGIDO (LABOR) | L | '069514 | 0.052 | 1 | 71.63 | 0 | 71.63 | - | 3.725
SubTotal: | [8 empty] | 382.96
EQUIPAMENTO | Unid | Código | Coefic. | C. Prod. | Pr. Prod. | Pr. Improd. | Pr. Unit. | Fator Ac. | Subtotal
BETONEIRA 320 L (E301) (LABOR) | H | '080125 | 0.20992 | 1 | 38.91 | 14.05 | 38.91 | - | 8.168
SubTotal: | [8 empty] | 8.17
RESUMO
DISCRIMINAÇÃO |  |  | TAXA(%) | VALORES
Mão-de-Obra(A) |  |  | 157.27 | 596.65
Materiais(B) |  |  |  | 382.96
Equipamentos(C) |  |  |  | 8.17
Produção da Equipe(D) |  |  |  | 1
Custo Horário Total(A+C) |  |  |  | 604.82
Custo Unitário da Execução[(A/D)+(C/D)] = E |  |  |  | 604.82
Custo Direto Total(B+E) |  |  |  | 987.78
Bonificações e Despesas Indiretas - BDI |  |  | 0 | 0
CUSTO UNITÁRIO (Adotado) |  |  |  | 987.78
Orçamento: 1194501 - TABELA CUSTOS LABOR/CT-UFES PADRÃO DER-ES MARÇO/2022(LS=157,27; BDI=0%)
Órgão Cliente: DER-ES |  |  | Órgão Gerente: DER-ES |  |  | Data Base: Março/2022
Planilha: 1 - TABELA CUSTOS LABOR/CT-UFES PADRÃO DER-ES MARÇO/2022(LS=157,27; BDI=0%)
Item: 141109 - Grelha largura 20 cm de ferro redondo de 1/2" a cada 3 cm, contorno com barra de ferro de 3/4" x 1/8" e caixilho de cantoneira de 1" x 3/16" | [6 empty] | Unidade: m
Base: LABOR |  | Código Base: '141109 |  | Fonte: LABOR |  |  | Versão: 2
MATERIAL | Unid | Código | Coefic. | C. Prod. | Pr. Prod. | Pr. Improd. | Pr. Unit. | Fator Ac. | Subtotal
CANTONEIRA ABAS IGUAIS DE FERRO ASTM A-36 - 1/8" X 3/4" X 3/4" (LABOR) | M | '026508 | 2.4 | 1 | 8.5 | 0 | 8.5 | 0,512 IF | 30.845
CANTONEIRA ABAS IGUAIS DE FERRO ASTM A-36 - 3/16" X 1" X 1" (LABOR) | M | '049606 | 2.4 | 1 | 14.96 | 0 | 14.96 | 0,512 IF | 54.287
GALVANIZAÇÃO ELETROLITICA (LABOR) | KG | '079375 | 6.24 | 1 | 2.77 | 0 | 2.77 | 0,512 IF | 26.135
BARRA DE FERRO REDONDA LISA SAE-1020 Ø 1/2" (LABOR) | M | '100194 | 6.8 | 1 | 8.8 | 0 | 8.8 | 0,512 IF | 90.478
SubTotal: | [8 empty] | 201.74
RESUMO
DISCRIMINAÇÃO |  |  | TAXA(%) | VALORES
Mão-de-Obra(A) |  |  | 157.27 | 0
Materiais(B) |  |  |  | 201.75
Equipamentos(C) |  |  |  | 0
Produção da Equipe(D) |  |  |  | 1
Custo Horário Total(A+C) |  |  |  | 0
Custo Unitário da Execução[(A/D)+(C/D)] = E |  |  |  | 0
Custo Direto Total(B+E) |  |  |  | 201.75
Bonificações e Despesas Indiretas - BDI |  |  | 0 | 0
CUSTO UNITÁRIO (Adotado) |  |  |  | 201.75
Legenda
IF - INDICE DE FABRICAÇÃO;
Orçamento: 1194501 - TABELA CUSTOS LABOR/CT-UFES PADRÃO DER-ES MARÇO/2022(LS=157,27; BDI=0%)
Órgão Cliente: DER-ES |  |  | Órgão Gerente: DER-ES |  |  | Data Base: Março/2022
Planilha: 1 - TABELA CUSTOS LABOR/CT-UFES PADRÃO DER-ES MARÇO/2022(LS=157,27; BDI=0%)
Item: 141110 - Caixa de inspeção em alv. bloco concreto 9x19x39cm, dim. 60x60cm e Hmáx=1m, c/ tampa de ferro fundido 40x40cm, lastro de concreto esp.10cm, revest. interno c/ chapisco e reboco impermeabiliz, incl. escavação, reaterro e enchimento | [6 empty] | Unidade: und
Base: LABOR |  | Código Base: '141110 |  | Fonte: LABOR |  |  | Versão: 2
MÃO DE OBRA | Unid | Código | Coefic. | C. Prod. | Pr. Prod. | Pr. Improd. | Pr. Unit. | Fator Ac. | Subtotal
AJUDANTE (AJUDANTE PRATICO - SINDUSCON) (LABOR) | H | '010101 | 0.1896 | 1 | 6.27 | 0 | 16.13 | - | 3.058
CARPINTEIRO (OFICIAL - SINDUSCON) (LABOR) | H | '010111 | 0.078 | 1 | 7.43 | 0 | 19.12 | - | 1.491
ARMADOR (OFICIAL - SINDUSCON) (LABOR) | H | '010121 | 0.1116 | 1 | 7.43 | 0 | 19.12 | - | 2.134
PEDREIRO - (OFICIAL - SINDUSCON) (LABOR) | H | '010139 | 5.2192 | 1 | 7.43 | 0 | 19.12 | - | 99.791
SERVENTE (AUXILIAR DE OBRAS - SINDUSCON) (LABOR) | H | '010146 | 14.0912 | 1 | 5.51 | 0 | 14.18 | - | 199.813
SubTotal: | [8 empty] | 306.29
MATERIAL | Unid | Código | Coefic. | C. Prod. | Pr. Prod. | Pr. Improd. | Pr. Unit. | Fator Ac. | Subtotal
AREIA LAVADA MEDIA (LABOR) | M3 | '020503 | 0.16966 | 1 | 105.56 | 0 | 105.56 | - | 17.91
CAL HIDRATADO P/ ARGAMASSA CH III (LABOR) | KG | '020505 | 5.1344 | 1 | 0.78 | 0 | 0.78 | - | 4.005
CIMENTO PORTLAND CP III - 40 (LABOR) | KG | '020508 | 44.4611 | 1 | 0.46 | 0 | 0.46 | - | 20.452
BRITA 1 (LABOR) | M3 | '020517 | 0.016253 | 1 | 120.45 | 0 | 120.45 | - | 1.958
BRITA 2 (LABOR) | M3 | '020518 | 0.042301 | 1 | 120.45 | 0 | 120.45 | - | 5.095
SARRAFO DE MADEIRA PINUS 10 X 2.5CM (LABOR) | M | '020985 | 0.03 | 1 | 9.19 | 0 | 9.19 | - | 0.276
TABUA DE MADEIRA PINUS 30 X 2.5 CM (LABOR) | M | '020988 | 0.06 | 1 | 15.68 | 0 | 15.68 | - | 0.941
ACO CA-50 DE 8.0MM (LABOR) | KG | '021517 | 1.6202 | 1 | 6.82 | 0 | 6.82 | - | 11.05
BLOCO DE CONCRETO 9 X 19 X 39CM - VEDACAO (LABOR) | UN | '022502 | 36.764 | 1 | 2.4 | 0 | 2.4 | - | 88.234
ADITIVO SIKA 1 (LABOR) | KG | '024015 | 1.2 | 1 | 8.29 | 0 | 8.29 | - | 9.948
PREGO 18X27 (LABOR) | KG | '026569 | 0.009 | 1 | 18.83 | 0 | 18.83 | - | 0.169
ARAME RECOZIDO N.18 BWG (LABOR) | KG | '027010 | 0.0279 | 1 | 19.93 | 0 | 19.93 | - | 0.556
DESMOLDANTE PARA FORMAS (LABOR) | L | '028008 | 0.024 | 1 | 10.81 | 0 | 10.81 | - | 0.259
TAMPA DE FERRO FUNDIDO 40X40CM C/ INSCR - TRAFEGO LEVE (LABOR) | UN | '071894 | 1 | 1 | 174.33 | 0 | 174.33 | - | 174.33
SubTotal: | [8 empty] | 335.18
EQUIPAMENTO | Unid | Código | Coefic. | C. Prod. | Pr. Prod. | Pr. Improd. | Pr. Unit. | Fator Ac. | Subtotal
BETONEIRA 320 L (E301) (LABOR) | H | '080125 | 0.046838 | 1 | 38.91 | 14.05 | 38.91 | - | 1.822
SubTotal: | [8 empty] | 1.82
RESUMO
DISCRIMINAÇÃO |  |  | TAXA(%) | VALORES
Mão-de-Obra(A) |  |  | 157.27 | 306.29
Materiais(B) |  |  |  | 335.18
Equipamentos(C) |  |  |  | 1.82
Produção da Equipe(D) |  |  |  | 1
Custo Horário Total(A+C) |  |  |  | 308.11
Custo Unitário da Execução[(A/D)+(C/D)] = E |  |  |  | 308.11
Custo Direto Total(B+E) |  |  |  | 643.29
Bonificações e Despesas Indiretas - BDI |  |  | 0 | 0
CUSTO UNITÁRIO (Adotado) |  |  |  | 643.29
Orçamento: 1194501 - TABELA CUSTOS LABOR/CT-UFES PADRÃO DER-ES MARÇO/2022(LS=157,27; BDI=0%)
Órgão Cliente: DER-ES |  |  | Órgão Gerente: DER-ES |  |  | Data Base: Março/2022
Planilha: 1 - TABELA CUSTOS LABOR/CT-UFES PADRÃO DER-ES MARÇO/2022(LS=157,27; BDI=0%)
Item: 141111 - Caixa de areia em alv. de bloco de concreto 9x19x39, dim. 60x60cm e Hmáx=1m, c/ tampa em ferro fundido, lastro de concreto esp. 10cm, revest. int. c/ chapisco e reboco impermeabilizado, incl. escavação e reaterro | [6 empty] | Unidade: und
Base: LABOR |  | Código Base: '141111 |  | Fonte: LABOR |  |  | Versão: 2
MÃO DE OBRA | Unid | Código | Coefic. | C. Prod. | Pr. Prod. | Pr. Improd. | Pr. Unit. | Fator Ac. | Subtotal
AJUDANTE (AJUDANTE PRATICO - SINDUSCON) (LABOR) | H | '010101 | 0.1896 | 1 | 6.27 | 0 | 16.13 | - | 3.058
CARPINTEIRO (OFICIAL - SINDUSCON) (LABOR) | H | '010111 | 0.078 | 1 | 7.43 | 0 | 19.12 | - | 1.491
ARMADOR (OFICIAL - SINDUSCON) (LABOR) | H | '010121 | 0.1116 | 1 | 7.43 | 0 | 19.12 | - | 2.134
PEDREIRO - (OFICIAL - SINDUSCON) (LABOR) | H | '010139 | 5.2192 | 1 | 7.43 | 0 | 19.12 | - | 99.791
SERVENTE (AUXILIAR DE OBRAS - SINDUSCON) (LABOR) | H | '010146 | 13.9112 | 1 | 5.51 | 0 | 14.18 | - | 197.261
SubTotal: | [8 empty] | 303.74
MATERIAL | Unid | Código | Coefic. | C. Prod. | Pr. Prod. | Pr. Improd. | Pr. Unit. | Fator Ac. | Subtotal
AREIA LAVADA MEDIA (LABOR) | M3 | '020503 | 0.14842 | 1 | 105.56 | 0 | 105.56 | - | 15.668
CAL HIDRATADO P/ ARGAMASSA CH III (LABOR) | KG | '020505 | 4.3424 | 1 | 0.78 | 0 | 0.78 | - | 3.387
CIMENTO PORTLAND CP III - 40 (LABOR) | KG | '020508 | 41.4011 | 1 | 0.46 | 0 | 0.46 | - | 19.045
BRITA 1 (LABOR) | M3 | '020517 | 0.016253 | 1 | 120.45 | 0 | 120.45 | - | 1.958
BRITA 2 (LABOR) | M3 | '020518 | 0.042301 | 1 | 120.45 | 0 | 120.45 | - | 5.095
SARRAFO DE MADEIRA PINUS 10 X 2.5CM (LABOR) | M | '020985 | 0.03 | 1 | 9.19 | 0 | 9.19 | - | 0.276
TABUA DE MADEIRA PINUS 30 X 2.5 CM (LABOR) | M | '020988 | 0.06 | 1 | 15.68 | 0 | 15.68 | - | 0.941
ACO CA-50 DE 8.0MM (LABOR) | KG | '021517 | 1.6202 | 1 | 6.82 | 0 | 6.82 | - | 11.05
BLOCO DE CONCRETO 9 X 19 X 39CM - VEDACAO (LABOR) | UN | '022502 | 36.764 | 1 | 2.4 | 0 | 2.4 | - | 88.234
ADITIVO SIKA 1 (LABOR) | KG | '024015 | 1.2 | 1 | 8.29 | 0 | 8.29 | - | 9.948
PREGO 18X27 (LABOR) | KG | '026569 | 0.009 | 1 | 18.83 | 0 | 18.83 | - | 0.169
ARAME RECOZIDO N.18 BWG (LABOR) | KG | '027010 | 0.0279 | 1 | 19.93 | 0 | 19.93 | - | 0.556
DESMOLDANTE PARA FORMAS (LABOR) | L | '028008 | 0.024 | 1 | 10.81 | 0 | 10.81 | - | 0.259
TAMPA DE FERRO FUNDIDO 40X40CM C/ INSCR - TRAFEGO LEVE (LABOR) | UN | '071894 | 1 | 1 | 174.33 | 0 | 174.33 | - | 174.33
SubTotal: | [8 empty] | 330.92
EQUIPAMENTO | Unid | Código | Coefic. | C. Prod. | Pr. Prod. | Pr. Improd. | Pr. Unit. | Fator Ac. | Subtotal
BETONEIRA 320 L (E301) (LABOR) | H | '080125 | 0.046838 | 1 | 38.91 | 14.05 | 38.91 | - | 1.822
SubTotal: | [8 empty] | 1.82
RESUMO
DISCRIMINAÇÃO |  |  | TAXA(%) | VALORES
Mão-de-Obra(A) |  |  | 157.27 | 303.74
Materiais(B) |  |  |  | 330.92
Equipamentos(C) |  |  |  | 1.82
Produção da Equipe(D) |  |  |  | 1
Custo Horário Total(A+C) |  |  |  | 305.56
Custo Unitário da Execução[(A/D)+(C/D)] = E |  |  |  | 305.56
Custo Direto Total(B+E) |  |  |  | 636.48
Bonificações e Despesas Indiretas - BDI |  |  | 0 | 0
CUSTO UNITÁRIO (Adotado) |  |  |  | 636.48
Orçamento: 1194501 - TABELA CUSTOS LABOR/CT-UFES PADRÃO DER-ES MARÇO/2022(LS=157,27; BDI=0%)
Órgão Cliente: DER-ES |  |  | Órgão Gerente: DER-ES |  |  | Data Base: Março/2022
Planilha: 1 - TABELA CUSTOS LABOR/CT-UFES PADRÃO DER-ES MARÇO/2022(LS=157,27; BDI=0%)
Item: 141112 - Caixa sifonada especial em alv. bloco concr. 9x19x39cm, dim. 60x60cm e Hmáx=1m. c/ tampa em ferro fundido, lastro conc. esp.10cm, revest. int. c/ chap. e reboco imperm., incl. esc, reaterro e curva curta c/ visita e plug pvc 100mm | [6 empty] | Unidade: und
Base: LABOR |  | Código Base: '141112 |  | Fonte: LABOR |  |  | Versão: 2
MÃO DE OBRA | Unid | Código | Coefic. | C. Prod. | Pr. Prod. | Pr. Improd. | Pr. Unit. | Fator Ac. | Subtotal
AJUDANTE (AJUDANTE PRATICO - SINDUSCON) (LABOR) | H | '010101 | 0.7596 | 1 | 6.27 | 0 | 16.13 | - | 12.252
CARPINTEIRO (OFICIAL - SINDUSCON) (LABOR) | H | '010111 | 0.078 | 1 | 7.43 | 0 | 19.12 | - | 1.491
ENCANADOR - (OFICIAL - SINDUSCON) (LABOR) | H | '010118 | 0.57 | 1 | 7.43 | 0 | 19.12 | - | 10.898
ARMADOR (OFICIAL - SINDUSCON) (LABOR) | H | '010121 | 0.1116 | 1 | 7.43 | 0 | 19.12 | - | 2.134
PEDREIRO - (OFICIAL - SINDUSCON) (LABOR) | H | '010139 | 5.2192 | 1 | 7.43 | 0 | 19.12 | - | 99.791
SERVENTE (AUXILIAR DE OBRAS - SINDUSCON) (LABOR) | H | '010146 | 13.9112 | 1 | 5.51 | 0 | 14.18 | - | 197.261
SubTotal: | [8 empty] | 323.83
MATERIAL | Unid | Código | Coefic. | C. Prod. | Pr. Prod. | Pr. Improd. | Pr. Unit. | Fator Ac. | Subtotal
AREIA LAVADA MEDIA (LABOR) | M3 | '020503 | 0.14842 | 1 | 105.56 | 0 | 105.56 | - | 15.668
CAL HIDRATADO P/ ARGAMASSA CH III (LABOR) | KG | '020505 | 4.3424 | 1 | 0.78 | 0 | 0.78 | - | 3.387
CIMENTO PORTLAND CP III - 40 (LABOR) | KG | '020508 | 41.4011 | 1 | 0.46 | 0 | 0.46 | - | 19.045
BRITA 1 (LABOR) | M3 | '020517 | 0.016253 | 1 | 120.45 | 0 | 120.45 | - | 1.958
BRITA 2 (LABOR) | M3 | '020518 | 0.042301 | 1 | 120.45 | 0 | 120.45 | - | 5.095
SARRAFO DE MADEIRA PINUS 10 X 2.5CM (LABOR) | M | '020985 | 0.03 | 1 | 9.19 | 0 | 9.19 | - | 0.276
TABUA DE MADEIRA PINUS 30 X 2.5 CM (LABOR) | M | '020988 | 0.06 | 1 | 15.68 | 0 | 15.68 | - | 0.941
ACO CA-50 DE 8.0MM (LABOR) | KG | '021517 | 1.6202 | 1 | 6.82 | 0 | 6.82 | - | 11.05
BLOCO DE CONCRETO 9 X 19 X 39CM - VEDACAO (LABOR) | UN | '022502 | 36.764 | 1 | 2.4 | 0 | 2.4 | - | 88.234
ADITIVO SIKA 1 (LABOR) | KG | '024015 | 1.2 | 1 | 8.29 | 0 | 8.29 | - | 9.948
PREGO 18X27 (LABOR) | KG | '026569 | 0.009 | 1 | 18.83 | 0 | 18.83 | - | 0.169
ARAME RECOZIDO N.18 BWG (LABOR) | KG | '027010 | 0.0279 | 1 | 19.93 | 0 | 19.93 | - | 0.556
DESMOLDANTE PARA FORMAS (LABOR) | L | '028008 | 0.024 | 1 | 10.81 | 0 | 10.81 | - | 0.259
JOELHO 90 C/VISITA PVC ESG 100X50MM (LABOR) | UN | '062440 | 1 | 1 | 30.7 | 0 | 30.7 | - | 30.7
PLUG PVC ESGOTO DE 100MM (LABOR) | UN | '062472 | 1 | 1 | 14 | 0 | 14 | - | 14
ADESIVO PARA TUBO DE PVC RIGIDO (LABOR) | KG | '069513 | 0.075 | 1 | 80.68 | 0 | 80.68 | - | 6.051
SOLUCAO LIMPADORA PARA PVC RIGIDO (LABOR) | L | '069514 | 0.12 | 1 | 71.63 | 0 | 71.63 | - | 8.596
TAMPA DE FERRO FUNDIDO 40X40CM C/ INSCR - TRAFEGO LEVE (LABOR) | UN | '071894 | 1 | 1 | 174.33 | 0 | 174.33 | - | 174.33
SubTotal: | [8 empty] | 390.26
EQUIPAMENTO | Unid | Código | Coefic. | C. Prod. | Pr. Prod. | Pr. Improd. | Pr. Unit. | Fator Ac. | Subtotal
BETONEIRA 320 L (E301) (LABOR) | H | '080125 | 0.046838 | 1 | 38.91 | 14.05 | 38.91 | - | 1.822
SubTotal: | [8 empty] | 1.82
RESUMO
DISCRIMINAÇÃO |  |  | TAXA(%) | VALORES
Mão-de-Obra(A) |  |  | 157.27 | 323.83
Materiais(B) |  |  |  | 390.26
Equipamentos(C) |  |  |  | 1.82
Produção da Equipe(D) |  |  |  | 1
Custo Horário Total(A+C) |  |  |  | 325.65
Custo Unitário da Execução[(A/D)+(C/D)] = E |  |  |  | 325.65
Custo Direto Total(B+E) |  |  |  | 715.91
Bonificações e Despesas Indiretas - BDI |  |  | 0 | 0
CUSTO UNITÁRIO (Adotado) |  |  |  | 715.91
Orçamento: 1194501 - TABELA CUSTOS LABOR/CT-UFES PADRÃO DER-ES MARÇO/2022(LS=157,27; BDI=0%)
Órgão Cliente: DER-ES |  |  | Órgão Gerente: DER-ES |  |  | Data Base: Março/2022
Planilha: 1 - TABELA CUSTOS LABOR/CT-UFES PADRÃO DER-ES MARÇO/2022(LS=157,27; BDI=0%)
Item: 141113 - Caixa de gordura em alv. bloco 9x19x39cm, dim. 60x60cm e Hmáx=1.0m, c/ tampa de ferro fundido, lastro concr. esp. 10cm, revest. intern. c/ chapisco e reboco impermeab., escavação, reaterro e parede int. em concreto | [6 empty] | Unidade: und
Base: LABOR |  | Código Base: '141113 |  | Fonte: LABOR |  |  | Versão: 3
MÃO DE OBRA | Unid | Código | Coefic. | C. Prod. | Pr. Prod. | Pr. Improd. | Pr. Unit. | Fator Ac. | Subtotal
AJUDANTE (AJUDANTE PRATICO - SINDUSCON) (LABOR) | H | '010101 | 0.506 | 1 | 6.27 | 0 | 16.13 | - | 8.162
CARPINTEIRO (OFICIAL - SINDUSCON) (LABOR) | H | '010111 | 0.26 | 1 | 7.43 | 0 | 19.12 | - | 4.971
ARMADOR (OFICIAL - SINDUSCON) (LABOR) | H | '010121 | 0.246 | 1 | 7.43 | 0 | 19.12 | - | 4.704
PEDREIRO - (OFICIAL - SINDUSCON) (LABOR) | H | '010139 | 5.2672 | 1 | 7.43 | 0 | 19.12 | - | 100.709
SERVENTE (AUXILIAR DE OBRAS - SINDUSCON) (LABOR) | H | '010146 | 14.1992 | 1 | 5.51 | 0 | 14.18 | - | 201.345
SubTotal: | [8 empty] | 319.89
MATERIAL | Unid | Código | Coefic. | C. Prod. | Pr. Prod. | Pr. Improd. | Pr. Unit. | Fator Ac. | Subtotal
AREIA LAVADA MEDIA (LABOR) | M3 | '020503 | 0.16336 | 1 | 105.56 | 0 | 105.56 | - | 17.244
CAL HIDRATADO P/ ARGAMASSA CH III (LABOR) | KG | '020505 | 4.3424 | 1 | 0.78 | 0 | 0.78 | - | 3.387
CIMENTO PORTLAND CP III - 40 (LABOR) | KG | '020508 | 49.5659 | 1 | 0.46 | 0 | 0.46 | - | 22.8
BRITA 1 (LABOR) | M3 | '020517 | 0.022565 | 1 | 120.45 | 0 | 120.45 | - | 2.718
BRITA 2 (LABOR) | M3 | '020518 | 0.057061 | 1 | 120.45 | 0 | 120.45 | - | 6.873
SARRAFO DE MADEIRA PINUS 10 X 2.5CM (LABOR) | M | '020985 | 0.1 | 1 | 9.19 | 0 | 9.19 | - | 0.919
TABUA DE MADEIRA PINUS 30 X 2.5 CM (LABOR) | M | '020988 | 0.2 | 1 | 15.68 | 0 | 15.68 | - | 3.136
ACO CA-50 DE 8.0MM (LABOR) | KG | '021517 | 3.5522 | 1 | 6.82 | 0 | 6.82 | - | 24.226
BLOCO DE CONCRETO 9 X 19 X 39CM - VEDACAO (LABOR) | UN | '022502 | 36.764 | 1 | 2.4 | 0 | 2.4 | - | 88.234
ADITIVO SIKA 1 (LABOR) | KG | '024015 | 1.2 | 1 | 8.29 | 0 | 8.29 | - | 9.948
PREGO 18X27 (LABOR) | KG | '026569 | 0.03 | 1 | 18.83 | 0 | 18.83 | - | 0.565
ARAME RECOZIDO N.18 BWG (LABOR) | KG | '027010 | 0.0615 | 1 | 19.93 | 0 | 19.93 | - | 1.226
DESMOLDANTE PARA FORMAS (LABOR) | L | '028008 | 0.08 | 1 | 10.81 | 0 | 10.81 | - | 0.865
TAMPA DE FERRO FUNDIDO 40X40CM C/ INSCR - TRAFEGO LEVE (LABOR) | UN | '071894 | 1 | 1 | 174.33 | 0 | 174.33 | - | 174.33
SubTotal: | [8 empty] | 356.47
EQUIPAMENTO | Unid | Código | Coefic. | C. Prod. | Pr. Prod. | Pr. Improd. | Pr. Unit. | Fator Ac. | Subtotal
BETONEIRA 320 L (E301) (LABOR) | H | '080125 | 0.063974 | 1 | 38.91 | 14.05 | 38.91 | - | 2.489
SubTotal: | [8 empty] | 2.49
RESUMO
DISCRIMINAÇÃO |  |  | TAXA(%) | VALORES
Mão-de-Obra(A) |  |  | 157.27 | 319.89
Materiais(B) |  |  |  | 356.47
Equipamentos(C) |  |  |  | 2.49
Produção da Equipe(D) |  |  |  | 1
Custo Horário Total(A+C) |  |  |  | 322.38
Custo Unitário da Execução[(A/D)+(C/D)] = E |  |  |  | 322.38
Custo Direto Total(B+E) |  |  |  | 678.85
Bonificações e Despesas Indiretas - BDI |  |  | 0 | 0
CUSTO UNITÁRIO (Adotado) |  |  |  | 678.85
Orçamento: 1194501 - TABELA CUSTOS LABOR/CT-UFES PADRÃO DER-ES MARÇO/2022(LS=157,27; BDI=0%)
Órgão Cliente: DER-ES |  |  | Órgão Gerente: DER-ES |  |  | Data Base: Março/2022
Planilha: 1 - TABELA CUSTOS LABOR/CT-UFES PADRÃO DER-ES MARÇO/2022(LS=157,27; BDI=0%)
Item: 141114 - Caixa retentora de mat. sólida em alv. bloco conc.9x19x39cm, dim.60x60cm e Hmáx=1m, c/ tampa de ferro fund., lastro conc. esp.10cm, revest. int. c/ chap. e reb. impermeab., esc. reaterro e parede int. em concreto | [6 empty] | Unidade: und
Base: LABOR |  | Código Base: '141114 |  | Fonte: LABOR |  |  | Versão: 2
MÃO DE OBRA | Unid | Código | Coefic. | C. Prod. | Pr. Prod. | Pr. Improd. | Pr. Unit. | Fator Ac. | Subtotal
AJUDANTE (AJUDANTE PRATICO - SINDUSCON) (LABOR) | H | '010101 | 0.3719 | 1 | 6.27 | 0 | 16.13 | - | 5.999
CARPINTEIRO (OFICIAL - SINDUSCON) (LABOR) | H | '010111 | 0.2015 | 1 | 7.43 | 0 | 19.12 | - | 3.853
ARMADOR (OFICIAL - SINDUSCON) (LABOR) | H | '010121 | 0.1704 | 1 | 7.43 | 0 | 19.12 | - | 3.258
PEDREIRO - (OFICIAL - SINDUSCON) (LABOR) | H | '010139 | 5.2412 | 1 | 7.43 | 0 | 19.12 | - | 100.212
SERVENTE (AUXILIAR DE OBRAS - SINDUSCON) (LABOR) | H | '010146 | 14.0432 | 1 | 5.51 | 0 | 14.18 | - | 199.133
SubTotal: | [8 empty] | 312.46
MATERIAL | Unid | Código | Coefic. | C. Prod. | Pr. Prod. | Pr. Improd. | Pr. Unit. | Fator Ac. | Subtotal
AREIA LAVADA MEDIA (LABOR) | M3 | '020503 | 0.15527 | 1 | 105.56 | 0 | 105.56 | - | 16.39
CAL HIDRATADO P/ ARGAMASSA CH III (LABOR) | KG | '020505 | 4.3424 | 1 | 0.78 | 0 | 0.78 | - | 3.387
CIMENTO PORTLAND CP III - 40 (LABOR) | KG | '020508 | 45.1433 | 1 | 0.46 | 0 | 0.46 | - | 20.766
BRITA 1 (LABOR) | M3 | '020517 | 0.019146 | 1 | 120.45 | 0 | 120.45 | - | 2.306
BRITA 2 (LABOR) | M3 | '020518 | 0.049066 | 1 | 120.45 | 0 | 120.45 | - | 5.91
SARRAFO DE MADEIRA PINUS 10 X 2.5CM (LABOR) | M | '020985 | 0.0775 | 1 | 9.19 | 0 | 9.19 | - | 0.712
TABUA DE MADEIRA PINUS 30 X 2.5 CM (LABOR) | M | '020988 | 0.155 | 1 | 15.68 | 0 | 15.68 | - | 2.43
ACO CA-50 DE 8.0MM (LABOR) | KG | '021517 | 2.4655 | 1 | 6.82 | 0 | 6.82 | - | 16.815
BLOCO DE CONCRETO 9 X 19 X 39CM - VEDACAO (LABOR) | UN | '022502 | 36.764 | 1 | 2.4 | 0 | 2.4 | - | 88.234
ADITIVO SIKA 1 (LABOR) | KG | '024015 | 1.2 | 1 | 8.29 | 0 | 8.29 | - | 9.948
PREGO 18X27 (LABOR) | KG | '026569 | 0.02325 | 1 | 18.83 | 0 | 18.83 | - | 0.438
ARAME RECOZIDO N.18 BWG (LABOR) | KG | '027010 | 0.0426 | 1 | 19.93 | 0 | 19.93 | - | 0.849
DESMOLDANTE PARA FORMAS (LABOR) | L | '028008 | 0.062 | 1 | 10.81 | 0 | 10.81 | - | 0.67
TAMPA DE FERRO FUNDIDO 40X40CM C/ INSCR - TRAFEGO LEVE (LABOR) | UN | '071894 | 1 | 1 | 174.33 | 0 | 174.33 | - | 174.33
SubTotal: | [8 empty] | 343.18
EQUIPAMENTO | Unid | Código | Coefic. | C. Prod. | Pr. Prod. | Pr. Improd. | Pr. Unit. | Fator Ac. | Subtotal
BETONEIRA 320 L (E301) (LABOR) | H | '080125 | 0.054692 | 1 | 38.91 | 14.05 | 38.91 | - | 2.128
SubTotal: | [8 empty] | 2.13
RESUMO
DISCRIMINAÇÃO |  |  | TAXA(%) | VALORES
Mão-de-Obra(A) |  |  | 157.27 | 312.46
Materiais(B) |  |  |  | 343.19
Equipamentos(C) |  |  |  | 2.13
Produção da Equipe(D) |  |  |  | 1
Custo Horário Total(A+C) |  |  |  | 314.59
Custo Unitário da Execução[(A/D)+(C/D)] = E |  |  |  | 314.59
Custo Direto Total(B+E) |  |  |  | 657.78
Bonificações e Despesas Indiretas - BDI |  |  | 0 | 0
CUSTO UNITÁRIO (Adotado) |  |  |  | 657.78
Orçamento: 1194501 - TABELA CUSTOS LABOR/CT-UFES PADRÃO DER-ES MARÇO/2022(LS=157,27; BDI=0%)
Órgão Cliente: DER-ES |  |  | Órgão Gerente: DER-ES |  |  | Data Base: Março/2022
Planilha: 1 - TABELA CUSTOS LABOR/CT-UFES PADRÃO DER-ES MARÇO/2022(LS=157,27; BDI=0%)
Item: 141210 - Tubo de aço galvanizado, inclusive conexões, diâm. 15mm (1/2") | [6 empty] | Unidade: m
Base: LABOR |  | Código Base: '141210 |  | Fonte: LABOR |  |  | Versão: 1
MÃO DE OBRA | Unid | Código | Coefic. | C. Prod. | Pr. Prod. | Pr. Improd. | Pr. Unit. | Fator Ac. | Subtotal
AJUDANTE (AJUDANTE PRATICO - SINDUSCON) (LABOR) | H | '010101 | 0.7 | 1 | 6.27 | 0 | 16.13 | - | 11.291
ENCANADOR - (OFICIAL - SINDUSCON) (LABOR) | H | '010118 | 0.7 | 1 | 7.43 | 0 | 19.12 | - | 13.384
SubTotal: | [8 empty] | 24.68
MATERIAL | Unid | Código | Coefic. | C. Prod. | Pr. Prod. | Pr. Improd. | Pr. Unit. | Fator Ac. | Subtotal
TUBO DE ACO GALVANIZADO 21,30 X 2,25MM (1/2") LEVE (LABOR) | M | '060501 | 1.6 | 1 | 21.75 | 0 | 21.75 | - | 34.8
FITA DE VEDACAO 18MM X 50M (LABOR) | M | '069512 | 0.47 | 1 | 0.13 | 0 | 0.13 | - | 0.061
SubTotal: | [8 empty] | 34.86
RESUMO
DISCRIMINAÇÃO |  |  | TAXA(%) | VALORES
Mão-de-Obra(A) |  |  | 157.27 | 24.68
Materiais(B) |  |  |  | 34.86
Equipamentos(C) |  |  |  | 0
Produção da Equipe(D) |  |  |  | 1
Custo Horário Total(A+C) |  |  |  | 24.68
Custo Unitário da Execução[(A/D)+(C/D)] = E |  |  |  | 24.68
Custo Direto Total(B+E) |  |  |  | 59.54
Bonificações e Despesas Indiretas - BDI |  |  | 0 | 0
CUSTO UNITÁRIO (Adotado) |  |  |  | 59.54
Orçamento: 1194501 - TABELA CUSTOS LABOR/CT-UFES PADRÃO DER-ES MARÇO/2022(LS=157,27; BDI=0%)
Órgão Cliente: DER-ES |  |  | Órgão Gerente: DER-ES |  |  | Data Base: Março/2022
Planilha: 1 - TABELA CUSTOS LABOR/CT-UFES PADRÃO DER-ES MARÇO/2022(LS=157,27; BDI=0%)
Item: 141211 - Tubo de aço galvanizado, inclusive conexões, diâm. 20mm (3/4") | [6 empty] | Unidade: m
Base: LABOR |  | Código Base: '141211 |  | Fonte: LABOR |  |  | Versão: 1
MÃO DE OBRA | Unid | Código | Coefic. | C. Prod. | Pr. Prod. | Pr. Improd. | Pr. Unit. | Fator Ac. | Subtotal
AJUDANTE (AJUDANTE PRATICO - SINDUSCON) (LABOR) | H | '010101 | 0.8 | 1 | 6.27 | 0 | 16.13 | - | 12.904
ENCANADOR - (OFICIAL - SINDUSCON) (LABOR) | H | '010118 | 0.8 | 1 | 7.43 | 0 | 19.12 | - | 15.296
SubTotal: | [8 empty] | 28.2
MATERIAL | Unid | Código | Coefic. | C. Prod. | Pr. Prod. | Pr. Improd. | Pr. Unit. | Fator Ac. | Subtotal
TUBO DE ACO GALVANIZADO 26,90 X 2,25MM (3/4") LEVE (LABOR) | M | '060502 | 1.6 | 1 | 27.22 | 0 | 27.22 | - | 43.552
FITA DE VEDACAO 18MM X 50M (LABOR) | M | '069512 | 0.56 | 1 | 0.13 | 0 | 0.13 | - | 0.073
SubTotal: | [8 empty] | 43.62
RESUMO
DISCRIMINAÇÃO |  |  | TAXA(%) | VALORES
Mão-de-Obra(A) |  |  | 157.27 | 28.2
Materiais(B) |  |  |  | 43.63
Equipamentos(C) |  |  |  | 0
Produção da Equipe(D) |  |  |  | 1
Custo Horário Total(A+C) |  |  |  | 28.2
Custo Unitário da Execução[(A/D)+(C/D)] = E |  |  |  | 28.2
Custo Direto Total(B+E) |  |  |  | 71.83
Bonificações e Despesas Indiretas - BDI |  |  | 0 | 0
CUSTO UNITÁRIO (Adotado) |  |  |  | 71.83
Orçamento: 1194501 - TABELA CUSTOS LABOR/CT-UFES PADRÃO DER-ES MARÇO/2022(LS=157,27; BDI=0%)
Órgão Cliente: DER-ES |  |  | Órgão Gerente: DER-ES |  |  | Data Base: Março/2022
Planilha: 1 - TABELA CUSTOS LABOR/CT-UFES PADRÃO DER-ES MARÇO/2022(LS=157,27; BDI=0%)
Item: 141212 - Tubo de aço galvanizado, inclusive conexões, diâm. 25mm (1") | [6 empty] | Unidade: m
Base: LABOR |  | Código Base: '141212 |  | Fonte: LABOR |  |  | Versão: 1
MÃO DE OBRA | Unid | Código | Coefic. | C. Prod. | Pr. Prod. | Pr. Improd. | Pr. Unit. | Fator Ac. | Subtotal
AJUDANTE (AJUDANTE PRATICO - SINDUSCON) (LABOR) | H | '010101 | 1.1 | 1 | 6.27 | 0 | 16.13 | - | 17.743
ENCANADOR - (OFICIAL - SINDUSCON) (LABOR) | H | '010118 | 1.1 | 1 | 7.43 | 0 | 19.12 | - | 21.032
SubTotal: | [8 empty] | 38.78
MATERIAL | Unid | Código | Coefic. | C. Prod. | Pr. Prod. | Pr. Improd. | Pr. Unit. | Fator Ac. | Subtotal
TUBO DE ACO GALVANIZADO 33,40 X 2,65MM (1") LEVE (LABOR) | M | '060503 | 1.5 | 1 | 37.44 | 0 | 37.44 | - | 56.16
FITA DE VEDACAO 18MM X 50M (LABOR) | M | '069512 | 0.72 | 1 | 0.13 | 0 | 0.13 | - | 0.094
SubTotal: | [8 empty] | 56.25
RESUMO
DISCRIMINAÇÃO |  |  | TAXA(%) | VALORES
Mão-de-Obra(A) |  |  | 157.27 | 38.78
Materiais(B) |  |  |  | 56.25
Equipamentos(C) |  |  |  | 0
Produção da Equipe(D) |  |  |  | 1
Custo Horário Total(A+C) |  |  |  | 38.78
Custo Unitário da Execução[(A/D)+(C/D)] = E |  |  |  | 38.78
Custo Direto Total(B+E) |  |  |  | 95.03
Bonificações e Despesas Indiretas - BDI |  |  | 0 | 0
CUSTO UNITÁRIO (Adotado) |  |  |  | 95.03
Orçamento: 1194501 - TABELA CUSTOS LABOR/CT-UFES PADRÃO DER-ES MARÇO/2022(LS=157,27; BDI=0%)
Órgão Cliente: DER-ES |  |  | Órgão Gerente: DER-ES |  |  | Data Base: Março/2022
Planilha: 1 - TABELA CUSTOS LABOR/CT-UFES PADRÃO DER-ES MARÇO/2022(LS=157,27; BDI=0%)
Item: 141213 - Tubo de aço galvanizado, inclusive conexões, diâm. 32mm (11/4") | [6 empty] | Unidade: m
Base: LABOR |  | Código Base: '141213 |  | Fonte: LABOR |  |  | Versão: 1
MÃO DE OBRA | Unid | Código | Coefic. | C. Prod. | Pr. Prod. | Pr. Improd. | Pr. Unit. | Fator Ac. | Subtotal
AJUDANTE (AJUDANTE PRATICO - SINDUSCON) (LABOR) | H | '010101 | 1.2 | 1 | 6.27 | 0 | 16.13 | - | 19.356
ENCANADOR - (OFICIAL - SINDUSCON) (LABOR) | H | '010118 | 1.2 | 1 | 7.43 | 0 | 19.12 | - | 22.944
SubTotal: | [8 empty] | 42.3
MATERIAL | Unid | Código | Coefic. | C. Prod. | Pr. Prod. | Pr. Improd. | Pr. Unit. | Fator Ac. | Subtotal
TUBO DE ACO GALVANIZADO 42,40 X 2,65MM (1 1/4") LEVE (LABOR) | M | '060504 | 1.5 | 1 | 47.43 | 0 | 47.43 | - | 71.145
FITA DE VEDACAO 18MM X 50M (LABOR) | M | '069512 | 0.9 | 1 | 0.13 | 0 | 0.13 | - | 0.117
SubTotal: | [8 empty] | 71.26
RESUMO
DISCRIMINAÇÃO |  |  | TAXA(%) | VALORES
Mão-de-Obra(A) |  |  | 157.27 | 42.3
Materiais(B) |  |  |  | 71.26
Equipamentos(C) |  |  |  | 0
Produção da Equipe(D) |  |  |  | 1
Custo Horário Total(A+C) |  |  |  | 42.3
Custo Unitário da Execução[(A/D)+(C/D)] = E |  |  |  | 42.3
Custo Direto Total(B+E) |  |  |  | 113.56
Bonificações e Despesas Indiretas - BDI |  |  | 0 | 0
CUSTO UNITÁRIO (Adotado) |  |  |  | 113.56
Orçamento: 1194501 - TABELA CUSTOS LABOR/CT-UFES PADRÃO DER-ES MARÇO/2022(LS=157,27; BDI=0%)
Órgão Cliente: DER-ES |  |  | Órgão Gerente: DER-ES |  |  | Data Base: Março/2022
Planilha: 1 - TABELA CUSTOS LABOR/CT-UFES PADRÃO DER-ES MARÇO/2022(LS=157,27; BDI=0%)
Item: 141214 - Tubo de aço galvanizado, inclusive conexões, diâm. 40mm (11/2") | [6 empty] | Unidade: m
Base: LABOR |  | Código Base: '141214 |  | Fonte: LABOR |  |  | Versão: 1
MÃO DE OBRA | Unid | Código | Coefic. | C. Prod. | Pr. Prod. | Pr. Improd. | Pr. Unit. | Fator Ac. | Subtotal
AJUDANTE (AJUDANTE PRATICO - SINDUSCON) (LABOR) | H | '010101 | 1.4 | 1 | 6.27 | 0 | 16.13 | - | 22.582
ENCANADOR - (OFICIAL - SINDUSCON) (LABOR) | H | '010118 | 1.4 | 1 | 7.43 | 0 | 19.12 | - | 26.768
SubTotal: | [8 empty] | 49.35
MATERIAL | Unid | Código | Coefic. | C. Prod. | Pr. Prod. | Pr. Improd. | Pr. Unit. | Fator Ac. | Subtotal
TUBO DE ACO GALVANIZADO 48,30 X 3,00MM (1 1/2") LEVE (LABOR) | M | '060505 | 1.4 | 1 | 64.74 | 0 | 64.74 | - | 90.636
FITA DE VEDACAO 18MM X 50M (LABOR) | M | '069512 | 1.13 | 1 | 0.13 | 0 | 0.13 | - | 0.147
SubTotal: | [8 empty] | 90.78
RESUMO
DISCRIMINAÇÃO |  |  | TAXA(%) | VALORES
Mão-de-Obra(A) |  |  | 157.27 | 49.35
Materiais(B) |  |  |  | 90.78
Equipamentos(C) |  |  |  | 0
Produção da Equipe(D) |  |  |  | 1
Custo Horário Total(A+C) |  |  |  | 49.35
Custo Unitário da Execução[(A/D)+(C/D)] = E |  |  |  | 49.35
Custo Direto Total(B+E) |  |  |  | 140.13
Bonificações e Despesas Indiretas - BDI |  |  | 0 | 0
CUSTO UNITÁRIO (Adotado) |  |  |  | 140.13
Orçamento: 1194501 - TABELA CUSTOS LABOR/CT-UFES PADRÃO DER-ES MARÇO/2022(LS=157,27; BDI=0%)
Órgão Cliente: DER-ES |  |  | Órgão Gerente: DER-ES |  |  | Data Base: Março/2022
Planilha: 1 - TABELA CUSTOS LABOR/CT-UFES PADRÃO DER-ES MARÇO/2022(LS=157,27; BDI=0%)
Item: 141215 - Tubo de aço galvanizado, inclusive conexões, diâm. 50mm (2") | [6 empty] | Unidade: m
Base: LABOR |  | Código Base: '141215 |  | Fonte: LABOR |  |  | Versão: 1
MÃO DE OBRA | Unid | Código | Coefic. | C. Prod. | Pr. Prod. | Pr. Improd. | Pr. Unit. | Fator Ac. | Subtotal
AJUDANTE (AJUDANTE PRATICO - SINDUSCON) (LABOR) | H | '010101 | 1.6 | 1 | 6.27 | 0 | 16.13 | - | 25.808
ENCANADOR - (OFICIAL - SINDUSCON) (LABOR) | H | '010118 | 1.6 | 1 | 7.43 | 0 | 19.12 | - | 30.592
SubTotal: | [8 empty] | 56.4
MATERIAL | Unid | Código | Coefic. | C. Prod. | Pr. Prod. | Pr. Improd. | Pr. Unit. | Fator Ac. | Subtotal
TUBO DE ACO GALVANIZADO 60,30 X 3,00MM (2") LEVE (LABOR) | M | '060506 | 1.4 | 1 | 76.44 | 0 | 76.44 | - | 107.016
FITA DE VEDACAO 18MM X 50M (LABOR) | M | '069512 | 1.36 | 1 | 0.13 | 0 | 0.13 | - | 0.177
SubTotal: | [8 empty] | 107.19
RESUMO
DISCRIMINAÇÃO |  |  | TAXA(%) | VALORES
Mão-de-Obra(A) |  |  | 157.27 | 56.4
Materiais(B) |  |  |  | 107.19
Equipamentos(C) |  |  |  | 0
Produção da Equipe(D) |  |  |  | 1
Custo Horário Total(A+C) |  |  |  | 56.4
Custo Unitário da Execução[(A/D)+(C/D)] = E |  |  |  | 56.4
Custo Direto Total(B+E) |  |  |  | 163.59
Bonificações e Despesas Indiretas - BDI |  |  | 0 | 0
CUSTO UNITÁRIO (Adotado) |  |  |  | 163.59
Orçamento: 1194501 - TABELA CUSTOS LABOR/CT-UFES PADRÃO DER-ES MARÇO/2022(LS=157,27; BDI=0%)
Órgão Cliente: DER-ES |  |  | Órgão Gerente: DER-ES |  |  | Data Base: Março/2022
Planilha: 1 - TABELA CUSTOS LABOR/CT-UFES PADRÃO DER-ES MARÇO/2022(LS=157,27; BDI=0%)
Item: 141216 - Tubo de aço galvanizado, inclusive conexões, diâm. 65mm (21/2") | [6 empty] | Unidade: m
Base: LABOR |  | Código Base: '141216 |  | Fonte: LABOR |  |  | Versão: 1
MÃO DE OBRA | Unid | Código | Coefic. | C. Prod. | Pr. Prod. | Pr. Improd. | Pr. Unit. | Fator Ac. | Subtotal
AJUDANTE (AJUDANTE PRATICO - SINDUSCON) (LABOR) | H | '010101 | 1.8 | 1 | 6.27 | 0 | 16.13 | - | 29.034
ENCANADOR - (OFICIAL - SINDUSCON) (LABOR) | H | '010118 | 1.8 | 1 | 7.43 | 0 | 19.12 | - | 34.416
SubTotal: | [8 empty] | 63.45
MATERIAL | Unid | Código | Coefic. | C. Prod. | Pr. Prod. | Pr. Improd. | Pr. Unit. | Fator Ac. | Subtotal
TUBO DE ACO GALVANIZADO 76,10 X 3,35MM (2 1/2") LEVE (LABOR) | M | '060507 | 1.4 | 1 | 107.77 | 0 | 107.77 | - | 150.878
FITA DE VEDACAO 18MM X 50M (LABOR) | M | '069512 | 1.69 | 1 | 0.13 | 0 | 0.13 | - | 0.22
SubTotal: | [8 empty] | 151.1
RESUMO
DISCRIMINAÇÃO |  |  | TAXA(%) | VALORES
Mão-de-Obra(A) |  |  | 157.27 | 63.45
Materiais(B) |  |  |  | 151.1
Equipamentos(C) |  |  |  | 0
Produção da Equipe(D) |  |  |  | 1
Custo Horário Total(A+C) |  |  |  | 63.45
Custo Unitário da Execução[(A/D)+(C/D)] = E |  |  |  | 63.45
Custo Direto Total(B+E) |  |  |  | 214.55
Bonificações e Despesas Indiretas - BDI |  |  | 0 | 0
CUSTO UNITÁRIO (Adotado) |  |  |  | 214.55
Orçamento: 1194501 - TABELA CUSTOS LABOR/CT-UFES PADRÃO DER-ES MARÇO/2022(LS=157,27; BDI=0%)
Órgão Cliente: DER-ES |  |  | Órgão Gerente: DER-ES |  |  | Data Base: Março/2022
Planilha: 1 - TABELA CUSTOS LABOR/CT-UFES PADRÃO DER-ES MARÇO/2022(LS=157,27; BDI=0%)
Item: 141217 - Tubo de aço galvanizado, inclusive conexões, diâm. 80mm (3") | [6 empty] | Unidade: m
Base: LABOR |  | Código Base: '141217 |  | Fonte: LABOR |  |  | Versão: 1
MÃO DE OBRA | Unid | Código | Coefic. | C. Prod. | Pr. Prod. | Pr. Improd. | Pr. Unit. | Fator Ac. | Subtotal
AJUDANTE (AJUDANTE PRATICO - SINDUSCON) (LABOR) | H | '010101 | 2 | 1 | 6.27 | 0 | 16.13 | - | 32.26
ENCANADOR - (OFICIAL - SINDUSCON) (LABOR) | H | '010118 | 2 | 1 | 7.43 | 0 | 19.12 | - | 38.24
SubTotal: | [8 empty] | 70.5
MATERIAL | Unid | Código | Coefic. | C. Prod. | Pr. Prod. | Pr. Improd. | Pr. Unit. | Fator Ac. | Subtotal
TUBO DE ACO GALVANIZADO 88,90 X 3,35MM (3") LEVE (LABOR) | M | '060508 | 1.3 | 1 | 142.33 | 0 | 142.33 | - | 185.029
FITA DE VEDACAO 18MM X 50M (LABOR) | M | '069512 | 1.92 | 1 | 0.13 | 0 | 0.13 | - | 0.25
SubTotal: | [8 empty] | 185.28
RESUMO
DISCRIMINAÇÃO |  |  | TAXA(%) | VALORES
Mão-de-Obra(A) |  |  | 157.27 | 70.5
Materiais(B) |  |  |  | 185.28
Equipamentos(C) |  |  |  | 0
Produção da Equipe(D) |  |  |  | 1
Custo Horário Total(A+C) |  |  |  | 70.5
Custo Unitário da Execução[(A/D)+(C/D)] = E |  |  |  | 70.5
Custo Direto Total(B+E) |  |  |  | 255.78
Bonificações e Despesas Indiretas - BDI |  |  | 0 | 0
CUSTO UNITÁRIO (Adotado) |  |  |  | 255.78
Orçamento: 1194501 - TABELA CUSTOS LABOR/CT-UFES PADRÃO DER-ES MARÇO/2022(LS=157,27; BDI=0%)
Órgão Cliente: DER-ES |  |  | Órgão Gerente: DER-ES |  |  | Data Base: Março/2022
Planilha: 1 - TABELA CUSTOS LABOR/CT-UFES PADRÃO DER-ES MARÇO/2022(LS=157,27; BDI=0%)
Item: 141218 - Tubo de aço galvanizado, inclusive conexões, diâm. 100mm(4") | [6 empty] | Unidade: m
Base: LABOR |  | Código Base: '141218 |  | Fonte: LABOR |  |  | Versão: 1
MÃO DE OBRA | Unid | Código | Coefic. | C. Prod. | Pr. Prod. | Pr. Improd. | Pr. Unit. | Fator Ac. | Subtotal
AJUDANTE (AJUDANTE PRATICO - SINDUSCON) (LABOR) | H | '010101 | 2.2 | 1 | 6.27 | 0 | 16.13 | - | 35.486
ENCANADOR - (OFICIAL - SINDUSCON) (LABOR) | H | '010118 | 2.2 | 1 | 7.43 | 0 | 19.12 | - | 42.064
SubTotal: | [8 empty] | 77.55
MATERIAL | Unid | Código | Coefic. | C. Prod. | Pr. Prod. | Pr. Improd. | Pr. Unit. | Fator Ac. | Subtotal
TUBO DE ACO GALVANIZADO 114,30 X 3,75MM (4") LEVE (LABOR) | M | '060509 | 1.3 | 1 | 196.39 | 0 | 196.39 | - | 255.307
FITA DE VEDACAO 18MM X 50M (LABOR) | M | '069512 | 2.48 | 1 | 0.13 | 0 | 0.13 | - | 0.322
SubTotal: | [8 empty] | 255.63
RESUMO
DISCRIMINAÇÃO |  |  | TAXA(%) | VALORES
Mão-de-Obra(A) |  |  | 157.27 | 77.55
Materiais(B) |  |  |  | 255.63
Equipamentos(C) |  |  |  | 0
Produção da Equipe(D) |  |  |  | 1
Custo Horário Total(A+C) |  |  |  | 77.55
Custo Unitário da Execução[(A/D)+(C/D)] = E |  |  |  | 77.55
Custo Direto Total(B+E) |  |  |  | 333.18
Bonificações e Despesas Indiretas - BDI |  |  | 0 | 0
CUSTO UNITÁRIO (Adotado) |  |  |  | 333.18
Orçamento: 1194501 - TABELA CUSTOS LABOR/CT-UFES PADRÃO DER-ES MARÇO/2022(LS=157,27; BDI=0%)
Órgão Cliente: DER-ES |  |  | Órgão Gerente: DER-ES |  |  | Data Base: Março/2022
Planilha: 1 - TABELA CUSTOS LABOR/CT-UFES PADRÃO DER-ES MARÇO/2022(LS=157,27; BDI=0%)
Item: 141409 - Tubo de PVC rígido soldável marrom, diâm. 20mm (1/2"), inclusive conexões | [6 empty] | Unidade: m
Base: LABOR |  | Código Base: '141409 |  | Fonte: LABOR |  |  | Versão: 1
MÃO DE OBRA | Unid | Código | Coefic. | C. Prod. | Pr. Prod. | Pr. Improd. | Pr. Unit. | Fator Ac. | Subtotal
AJUDANTE (AJUDANTE PRATICO - SINDUSCON) (LABOR) | H | '010101 | 0.35 | 1 | 6.27 | 0 | 16.13 | - | 5.646
ENCANADOR - (OFICIAL - SINDUSCON) (LABOR) | H | '010118 | 0.35 | 1 | 7.43 | 0 | 19.12 | - | 6.692
SubTotal: | [8 empty] | 12.34
MATERIAL | Unid | Código | Coefic. | C. Prod. | Pr. Prod. | Pr. Improd. | Pr. Unit. | Fator Ac. | Subtotal
TUBO DE PVC SOLDAVEL MARROM 20MM (AGUA FRIA) - TIGRE, AMANCO OU EQUIVALENTE (LABOR) | M | '062501 | 1.6 | 1 | 4.44 | 0 | 4.44 | - | 7.104
ADESIVO PARA TUBO DE PVC RIGIDO (LABOR) | KG | '069513 | 0.0006 | 1 | 80.68 | 0 | 80.68 | - | 0.048
SOLUCAO LIMPADORA PARA PVC RIGIDO (LABOR) | L | '069514 | 0.0003 | 1 | 71.63 | 0 | 71.63 | - | 0.021
SubTotal: | [8 empty] | 7.17
RESUMO
DISCRIMINAÇÃO |  |  | TAXA(%) | VALORES
Mão-de-Obra(A) |  |  | 157.27 | 12.34
Materiais(B) |  |  |  | 7.17
Equipamentos(C) |  |  |  | 0
Produção da Equipe(D) |  |  |  | 1
Custo Horário Total(A+C) |  |  |  | 12.34
Custo Unitário da Execução[(A/D)+(C/D)] = E |  |  |  | 12.34
Custo Direto Total(B+E) |  |  |  | 19.51
Bonificações e Despesas Indiretas - BDI |  |  | 0 | 0
CUSTO UNITÁRIO (Adotado) |  |  |  | 19.51
Orçamento: 1194501 - TABELA CUSTOS LABOR/CT-UFES PADRÃO DER-ES MARÇO/2022(LS=157,27; BDI=0%)
Órgão Cliente: DER-ES |  |  | Órgão Gerente: DER-ES |  |  | Data Base: Março/2022
Planilha: 1 - TABELA CUSTOS LABOR/CT-UFES PADRÃO DER-ES MARÇO/2022(LS=157,27; BDI=0%)
Item: 141410 - Tubo de PVC rígido soldável marrom, diâm. 25mm (3/4"), inclusive conexões | [6 empty] | Unidade: m
Base: LABOR |  | Código Base: '141410 |  | Fonte: LABOR |  |  | Versão: 1
MÃO DE OBRA | Unid | Código | Coefic. | C. Prod. | Pr. Prod. | Pr. Improd. | Pr. Unit. | Fator Ac. | Subtotal
AJUDANTE (AJUDANTE PRATICO - SINDUSCON) (LABOR) | H | '010101 | 0.4 | 1 | 6.27 | 0 | 16.13 | - | 6.452
ENCANADOR - (OFICIAL - SINDUSCON) (LABOR) | H | '010118 | 0.4 | 1 | 7.43 | 0 | 19.12 | - | 7.648
SubTotal: | [8 empty] | 14.1
MATERIAL | Unid | Código | Coefic. | C. Prod. | Pr. Prod. | Pr. Improd. | Pr. Unit. | Fator Ac. | Subtotal
TUBO DE PVC SOLDAVEL MARROM 25MM (AGUA FRIA) - TIGRE, AMANCO OU EQUIVALENTE (LABOR) | M | '062502 | 1.6 | 1 | 5.82 | 0 | 5.82 | - | 9.312
ADESIVO PARA TUBO DE PVC RIGIDO (LABOR) | KG | '069513 | 0.0008 | 1 | 80.68 | 0 | 80.68 | - | 0.065
SOLUCAO LIMPADORA PARA PVC RIGIDO (LABOR) | L | '069514 | 0.0003 | 1 | 71.63 | 0 | 71.63 | - | 0.021
SubTotal: | [8 empty] | 9.4
RESUMO
DISCRIMINAÇÃO |  |  | TAXA(%) | VALORES
Mão-de-Obra(A) |  |  | 157.27 | 14.1
Materiais(B) |  |  |  | 9.4
Equipamentos(C) |  |  |  | 0
Produção da Equipe(D) |  |  |  | 1
Custo Horário Total(A+C) |  |  |  | 14.1
Custo Unitário da Execução[(A/D)+(C/D)] = E |  |  |  | 14.1
Custo Direto Total(B+E) |  |  |  | 23.5
Bonificações e Despesas Indiretas - BDI |  |  | 0 | 0
CUSTO UNITÁRIO (Adotado) |  |  |  | 23.5
Orçamento: 1194501 - TABELA CUSTOS LABOR/CT-UFES PADRÃO DER-ES MARÇO/2022(LS=157,27; BDI=0%)
Órgão Cliente: DER-ES |  |  | Órgão Gerente: DER-ES |  |  | Data Base: Março/2022
Planilha: 1 - TABELA CUSTOS LABOR/CT-UFES PADRÃO DER-ES MARÇO/2022(LS=157,27; BDI=0%)
Item: 141411 - Tubo de PVC rigido soldável marrom, diâm. 32mm (1"), inclusive conexões | [6 empty] | Unidade: m
Base: LABOR |  | Código Base: '141411 |  | Fonte: LABOR |  |  | Versão: 1
MÃO DE OBRA | Unid | Código | Coefic. | C. Prod. | Pr. Prod. | Pr. Improd. | Pr. Unit. | Fator Ac. | Subtotal
AJUDANTE (AJUDANTE PRATICO - SINDUSCON) (LABOR) | H | '010101 | 0.45 | 1 | 6.27 | 0 | 16.13 | - | 7.259
ENCANADOR - (OFICIAL - SINDUSCON) (LABOR) | H | '010118 | 0.45 | 1 | 7.43 | 0 | 19.12 | - | 8.604
SubTotal: | [8 empty] | 15.86
MATERIAL | Unid | Código | Coefic. | C. Prod. | Pr. Prod. | Pr. Improd. | Pr. Unit. | Fator Ac. | Subtotal
TUBO DE PVC SOLDAVEL MARROM 32MM (AGUA FRIA) - TIGRE, AMANCO OU EQUIVALENTE (LABOR) | M | '062503 | 1.5 | 1 | 11.68 | 0 | 11.68 | - | 17.52
ADESIVO PARA TUBO DE PVC RIGIDO (LABOR) | KG | '069513 | 0.0011 | 1 | 80.68 | 0 | 80.68 | - | 0.089
SOLUCAO LIMPADORA PARA PVC RIGIDO (LABOR) | L | '069514 | 0.0005 | 1 | 71.63 | 0 | 71.63 | - | 0.036
SubTotal: | [8 empty] | 17.64
RESUMO
DISCRIMINAÇÃO |  |  | TAXA(%) | VALORES
Mão-de-Obra(A) |  |  | 157.27 | 15.86
Materiais(B) |  |  |  | 17.65
Equipamentos(C) |  |  |  | 0
Produção da Equipe(D) |  |  |  | 1
Custo Horário Total(A+C) |  |  |  | 15.86
Custo Unitário da Execução[(A/D)+(C/D)] = E |  |  |  | 15.86
Custo Direto Total(B+E) |  |  |  | 33.51
Bonificações e Despesas Indiretas - BDI |  |  | 0 | 0
CUSTO UNITÁRIO (Adotado) |  |  |  | 33.51
Orçamento: 1194501 - TABELA CUSTOS LABOR/CT-UFES PADRÃO DER-ES MARÇO/2022(LS=157,27; BDI=0%)
Órgão Cliente: DER-ES |  |  | Órgão Gerente: DER-ES |  |  | Data Base: Março/2022
Planilha: 1 - TABELA CUSTOS LABOR/CT-UFES PADRÃO DER-ES MARÇO/2022(LS=157,27; BDI=0%)
Item: 141412 - Tubo de PVC rígido soldável marrom, diâm. 40mm (11/4"), inclusive conexões | [6 empty] | Unidade: m
Base: LABOR |  | Código Base: '141412 |  | Fonte: LABOR |  |  | Versão: 1
MÃO DE OBRA | Unid | Código | Coefic. | C. Prod. | Pr. Prod. | Pr. Improd. | Pr. Unit. | Fator Ac. | Subtotal
AJUDANTE (AJUDANTE PRATICO - SINDUSCON) (LABOR) | H | '010101 | 0.5 | 1 | 6.27 | 0 | 16.13 | - | 8.065
ENCANADOR - (OFICIAL - SINDUSCON) (LABOR) | H | '010118 | 0.5 | 1 | 7.43 | 0 | 19.12 | - | 9.56
SubTotal: | [8 empty] | 17.62
MATERIAL | Unid | Código | Coefic. | C. Prod. | Pr. Prod. | Pr. Improd. | Pr. Unit. | Fator Ac. | Subtotal
TUBO DE PVC SOLDAVEL MARROM 40MM (AGUA FRIA) - TIGRE, AMANCO OU EQUIVALENTE (LABOR) | M | '062504 | 1.5 | 1 | 19.07 | 0 | 19.07 | - | 28.605
ADESIVO PARA TUBO DE PVC RIGIDO (LABOR) | KG | '069513 | 0.0012 | 1 | 80.68 | 0 | 80.68 | - | 0.097
SOLUCAO LIMPADORA PARA PVC RIGIDO (LABOR) | L | '069514 | 0.0005 | 1 | 71.63 | 0 | 71.63 | - | 0.036
SubTotal: | [8 empty] | 28.74
RESUMO
DISCRIMINAÇÃO |  |  | TAXA(%) | VALORES
Mão-de-Obra(A) |  |  | 157.27 | 17.63
Materiais(B) |  |  |  | 28.74
Equipamentos(C) |  |  |  | 0
Produção da Equipe(D) |  |  |  | 1
Custo Horário Total(A+C) |  |  |  | 17.63
Custo Unitário da Execução[(A/D)+(C/D)] = E |  |  |  | 17.63
Custo Direto Total(B+E) |  |  |  | 46.37
Bonificações e Despesas Indiretas - BDI |  |  | 0 | 0
CUSTO UNITÁRIO (Adotado) |  |  |  | 46.37
Orçamento: 1194501 - TABELA CUSTOS LABOR/CT-UFES PADRÃO DER-ES MARÇO/2022(LS=157,27; BDI=0%)
Órgão Cliente: DER-ES |  |  | Órgão Gerente: DER-ES |  |  | Data Base: Março/2022
Planilha: 1 - TABELA CUSTOS LABOR/CT-UFES PADRÃO DER-ES MARÇO/2022(LS=157,27; BDI=0%)
Item: 141413 - Tubo de PVC rígido soldável marrom, diâm. 50mm (11/2"), inclusive conexões | [6 empty] | Unidade: m
Base: LABOR |  | Código Base: '141413 |  | Fonte: LABOR |  |  | Versão: 1
MÃO DE OBRA | Unid | Código | Coefic. | C. Prod. | Pr. Prod. | Pr. Improd. | Pr. Unit. | Fator Ac. | Subtotal
AJUDANTE (AJUDANTE PRATICO - SINDUSCON) (LABOR) | H | '010101 | 0.6 | 1 | 6.27 | 0 | 16.13 | - | 9.678
ENCANADOR - (OFICIAL - SINDUSCON) (LABOR) | H | '010118 | 0.6 | 1 | 7.43 | 0 | 19.12 | - | 11.472
SubTotal: | [8 empty] | 21.15
MATERIAL | Unid | Código | Coefic. | C. Prod. | Pr. Prod. | Pr. Improd. | Pr. Unit. | Fator Ac. | Subtotal
TUBO DE PVC SOLDAVEL MARROM 50MM (AGUA FRIA) - TIGRE, AMANCO OU EQUIVALENTE (LABOR) | M | '062505 | 1.4 | 1 | 22.64 | 0 | 22.64 | - | 31.696
ADESIVO PARA TUBO DE PVC RIGIDO (LABOR) | KG | '069513 | 0.0017 | 1 | 80.68 | 0 | 80.68 | - | 0.137
SOLUCAO LIMPADORA PARA PVC RIGIDO (LABOR) | L | '069514 | 0.0007 | 1 | 71.63 | 0 | 71.63 | - | 0.05
SubTotal: | [8 empty] | 31.88
RESUMO
DISCRIMINAÇÃO |  |  | TAXA(%) | VALORES
Mão-de-Obra(A) |  |  | 157.27 | 21.15
Materiais(B) |  |  |  | 31.88
Equipamentos(C) |  |  |  | 0
Produção da Equipe(D) |  |  |  | 1
Custo Horário Total(A+C) |  |  |  | 21.15
Custo Unitário da Execução[(A/D)+(C/D)] = E |  |  |  | 21.15
Custo Direto Total(B+E) |  |  |  | 53.03
Bonificações e Despesas Indiretas - BDI |  |  | 0 | 0
CUSTO UNITÁRIO (Adotado) |  |  |  | 53.03
Orçamento: 1194501 - TABELA CUSTOS LABOR/CT-UFES PADRÃO DER-ES MARÇO/2022(LS=157,27; BDI=0%)
Órgão Cliente: DER-ES |  |  | Órgão Gerente: DER-ES |  |  | Data Base: Março/2022
Planilha: 1 - TABELA CUSTOS LABOR/CT-UFES PADRÃO DER-ES MARÇO/2022(LS=157,27; BDI=0%)
Item: 141414 - Tubo de PVC rígido soldável marrom, diâm. 60mm (2"), inclusive conexões | [6 empty] | Unidade: m
Base: LABOR |  | Código Base: '141414 |  | Fonte: LABOR |  |  | Versão: 1
MÃO DE OBRA | Unid | Código | Coefic. | C. Prod. | Pr. Prod. | Pr. Improd. | Pr. Unit. | Fator Ac. | Subtotal
AJUDANTE (AJUDANTE PRATICO - SINDUSCON) (LABOR) | H | '010101 | 0.7 | 1 | 6.27 | 0 | 16.13 | - | 11.291
ENCANADOR - (OFICIAL - SINDUSCON) (LABOR) | H | '010118 | 0.7 | 1 | 7.43 | 0 | 19.12 | - | 13.384
SubTotal: | [8 empty] | 24.68
MATERIAL | Unid | Código | Coefic. | C. Prod. | Pr. Prod. | Pr. Improd. | Pr. Unit. | Fator Ac. | Subtotal
TUBO DE PVC SOLDAVEL MARROM 60MM (AGUA FRIA) - TIGRE, AMANCO OU EQUIVALENTE (LABOR) | M | '062506 | 1.4 | 1 | 37.67 | 0 | 37.67 | - | 52.738
ADESIVO PARA TUBO DE PVC RIGIDO (LABOR) | KG | '069513 | 0.0022 | 1 | 80.68 | 0 | 80.68 | - | 0.177
SOLUCAO LIMPADORA PARA PVC RIGIDO (LABOR) | L | '069514 | 0.0008 | 1 | 71.63 | 0 | 71.63 | - | 0.057
SubTotal: | [8 empty] | 52.97
RESUMO
DISCRIMINAÇÃO |  |  | TAXA(%) | VALORES
Mão-de-Obra(A) |  |  | 157.27 | 24.68
Materiais(B) |  |  |  | 52.97
Equipamentos(C) |  |  |  | 0
Produção da Equipe(D) |  |  |  | 1
Custo Horário Total(A+C) |  |  |  | 24.68
Custo Unitário da Execução[(A/D)+(C/D)] = E |  |  |  | 24.68
Custo Direto Total(B+E) |  |  |  | 77.65
Bonificações e Despesas Indiretas - BDI |  |  | 0 | 0
CUSTO UNITÁRIO (Adotado) |  |  |  | 77.65
Orçamento: 1194501 - TABELA CUSTOS LABOR/CT-UFES PADRÃO DER-ES MARÇO/2022(LS=157,27; BDI=0%)
Órgão Cliente: DER-ES |  |  | Órgão Gerente: DER-ES |  |  | Data Base: Março/2022
Planilha: 1 - TABELA CUSTOS LABOR/CT-UFES PADRÃO DER-ES MARÇO/2022(LS=157,27; BDI=0%)
Item: 141415 - Tubo de PVC rígido soldável marrom, diâm. 75mm (21/2"), inclusive conexões | [6 empty] | Unidade: m
Base: LABOR |  | Código Base: '141415 |  | Fonte: LABOR |  |  | Versão: 1
MÃO DE OBRA | Unid | Código | Coefic. | C. Prod. | Pr. Prod. | Pr. Improd. | Pr. Unit. | Fator Ac. | Subtotal
AJUDANTE (AJUDANTE PRATICO - SINDUSCON) (LABOR) | H | '010101 | 0.9 | 1 | 6.27 | 0 | 16.13 | - | 14.517
ENCANADOR - (OFICIAL - SINDUSCON) (LABOR) | H | '010118 | 0.9 | 1 | 7.43 | 0 | 19.12 | - | 17.208
SubTotal: | [8 empty] | 31.72
MATERIAL | Unid | Código | Coefic. | C. Prod. | Pr. Prod. | Pr. Improd. | Pr. Unit. | Fator Ac. | Subtotal
TUBO DE PVC SOLDAVEL MARROM 75MM (AGUA FRIA) - TIGRE, AMANCO OU EQUIVALENTE (LABOR) | M | '062507 | 1.4 | 1 | 56.46 | 0 | 56.46 | - | 79.044
ADESIVO PARA TUBO DE PVC RIGIDO (LABOR) | KG | '069513 | 0.0031 | 1 | 80.68 | 0 | 80.68 | - | 0.25
SOLUCAO LIMPADORA PARA PVC RIGIDO (LABOR) | L | '069514 | 0.0011 | 1 | 71.63 | 0 | 71.63 | - | 0.079
SubTotal: | [8 empty] | 79.37
RESUMO
DISCRIMINAÇÃO |  |  | TAXA(%) | VALORES
Mão-de-Obra(A) |  |  | 157.27 | 31.73
Materiais(B) |  |  |  | 79.37
Equipamentos(C) |  |  |  | 0
Produção da Equipe(D) |  |  |  | 1
Custo Horário Total(A+C) |  |  |  | 31.73
Custo Unitário da Execução[(A/D)+(C/D)] = E |  |  |  | 31.73
Custo Direto Total(B+E) |  |  |  | 111.1
Bonificações e Despesas Indiretas - BDI |  |  | 0 | 0
CUSTO UNITÁRIO (Adotado) |  |  |  | 111.1
Orçamento: 1194501 - TABELA CUSTOS LABOR/CT-UFES PADRÃO DER-ES MARÇO/2022(LS=157,27; BDI=0%)
Órgão Cliente: DER-ES |  |  | Órgão Gerente: DER-ES |  |  | Data Base: Março/2022
Planilha: 1 - TABELA CUSTOS LABOR/CT-UFES PADRÃO DER-ES MARÇO/2022(LS=157,27; BDI=0%)
Item: 141416 - Tubo de PVC rígido soldável marrom, diâm. 85mm (3"), inclusive conexões | [6 empty] | Unidade: m
Base: LABOR |  | Código Base: '141416 |  | Fonte: LABOR |  |  | Versão: 1
MÃO DE OBRA | Unid | Código | Coefic. | C. Prod. | Pr. Prod. | Pr. Improd. | Pr. Unit. | Fator Ac. | Subtotal
AJUDANTE (AJUDANTE PRATICO - SINDUSCON) (LABOR) | H | '010101 | 1 | 1 | 6.27 | 0 | 16.13 | - | 16.13
ENCANADOR - (OFICIAL - SINDUSCON) (LABOR) | H | '010118 | 1 | 1 | 7.43 | 0 | 19.12 | - | 19.12
SubTotal: | [8 empty] | 35.25
MATERIAL | Unid | Código | Coefic. | C. Prod. | Pr. Prod. | Pr. Improd. | Pr. Unit. | Fator Ac. | Subtotal
TUBO DE PVC SOLDAVEL MARROM 85MM (AGUA FRIA) - TIGRE, AMANCO OU EQUIVALENTE (LABOR) | M | '062508 | 1.3 | 1 | 76.07 | 0 | 76.07 | - | 98.891
ADESIVO PARA TUBO DE PVC RIGIDO (LABOR) | KG | '069513 | 0.0035 | 1 | 80.68 | 0 | 80.68 | - | 0.282
SOLUCAO LIMPADORA PARA PVC RIGIDO (LABOR) | L | '069514 | 0.0013 | 1 | 71.63 | 0 | 71.63 | - | 0.093
SubTotal: | [8 empty] | 99.27
RESUMO
DISCRIMINAÇÃO |  |  | TAXA(%) | VALORES
Mão-de-Obra(A) |  |  | 157.27 | 35.25
Materiais(B) |  |  |  | 99.27
Equipamentos(C) |  |  |  | 0
Produção da Equipe(D) |  |  |  | 1
Custo Horário Total(A+C) |  |  |  | 35.25
Custo Unitário da Execução[(A/D)+(C/D)] = E |  |  |  | 35.25
Custo Direto Total(B+E) |  |  |  | 134.52
Bonificações e Despesas Indiretas - BDI |  |  | 0 | 0
CUSTO UNITÁRIO (Adotado) |  |  |  | 134.52
Orçamento: 1194501 - TABELA CUSTOS LABOR/CT-UFES PADRÃO DER-ES MARÇO/2022(LS=157,27; BDI=0%)
Órgão Cliente: DER-ES |  |  | Órgão Gerente: DER-ES |  |  | Data Base: Março/2022
Planilha: 1 - TABELA CUSTOS LABOR/CT-UFES PADRÃO DER-ES MARÇO/2022(LS=157,27; BDI=0%)
Item: 141522 - Adaptador de PVC soldável com flanges livres para caixa d'água, diâmetro 25mm (3/4") | [6 empty] | Unidade: und
Base: LABOR |  | Código Base: '141522 |  | Fonte: LABOR |  |  | Versão: 1
MÃO DE OBRA | Unid | Código | Coefic. | C. Prod. | Pr. Prod. | Pr. Improd. | Pr. Unit. | Fator Ac. | Subtotal
AJUDANTE (AJUDANTE PRATICO - SINDUSCON) (LABOR) | H | '010101 | 0.09 | 1 | 6.27 | 0 | 16.13 | - | 1.452
ENCANADOR - (OFICIAL - SINDUSCON) (LABOR) | H | '010118 | 0.09 | 1 | 7.43 | 0 | 19.12 | - | 1.721
SubTotal: | [8 empty] | 3.17
MATERIAL | Unid | Código | Coefic. | C. Prod. | Pr. Prod. | Pr. Improd. | Pr. Unit. | Fator Ac. | Subtotal
ADAPTADOR PVC SOLD.FLANGES LIVRES P/CX.AGUA 25MM (LABOR) | UN | '062102 | 1 | 1 | 15.02 | 0 | 15.02 | - | 15.02
FITA DE VEDACAO 18MM X 50M (LABOR) | M | '069512 | 0.8 | 1 | 0.13 | 0 | 0.13 | - | 0.104
ADESIVO PARA TUBO DE PVC RIGIDO (LABOR) | KG | '069513 | 0.0025 | 1 | 80.68 | 0 | 80.68 | - | 0.202
SOLUCAO LIMPADORA PARA PVC RIGIDO (LABOR) | L | '069514 | 0.004 | 1 | 71.63 | 0 | 71.63 | - | 0.287
SubTotal: | [8 empty] | 15.61
RESUMO
DISCRIMINAÇÃO |  |  | TAXA(%) | VALORES
Mão-de-Obra(A) |  |  | 157.27 | 3.17
Materiais(B) |  |  |  | 15.61
Equipamentos(C) |  |  |  | 0
Produção da Equipe(D) |  |  |  | 1
Custo Horário Total(A+C) |  |  |  | 3.17
Custo Unitário da Execução[(A/D)+(C/D)] = E |  |  |  | 3.17
Custo Direto Total(B+E) |  |  |  | 18.78
Bonificações e Despesas Indiretas - BDI |  |  | 0 | 0
CUSTO UNITÁRIO (Adotado) |  |  |  | 18.78
Orçamento: 1194501 - TABELA CUSTOS LABOR/CT-UFES PADRÃO DER-ES MARÇO/2022(LS=157,27; BDI=0%)
Órgão Cliente: DER-ES |  |  | Órgão Gerente: DER-ES |  |  | Data Base: Março/2022
Planilha: 1 - TABELA CUSTOS LABOR/CT-UFES PADRÃO DER-ES MARÇO/2022(LS=157,27; BDI=0%)
Item: 141524 - Adaptador de PVC soldável com flanges livres para caixa d'água, diâmetro 40mm (1 1/4") | [6 empty] | Unidade: und
Base: LABOR |  | Código Base: '141524 |  | Fonte: LABOR |  |  | Versão: 1
MÃO DE OBRA | Unid | Código | Coefic. | C. Prod. | Pr. Prod. | Pr. Improd. | Pr. Unit. | Fator Ac. | Subtotal
AJUDANTE (AJUDANTE PRATICO - SINDUSCON) (LABOR) | H | '010101 | 0.14 | 1 | 6.27 | 0 | 16.13 | - | 2.258
ENCANADOR - (OFICIAL - SINDUSCON) (LABOR) | H | '010118 | 0.14 | 1 | 7.43 | 0 | 19.12 | - | 2.677
SubTotal: | [8 empty] | 4.94
MATERIAL | Unid | Código | Coefic. | C. Prod. | Pr. Prod. | Pr. Improd. | Pr. Unit. | Fator Ac. | Subtotal
ADAPTADOR PVC SOLD.FLANGES LIVRES P/CX.AGUA 40MM (LABOR) | UN | '062104 | 1 | 1 | 26.25 | 0 | 26.25 | - | 26.25
FITA DE VEDACAO 18MM X 50M (LABOR) | M | '069512 | 1.25 | 1 | 0.13 | 0 | 0.13 | - | 0.163
ADESIVO PARA TUBO DE PVC RIGIDO (LABOR) | KG | '069513 | 0.005 | 1 | 80.68 | 0 | 80.68 | - | 0.403
SOLUCAO LIMPADORA PARA PVC RIGIDO (LABOR) | L | '069514 | 0.007 | 1 | 71.63 | 0 | 71.63 | - | 0.501
SubTotal: | [8 empty] | 27.32
RESUMO
DISCRIMINAÇÃO |  |  | TAXA(%) | VALORES
Mão-de-Obra(A) |  |  | 157.27 | 4.94
Materiais(B) |  |  |  | 27.32
Equipamentos(C) |  |  |  | 0
Produção da Equipe(D) |  |  |  | 1
Custo Horário Total(A+C) |  |  |  | 4.94
Custo Unitário da Execução[(A/D)+(C/D)] = E |  |  |  | 4.94
Custo Direto Total(B+E) |  |  |  | 32.26
Bonificações e Despesas Indiretas - BDI |  |  | 0 | 0
CUSTO UNITÁRIO (Adotado) |  |  |  | 32.26
Orçamento: 1194501 - TABELA CUSTOS LABOR/CT-UFES PADRÃO DER-ES MARÇO/2022(LS=157,27; BDI=0%)
Órgão Cliente: DER-ES |  |  | Órgão Gerente: DER-ES |  |  | Data Base: Março/2022
Planilha: 1 - TABELA CUSTOS LABOR/CT-UFES PADRÃO DER-ES MARÇO/2022(LS=157,27; BDI=0%)
Item: 141525 - Adaptador de PVC soldável com flanges livres para caixa d'água, diâmetro 50mm (1 1/2") | [6 empty] | Unidade: und
Base: LABOR |  | Código Base: '141525 |  | Fonte: LABOR |  |  | Versão: 1
MÃO DE OBRA | Unid | Código | Coefic. | C. Prod. | Pr. Prod. | Pr. Improd. | Pr. Unit. | Fator Ac. | Subtotal
AJUDANTE (AJUDANTE PRATICO - SINDUSCON) (LABOR) | H | '010101 | 0.14 | 1 | 6.27 | 0 | 16.13 | - | 2.258
ENCANADOR - (OFICIAL - SINDUSCON) (LABOR) | H | '010118 | 0.14 | 1 | 7.43 | 0 | 19.12 | - | 2.677
SubTotal: | [8 empty] | 4.94
MATERIAL | Unid | Código | Coefic. | C. Prod. | Pr. Prod. | Pr. Improd. | Pr. Unit. | Fator Ac. | Subtotal
ADAPTADOR PVC SOLD.FLANGES LIVRES P/CX.AGUA 50MM (LABOR) | UN | '062105 | 1 | 1 | 32.29 | 0 | 32.29 | - | 32.29
FITA DE VEDACAO 18MM X 50M (LABOR) | M | '069512 | 1.57 | 1 | 0.13 | 0 | 0.13 | - | 0.204
ADESIVO PARA TUBO DE PVC RIGIDO (LABOR) | KG | '069513 | 0.0075 | 1 | 80.68 | 0 | 80.68 | - | 0.605
SOLUCAO LIMPADORA PARA PVC RIGIDO (LABOR) | L | '069514 | 0.011 | 1 | 71.63 | 0 | 71.63 | - | 0.788
SubTotal: | [8 empty] | 33.89
RESUMO
DISCRIMINAÇÃO |  |  | TAXA(%) | VALORES
Mão-de-Obra(A) |  |  | 157.27 | 4.94
Materiais(B) |  |  |  | 33.89
Equipamentos(C) |  |  |  | 0
Produção da Equipe(D) |  |  |  | 1
Custo Horário Total(A+C) |  |  |  | 4.94
Custo Unitário da Execução[(A/D)+(C/D)] = E |  |  |  | 4.94
Custo Direto Total(B+E) |  |  |  | 38.83
Bonificações e Despesas Indiretas - BDI |  |  | 0 | 0
CUSTO UNITÁRIO (Adotado) |  |  |  | 38.83
Orçamento: 1194501 - TABELA CUSTOS LABOR/CT-UFES PADRÃO DER-ES MARÇO/2022(LS=157,27; BDI=0%)
Órgão Cliente: DER-ES |  |  | Órgão Gerente: DER-ES |  |  | Data Base: Março/2022
Planilha: 1 - TABELA CUSTOS LABOR/CT-UFES PADRÃO DER-ES MARÇO/2022(LS=157,27; BDI=0%)
Item: 141526 - Adaptador de PVC soldável com flanges livres para caixa d'água, diâmetro 60mm (2") | [6 empty] | Unidade: und
Base: LABOR |  | Código Base: '141526 |  | Fonte: LABOR |  |  | Versão: 1
MÃO DE OBRA | Unid | Código | Coefic. | C. Prod. | Pr. Prod. | Pr. Improd. | Pr. Unit. | Fator Ac. | Subtotal
AJUDANTE (AJUDANTE PRATICO - SINDUSCON) (LABOR) | H | '010101 | 0.14 | 1 | 6.27 | 0 | 16.13 | - | 2.258
ENCANADOR - (OFICIAL - SINDUSCON) (LABOR) | H | '010118 | 0.14 | 1 | 7.43 | 0 | 19.12 | - | 2.677
SubTotal: | [8 empty] | 4.94
MATERIAL | Unid | Código | Coefic. | C. Prod. | Pr. Prod. | Pr. Improd. | Pr. Unit. | Fator Ac. | Subtotal
ADAPTADOR PVC SOLD.FLANGES LIVRES P/CX.AGUA 60MM (LABOR) | UN | '062106 | 1 | 1 | 53.84 | 0 | 53.84 | - | 53.84
FITA DE VEDACAO 18MM X 50M (LABOR) | M | '069512 | 1.88 | 1 | 0.13 | 0 | 0.13 | - | 0.244
ADESIVO PARA TUBO DE PVC RIGIDO (LABOR) | KG | '069513 | 0.01 | 1 | 80.68 | 0 | 80.68 | - | 0.807
SOLUCAO LIMPADORA PARA PVC RIGIDO (LABOR) | L | '069514 | 0.015 | 1 | 71.63 | 0 | 71.63 | - | 1.074
SubTotal: | [8 empty] | 55.96
RESUMO
DISCRIMINAÇÃO |  |  | TAXA(%) | VALORES
Mão-de-Obra(A) |  |  | 157.27 | 4.94
Materiais(B) |  |  |  | 55.97
Equipamentos(C) |  |  |  | 0
Produção da Equipe(D) |  |  |  | 1
Custo Horário Total(A+C) |  |  |  | 4.94
Custo Unitário da Execução[(A/D)+(C/D)] = E |  |  |  | 4.94
Custo Direto Total(B+E) |  |  |  | 60.91
Bonificações e Despesas Indiretas - BDI |  |  | 0 | 0
CUSTO UNITÁRIO (Adotado) |  |  |  | 60.91
Orçamento: 1194501 - TABELA CUSTOS LABOR/CT-UFES PADRÃO DER-ES MARÇO/2022(LS=157,27; BDI=0%)
Órgão Cliente: DER-ES |  |  | Órgão Gerente: DER-ES |  |  | Data Base: Março/2022
Planilha: 1 - TABELA CUSTOS LABOR/CT-UFES PADRÃO DER-ES MARÇO/2022(LS=157,27; BDI=0%)
Item: 141527 - Adaptador de PVC soldável com flanges livres para caixa d'água, diâmetro 75mm (2 1/2") | [6 empty] | Unidade: und
Base: LABOR |  | Código Base: '141527 |  | Fonte: LABOR |  |  | Versão: 1
MÃO DE OBRA | Unid | Código | Coefic. | C. Prod. | Pr. Prod. | Pr. Improd. | Pr. Unit. | Fator Ac. | Subtotal
AJUDANTE (AJUDANTE PRATICO - SINDUSCON) (LABOR) | H | '010101 | 0.185 | 1 | 6.27 | 0 | 16.13 | - | 2.984
ENCANADOR - (OFICIAL - SINDUSCON) (LABOR) | H | '010118 | 0.185 | 1 | 7.43 | 0 | 19.12 | - | 3.537
SubTotal: | [8 empty] | 6.52
MATERIAL | Unid | Código | Coefic. | C. Prod. | Pr. Prod. | Pr. Improd. | Pr. Unit. | Fator Ac. | Subtotal
ADAPTADOR PVC SOLD.FLANGES LIVRES P/CX.AGUA 75MM (LABOR) | UN | '062107 | 1 | 1 | 248.86 | 0 | 248.86 | - | 248.86
FITA DE VEDACAO 18MM X 50M (LABOR) | M | '069512 | 2.36 | 1 | 0.13 | 0 | 0.13 | - | 0.307
ADESIVO PARA TUBO DE PVC RIGIDO (LABOR) | KG | '069513 | 0.017 | 1 | 80.68 | 0 | 80.68 | - | 1.372
SOLUCAO LIMPADORA PARA PVC RIGIDO (LABOR) | L | '069514 | 0.026 | 1 | 71.63 | 0 | 71.63 | - | 1.862
SubTotal: | [8 empty] | 252.4
RESUMO
DISCRIMINAÇÃO |  |  | TAXA(%) | VALORES
Mão-de-Obra(A) |  |  | 157.27 | 6.52
Materiais(B) |  |  |  | 252.4
Equipamentos(C) |  |  |  | 0
Produção da Equipe(D) |  |  |  | 1
Custo Horário Total(A+C) |  |  |  | 6.52
Custo Unitário da Execução[(A/D)+(C/D)] = E |  |  |  | 6.52
Custo Direto Total(B+E) |  |  |  | 258.92
Bonificações e Despesas Indiretas - BDI |  |  | 0 | 0
CUSTO UNITÁRIO (Adotado) |  |  |  | 258.92
Orçamento: 1194501 - TABELA CUSTOS LABOR/CT-UFES PADRÃO DER-ES MARÇO/2022(LS=157,27; BDI=0%)
Órgão Cliente: DER-ES |  |  | Órgão Gerente: DER-ES |  |  | Data Base: Março/2022
Planilha: 1 - TABELA CUSTOS LABOR/CT-UFES PADRÃO DER-ES MARÇO/2022(LS=157,27; BDI=0%)
Item: 141529 - Adaptador de PVC soldável para registro, diâmetro 32mm x 1" | [6 empty] | Unidade: und
Base: LABOR |  | Código Base: '141529 |  | Fonte: LABOR |  |  | Versão: 1
MÃO DE OBRA | Unid | Código | Coefic. | C. Prod. | Pr. Prod. | Pr. Improd. | Pr. Unit. | Fator Ac. | Subtotal
AJUDANTE (AJUDANTE PRATICO - SINDUSCON) (LABOR) | H | '010101 | 0.15 | 1 | 6.27 | 0 | 16.13 | - | 2.42
ENCANADOR - (OFICIAL - SINDUSCON) (LABOR) | H | '010118 | 0.15 | 1 | 7.43 | 0 | 19.12 | - | 2.868
SubTotal: | [8 empty] | 5.29
MATERIAL | Unid | Código | Coefic. | C. Prod. | Pr. Prod. | Pr. Improd. | Pr. Unit. | Fator Ac. | Subtotal
ADAPTADOR PVC SOLDAVEL PARA REGISTRO 32MM X 1" (LABOR) | UN | '062112 | 1 | 1 | 2.37 | 0 | 2.37 | - | 2.37
FITA DE VEDACAO 18MM X 50M (LABOR) | M | '069512 | 0.5 | 1 | 0.13 | 0 | 0.13 | - | 0.065
ADESIVO PARA TUBO DE PVC RIGIDO (LABOR) | KG | '069513 | 0.004 | 1 | 80.68 | 0 | 80.68 | - | 0.323
SOLUCAO LIMPADORA PARA PVC RIGIDO (LABOR) | L | '069514 | 0.0015 | 1 | 71.63 | 0 | 71.63 | - | 0.107
SubTotal: | [8 empty] | 2.86
RESUMO
DISCRIMINAÇÃO |  |  | TAXA(%) | VALORES
Mão-de-Obra(A) |  |  | 157.27 | 5.29
Materiais(B) |  |  |  | 2.87
Equipamentos(C) |  |  |  | 0
Produção da Equipe(D) |  |  |  | 1
Custo Horário Total(A+C) |  |  |  | 5.29
Custo Unitário da Execução[(A/D)+(C/D)] = E |  |  |  | 5.29
Custo Direto Total(B+E) |  |  |  | 8.16
Bonificações e Despesas Indiretas - BDI |  |  | 0 | 0
CUSTO UNITÁRIO (Adotado) |  |  |  | 8.16
Orçamento: 1194501 - TABELA CUSTOS LABOR/CT-UFES PADRÃO DER-ES MARÇO/2022(LS=157,27; BDI=0%)
Órgão Cliente: DER-ES |  |  | Órgão Gerente: DER-ES |  |  | Data Base: Março/2022
Planilha: 1 - TABELA CUSTOS LABOR/CT-UFES PADRÃO DER-ES MARÇO/2022(LS=157,27; BDI=0%)
Item: 141906 - Tubo de PVC rígido soldável branco, para esgoto, diâmetro 40mm (1 1/2"), inclusive conexões | [6 empty] | Unidade: m
Base: LABOR |  | Código Base: '141906 |  | Fonte: LABOR |  |  | Versão: 1
MÃO DE OBRA | Unid | Código | Coefic. | C. Prod. | Pr. Prod. | Pr. Improd. | Pr. Unit. | Fator Ac. | Subtotal
AJUDANTE (AJUDANTE PRATICO - SINDUSCON) (LABOR) | H | '010101 | 0.6 | 1 | 6.27 | 0 | 16.13 | - | 9.678
ENCANADOR - (OFICIAL - SINDUSCON) (LABOR) | H | '010118 | 0.6 | 1 | 7.43 | 0 | 19.12 | - | 11.472
SubTotal: | [8 empty] | 21.15
MATERIAL | Unid | Código | Coefic. | C. Prod. | Pr. Prod. | Pr. Improd. | Pr. Unit. | Fator Ac. | Subtotal
TUBO DE ESGOTO PRIMARIO DE PVC BRANCO SERIE NORMAL(1.1/2") - 40MM - TIGRE, AMANCO OU EQUIVALENTE (LABOR) | M | '062530 | 1.4 | 1 | 7.44 | 0 | 7.44 | - | 10.416
ADESIVO PARA TUBO DE PVC RIGIDO (LABOR) | KG | '069513 | 0.0075 | 1 | 80.68 | 0 | 80.68 | - | 0.605
SOLUCAO LIMPADORA PARA PVC RIGIDO (LABOR) | L | '069514 | 0.0113 | 1 | 71.63 | 0 | 71.63 | - | 0.809
SubTotal: | [8 empty] | 11.83
RESUMO
DISCRIMINAÇÃO |  |  | TAXA(%) | VALORES
Mão-de-Obra(A) |  |  | 157.27 | 21.15
Materiais(B) |  |  |  | 11.83
Equipamentos(C) |  |  |  | 0
Produção da Equipe(D) |  |  |  | 1
Custo Horário Total(A+C) |  |  |  | 21.15
Custo Unitário da Execução[(A/D)+(C/D)] = E |  |  |  | 21.15
Custo Direto Total(B+E) |  |  |  | 32.98
Bonificações e Despesas Indiretas - BDI |  |  | 0 | 0
CUSTO UNITÁRIO (Adotado) |  |  |  | 32.98
Orçamento: 1194501 - TABELA CUSTOS LABOR/CT-UFES PADRÃO DER-ES MARÇO/2022(LS=157,27; BDI=0%)
Órgão Cliente: DER-ES |  |  | Órgão Gerente: DER-ES |  |  | Data Base: Março/2022
Planilha: 1 - TABELA CUSTOS LABOR/CT-UFES PADRÃO DER-ES MARÇO/2022(LS=157,27; BDI=0%)
Item: 141907 - Tubo de PVC rígido soldável branco, para esgoto, diâmetro 50mm (2"), inclusive conexões | [6 empty] | Unidade: m
Base: LABOR |  | Código Base: '141907 |  | Fonte: LABOR |  |  | Versão: 1
MÃO DE OBRA | Unid | Código | Coefic. | C. Prod. | Pr. Prod. | Pr. Improd. | Pr. Unit. | Fator Ac. | Subtotal
AJUDANTE (AJUDANTE PRATICO - SINDUSCON) (LABOR) | H | '010101 | 0.7 | 1 | 6.27 | 0 | 16.13 | - | 11.291
ENCANADOR - (OFICIAL - SINDUSCON) (LABOR) | H | '010118 | 0.7 | 1 | 7.43 | 0 | 19.12 | - | 13.384
SubTotal: | [8 empty] | 24.68
MATERIAL | Unid | Código | Coefic. | C. Prod. | Pr. Prod. | Pr. Improd. | Pr. Unit. | Fator Ac. | Subtotal
TUBO DE ESGOTO PRIMARIO DE PVC BRANCO SERIE NORMAL (2") - 50MM - TIGRE, AMANCO OU EQUIVALENTE (LABOR) | M | '062531 | 1.4 | 1 | 12.02 | 0 | 12.02 | - | 16.828
ADESIVO PARA TUBO DE PVC RIGIDO (LABOR) | KG | '069513 | 0.0103 | 1 | 80.68 | 0 | 80.68 | - | 0.831
SOLUCAO LIMPADORA PARA PVC RIGIDO (LABOR) | L | '069514 | 0.0147 | 1 | 71.63 | 0 | 71.63 | - | 1.053
SubTotal: | [8 empty] | 18.71
RESUMO
DISCRIMINAÇÃO |  |  | TAXA(%) | VALORES
Mão-de-Obra(A) |  |  | 157.27 | 24.68
Materiais(B) |  |  |  | 18.71
Equipamentos(C) |  |  |  | 0
Produção da Equipe(D) |  |  |  | 1
Custo Horário Total(A+C) |  |  |  | 24.68
Custo Unitário da Execução[(A/D)+(C/D)] = E |  |  |  | 24.68
Custo Direto Total(B+E) |  |  |  | 43.39
Bonificações e Despesas Indiretas - BDI |  |  | 0 | 0
CUSTO UNITÁRIO (Adotado) |  |  |  | 43.39
Orçamento: 1194501 - TABELA CUSTOS LABOR/CT-UFES PADRÃO DER-ES MARÇO/2022(LS=157,27; BDI=0%)
Órgão Cliente: DER-ES |  |  | Órgão Gerente: DER-ES |  |  | Data Base: Março/2022
Planilha: 1 - TABELA CUSTOS LABOR/CT-UFES PADRÃO DER-ES MARÇO/2022(LS=157,27; BDI=0%)
Item: 141908 - Tubo de PVC rígido soldável branco, para esgoto, diâmetro 75mm (3"), inclusive conexões | [6 empty] | Unidade: m
Base: LABOR |  | Código Base: '141908 |  | Fonte: LABOR |  |  | Versão: 1
MÃO DE OBRA | Unid | Código | Coefic. | C. Prod. | Pr. Prod. | Pr. Improd. | Pr. Unit. | Fator Ac. | Subtotal
AJUDANTE (AJUDANTE PRATICO - SINDUSCON) (LABOR) | H | '010101 | 1 | 1 | 6.27 | 0 | 16.13 | - | 16.13
ENCANADOR - (OFICIAL - SINDUSCON) (LABOR) | H | '010118 | 1 | 1 | 7.43 | 0 | 19.12 | - | 19.12
SubTotal: | [8 empty] | 35.25
MATERIAL | Unid | Código | Coefic. | C. Prod. | Pr. Prod. | Pr. Improd. | Pr. Unit. | Fator Ac. | Subtotal
TUBO DE ESGOTO PRIMARIO DE PVC BRANCO SERIE NORMAL (3") - 75MM - TIGRE, AMANCO OU EQUIVALENTE (LABOR) | M | '062532 | 1.3 | 1 | 17.98 | 0 | 17.98 | - | 23.374
ADESIVO PARA TUBO DE PVC RIGIDO (LABOR) | KG | '069513 | 0.022 | 1 | 80.68 | 0 | 80.68 | - | 1.775
SOLUCAO LIMPADORA PARA PVC RIGIDO (LABOR) | L | '069514 | 0.034 | 1 | 71.63 | 0 | 71.63 | - | 2.435
SubTotal: | [8 empty] | 27.58
RESUMO
DISCRIMINAÇÃO |  |  | TAXA(%) | VALORES
Mão-de-Obra(A) |  |  | 157.27 | 35.25
Materiais(B) |  |  |  | 27.58
Equipamentos(C) |  |  |  | 0
Produção da Equipe(D) |  |  |  | 1
Custo Horário Total(A+C) |  |  |  | 35.25
Custo Unitário da Execução[(A/D)+(C/D)] = E |  |  |  | 35.25
Custo Direto Total(B+E) |  |  |  | 62.83
Bonificações e Despesas Indiretas - BDI |  |  | 0 | 0
CUSTO UNITÁRIO (Adotado) |  |  |  | 62.83
Orçamento: 1194501 - TABELA CUSTOS LABOR/CT-UFES PADRÃO DER-ES MARÇO/2022(LS=157,27; BDI=0%)
Órgão Cliente: DER-ES |  |  | Órgão Gerente: DER-ES |  |  | Data Base: Março/2022
Planilha: 1 - TABELA CUSTOS LABOR/CT-UFES PADRÃO DER-ES MARÇO/2022(LS=157,27; BDI=0%)
Item: 141909 - Tubo de PVC rígido soldável branco, para esgoto, diâmetro 100mm (4"), inclusive conexões | [6 empty] | Unidade: m
Base: LABOR |  | Código Base: '141909 |  | Fonte: LABOR |  |  | Versão: 1
MÃO DE OBRA | Unid | Código | Coefic. | C. Prod. | Pr. Prod. | Pr. Improd. | Pr. Unit. | Fator Ac. | Subtotal
AJUDANTE (AJUDANTE PRATICO - SINDUSCON) (LABOR) | H | '010101 | 1.1 | 1 | 6.27 | 0 | 16.13 | - | 17.743
ENCANADOR - (OFICIAL - SINDUSCON) (LABOR) | H | '010118 | 1.1 | 1 | 7.43 | 0 | 19.12 | - | 21.032
SubTotal: | [8 empty] | 38.78
MATERIAL | Unid | Código | Coefic. | C. Prod. | Pr. Prod. | Pr. Improd. | Pr. Unit. | Fator Ac. | Subtotal
TUBO DE ESGOTO PRIMARIO DE PVC BRANCO SERIE NORMAL (4") - 100MM - TIGRE, AMANCO OU EQUIVALENTE (LABOR) | M | '062533 | 1.3 | 1 | 18.63 | 0 | 18.63 | - | 24.219
ADESIVO PARA TUBO DE PVC RIGIDO (LABOR) | KG | '069513 | 0.0327 | 1 | 80.68 | 0 | 80.68 | - | 2.638
SOLUCAO LIMPADORA PARA PVC RIGIDO (LABOR) | L | '069514 | 0.0511 | 1 | 71.63 | 0 | 71.63 | - | 3.66
SubTotal: | [8 empty] | 30.52
RESUMO
DISCRIMINAÇÃO |  |  | TAXA(%) | VALORES
Mão-de-Obra(A) |  |  | 157.27 | 38.78
Materiais(B) |  |  |  | 30.52
Equipamentos(C) |  |  |  | 0
Produção da Equipe(D) |  |  |  | 1
Custo Horário Total(A+C) |  |  |  | 38.78
Custo Unitário da Execução[(A/D)+(C/D)] = E |  |  |  | 38.78
Custo Direto Total(B+E) |  |  |  | 69.3
Bonificações e Despesas Indiretas - BDI |  |  | 0 | 0
CUSTO UNITÁRIO (Adotado) |  |  |  | 69.3
Orçamento: 1194501 - TABELA CUSTOS LABOR/CT-UFES PADRÃO DER-ES MARÇO/2022(LS=157,27; BDI=0%)
Órgão Cliente: DER-ES |  |  | Órgão Gerente: DER-ES |  |  | Data Base: Março/2022
Planilha: 1 - TABELA CUSTOS LABOR/CT-UFES PADRÃO DER-ES MARÇO/2022(LS=157,27; BDI=0%)
Item: 141910 - Tubo de PVC rígido soldável branco, para esgoto, diâmetro 150mm (6"), inclusive conexões | [6 empty] | Unidade: m
Base: LABOR |  | Código Base: '141910 |  | Fonte: LABOR |  |  | Versão: 1
MÃO DE OBRA | Unid | Código | Coefic. | C. Prod. | Pr. Prod. | Pr. Improd. | Pr. Unit. | Fator Ac. | Subtotal
AJUDANTE (AJUDANTE PRATICO - SINDUSCON) (LABOR) | H | '010101 | 1.2 | 1 | 6.27 | 0 | 16.13 | - | 19.356
ENCANADOR - (OFICIAL - SINDUSCON) (LABOR) | H | '010118 | 1.2 | 1 | 7.43 | 0 | 19.12 | - | 22.944
SubTotal: | [8 empty] | 42.3
MATERIAL | Unid | Código | Coefic. | C. Prod. | Pr. Prod. | Pr. Improd. | Pr. Unit. | Fator Ac. | Subtotal
TUBO DE ESGOTO PRIMARIO DE PVC BRANCO SERIE NORMAL (6") - 150MM - TIGRE, AMANCO OU EQUIVALENTE (LABOR) | M | '062534 | 1.3 | 1 | 43.35 | 0 | 43.35 | - | 56.355
ADESIVO PARA TUBO DE PVC RIGIDO (LABOR) | KG | '069513 | 0.04 | 1 | 80.68 | 0 | 80.68 | - | 3.227
SOLUCAO LIMPADORA PARA PVC RIGIDO (LABOR) | L | '069514 | 0.065 | 1 | 71.63 | 0 | 71.63 | - | 4.656
SubTotal: | [8 empty] | 64.24
RESUMO
DISCRIMINAÇÃO |  |  | TAXA(%) | VALORES
Mão-de-Obra(A) |  |  | 157.27 | 42.3
Materiais(B) |  |  |  | 64.24
Equipamentos(C) |  |  |  | 0
Produção da Equipe(D) |  |  |  | 1
Custo Horário Total(A+C) |  |  |  | 42.3
Custo Unitário da Execução[(A/D)+(C/D)] = E |  |  |  | 42.3
Custo Direto Total(B+E) |  |  |  | 106.54
Bonificações e Despesas Indiretas - BDI |  |  | 0 | 0
CUSTO UNITÁRIO (Adotado) |  |  |  | 106.54
Orçamento: 1194501 - TABELA CUSTOS LABOR/CT-UFES PADRÃO DER-ES MARÇO/2022(LS=157,27; BDI=0%)
Órgão Cliente: DER-ES |  |  | Órgão Gerente: DER-ES |  |  | Data Base: Março/2022
Planilha: 1 - TABELA CUSTOS LABOR/CT-UFES PADRÃO DER-ES MARÇO/2022(LS=157,27; BDI=0%)
Item: 142103 - Reparo para válvula de descarga, completo | [6 empty] | Unidade: und
Base: LABOR |  | Código Base: '142103 |  | Fonte: LABOR |  |  | Versão: 1
MÃO DE OBRA | Unid | Código | Coefic. | C. Prod. | Pr. Prod. | Pr. Improd. | Pr. Unit. | Fator Ac. | Subtotal
AJUDANTE (AJUDANTE PRATICO - SINDUSCON) (LABOR) | H | '010101 | 0.8 | 1 | 6.27 | 0 | 16.13 | - | 12.904
ENCANADOR - (OFICIAL - SINDUSCON) (LABOR) | H | '010118 | 0.8 | 1 | 7.43 | 0 | 19.12 | - | 15.296
SubTotal: | [8 empty] | 28.2
MATERIAL | Unid | Código | Coefic. | C. Prod. | Pr. Prod. | Pr. Improd. | Pr. Unit. | Fator Ac. | Subtotal
REPARO DE VÁLVULA DE DESCARGA (LABOR) | UN | '069753 | 1 | 1 | 43.5 | 0 | 43.5 | - | 43.5
SubTotal: | [8 empty] | 43.5
RESUMO
DISCRIMINAÇÃO |  |  | TAXA(%) | VALORES
Mão-de-Obra(A) |  |  | 157.27 | 28.2
Materiais(B) |  |  |  | 43.5
Equipamentos(C) |  |  |  | 0
Produção da Equipe(D) |  |  |  | 1
Custo Horário Total(A+C) |  |  |  | 28.2
Custo Unitário da Execução[(A/D)+(C/D)] = E |  |  |  | 28.2
Custo Direto Total(B+E) |  |  |  | 71.7
Bonificações e Despesas Indiretas - BDI |  |  | 0 | 0
CUSTO UNITÁRIO (Adotado) |  |  |  | 71.7
Orçamento: 1194501 - TABELA CUSTOS LABOR/CT-UFES PADRÃO DER-ES MARÇO/2022(LS=157,27; BDI=0%)
Órgão Cliente: DER-ES |  |  | Órgão Gerente: DER-ES |  |  | Data Base: Março/2022
Planilha: 1 - TABELA CUSTOS LABOR/CT-UFES PADRÃO DER-ES MARÇO/2022(LS=157,27; BDI=0%)
Item: 142104 - Sifão em PVC para pia de cozinha ou lavatório 1x11/2" | [6 empty] | Unidade: und
Base: LABOR |  | Código Base: '142104 |  | Fonte: LABOR |  |  | Versão: 1
MÃO DE OBRA | Unid | Código | Coefic. | C. Prod. | Pr. Prod. | Pr. Improd. | Pr. Unit. | Fator Ac. | Subtotal
AJUDANTE (AJUDANTE PRATICO - SINDUSCON) (LABOR) | H | '010101 | 0.25 | 1 | 6.27 | 0 | 16.13 | - | 4.033
ENCANADOR - (OFICIAL - SINDUSCON) (LABOR) | H | '010118 | 0.25 | 1 | 7.43 | 0 | 19.12 | - | 4.78
SubTotal: | [8 empty] | 8.81
MATERIAL | Unid | Código | Coefic. | C. Prod. | Pr. Prod. | Pr. Improd. | Pr. Unit. | Fator Ac. | Subtotal
SIFAO DE PVC RIGIDO TIPO COPO 1" X 1 1/2" (LABOR) | UN | '064507 | 1 | 1 | 24.35 | 0 | 24.35 | - | 24.35
SubTotal: | [8 empty] | 24.35
RESUMO
DISCRIMINAÇÃO |  |  | TAXA(%) | VALORES
Mão-de-Obra(A) |  |  | 157.27 | 8.81
Materiais(B) |  |  |  | 24.35
Equipamentos(C) |  |  |  | 0
Produção da Equipe(D) |  |  |  | 1
Custo Horário Total(A+C) |  |  |  | 8.81
Custo Unitário da Execução[(A/D)+(C/D)] = E |  |  |  | 8.81
Custo Direto Total(B+E) |  |  |  | 33.16
Bonificações e Despesas Indiretas - BDI |  |  | 0 | 0
CUSTO UNITÁRIO (Adotado) |  |  |  | 33.16
Orçamento: 1194501 - TABELA CUSTOS LABOR/CT-UFES PADRÃO DER-ES MARÇO/2022(LS=157,27; BDI=0%)
Órgão Cliente: DER-ES |  |  | Órgão Gerente: DER-ES |  |  | Data Base: Março/2022
Planilha: 1 - TABELA CUSTOS LABOR/CT-UFES PADRÃO DER-ES MARÇO/2022(LS=157,27; BDI=0%)
Item: 142106 - Sifão em PVC para tanque 2" | [6 empty] | Unidade: und
Base: LABOR |  | Código Base: '142106 |  | Fonte: LABOR |  |  | Versão: 1
MÃO DE OBRA | Unid | Código | Coefic. | C. Prod. | Pr. Prod. | Pr. Improd. | Pr. Unit. | Fator Ac. | Subtotal
AJUDANTE (AJUDANTE PRATICO - SINDUSCON) (LABOR) | H | '010101 | 0.25 | 1 | 6.27 | 0 | 16.13 | - | 4.033
ENCANADOR - (OFICIAL - SINDUSCON) (LABOR) | H | '010118 | 0.25 | 1 | 7.43 | 0 | 19.12 | - | 4.78
SubTotal: | [8 empty] | 8.81
MATERIAL | Unid | Código | Coefic. | C. Prod. | Pr. Prod. | Pr. Improd. | Pr. Unit. | Fator Ac. | Subtotal
SIFAO DE PVC DIAMETRO 2" (LABOR) | UN | '064515 | 1 | 1 | 24.35 | 0 | 24.35 | - | 24.35
FITA DE VEDACAO 18MM X 50M (LABOR) | M | '069512 | 0.94 | 1 | 0.13 | 0 | 0.13 | - | 0.122
SubTotal: | [8 empty] | 24.47
RESUMO
DISCRIMINAÇÃO |  |  | TAXA(%) | VALORES
Mão-de-Obra(A) |  |  | 157.27 | 8.81
Materiais(B) |  |  |  | 24.47
Equipamentos(C) |  |  |  | 0
Produção da Equipe(D) |  |  |  | 1
Custo Horário Total(A+C) |  |  |  | 8.81
Custo Unitário da Execução[(A/D)+(C/D)] = E |  |  |  | 8.81
Custo Direto Total(B+E) |  |  |  | 33.28
Bonificações e Despesas Indiretas - BDI |  |  | 0 | 0
CUSTO UNITÁRIO (Adotado) |  |  |  | 33.28
Orçamento: 1194501 - TABELA CUSTOS LABOR/CT-UFES PADRÃO DER-ES MARÇO/2022(LS=157,27; BDI=0%)
Órgão Cliente: DER-ES |  |  | Órgão Gerente: DER-ES |  |  | Data Base: Março/2022
Planilha: 1 - TABELA CUSTOS LABOR/CT-UFES PADRÃO DER-ES MARÇO/2022(LS=157,27; BDI=0%)
Item: 142107 - Ralo sifonado em PVC 100x100mm, com grelha PVC | [6 empty] | Unidade: und
Base: LABOR |  | Código Base: '142107 |  | Fonte: LABOR |  |  | Versão: 1
MÃO DE OBRA | Unid | Código | Coefic. | C. Prod. | Pr. Prod. | Pr. Improd. | Pr. Unit. | Fator Ac. | Subtotal
AJUDANTE (AJUDANTE PRATICO - SINDUSCON) (LABOR) | H | '010101 | 0.98 | 1 | 6.27 | 0 | 16.13 | - | 15.807
ENCANADOR - (OFICIAL - SINDUSCON) (LABOR) | H | '010118 | 0.98 | 1 | 7.43 | 0 | 19.12 | - | 18.738
SubTotal: | [8 empty] | 34.54
MATERIAL | Unid | Código | Coefic. | C. Prod. | Pr. Prod. | Pr. Improd. | Pr. Unit. | Fator Ac. | Subtotal
RALO SIFONADO 10X10CM C/ GRELHA QUADRADA PVC (LABOR) | UN | '067552 | 1 | 1 | 19.82 | 0 | 19.82 | - | 19.82
SubTotal: | [8 empty] | 19.82
RESUMO
DISCRIMINAÇÃO |  |  | TAXA(%) | VALORES
Mão-de-Obra(A) |  |  | 157.27 | 34.55
Materiais(B) |  |  |  | 19.82
Equipamentos(C) |  |  |  | 0
Produção da Equipe(D) |  |  |  | 1
Custo Horário Total(A+C) |  |  |  | 34.55
Custo Unitário da Execução[(A/D)+(C/D)] = E |  |  |  | 34.55
Custo Direto Total(B+E) |  |  |  | 54.37
Bonificações e Despesas Indiretas - BDI |  |  | 0 | 0
CUSTO UNITÁRIO (Adotado) |  |  |  | 54.37
Orçamento: 1194501 - TABELA CUSTOS LABOR/CT-UFES PADRÃO DER-ES MARÇO/2022(LS=157,27; BDI=0%)
Órgão Cliente: DER-ES |  |  | Órgão Gerente: DER-ES |  |  | Data Base: Março/2022
Planilha: 1 - TABELA CUSTOS LABOR/CT-UFES PADRÃO DER-ES MARÇO/2022(LS=157,27; BDI=0%)
Item: 142109 - Ralo seco em PVC 100x100mm, com grelha em PVC | [6 empty] | Unidade: und
Base: LABOR |  | Código Base: '142109 |  | Fonte: LABOR |  |  | Versão: 1
MÃO DE OBRA | Unid | Código | Coefic. | C. Prod. | Pr. Prod. | Pr. Improd. | Pr. Unit. | Fator Ac. | Subtotal
AJUDANTE (AJUDANTE PRATICO - SINDUSCON) (LABOR) | H | '010101 | 0.98 | 1 | 6.27 | 0 | 16.13 | - | 15.807
ENCANADOR - (OFICIAL - SINDUSCON) (LABOR) | H | '010118 | 0.98 | 1 | 7.43 | 0 | 19.12 | - | 18.738
SubTotal: | [8 empty] | 34.54
MATERIAL | Unid | Código | Coefic. | C. Prod. | Pr. Prod. | Pr. Improd. | Pr. Unit. | Fator Ac. | Subtotal
RALO SECO PVC 10 CM, COM GRELHA EM PVC (LABOR) | UN | '067510 | 1 | 1 | 17.22 | 0 | 17.22 | - | 17.22
SubTotal: | [8 empty] | 17.22
RESUMO
DISCRIMINAÇÃO |  |  | TAXA(%) | VALORES
Mão-de-Obra(A) |  |  | 157.27 | 34.55
Materiais(B) |  |  |  | 17.22
Equipamentos(C) |  |  |  | 0
Produção da Equipe(D) |  |  |  | 1
Custo Horário Total(A+C) |  |  |  | 34.55
Custo Unitário da Execução[(A/D)+(C/D)] = E |  |  |  | 34.55
Custo Direto Total(B+E) |  |  |  | 51.77
Bonificações e Despesas Indiretas - BDI |  |  | 0 | 0
CUSTO UNITÁRIO (Adotado) |  |  |  | 51.77
Orçamento: 1194501 - TABELA CUSTOS LABOR/CT-UFES PADRÃO DER-ES MARÇO/2022(LS=157,27; BDI=0%)
Órgão Cliente: DER-ES |  |  | Órgão Gerente: DER-ES |  |  | Data Base: Março/2022
Planilha: 1 - TABELA CUSTOS LABOR/CT-UFES PADRÃO DER-ES MARÇO/2022(LS=157,27; BDI=0%)
Item: 142111 - Caixa sifonada em PVC, diâm. 150mm, com grelha e porta grelha quadrados, em aço inox | [6 empty] | Unidade: und
Base: LABOR |  | Código Base: '142111 |  | Fonte: LABOR |  |  | Versão: 1
MÃO DE OBRA | Unid | Código | Coefic. | C. Prod. | Pr. Prod. | Pr. Improd. | Pr. Unit. | Fator Ac. | Subtotal
AJUDANTE (AJUDANTE PRATICO - SINDUSCON) (LABOR) | H | '010101 | 0.98 | 1 | 6.27 | 0 | 16.13 | - | 15.807
ENCANADOR - (OFICIAL - SINDUSCON) (LABOR) | H | '010118 | 0.98 | 1 | 7.43 | 0 | 19.12 | - | 18.738
SubTotal: | [8 empty] | 34.54
MATERIAL | Unid | Código | Coefic. | C. Prod. | Pr. Prod. | Pr. Improd. | Pr. Unit. | Fator Ac. | Subtotal
CX SIF MONTADA C/ GRELHA E PORTA GRELHA QUADRADO INOX 150X150X50MM (LABOR) | UN | '069409 | 1 | 1 | 87.69 | 0 | 87.69 | - | 87.69
SubTotal: | [8 empty] | 87.69
RESUMO
DISCRIMINAÇÃO |  |  | TAXA(%) | VALORES
Mão-de-Obra(A) |  |  | 157.27 | 34.55
Materiais(B) |  |  |  | 87.69
Equipamentos(C) |  |  |  | 0
Produção da Equipe(D) |  |  |  | 1
Custo Horário Total(A+C) |  |  |  | 34.55
Custo Unitário da Execução[(A/D)+(C/D)] = E |  |  |  | 34.55
Custo Direto Total(B+E) |  |  |  | 122.24
Bonificações e Despesas Indiretas - BDI |  |  | 0 | 0
CUSTO UNITÁRIO (Adotado) |  |  |  | 122.24
Orçamento: 1194501 - TABELA CUSTOS LABOR/CT-UFES PADRÃO DER-ES MARÇO/2022(LS=157,27; BDI=0%)
Órgão Cliente: DER-ES |  |  | Órgão Gerente: DER-ES |  |  | Data Base: Março/2022
Planilha: 1 - TABELA CUSTOS LABOR/CT-UFES PADRÃO DER-ES MARÇO/2022(LS=157,27; BDI=0%)
Item: 142112 - Caixa seca em PVC, diâm. 100mm, com grelha e porta grelha quadrados, em aço inox | [6 empty] | Unidade: und
Base: LABOR |  | Código Base: '142112 |  | Fonte: LABOR |  |  | Versão: 1
MÃO DE OBRA | Unid | Código | Coefic. | C. Prod. | Pr. Prod. | Pr. Improd. | Pr. Unit. | Fator Ac. | Subtotal
AJUDANTE (AJUDANTE PRATICO - SINDUSCON) (LABOR) | H | '010101 | 0.98 | 1 | 6.27 | 0 | 16.13 | - | 15.807
ENCANADOR - (OFICIAL - SINDUSCON) (LABOR) | H | '010118 | 0.98 | 1 | 7.43 | 0 | 19.12 | - | 18.738
SubTotal: | [8 empty] | 34.54
MATERIAL | Unid | Código | Coefic. | C. Prod. | Pr. Prod. | Pr. Improd. | Pr. Unit. | Fator Ac. | Subtotal
RALO SECO PVC 10CM, C/ GRELHA CROMADA (LABOR) | UN | '067561 | 1 | 1 | 27.96 | 0 | 27.96 | - | 27.96
SubTotal: | [8 empty] | 27.96
RESUMO
DISCRIMINAÇÃO |  |  | TAXA(%) | VALORES
Mão-de-Obra(A) |  |  | 157.27 | 34.55
Materiais(B) |  |  |  | 27.96
Equipamentos(C) |  |  |  | 0
Produção da Equipe(D) |  |  |  | 1
Custo Horário Total(A+C) |  |  |  | 34.55
Custo Unitário da Execução[(A/D)+(C/D)] = E |  |  |  | 34.55
Custo Direto Total(B+E) |  |  |  | 62.51
Bonificações e Despesas Indiretas - BDI |  |  | 0 | 0
CUSTO UNITÁRIO (Adotado) |  |  |  | 62.51
Orçamento: 1194501 - TABELA CUSTOS LABOR/CT-UFES PADRÃO DER-ES MARÇO/2022(LS=157,27; BDI=0%)
Órgão Cliente: DER-ES |  |  | Órgão Gerente: DER-ES |  |  | Data Base: Março/2022
Planilha: 1 - TABELA CUSTOS LABOR/CT-UFES PADRÃO DER-ES MARÇO/2022(LS=157,27; BDI=0%)
Item: 142114 - Tampa para caixa sifonada, em PVC, de 150x150mm | [6 empty] | Unidade: und
Base: LABOR |  | Código Base: '142114 |  | Fonte: LABOR |  |  | Versão: 1
MATERIAL | Unid | Código | Coefic. | C. Prod. | Pr. Prod. | Pr. Improd. | Pr. Unit. | Fator Ac. | Subtotal
TAMPA P/ CAIXA SIFONADA EM PVC 15X15CM (LABOR) | UN | '067522 | 1 | 1 | 14.68 | 0 | 14.68 | - | 14.68
SubTotal: | [8 empty] | 14.68
RESUMO
DISCRIMINAÇÃO |  |  | TAXA(%) | VALORES
Mão-de-Obra(A) |  |  | 157.27 | 0
Materiais(B) |  |  |  | 14.68
Equipamentos(C) |  |  |  | 0
Produção da Equipe(D) |  |  |  | 1
Custo Horário Total(A+C) |  |  |  | 0
Custo Unitário da Execução[(A/D)+(C/D)] = E |  |  |  | 0
Custo Direto Total(B+E) |  |  |  | 14.68
Bonificações e Despesas Indiretas - BDI |  |  | 0 | 0
CUSTO UNITÁRIO (Adotado) |  |  |  | 14.68
Orçamento: 1194501 - TABELA CUSTOS LABOR/CT-UFES PADRÃO DER-ES MARÇO/2022(LS=157,27; BDI=0%)
Órgão Cliente: DER-ES |  |  | Órgão Gerente: DER-ES |  |  | Data Base: Março/2022
Planilha: 1 - TABELA CUSTOS LABOR/CT-UFES PADRÃO DER-ES MARÇO/2022(LS=157,27; BDI=0%)
Item: 142115 - Tampa para caixa sifonada, em aço inox, de 150x150mm | [6 empty] | Unidade: und
Base: LABOR |  | Código Base: '142115 |  | Fonte: LABOR |  |  | Versão: 1
MATERIAL | Unid | Código | Coefic. | C. Prod. | Pr. Prod. | Pr. Improd. | Pr. Unit. | Fator Ac. | Subtotal
TAMPA ACO INOX ROTATIVA P/ CAIXA SIFONADA 150X150MM (LABOR) | UN | '067650 | 1 | 1 | 46.12 | 0 | 46.12 | - | 46.12
SubTotal: | [8 empty] | 46.12
RESUMO
DISCRIMINAÇÃO |  |  | TAXA(%) | VALORES
Mão-de-Obra(A) |  |  | 157.27 | 0
Materiais(B) |  |  |  | 46.12
Equipamentos(C) |  |  |  | 0
Produção da Equipe(D) |  |  |  | 1
Custo Horário Total(A+C) |  |  |  | 0
Custo Unitário da Execução[(A/D)+(C/D)] = E |  |  |  | 0
Custo Direto Total(B+E) |  |  |  | 46.12
Bonificações e Despesas Indiretas - BDI |  |  | 0 | 0
CUSTO UNITÁRIO (Adotado) |  |  |  | 46.12
Orçamento: 1194501 - TABELA CUSTOS LABOR/CT-UFES PADRÃO DER-ES MARÇO/2022(LS=157,27; BDI=0%)
Órgão Cliente: DER-ES |  |  | Órgão Gerente: DER-ES |  |  | Data Base: Março/2022
Planilha: 1 - TABELA CUSTOS LABOR/CT-UFES PADRÃO DER-ES MARÇO/2022(LS=157,27; BDI=0%)
Item: 142116 - Tampa para ralo, em PVC, de 100x100mm | [6 empty] | Unidade: und
Base: LABOR |  | Código Base: '142116 |  | Fonte: LABOR |  |  | Versão: 1
MATERIAL | Unid | Código | Coefic. | C. Prod. | Pr. Prod. | Pr. Improd. | Pr. Unit. | Fator Ac. | Subtotal
TAMPA PVC PARA RALO 100X100MM (LABOR) | UN | '067652 | 1 | 1 | 9.2 | 0 | 9.2 | - | 9.2
SubTotal: | [8 empty] | 9.2
RESUMO
DISCRIMINAÇÃO |  |  | TAXA(%) | VALORES
Mão-de-Obra(A) |  |  | 157.27 | 0
Materiais(B) |  |  |  | 9.2
Equipamentos(C) |  |  |  | 0
Produção da Equipe(D) |  |  |  | 1
Custo Horário Total(A+C) |  |  |  | 0
Custo Unitário da Execução[(A/D)+(C/D)] = E |  |  |  | 0
Custo Direto Total(B+E) |  |  |  | 9.2
Bonificações e Despesas Indiretas - BDI |  |  | 0 | 0
CUSTO UNITÁRIO (Adotado) |  |  |  | 9.2
Orçamento: 1194501 - TABELA CUSTOS LABOR/CT-UFES PADRÃO DER-ES MARÇO/2022(LS=157,27; BDI=0%)
Órgão Cliente: DER-ES |  |  | Órgão Gerente: DER-ES |  |  | Data Base: Março/2022
Planilha: 1 - TABELA CUSTOS LABOR/CT-UFES PADRÃO DER-ES MARÇO/2022(LS=157,27; BDI=0%)
Item: 142117 - Tampa para ralo, em aço inox, de 100x100mm | [6 empty] | Unidade: und
Base: LABOR |  | Código Base: '142117 |  | Fonte: LABOR |  |  | Versão: 1
MATERIAL | Unid | Código | Coefic. | C. Prod. | Pr. Prod. | Pr. Improd. | Pr. Unit. | Fator Ac. | Subtotal
TAMPA ACO INOX ROTATIVA PARA RALO 100X100MM (LABOR) | UN | '067651 | 1 | 1 | 29.85 | 0 | 29.85 | - | 29.85
SubTotal: | [8 empty] | 29.85
RESUMO
DISCRIMINAÇÃO |  |  | TAXA(%) | VALORES
Mão-de-Obra(A) |  |  | 157.27 | 0
Materiais(B) |  |  |  | 29.85
Equipamentos(C) |  |  |  | 0
Produção da Equipe(D) |  |  |  | 1
Custo Horário Total(A+C) |  |  |  | 0
Custo Unitário da Execução[(A/D)+(C/D)] = E |  |  |  | 0
Custo Direto Total(B+E) |  |  |  | 29.85
Bonificações e Despesas Indiretas - BDI |  |  | 0 | 0
CUSTO UNITÁRIO (Adotado) |  |  |  | 29.85
Orçamento: 1194501 - TABELA CUSTOS LABOR/CT-UFES PADRÃO DER-ES MARÇO/2022(LS=157,27; BDI=0%)
Órgão Cliente: DER-ES |  |  | Órgão Gerente: DER-ES |  |  | Data Base: Março/2022
Planilha: 1 - TABELA CUSTOS LABOR/CT-UFES PADRÃO DER-ES MARÇO/2022(LS=157,27; BDI=0%)
Item: 142118 - Engate flexível de PVC para lavatório | [6 empty] | Unidade: und
Base: LABOR |  | Código Base: '142118 |  | Fonte: LABOR |  |  | Versão: 1
MÃO DE OBRA | Unid | Código | Coefic. | C. Prod. | Pr. Prod. | Pr. Improd. | Pr. Unit. | Fator Ac. | Subtotal
AJUDANTE (AJUDANTE PRATICO - SINDUSCON) (LABOR) | H | '010101 | 0.22 | 1 | 6.27 | 0 | 16.13 | - | 3.549
ENCANADOR - (OFICIAL - SINDUSCON) (LABOR) | H | '010118 | 0.22 | 1 | 7.43 | 0 | 19.12 | - | 4.206
SubTotal: | [8 empty] | 7.76
MATERIAL | Unid | Código | Coefic. | C. Prod. | Pr. Prod. | Pr. Improd. | Pr. Unit. | Fator Ac. | Subtotal
FITA DE VEDACAO 18MM X 50M (LABOR) | M | '069512 | 0.62 | 1 | 0.13 | 0 | 0.13 | - | 0.081
ENGATE N.3 EM PVC CIPLA OU SIMILAR (LABOR) | UN | '069547 | 1 | 1 | 7.23 | 0 | 7.23 | - | 7.23
SubTotal: | [8 empty] | 7.31
RESUMO
DISCRIMINAÇÃO |  |  | TAXA(%) | VALORES
Mão-de-Obra(A) |  |  | 157.27 | 7.76
Materiais(B) |  |  |  | 7.31
Equipamentos(C) |  |  |  | 0
Produção da Equipe(D) |  |  |  | 1
Custo Horário Total(A+C) |  |  |  | 7.76
Custo Unitário da Execução[(A/D)+(C/D)] = E |  |  |  | 7.76
Custo Direto Total(B+E) |  |  |  | 15.07
Bonificações e Despesas Indiretas - BDI |  |  | 0 | 0
CUSTO UNITÁRIO (Adotado) |  |  |  | 15.07
Orçamento: 1194501 - TABELA CUSTOS LABOR/CT-UFES PADRÃO DER-ES MARÇO/2022(LS=157,27; BDI=0%)
Órgão Cliente: DER-ES |  |  | Órgão Gerente: DER-ES |  |  | Data Base: Março/2022
Planilha: 1 - TABELA CUSTOS LABOR/CT-UFES PADRÃO DER-ES MARÇO/2022(LS=157,27; BDI=0%)
Item: 142119 - Torneira de bóia de PVC, diâm. 3/4" (20mm) | [6 empty] | Unidade: und
Base: LABOR |  | Código Base: '142119 |  | Fonte: LABOR |  |  | Versão: 1
MÃO DE OBRA | Unid | Código | Coefic. | C. Prod. | Pr. Prod. | Pr. Improd. | Pr. Unit. | Fator Ac. | Subtotal
AJUDANTE (AJUDANTE PRATICO - SINDUSCON) (LABOR) | H | '010101 | 0.28 | 1 | 6.27 | 0 | 16.13 | - | 4.516
ENCANADOR - (OFICIAL - SINDUSCON) (LABOR) | H | '010118 | 0.28 | 1 | 7.43 | 0 | 19.12 | - | 5.354
SubTotal: | [8 empty] | 9.87
MATERIAL | Unid | Código | Coefic. | C. Prod. | Pr. Prod. | Pr. Improd. | Pr. Unit. | Fator Ac. | Subtotal
FITA DE VEDACAO 18MM X 50M (LABOR) | M | '069512 | 0.47 | 1 | 0.13 | 0 | 0.13 | - | 0.061
TORNEIRA DE BOIA EM LATAO(BOIA PLAST)DN 20MM (3/4) (LABOR) | UN | '069515 | 1 | 1 | 73.56 | 0 | 73.56 | - | 73.56
SubTotal: | [8 empty] | 73.62
RESUMO
DISCRIMINAÇÃO |  |  | TAXA(%) | VALORES
Mão-de-Obra(A) |  |  | 157.27 | 9.87
Materiais(B) |  |  |  | 73.62
Equipamentos(C) |  |  |  | 0
Produção da Equipe(D) |  |  |  | 1
Custo Horário Total(A+C) |  |  |  | 9.87
Custo Unitário da Execução[(A/D)+(C/D)] = E |  |  |  | 9.87
Custo Direto Total(B+E) |  |  |  | 83.49
Bonificações e Despesas Indiretas - BDI |  |  | 0 | 0
CUSTO UNITÁRIO (Adotado) |  |  |  | 83.49
Orçamento: 1194501 - TABELA CUSTOS LABOR/CT-UFES PADRÃO DER-ES MARÇO/2022(LS=157,27; BDI=0%)
Órgão Cliente: DER-ES |  |  | Órgão Gerente: DER-ES |  |  | Data Base: Março/2022
Planilha: 1 - TABELA CUSTOS LABOR/CT-UFES PADRÃO DER-ES MARÇO/2022(LS=157,27; BDI=0%)
Item: 142120 - Torneira de bóia de PVC, diâm. 1" (25mm) | [6 empty] | Unidade: und
Base: LABOR |  | Código Base: '142120 |  | Fonte: LABOR |  |  | Versão: 1
MÃO DE OBRA | Unid | Código | Coefic. | C. Prod. | Pr. Prod. | Pr. Improd. | Pr. Unit. | Fator Ac. | Subtotal
AJUDANTE (AJUDANTE PRATICO - SINDUSCON) (LABOR) | H | '010101 | 0.34 | 1 | 6.27 | 0 | 16.13 | - | 5.484
ENCANADOR - (OFICIAL - SINDUSCON) (LABOR) | H | '010118 | 0.34 | 1 | 7.43 | 0 | 19.12 | - | 6.501
SubTotal: | [8 empty] | 11.98
MATERIAL | Unid | Código | Coefic. | C. Prod. | Pr. Prod. | Pr. Improd. | Pr. Unit. | Fator Ac. | Subtotal
FITA DE VEDACAO 18MM X 50M (LABOR) | M | '069512 | 0.6 | 1 | 0.13 | 0 | 0.13 | - | 0.078
TORN.DE BOIA EM LATAO (BOIA PLAST) DN 25MM (1') (LABOR) | UN | '069516 | 1 | 1 | 91.47 | 0 | 91.47 | - | 91.47
SubTotal: | [8 empty] | 91.55
RESUMO
DISCRIMINAÇÃO |  |  | TAXA(%) | VALORES
Mão-de-Obra(A) |  |  | 157.27 | 11.99
Materiais(B) |  |  |  | 91.55
Equipamentos(C) |  |  |  | 0
Produção da Equipe(D) |  |  |  | 1
Custo Horário Total(A+C) |  |  |  | 11.99
Custo Unitário da Execução[(A/D)+(C/D)] = E |  |  |  | 11.99
Custo Direto Total(B+E) |  |  |  | 103.54
Bonificações e Despesas Indiretas - BDI |  |  | 0 | 0
CUSTO UNITÁRIO (Adotado) |  |  |  | 103.54
Orçamento: 1194501 - TABELA CUSTOS LABOR/CT-UFES PADRÃO DER-ES MARÇO/2022(LS=157,27; BDI=0%)
Órgão Cliente: DER-ES |  |  | Órgão Gerente: DER-ES |  |  | Data Base: Março/2022
Planilha: 1 - TABELA CUSTOS LABOR/CT-UFES PADRÃO DER-ES MARÇO/2022(LS=157,27; BDI=0%)
Item: 142121 - Torneira de bóia de PVC, diâm. 11/4" (32mm) | [6 empty] | Unidade: und
Base: LABOR |  | Código Base: '142121 |  | Fonte: LABOR |  |  | Versão: 1
MÃO DE OBRA | Unid | Código | Coefic. | C. Prod. | Pr. Prod. | Pr. Improd. | Pr. Unit. | Fator Ac. | Subtotal
AJUDANTE (AJUDANTE PRATICO - SINDUSCON) (LABOR) | H | '010101 | 0.4 | 1 | 6.27 | 0 | 16.13 | - | 6.452
ENCANADOR - (OFICIAL - SINDUSCON) (LABOR) | H | '010118 | 0.4 | 1 | 7.43 | 0 | 19.12 | - | 7.648
SubTotal: | [8 empty] | 14.1
MATERIAL | Unid | Código | Coefic. | C. Prod. | Pr. Prod. | Pr. Improd. | Pr. Unit. | Fator Ac. | Subtotal
FITA DE VEDACAO 18MM X 50M (LABOR) | M | '069512 | 0.75 | 1 | 0.13 | 0 | 0.13 | - | 0.098
TORN.DE BOIA EM LATAO (BOIA PLAST)DN 32MM (1 1/4') (LABOR) | UN | '069522 | 1 | 1 | 183.2 | 0 | 183.2 | - | 183.2
SubTotal: | [8 empty] | 183.3
RESUMO
DISCRIMINAÇÃO |  |  | TAXA(%) | VALORES
Mão-de-Obra(A) |  |  | 157.27 | 14.1
Materiais(B) |  |  |  | 183.3
Equipamentos(C) |  |  |  | 0
Produção da Equipe(D) |  |  |  | 1
Custo Horário Total(A+C) |  |  |  | 14.1
Custo Unitário da Execução[(A/D)+(C/D)] = E |  |  |  | 14.1
Custo Direto Total(B+E) |  |  |  | 197.4
Bonificações e Despesas Indiretas - BDI |  |  | 0 | 0
CUSTO UNITÁRIO (Adotado) |  |  |  | 197.4
Orçamento: 1194501 - TABELA CUSTOS LABOR/CT-UFES PADRÃO DER-ES MARÇO/2022(LS=157,27; BDI=0%)
Órgão Cliente: DER-ES |  |  | Órgão Gerente: DER-ES |  |  | Data Base: Março/2022
Planilha: 1 - TABELA CUSTOS LABOR/CT-UFES PADRÃO DER-ES MARÇO/2022(LS=157,27; BDI=0%)
Item: 142122 - Automático de bóia, duas funções 25A | [6 empty] | Unidade: und
Base: LABOR |  | Código Base: '142122 |  | Fonte: LABOR |  |  | Versão: 2
MÃO DE OBRA | Unid | Código | Coefic. | C. Prod. | Pr. Prod. | Pr. Improd. | Pr. Unit. | Fator Ac. | Subtotal
AJUDANTE (AJUDANTE PRATICO - SINDUSCON) (LABOR) | H | '010101 | 1 | 1 | 6.27 | 0 | 16.13 | - | 16.13
ELETRICISTA (OFICIAL - SINDUSCON) (LABOR) | H | '010115 | 1 | 1 | 7.43 | 0 | 19.12 | - | 19.12
SubTotal: | [8 empty] | 35.25
MATERIAL | Unid | Código | Coefic. | C. Prod. | Pr. Prod. | Pr. Improd. | Pr. Unit. | Fator Ac. | Subtotal
AUTOMATICO DE BOIA 2 FUNCOES 25A (LABOR) | UN | '069616 | 1 | 1 | 59.78 | 0 | 59.78 | - | 59.78
SubTotal: | [8 empty] | 59.78
RESUMO
DISCRIMINAÇÃO |  |  | TAXA(%) | VALORES
Mão-de-Obra(A) |  |  | 157.27 | 35.25
Materiais(B) |  |  |  | 59.78
Equipamentos(C) |  |  |  | 0
Produção da Equipe(D) |  |  |  | 1
Custo Horário Total(A+C) |  |  |  | 35.25
Custo Unitário da Execução[(A/D)+(C/D)] = E |  |  |  | 35.25
Custo Direto Total(B+E) |  |  |  | 95.03
Bonificações e Despesas Indiretas - BDI |  |  | 0 | 0
CUSTO UNITÁRIO (Adotado) |  |  |  | 95.03
Orçamento: 1194501 - TABELA CUSTOS LABOR/CT-UFES PADRÃO DER-ES MARÇO/2022(LS=157,27; BDI=0%)
Órgão Cliente: DER-ES |  |  | Órgão Gerente: DER-ES |  |  | Data Base: Março/2022
Planilha: 1 - TABELA CUSTOS LABOR/CT-UFES PADRÃO DER-ES MARÇO/2022(LS=157,27; BDI=0%)
Item: 142123 - Adaptador de PVC com flanges livres para caixa d'água de 20mmx1/2" | [6 empty] | Unidade: und
Base: LABOR |  | Código Base: '142123 |  | Fonte: LABOR |  |  | Versão: 1
MÃO DE OBRA | Unid | Código | Coefic. | C. Prod. | Pr. Prod. | Pr. Improd. | Pr. Unit. | Fator Ac. | Subtotal
AJUDANTE (AJUDANTE PRATICO - SINDUSCON) (LABOR) | H | '010101 | 0.09 | 1 | 6.27 | 0 | 16.13 | - | 1.452
ENCANADOR - (OFICIAL - SINDUSCON) (LABOR) | H | '010118 | 0.09 | 1 | 7.43 | 0 | 19.12 | - | 1.721
SubTotal: | [8 empty] | 3.17
MATERIAL | Unid | Código | Coefic. | C. Prod. | Pr. Prod. | Pr. Improd. | Pr. Unit. | Fator Ac. | Subtotal
ADAPTADOR PVC SOLD.FLANGES LIVRES P/CX.AGUA 20MM (LABOR) | UN | '062101 | 1 | 1 | 13.59 | 0 | 13.59 | - | 13.59
FITA DE VEDACAO 18MM X 50M (LABOR) | M | '069512 | 0.6 | 1 | 0.13 | 0 | 0.13 | - | 0.078
ADESIVO PARA TUBO DE PVC RIGIDO (LABOR) | KG | '069513 | 0.0015 | 1 | 80.68 | 0 | 80.68 | - | 0.121
SOLUCAO LIMPADORA PARA PVC RIGIDO (LABOR) | L | '069514 | 0.003 | 1 | 71.63 | 0 | 71.63 | - | 0.215
SubTotal: | [8 empty] | 14
RESUMO
DISCRIMINAÇÃO |  |  | TAXA(%) | VALORES
Mão-de-Obra(A) |  |  | 157.27 | 3.17
Materiais(B) |  |  |  | 14
Equipamentos(C) |  |  |  | 0
Produção da Equipe(D) |  |  |  | 1
Custo Horário Total(A+C) |  |  |  | 3.17
Custo Unitário da Execução[(A/D)+(C/D)] = E |  |  |  | 3.17
Custo Direto Total(B+E) |  |  |  | 17.17
Bonificações e Despesas Indiretas - BDI |  |  | 0 | 0
CUSTO UNITÁRIO (Adotado) |  |  |  | 17.17
Orçamento: 1194501 - TABELA CUSTOS LABOR/CT-UFES PADRÃO DER-ES MARÇO/2022(LS=157,27; BDI=0%)
Órgão Cliente: DER-ES |  |  | Órgão Gerente: DER-ES |  |  | Data Base: Março/2022
Planilha: 1 - TABELA CUSTOS LABOR/CT-UFES PADRÃO DER-ES MARÇO/2022(LS=157,27; BDI=0%)
Item: 142124 - Adaptador de PVC com flanges livres para caixa d'água de 25mmx3/4" | [6 empty] | Unidade: und
Base: LABOR |  | Código Base: '142124 |  | Fonte: LABOR |  |  | Versão: 1
MÃO DE OBRA | Unid | Código | Coefic. | C. Prod. | Pr. Prod. | Pr. Improd. | Pr. Unit. | Fator Ac. | Subtotal
AJUDANTE (AJUDANTE PRATICO - SINDUSCON) (LABOR) | H | '010101 | 0.09 | 1 | 6.27 | 0 | 16.13 | - | 1.452
ENCANADOR - (OFICIAL - SINDUSCON) (LABOR) | H | '010118 | 0.09 | 1 | 7.43 | 0 | 19.12 | - | 1.721
SubTotal: | [8 empty] | 3.17
MATERIAL | Unid | Código | Coefic. | C. Prod. | Pr. Prod. | Pr. Improd. | Pr. Unit. | Fator Ac. | Subtotal
ADAPTADOR PVC SOLD.FLANGES LIVRES P/CX.AGUA 25MM (LABOR) | UN | '062102 | 1 | 1 | 15.02 | 0 | 15.02 | - | 15.02
FITA DE VEDACAO 18MM X 50M (LABOR) | M | '069512 | 0.8 | 1 | 0.13 | 0 | 0.13 | - | 0.104
ADESIVO PARA TUBO DE PVC RIGIDO (LABOR) | KG | '069513 | 0.0025 | 1 | 80.68 | 0 | 80.68 | - | 0.202
SOLUCAO LIMPADORA PARA PVC RIGIDO (LABOR) | L | '069514 | 0.004 | 1 | 71.63 | 0 | 71.63 | - | 0.287
SubTotal: | [8 empty] | 15.61
RESUMO
DISCRIMINAÇÃO |  |  | TAXA(%) | VALORES
Mão-de-Obra(A) |  |  | 157.27 | 3.17
Materiais(B) |  |  |  | 15.61
Equipamentos(C) |  |  |  | 0
Produção da Equipe(D) |  |  |  | 1
Custo Horário Total(A+C) |  |  |  | 3.17
Custo Unitário da Execução[(A/D)+(C/D)] = E |  |  |  | 3.17
Custo Direto Total(B+E) |  |  |  | 18.78
Bonificações e Despesas Indiretas - BDI |  |  | 0 | 0
CUSTO UNITÁRIO (Adotado) |  |  |  | 18.78
Orçamento: 1194501 - TABELA CUSTOS LABOR/CT-UFES PADRÃO DER-ES MARÇO/2022(LS=157,27; BDI=0%)
Órgão Cliente: DER-ES |  |  | Órgão Gerente: DER-ES |  |  | Data Base: Março/2022
Planilha: 1 - TABELA CUSTOS LABOR/CT-UFES PADRÃO DER-ES MARÇO/2022(LS=157,27; BDI=0%)
Item: 142125 - Adaptador de PVC com flanges livres para caixa d'água de 32mmx1" | [6 empty] | Unidade: und
Base: LABOR |  | Código Base: '142125 |  | Fonte: LABOR |  |  | Versão: 1
MÃO DE OBRA | Unid | Código | Coefic. | C. Prod. | Pr. Prod. | Pr. Improd. | Pr. Unit. | Fator Ac. | Subtotal
AJUDANTE (AJUDANTE PRATICO - SINDUSCON) (LABOR) | H | '010101 | 0.09 | 1 | 6.27 | 0 | 16.13 | - | 1.452
ENCANADOR - (OFICIAL - SINDUSCON) (LABOR) | H | '010118 | 0.09 | 1 | 7.43 | 0 | 19.12 | - | 1.721
SubTotal: | [8 empty] | 3.17
MATERIAL | Unid | Código | Coefic. | C. Prod. | Pr. Prod. | Pr. Improd. | Pr. Unit. | Fator Ac. | Subtotal
ADAPTADOR PVC SOLD.FLANGES LIVRES P/CX.AGUA 32MM (LABOR) | UN | '062103 | 1 | 1 | 20.92 | 0 | 20.92 | - | 20.92
FITA DE VEDACAO 18MM X 50M (LABOR) | M | '069512 | 1 | 1 | 0.13 | 0 | 0.13 | - | 0.13
ADESIVO PARA TUBO DE PVC RIGIDO (LABOR) | KG | '069513 | 0.0035 | 1 | 80.68 | 0 | 80.68 | - | 0.282
SOLUCAO LIMPADORA PARA PVC RIGIDO (LABOR) | L | '069514 | 0.0055 | 1 | 71.63 | 0 | 71.63 | - | 0.394
SubTotal: | [8 empty] | 21.73
RESUMO
DISCRIMINAÇÃO |  |  | TAXA(%) | VALORES
Mão-de-Obra(A) |  |  | 157.27 | 3.17
Materiais(B) |  |  |  | 21.73
Equipamentos(C) |  |  |  | 0
Produção da Equipe(D) |  |  |  | 1
Custo Horário Total(A+C) |  |  |  | 3.17
Custo Unitário da Execução[(A/D)+(C/D)] = E |  |  |  | 3.17
Custo Direto Total(B+E) |  |  |  | 24.9
Bonificações e Despesas Indiretas - BDI |  |  | 0 | 0
CUSTO UNITÁRIO (Adotado) |  |  |  | 24.9
Orçamento: 1194501 - TABELA CUSTOS LABOR/CT-UFES PADRÃO DER-ES MARÇO/2022(LS=157,27; BDI=0%)
Órgão Cliente: DER-ES |  |  | Órgão Gerente: DER-ES |  |  | Data Base: Março/2022
Planilha: 1 - TABELA CUSTOS LABOR/CT-UFES PADRÃO DER-ES MARÇO/2022(LS=157,27; BDI=0%)
Item: 142201 - Abertura e fechamento de rasgos em alvenaria, para passagem de tubulações, diâm. 1/2" a 1" | [6 empty] | Unidade: m
Base: LABOR |  | Código Base: '142201 |  | Fonte: LABOR |  |  | Versão: 1
MÃO DE OBRA | Unid | Código | Coefic. | C. Prod. | Pr. Prod. | Pr. Improd. | Pr. Unit. | Fator Ac. | Subtotal
AJUDANTE (AJUDANTE PRATICO - SINDUSCON) (LABOR) | H | '010101 | 0.25 | 1 | 6.27 | 0 | 16.13 | - | 4.033
ENCANADOR - (OFICIAL - SINDUSCON) (LABOR) | H | '010118 | 0.1 | 1 | 7.43 | 0 | 19.12 | - | 1.912
PEDREIRO - (OFICIAL - SINDUSCON) (LABOR) | H | '010139 | 0.15 | 1 | 7.43 | 0 | 19.12 | - | 2.868
SERVENTE (AUXILIAR DE OBRAS - SINDUSCON) (LABOR) | H | '010146 | 0.1 | 1 | 5.51 | 0 | 14.18 | - | 1.418
SubTotal: | [8 empty] | 10.23
MATERIAL | Unid | Código | Coefic. | C. Prod. | Pr. Prod. | Pr. Improd. | Pr. Unit. | Fator Ac. | Subtotal
AREIA LAVADA MEDIA (LABOR) | M3 | '020503 | 0.0002 | 1 | 105.56 | 0 | 105.56 | - | 0.021
CAL HIDRATADO P/ ARGAMASSA CH III (LABOR) | KG | '020505 | 0.036 | 1 | 0.78 | 0 | 0.78 | - | 0.028
CIMENTO PORTLAND CP III - 40 (LABOR) | KG | '020508 | 0.003 | 1 | 0.46 | 0 | 0.46 | - | 0.001
SubTotal: | [8 empty] | 0.05
RESUMO
DISCRIMINAÇÃO |  |  | TAXA(%) | VALORES
Mão-de-Obra(A) |  |  | 157.27 | 10.23
Materiais(B) |  |  |  | 0.05
Equipamentos(C) |  |  |  | 0
Produção da Equipe(D) |  |  |  | 1
Custo Horário Total(A+C) |  |  |  | 10.23
Custo Unitário da Execução[(A/D)+(C/D)] = E |  |  |  | 10.23
Custo Direto Total(B+E) |  |  |  | 10.28
Bonificações e Despesas Indiretas - BDI |  |  | 0 | 0
CUSTO UNITÁRIO (Adotado) |  |  |  | 10.28
Orçamento: 1194501 - TABELA CUSTOS LABOR/CT-UFES PADRÃO DER-ES MARÇO/2022(LS=157,27; BDI=0%)
Órgão Cliente: DER-ES |  |  | Órgão Gerente: DER-ES |  |  | Data Base: Março/2022
Planilha: 1 - TABELA CUSTOS LABOR/CT-UFES PADRÃO DER-ES MARÇO/2022(LS=157,27; BDI=0%)
Item: 142202 - Abertura e fechamento de rasgos em alvenaria, para passagem de tubulações, diâm. 11/4" a 2" | [6 empty] | Unidade: m
Base: LABOR |  | Código Base: '142202 |  | Fonte: LABOR |  |  | Versão: 1
MÃO DE OBRA | Unid | Código | Coefic. | C. Prod. | Pr. Prod. | Pr. Improd. | Pr. Unit. | Fator Ac. | Subtotal
AJUDANTE (AJUDANTE PRATICO - SINDUSCON) (LABOR) | H | '010101 | 0.4 | 1 | 6.27 | 0 | 16.13 | - | 6.452
ENCANADOR - (OFICIAL - SINDUSCON) (LABOR) | H | '010118 | 0.15 | 1 | 7.43 | 0 | 19.12 | - | 2.868
PEDREIRO - (OFICIAL - SINDUSCON) (LABOR) | H | '010139 | 0.2 | 1 | 7.43 | 0 | 19.12 | - | 3.824
SERVENTE (AUXILIAR DE OBRAS - SINDUSCON) (LABOR) | H | '010146 | 0.15 | 1 | 5.51 | 0 | 14.18 | - | 2.127
SubTotal: | [8 empty] | 15.27
MATERIAL | Unid | Código | Coefic. | C. Prod. | Pr. Prod. | Pr. Improd. | Pr. Unit. | Fator Ac. | Subtotal
AREIA LAVADA MEDIA (LABOR) | M3 | '020503 | 0.0005 | 1 | 105.56 | 0 | 105.56 | - | 0.053
CAL HIDRATADO P/ ARGAMASSA CH III (LABOR) | KG | '020505 | 0.073 | 1 | 0.78 | 0 | 0.78 | - | 0.057
CIMENTO PORTLAND CP III - 40 (LABOR) | KG | '020508 | 0.06 | 1 | 0.46 | 0 | 0.46 | - | 0.028
SubTotal: | [8 empty] | 0.14
RESUMO
DISCRIMINAÇÃO |  |  | TAXA(%) | VALORES
Mão-de-Obra(A) |  |  | 157.27 | 15.27
Materiais(B) |  |  |  | 0.14
Equipamentos(C) |  |  |  | 0
Produção da Equipe(D) |  |  |  | 1
Custo Horário Total(A+C) |  |  |  | 15.27
Custo Unitário da Execução[(A/D)+(C/D)] = E |  |  |  | 15.27
Custo Direto Total(B+E) |  |  |  | 15.41
Bonificações e Despesas Indiretas - BDI |  |  | 0 | 0
CUSTO UNITÁRIO (Adotado) |  |  |  | 15.41
Orçamento: 1194501 - TABELA CUSTOS LABOR/CT-UFES PADRÃO DER-ES MARÇO/2022(LS=157,27; BDI=0%)
Órgão Cliente: DER-ES |  |  | Órgão Gerente: DER-ES |  |  | Data Base: Março/2022
Planilha: 1 - TABELA CUSTOS LABOR/CT-UFES PADRÃO DER-ES MARÇO/2022(LS=157,27; BDI=0%)
Item: 142203 - Abertura e fechamento de rasgos em alvenaria, para passagem de tubulações, diâm. 21/2 a 4" | [6 empty] | Unidade: m
Base: LABOR |  | Código Base: '142203 |  | Fonte: LABOR |  |  | Versão: 1
MÃO DE OBRA | Unid | Código | Coefic. | C. Prod. | Pr. Prod. | Pr. Improd. | Pr. Unit. | Fator Ac. | Subtotal
AJUDANTE (AJUDANTE PRATICO - SINDUSCON) (LABOR) | H | '010101 | 0.6 | 1 | 6.27 | 0 | 16.13 | - | 9.678
ENCANADOR - (OFICIAL - SINDUSCON) (LABOR) | H | '010118 | 0.2 | 1 | 7.43 | 0 | 19.12 | - | 3.824
PEDREIRO - (OFICIAL - SINDUSCON) (LABOR) | H | '010139 | 0.33 | 1 | 7.43 | 0 | 19.12 | - | 6.31
SERVENTE (AUXILIAR DE OBRAS - SINDUSCON) (LABOR) | H | '010146 | 0.21 | 1 | 5.51 | 0 | 14.18 | - | 2.978
SubTotal: | [8 empty] | 22.79
MATERIAL | Unid | Código | Coefic. | C. Prod. | Pr. Prod. | Pr. Improd. | Pr. Unit. | Fator Ac. | Subtotal
AREIA LAVADA MEDIA (LABOR) | M3 | '020503 | 0.0015 | 1 | 105.56 | 0 | 105.56 | - | 0.158
CAL HIDRATADO P/ ARGAMASSA CH III (LABOR) | KG | '020505 | 0.22 | 1 | 0.78 | 0 | 0.78 | - | 0.172
CIMENTO PORTLAND CP III - 40 (LABOR) | KG | '020508 | 0.18 | 1 | 0.46 | 0 | 0.46 | - | 0.083
SubTotal: | [8 empty] | 0.41
RESUMO
DISCRIMINAÇÃO |  |  | TAXA(%) | VALORES
Mão-de-Obra(A) |  |  | 157.27 | 22.79
Materiais(B) |  |  |  | 0.41
Equipamentos(C) |  |  |  | 0
Produção da Equipe(D) |  |  |  | 1
Custo Horário Total(A+C) |  |  |  | 22.79
Custo Unitário da Execução[(A/D)+(C/D)] = E |  |  |  | 22.79
Custo Direto Total(B+E) |  |  |  | 23.2
Bonificações e Despesas Indiretas - BDI |  |  | 0 | 0
CUSTO UNITÁRIO (Adotado) |  |  |  | 23.2
Orçamento: 1194501 - TABELA CUSTOS LABOR/CT-UFES PADRÃO DER-ES MARÇO/2022(LS=157,27; BDI=0%)
Órgão Cliente: DER-ES |  |  | Órgão Gerente: DER-ES |  |  | Data Base: Março/2022
Planilha: 1 - TABELA CUSTOS LABOR/CT-UFES PADRÃO DER-ES MARÇO/2022(LS=157,27; BDI=0%)
Item: 142204 - Abertura e fechamento de rasgos em concreto, para passagem de tubulações, diâm. 1/2" a 1" | [6 empty] | Unidade: m
Base: LABOR |  | Código Base: '142204 |  | Fonte: LABOR |  |  | Versão: 1
MÃO DE OBRA | Unid | Código | Coefic. | C. Prod. | Pr. Prod. | Pr. Improd. | Pr. Unit. | Fator Ac. | Subtotal
AJUDANTE (AJUDANTE PRATICO - SINDUSCON) (LABOR) | H | '010101 | 0.65 | 1 | 6.27 | 0 | 16.13 | - | 10.485
ENCANADOR - (OFICIAL - SINDUSCON) (LABOR) | H | '010118 | 0.25 | 1 | 7.43 | 0 | 19.12 | - | 4.78
PEDREIRO - (OFICIAL - SINDUSCON) (LABOR) | H | '010139 | 0.15 | 1 | 7.43 | 0 | 19.12 | - | 2.868
SERVENTE (AUXILIAR DE OBRAS - SINDUSCON) (LABOR) | H | '010146 | 0.1 | 1 | 5.51 | 0 | 14.18 | - | 1.418
SubTotal: | [8 empty] | 19.55
MATERIAL | Unid | Código | Coefic. | C. Prod. | Pr. Prod. | Pr. Improd. | Pr. Unit. | Fator Ac. | Subtotal
AREIA LAVADA MEDIA (LABOR) | M3 | '020503 | 0.0002 | 1 | 105.56 | 0 | 105.56 | - | 0.021
CAL HIDRATADO P/ ARGAMASSA CH III (LABOR) | KG | '020505 | 0.036 | 1 | 0.78 | 0 | 0.78 | - | 0.028
CIMENTO PORTLAND CP III - 40 (LABOR) | KG | '020508 | 0.003 | 1 | 0.46 | 0 | 0.46 | - | 0.001
SubTotal: | [8 empty] | 0.05
RESUMO
DISCRIMINAÇÃO |  |  | TAXA(%) | VALORES
Mão-de-Obra(A) |  |  | 157.27 | 19.55
Materiais(B) |  |  |  | 0.05
Equipamentos(C) |  |  |  | 0
Produção da Equipe(D) |  |  |  | 1
Custo Horário Total(A+C) |  |  |  | 19.55
Custo Unitário da Execução[(A/D)+(C/D)] = E |  |  |  | 19.55
Custo Direto Total(B+E) |  |  |  | 19.6
Bonificações e Despesas Indiretas - BDI |  |  | 0 | 0
CUSTO UNITÁRIO (Adotado) |  |  |  | 19.6
Orçamento: 1194501 - TABELA CUSTOS LABOR/CT-UFES PADRÃO DER-ES MARÇO/2022(LS=157,27; BDI=0%)
Órgão Cliente: DER-ES |  |  | Órgão Gerente: DER-ES |  |  | Data Base: Março/2022
Planilha: 1 - TABELA CUSTOS LABOR/CT-UFES PADRÃO DER-ES MARÇO/2022(LS=157,27; BDI=0%)
Item: 142205 - Abertura e fechamento de rasgos em concreto, para passagem de tubulações, diâm. 11/4" a 2" | [6 empty] | Unidade: m
Base: LABOR |  | Código Base: '142205 |  | Fonte: LABOR |  |  | Versão: 1
MÃO DE OBRA | Unid | Código | Coefic. | C. Prod. | Pr. Prod. | Pr. Improd. | Pr. Unit. | Fator Ac. | Subtotal
AJUDANTE (AJUDANTE PRATICO - SINDUSCON) (LABOR) | H | '010101 | 1 | 1 | 6.27 | 0 | 16.13 | - | 16.13
ENCANADOR - (OFICIAL - SINDUSCON) (LABOR) | H | '010118 | 0.4 | 1 | 7.43 | 0 | 19.12 | - | 7.648
PEDREIRO - (OFICIAL - SINDUSCON) (LABOR) | H | '010139 | 0.2 | 1 | 7.43 | 0 | 19.12 | - | 3.824
SERVENTE (AUXILIAR DE OBRAS - SINDUSCON) (LABOR) | H | '010146 | 0.15 | 1 | 5.51 | 0 | 14.18 | - | 2.127
SubTotal: | [8 empty] | 29.73
MATERIAL | Unid | Código | Coefic. | C. Prod. | Pr. Prod. | Pr. Improd. | Pr. Unit. | Fator Ac. | Subtotal
AREIA LAVADA MEDIA (LABOR) | M3 | '020503 | 0.0005 | 1 | 105.56 | 0 | 105.56 | - | 0.053
CAL HIDRATADO P/ ARGAMASSA CH III (LABOR) | KG | '020505 | 0.073 | 1 | 0.78 | 0 | 0.78 | - | 0.057
CIMENTO PORTLAND CP III - 40 (LABOR) | KG | '020508 | 0.06 | 1 | 0.46 | 0 | 0.46 | - | 0.028
SubTotal: | [8 empty] | 0.14
RESUMO
DISCRIMINAÇÃO |  |  | TAXA(%) | VALORES
Mão-de-Obra(A) |  |  | 157.27 | 29.73
Materiais(B) |  |  |  | 0.14
Equipamentos(C) |  |  |  | 0
Produção da Equipe(D) |  |  |  | 1
Custo Horário Total(A+C) |  |  |  | 29.73
Custo Unitário da Execução[(A/D)+(C/D)] = E |  |  |  | 29.73
Custo Direto Total(B+E) |  |  |  | 29.87
Bonificações e Despesas Indiretas - BDI |  |  | 0 | 0
CUSTO UNITÁRIO (Adotado) |  |  |  | 29.87
Orçamento: 1194501 - TABELA CUSTOS LABOR/CT-UFES PADRÃO DER-ES MARÇO/2022(LS=157,27; BDI=0%)
Órgão Cliente: DER-ES |  |  | Órgão Gerente: DER-ES |  |  | Data Base: Março/2022
Planilha: 1 - TABELA CUSTOS LABOR/CT-UFES PADRÃO DER-ES MARÇO/2022(LS=157,27; BDI=0%)
Item: 142206 - Abertura e fechamento de rasgos em concreto, para passagem de tubulações, diâm. 2 1/2"a 4" | [6 empty] | Unidade: m
Base: LABOR |  | Código Base: '142206 |  | Fonte: LABOR |  |  | Versão: 1
MÃO DE OBRA | Unid | Código | Coefic. | C. Prod. | Pr. Prod. | Pr. Improd. | Pr. Unit. | Fator Ac. | Subtotal
AJUDANTE (AJUDANTE PRATICO - SINDUSCON) (LABOR) | H | '010101 | 1.5 | 1 | 6.27 | 0 | 16.13 | - | 24.195
ENCANADOR - (OFICIAL - SINDUSCON) (LABOR) | H | '010118 | 0.5 | 1 | 7.43 | 0 | 19.12 | - | 9.56
PEDREIRO - (OFICIAL - SINDUSCON) (LABOR) | H | '010139 | 0.33 | 1 | 7.43 | 0 | 19.12 | - | 6.31
SERVENTE (AUXILIAR DE OBRAS - SINDUSCON) (LABOR) | H | '010146 | 0.21 | 1 | 5.51 | 0 | 14.18 | - | 2.978
SubTotal: | [8 empty] | 43.04
MATERIAL | Unid | Código | Coefic. | C. Prod. | Pr. Prod. | Pr. Improd. | Pr. Unit. | Fator Ac. | Subtotal
AREIA LAVADA MEDIA (LABOR) | M3 | '020503 | 0.0015 | 1 | 105.56 | 0 | 105.56 | - | 0.158
CAL HIDRATADO P/ ARGAMASSA CH III (LABOR) | KG | '020505 | 0.22 | 1 | 0.78 | 0 | 0.78 | - | 0.172
CIMENTO PORTLAND CP III - 40 (LABOR) | KG | '020508 | 0.18 | 1 | 0.46 | 0 | 0.46 | - | 0.083
SubTotal: | [8 empty] | 0.41
RESUMO
DISCRIMINAÇÃO |  |  | TAXA(%) | VALORES
Mão-de-Obra(A) |  |  | 157.27 | 43.04
Materiais(B) |  |  |  | 0.41
Equipamentos(C) |  |  |  | 0
Produção da Equipe(D) |  |  |  | 1
Custo Horário Total(A+C) |  |  |  | 43.04
Custo Unitário da Execução[(A/D)+(C/D)] = E |  |  |  | 43.04
Custo Direto Total(B+E) |  |  |  | 43.45
Bonificações e Despesas Indiretas - BDI |  |  | 0 | 0
CUSTO UNITÁRIO (Adotado) |  |  |  | 43.45
Orçamento: 1194501 - TABELA CUSTOS LABOR/CT-UFES PADRÃO DER-ES MARÇO/2022(LS=157,27; BDI=0%)
Órgão Cliente: DER-ES |  |  | Órgão Gerente: DER-ES |  |  | Data Base: Março/2022
Planilha: 1 - TABELA CUSTOS LABOR/CT-UFES PADRÃO DER-ES MARÇO/2022(LS=157,27; BDI=0%)
Item: 142301 - Revisões e reparos em torneiras e registros | [6 empty] | Unidade: und
Base: LABOR |  | Código Base: '142301 |  | Fonte: LABOR |  |  | Versão: 1
MÃO DE OBRA | Unid | Código | Coefic. | C. Prod. | Pr. Prod. | Pr. Improd. | Pr. Unit. | Fator Ac. | Subtotal
AJUDANTE (AJUDANTE PRATICO - SINDUSCON) (LABOR) | H | '010101 | 0.5 | 1 | 6.27 | 0 | 16.13 | - | 8.065
ENCANADOR - (OFICIAL - SINDUSCON) (LABOR) | H | '010118 | 0.5 | 1 | 7.43 | 0 | 19.12 | - | 9.56
SubTotal: | [8 empty] | 17.62
RESUMO
DISCRIMINAÇÃO |  |  | TAXA(%) | VALORES
Mão-de-Obra(A) |  |  | 157.27 | 17.63
Materiais(B) |  |  |  | 0
Equipamentos(C) |  |  |  | 0
Produção da Equipe(D) |  |  |  | 1
Custo Horário Total(A+C) |  |  |  | 17.63
Custo Unitário da Execução[(A/D)+(C/D)] = E |  |  |  | 17.63
Custo Direto Total(B+E) |  |  |  | 17.63
Bonificações e Despesas Indiretas - BDI |  |  | 0 | 0
CUSTO UNITÁRIO (Adotado) |  |  |  | 17.63
Orçamento: 1194501 - TABELA CUSTOS LABOR/CT-UFES PADRÃO DER-ES MARÇO/2022(LS=157,27; BDI=0%)
Órgão Cliente: DER-ES |  |  | Órgão Gerente: DER-ES |  |  | Data Base: Março/2022
Planilha: 1 - TABELA CUSTOS LABOR/CT-UFES PADRÃO DER-ES MARÇO/2022(LS=157,27; BDI=0%)
Item: 142302 - Revisões e reparos em caixas de descarga | [6 empty] | Unidade: und
Base: LABOR |  | Código Base: '142302 |  | Fonte: LABOR |  |  | Versão: 1
MÃO DE OBRA | Unid | Código | Coefic. | C. Prod. | Pr. Prod. | Pr. Improd. | Pr. Unit. | Fator Ac. | Subtotal
AJUDANTE (AJUDANTE PRATICO - SINDUSCON) (LABOR) | H | '010101 | 0.7 | 1 | 6.27 | 0 | 16.13 | - | 11.291
ENCANADOR - (OFICIAL - SINDUSCON) (LABOR) | H | '010118 | 0.7 | 1 | 7.43 | 0 | 19.12 | - | 13.384
SubTotal: | [8 empty] | 24.68
RESUMO
DISCRIMINAÇÃO |  |  | TAXA(%) | VALORES
Mão-de-Obra(A) |  |  | 157.27 | 24.68
Materiais(B) |  |  |  | 0
Equipamentos(C) |  |  |  | 0
Produção da Equipe(D) |  |  |  | 1
Custo Horário Total(A+C) |  |  |  | 24.68
Custo Unitário da Execução[(A/D)+(C/D)] = E |  |  |  | 24.68
Custo Direto Total(B+E) |  |  |  | 24.68
Bonificações e Despesas Indiretas - BDI |  |  | 0 | 0
CUSTO UNITÁRIO (Adotado) |  |  |  | 24.68
Orçamento: 1194501 - TABELA CUSTOS LABOR/CT-UFES PADRÃO DER-ES MARÇO/2022(LS=157,27; BDI=0%)
Órgão Cliente: DER-ES |  |  | Órgão Gerente: DER-ES |  |  | Data Base: Março/2022
Planilha: 1 - TABELA CUSTOS LABOR/CT-UFES PADRÃO DER-ES MARÇO/2022(LS=157,27; BDI=0%)
Item: 142303 - Revisões e reparos em torneiras de bóia | [6 empty] | Unidade: und
Base: LABOR |  | Código Base: '142303 |  | Fonte: LABOR |  |  | Versão: 1
MÃO DE OBRA | Unid | Código | Coefic. | C. Prod. | Pr. Prod. | Pr. Improd. | Pr. Unit. | Fator Ac. | Subtotal
AJUDANTE (AJUDANTE PRATICO - SINDUSCON) (LABOR) | H | '010101 | 0.5 | 1 | 6.27 | 0 | 16.13 | - | 8.065
ENCANADOR - (OFICIAL - SINDUSCON) (LABOR) | H | '010118 | 0.5 | 1 | 7.43 | 0 | 19.12 | - | 9.56
SubTotal: | [8 empty] | 17.62
RESUMO
DISCRIMINAÇÃO |  |  | TAXA(%) | VALORES
Mão-de-Obra(A) |  |  | 157.27 | 17.63
Materiais(B) |  |  |  | 0
Equipamentos(C) |  |  |  | 0
Produção da Equipe(D) |  |  |  | 1
Custo Horário Total(A+C) |  |  |  | 17.63
Custo Unitário da Execução[(A/D)+(C/D)] = E |  |  |  | 17.63
Custo Direto Total(B+E) |  |  |  | 17.63
Bonificações e Despesas Indiretas - BDI |  |  | 0 | 0
CUSTO UNITÁRIO (Adotado) |  |  |  | 17.63
Orçamento: 1194501 - TABELA CUSTOS LABOR/CT-UFES PADRÃO DER-ES MARÇO/2022(LS=157,27; BDI=0%)
Órgão Cliente: DER-ES |  |  | Órgão Gerente: DER-ES |  |  | Data Base: Março/2022
Planilha: 1 - TABELA CUSTOS LABOR/CT-UFES PADRÃO DER-ES MARÇO/2022(LS=157,27; BDI=0%)
Item: 142304 - Fornecimento de durepox para reparos (250g) | [6 empty] | Unidade: und
Base: LABOR |  | Código Base: '142304 |  | Fonte: LABOR |  |  | Versão: 1
MATERIAL | Unid | Código | Coefic. | C. Prod. | Pr. Prod. | Pr. Improd. | Pr. Unit. | Fator Ac. | Subtotal
DUREPOX (250G) (LABOR) | UN | '029050 | 1 | 1 | 20.75 | 0 | 20.75 | - | 20.75
SubTotal: | [8 empty] | 20.75
RESUMO
DISCRIMINAÇÃO |  |  | TAXA(%) | VALORES
Mão-de-Obra(A) |  |  | 157.27 | 0
Materiais(B) |  |  |  | 20.75
Equipamentos(C) |  |  |  | 0
Produção da Equipe(D) |  |  |  | 1
Custo Horário Total(A+C) |  |  |  | 0
Custo Unitário da Execução[(A/D)+(C/D)] = E |  |  |  | 0
Custo Direto Total(B+E) |  |  |  | 20.75
Bonificações e Despesas Indiretas - BDI |  |  | 0 | 0
CUSTO UNITÁRIO (Adotado) |  |  |  | 20.75
Orçamento: 1194501 - TABELA CUSTOS LABOR/CT-UFES PADRÃO DER-ES MARÇO/2022(LS=157,27; BDI=0%)
Órgão Cliente: DER-ES |  |  | Órgão Gerente: DER-ES |  |  | Data Base: Março/2022
Planilha: 1 - TABELA CUSTOS LABOR/CT-UFES PADRÃO DER-ES MARÇO/2022(LS=157,27; BDI=0%)
Item: 150122 - Mureta de medição utilizando arg. cimento, cal e areia, dimensões 1100x2000x200mm, com pilares e cintas, revestido com chapisco e reboco, inclusive pintura emassamento e pintura acrílica a três demãos, exclusive cobertura | [6 empty] | Unidade: und
Base: LABOR |  | Código Base: '150122 |  | Fonte: LABOR |  |  | Versão: 2
MÃO DE OBRA | Unid | Código | Coefic. | C. Prod. | Pr. Prod. | Pr. Improd. | Pr. Unit. | Fator Ac. | Subtotal
AJUDANTE (AJUDANTE PRATICO - SINDUSCON) (LABOR) | H | '010101 | 10.0748 | 1 | 6.27 | 0 | 16.13 | - | 162.507
CARPINTEIRO (OFICIAL - SINDUSCON) (LABOR) | H | '010111 | 5.298 | 1 | 7.43 | 0 | 19.12 | - | 101.298
ARMADOR (OFICIAL - SINDUSCON) (LABOR) | H | '010121 | 1.3968 | 1 | 7.43 | 0 | 19.12 | - | 26.707
PEDREIRO - (OFICIAL - SINDUSCON) (LABOR) | H | '010139 | 9.1217 | 1 | 7.43 | 0 | 19.12 | - | 174.407
PINTOR -(OFICIAL - SINDUSCON) (LABOR) | H | '010140 | 4.42 | 1 | 7.43 | 0 | 19.12 | - | 84.51
SERVENTE (AUXILIAR DE OBRAS - SINDUSCON) (LABOR) | H | '010146 | 13.1732 | 1 | 5.51 | 0 | 14.18 | - | 186.796
SubTotal: | [8 empty] | 736.22
MATERIAL | Unid | Código | Coefic. | C. Prod. | Pr. Prod. | Pr. Improd. | Pr. Unit. | Fator Ac. | Subtotal
AREIA LAVADA MEDIA (LABOR) | M3 | '020503 | 0.26882 | 1 | 105.56 | 0 | 105.56 | - | 28.377
CAL HIDRATADO P/ ARGAMASSA CH III (LABOR) | KG | '020505 | 8.7016 | 1 | 0.78 | 0 | 0.78 | - | 6.787
CIMENTO PORTLAND CP III - 40 (LABOR) | KG | '020508 | 73.5135 | 1 | 0.46 | 0 | 0.46 | - | 33.816
BRITA 1 (LABOR) | M3 | '020517 | 0.030792 | 1 | 120.45 | 0 | 120.45 | - | 3.709
BRITA 2 (LABOR) | M3 | '020518 | 0.030792 | 1 | 120.45 | 0 | 120.45 | - | 3.709
SARRAFO DE MADEIRA PINUS 10 X 2.5CM (LABOR) | M | '020985 | 4.602 | 1 | 9.19 | 0 | 9.19 | - | 42.292
TABUA DE MADEIRA PINUS 30 X 2.5 CM (LABOR) | M | '020988 | 4.668 | 1 | 15.68 | 0 | 15.68 | - | 73.194
CHAPA COMPENSADA PLASTIFICADA ESP. 12MM (LABOR) | M2 | '021033 | 0.624 | 1 | 72.15 | 0 | 72.15 | - | 45.022
ESCORA DE EUCALIPTO (COMP.=3.50M) (LABOR) | DZ | '021109 | 0.09805 | 1 | 120.93 | 0 | 120.93 | - | 11.857
ACO CA-50 DE 8.0MM (LABOR) | KG | '021517 | 19.206 | 1 | 6.82 | 0 | 6.82 | - | 130.985
BLOCO CERÂMICO 10 FUROS 09X19X19CM - PRAÇA VITÓRIA (LABOR) | UN | '022585 | 55 | 1 | 1.17 | 0 | 1.17 | - | 64.35
PREGO 18X27 (LABOR) | KG | '026569 | 0.879 | 1 | 18.83 | 0 | 18.83 | - | 16.552
ARAME RECOZIDO N.18 BWG (LABOR) | KG | '027010 | 0.3492 | 1 | 19.93 | 0 | 19.93 | - | 6.96
DESMOLDANTE PARA FORMAS (LABOR) | L | '028008 | 0.984 | 1 | 10.81 | 0 | 10.81 | - | 10.637
TINTA LATEX ACRILICA FOSCA (LABOR) | L | '037514 | 1.248 | 1 | 17.66 | 0 | 17.66 | - | 22.04
SELADOR ACRILICO (LABOR) | L | '037519 | 0.624 | 1 | 5.25 | 0 | 5.25 | - | 3.276
LIXA PARA MADEIRA/MASSA Nº 150 (LABOR) | UN | '038013 | 3.9 | 1 | 0.83 | 0 | 0.83 | - | 3.237
MASSA ACRILICA (LABOR) | KG | '038014 | 3.64 | 1 | 6.72 | 0 | 6.72 | - | 24.461
SubTotal: | [8 empty] | 531.26
EQUIPAMENTO | Unid | Código | Coefic. | C. Prod. | Pr. Prod. | Pr. Improd. | Pr. Unit. | Fator Ac. | Subtotal
BETONEIRA 320 L (E301) (LABOR) | H | '080125 | 0.057727 | 1 | 38.91 | 14.05 | 38.91 | - | 2.246
SubTotal: | [8 empty] | 2.25
RESUMO
DISCRIMINAÇÃO |  |  | TAXA(%) | VALORES
Mão-de-Obra(A) |  |  | 157.27 | 736.23
Materiais(B) |  |  |  | 531.26
Equipamentos(C) |  |  |  | 2.25
Produção da Equipe(D) |  |  |  | 1
Custo Horário Total(A+C) |  |  |  | 738.48
Custo Unitário da Execução[(A/D)+(C/D)] = E |  |  |  | 738.48
Custo Direto Total(B+E) |  |  |  | 1269.74
Bonificações e Despesas Indiretas - BDI |  |  | 0 | 0
CUSTO UNITÁRIO (Adotado) |  |  |  | 1269.74
Orçamento: 1194501 - TABELA CUSTOS LABOR/CT-UFES PADRÃO DER-ES MARÇO/2022(LS=157,27; BDI=0%)
Órgão Cliente: DER-ES |  |  | Órgão Gerente: DER-ES |  |  | Data Base: Março/2022
Planilha: 1 - TABELA CUSTOS LABOR/CT-UFES PADRÃO DER-ES MARÇO/2022(LS=157,27; BDI=0%)
Item: 150123 - Mureta de medição utilizando arg. cimento, cal e areia, dimensões 1500x2200x400mm, revestido com chapisco e reboco, inclusive pintura emassamento, pintura acrílica a três demãos e cobertura em telha cerâmica | [6 empty] | Unidade: und
Base: LABOR |  | Código Base: '150123 |  | Fonte: LABOR |  |  | Versão: 3
MÃO DE OBRA | Unid | Código | Coefic. | C. Prod. | Pr. Prod. | Pr. Improd. | Pr. Unit. | Fator Ac. | Subtotal
AJUDANTE (AJUDANTE PRATICO - SINDUSCON) (LABOR) | H | '010101 | 13.5475 | 1 | 6.27 | 0 | 16.13 | - | 218.521
CARPINTEIRO (OFICIAL - SINDUSCON) (LABOR) | H | '010111 | 4.494 | 1 | 7.43 | 0 | 19.12 | - | 85.925
ARMADOR (OFICIAL - SINDUSCON) (LABOR) | H | '010121 | 1.62 | 1 | 7.43 | 0 | 19.12 | - | 30.974
PEDREIRO - (OFICIAL - SINDUSCON) (LABOR) | H | '010139 | 20.2085 | 1 | 7.43 | 0 | 19.12 | - | 386.387
PINTOR -(OFICIAL - SINDUSCON) (LABOR) | H | '010140 | 6.596 | 1 | 7.43 | 0 | 19.12 | - | 126.116
SERVENTE (AUXILIAR DE OBRAS - SINDUSCON) (LABOR) | H | '010146 | 27.482 | 1 | 5.51 | 0 | 14.18 | - | 389.695
TELHADISTA - (OFICIAL - SINDUSCON) (LABOR) | H | '010150 | 1.845 | 1 | 7.43 | 0 | 19.12 | - | 35.276
SubTotal: | [8 empty] | 1272.89
MATERIAL | Unid | Código | Coefic. | C. Prod. | Pr. Prod. | Pr. Improd. | Pr. Unit. | Fator Ac. | Subtotal
AREIA LAVADA MEDIA (LABOR) | M3 | '020503 | 0.61237 | 1 | 105.56 | 0 | 105.56 | - | 64.642
CAL HIDRATADO P/ ARGAMASSA CH III (LABOR) | KG | '020505 | 21.1256 | 1 | 0.78 | 0 | 0.78 | - | 16.478
CIMENTO PORTLAND CP III - 40 (LABOR) | KG | '020508 | 137.6465 | 1 | 0.46 | 0 | 0.46 | - | 63.317
BRITA 1 (LABOR) | M3 | '020517 | 0.041989 | 1 | 120.45 | 0 | 120.45 | - | 5.058
BRITA 2 (LABOR) | M3 | '020518 | 0.041989 | 1 | 120.45 | 0 | 120.45 | - | 5.058
SARRAFO DE MADEIRA PINUS 10 X 2.5CM (LABOR) | M | '020985 | 4.5492 | 1 | 9.19 | 0 | 9.19 | - | 41.807
TABUA DE MADEIRA PINUS 30 X 2.5 CM (LABOR) | M | '020988 | 4.1088 | 1 | 15.68 | 0 | 15.68 | - | 64.426
CHAPA COMPENSADA PLASTIFICADA ESP. 12MM (LABOR) | M2 | '021033 | 0.6864 | 1 | 72.15 | 0 | 72.15 | - | 49.524
ESCORA DE EUCALIPTO (COMP.=3.50M) (LABOR) | DZ | '021109 | 0.10785 | 1 | 120.93 | 0 | 120.93 | - | 13.043
ACO CA-50 DE 8.0MM (LABOR) | KG | '021517 | 22.275 | 1 | 6.82 | 0 | 6.82 | - | 151.916
BLOCO CERÂMICO 10 FUROS 09X19X19CM - PRAÇA VITÓRIA (LABOR) | UN | '022585 | 310.2 | 1 | 1.17 | 0 | 1.17 | - | 362.934
TELHA CERAMICA TIPO CAPA E CANAL PLAN - NATURAL (LABOR) | M2 | '025569 | 0.9 | 1 | 63.9 | 0 | 63.9 | - | 57.51
PREGO 18X27 (LABOR) | KG | '026569 | 0.813 | 1 | 18.83 | 0 | 18.83 | - | 15.309
ARAME RECOZIDO N.18 BWG (LABOR) | KG | '027010 | 0.405 | 1 | 19.93 | 0 | 19.93 | - | 8.072
DESMOLDANTE PARA FORMAS (LABOR) | L | '028008 | 0.672 | 1 | 10.81 | 0 | 10.81 | - | 7.264
TINTA LATEX ACRILICA FOSCA (LABOR) | L | '037514 | 1.8624 | 1 | 17.66 | 0 | 17.66 | - | 32.89
SELADOR ACRILICO (LABOR) | L | '037519 | 0.9312 | 1 | 5.25 | 0 | 5.25 | - | 4.889
LIXA PARA MADEIRA/MASSA Nº 150 (LABOR) | UN | '038013 | 5.82 | 1 | 0.83 | 0 | 0.83 | - | 4.831
MASSA ACRILICA (LABOR) | KG | '038014 | 5.432 | 1 | 6.72 | 0 | 6.72 | - | 36.503
SubTotal: | [8 empty] | 1005.47
EQUIPAMENTO | Unid | Código | Coefic. | C. Prod. | Pr. Prod. | Pr. Improd. | Pr. Unit. | Fator Ac. | Subtotal
BETONEIRA 320 L (E301) (LABOR) | H | '080125 | 0.078718 | 1 | 38.91 | 14.05 | 38.91 | - | 3.063
SubTotal: | [8 empty] | 3.06
RESUMO
DISCRIMINAÇÃO |  |  | TAXA(%) | VALORES
Mão-de-Obra(A) |  |  | 157.27 | 1272.89
Materiais(B) |  |  |  | 1005.47
Equipamentos(C) |  |  |  | 3.06
Produção da Equipe(D) |  |  |  | 1
Custo Horário Total(A+C) |  |  |  | 1275.95
Custo Unitário da Execução[(A/D)+(C/D)] = E |  |  |  | 1275.95
Custo Direto Total(B+E) |  |  |  | 2281.42
Bonificações e Despesas Indiretas - BDI |  |  | 0 | 0
CUSTO UNITÁRIO (Adotado) |  |  |  | 2281.42
Orçamento: 1194501 - TABELA CUSTOS LABOR/CT-UFES PADRÃO DER-ES MARÇO/2022(LS=157,27; BDI=0%)
Órgão Cliente: DER-ES |  |  | Órgão Gerente: DER-ES |  |  | Data Base: Março/2022
Planilha: 1 - TABELA CUSTOS LABOR/CT-UFES PADRÃO DER-ES MARÇO/2022(LS=157,27; BDI=0%)
Item: 150302 - Quadro de distribuição em PVC para 06 circuitos, inclusive 4 disjuntores monopolares de 15A | [6 empty] | Unidade: und
Base: LABOR |  | Código Base: '150302 |  | Fonte: LABOR |  |  | Versão: 3
MÃO DE OBRA | Unid | Código | Coefic. | C. Prod. | Pr. Prod. | Pr. Improd. | Pr. Unit. | Fator Ac. | Subtotal
AJUDANTE (AJUDANTE PRATICO - SINDUSCON) (LABOR) | H | '010101 | 3.2 | 1 | 6.27 | 0 | 16.13 | - | 51.616
ELETRICISTA (OFICIAL - SINDUSCON) (LABOR) | H | '010115 | 3.2 | 1 | 7.43 | 0 | 19.12 | - | 61.184
SubTotal: | [8 empty] | 112.8
MATERIAL | Unid | Código | Coefic. | C. Prod. | Pr. Prod. | Pr. Improd. | Pr. Unit. | Fator Ac. | Subtotal
MINI DISJUNTOR MONOPOLAR 16A CURVA C 5KA 220/127V (LABOR) | UN | '044659 | 4 | 1 | 10.62 | 0 | 10.62 | - | 42.48
QUADRO DISTRIB. PVC DE EMBUTIR P/ 6 CIRCUITOS C/ BARRAMENTO C/ TRINCO (LABOR) | UN | '130627 | 1 | 1 | 118.16 | 0 | 118.16 | - | 118.16
SubTotal: | [8 empty] | 160.64
RESUMO
DISCRIMINAÇÃO |  |  | TAXA(%) | VALORES
Mão-de-Obra(A) |  |  | 157.27 | 112.8
Materiais(B) |  |  |  | 160.64
Equipamentos(C) |  |  |  | 0
Produção da Equipe(D) |  |  |  | 1
Custo Horário Total(A+C) |  |  |  | 112.8
Custo Unitário da Execução[(A/D)+(C/D)] = E |  |  |  | 112.8
Custo Direto Total(B+E) |  |  |  | 273.44
Bonificações e Despesas Indiretas - BDI |  |  | 0 | 0
CUSTO UNITÁRIO (Adotado) |  |  |  | 273.44
Orçamento: 1194501 - TABELA CUSTOS LABOR/CT-UFES PADRÃO DER-ES MARÇO/2022(LS=157,27; BDI=0%)
Órgão Cliente: DER-ES |  |  | Órgão Gerente: DER-ES |  |  | Data Base: Março/2022
Planilha: 1 - TABELA CUSTOS LABOR/CT-UFES PADRÃO DER-ES MARÇO/2022(LS=157,27; BDI=0%)
Item: 150306 - Quadro de distribuição de energia em PVC, de embutir, com 12 divisões modulares com barramento | [6 empty] | Unidade: und
Base: LABOR |  | Código Base: '150306 |  | Fonte: LABOR |  |  | Versão: 2
MÃO DE OBRA | Unid | Código | Coefic. | C. Prod. | Pr. Prod. | Pr. Improd. | Pr. Unit. | Fator Ac. | Subtotal
AJUDANTE (AJUDANTE PRATICO - SINDUSCON) (LABOR) | H | '010101 | 2 | 1 | 6.27 | 0 | 16.13 | - | 32.26
ELETRICISTA (OFICIAL - SINDUSCON) (LABOR) | H | '010115 | 2 | 1 | 7.43 | 0 | 19.12 | - | 38.24
SubTotal: | [8 empty] | 70.5
MATERIAL | Unid | Código | Coefic. | C. Prod. | Pr. Prod. | Pr. Improd. | Pr. Unit. | Fator Ac. | Subtotal
QUADRO DISTRIB EM PVC 12 CIRCUITOS - BARRAMENTO 100A (LABOR) | UN | '041866 | 1 | 1 | 268.01 | 0 | 268.01 | - | 268.01
SubTotal: | [8 empty] | 268.01
RESUMO
DISCRIMINAÇÃO |  |  | TAXA(%) | VALORES
Mão-de-Obra(A) |  |  | 157.27 | 70.5
Materiais(B) |  |  |  | 268.01
Equipamentos(C) |  |  |  | 0
Produção da Equipe(D) |  |  |  | 1
Custo Horário Total(A+C) |  |  |  | 70.5
Custo Unitário da Execução[(A/D)+(C/D)] = E |  |  |  | 70.5
Custo Direto Total(B+E) |  |  |  | 338.51
Bonificações e Despesas Indiretas - BDI |  |  | 0 | 0
CUSTO UNITÁRIO (Adotado) |  |  |  | 338.51
Orçamento: 1194501 - TABELA CUSTOS LABOR/CT-UFES PADRÃO DER-ES MARÇO/2022(LS=157,27; BDI=0%)
Órgão Cliente: DER-ES |  |  | Órgão Gerente: DER-ES |  |  | Data Base: Março/2022
Planilha: 1 - TABELA CUSTOS LABOR/CT-UFES PADRÃO DER-ES MARÇO/2022(LS=157,27; BDI=0%)
Item: 150307 - Quadro de distribuição de energia, de embutir, com 18 divisões modulares, com barramento | [6 empty] | Unidade: und
Base: LABOR |  | Código Base: '150307 |  | Fonte: LABOR |  |  | Versão: 1
MÃO DE OBRA | Unid | Código | Coefic. | C. Prod. | Pr. Prod. | Pr. Improd. | Pr. Unit. | Fator Ac. | Subtotal
AJUDANTE (AJUDANTE PRATICO - SINDUSCON) (LABOR) | H | '010101 | 2 | 1 | 6.27 | 0 | 16.13 | - | 32.26
ELETRICISTA (OFICIAL - SINDUSCON) (LABOR) | H | '010115 | 2 | 1 | 7.43 | 0 | 19.12 | - | 38.24
SubTotal: | [8 empty] | 70.5
MATERIAL | Unid | Código | Coefic. | C. Prod. | Pr. Prod. | Pr. Improd. | Pr. Unit. | Fator Ac. | Subtotal
QUADRO DIST EMBUTIR MET C/ BARRAMENTO TRIFASICO 18 CIRC - 100A C/ TRINCO (LABOR) | UN | '041528 | 1 | 1 | 556.76 | 0 | 556.76 | - | 556.76
SubTotal: | [8 empty] | 556.76
RESUMO
DISCRIMINAÇÃO |  |  | TAXA(%) | VALORES
Mão-de-Obra(A) |  |  | 157.27 | 70.5
Materiais(B) |  |  |  | 556.76
Equipamentos(C) |  |  |  | 0
Produção da Equipe(D) |  |  |  | 1
Custo Horário Total(A+C) |  |  |  | 70.5
Custo Unitário da Execução[(A/D)+(C/D)] = E |  |  |  | 70.5
Custo Direto Total(B+E) |  |  |  | 627.26
Bonificações e Despesas Indiretas - BDI |  |  | 0 | 0
CUSTO UNITÁRIO (Adotado) |  |  |  | 627.26
Orçamento: 1194501 - TABELA CUSTOS LABOR/CT-UFES PADRÃO DER-ES MARÇO/2022(LS=157,27; BDI=0%)
Órgão Cliente: DER-ES |  |  | Órgão Gerente: DER-ES |  |  | Data Base: Março/2022
Planilha: 1 - TABELA CUSTOS LABOR/CT-UFES PADRÃO DER-ES MARÇO/2022(LS=157,27; BDI=0%)
Item: 150308 - Quadro de distribuição de energia, de embutir, com 24 divisões modulares, com barramento | [6 empty] | Unidade: und
Base: LABOR |  | Código Base: '150308 |  | Fonte: LABOR |  |  | Versão: 1
MÃO DE OBRA | Unid | Código | Coefic. | C. Prod. | Pr. Prod. | Pr. Improd. | Pr. Unit. | Fator Ac. | Subtotal
AJUDANTE (AJUDANTE PRATICO - SINDUSCON) (LABOR) | H | '010101 | 2 | 1 | 6.27 | 0 | 16.13 | - | 32.26
ELETRICISTA (OFICIAL - SINDUSCON) (LABOR) | H | '010115 | 2 | 1 | 7.43 | 0 | 19.12 | - | 38.24
SubTotal: | [8 empty] | 70.5
MATERIAL | Unid | Código | Coefic. | C. Prod. | Pr. Prod. | Pr. Improd. | Pr. Unit. | Fator Ac. | Subtotal
QUADRO DIST EMBUTIR MET C/ BARRAMENTO TRIFASICO 24 CIRC - 100A C/ TRINCO (LABOR) | UN | '041533 | 1 | 1 | 604.7 | 0 | 604.7 | - | 604.7
SubTotal: | [8 empty] | 604.7
RESUMO
DISCRIMINAÇÃO |  |  | TAXA(%) | VALORES
Mão-de-Obra(A) |  |  | 157.27 | 70.5
Materiais(B) |  |  |  | 604.7
Equipamentos(C) |  |  |  | 0
Produção da Equipe(D) |  |  |  | 1
Custo Horário Total(A+C) |  |  |  | 70.5
Custo Unitário da Execução[(A/D)+(C/D)] = E |  |  |  | 70.5
Custo Direto Total(B+E) |  |  |  | 675.2
Bonificações e Despesas Indiretas - BDI |  |  | 0 | 0
CUSTO UNITÁRIO (Adotado) |  |  |  | 675.2
Orçamento: 1194501 - TABELA CUSTOS LABOR/CT-UFES PADRÃO DER-ES MARÇO/2022(LS=157,27; BDI=0%)
Órgão Cliente: DER-ES |  |  | Órgão Gerente: DER-ES |  |  | Data Base: Março/2022
Planilha: 1 - TABELA CUSTOS LABOR/CT-UFES PADRÃO DER-ES MARÇO/2022(LS=157,27; BDI=0%)
Item: 150309 - Quadro de distribuição de energia, de embutir, com 32 divisões modulares, com barramento | [6 empty] | Unidade: und
Base: LABOR |  | Código Base: '150309 |  | Fonte: LABOR |  |  | Versão: 1
MÃO DE OBRA | Unid | Código | Coefic. | C. Prod. | Pr. Prod. | Pr. Improd. | Pr. Unit. | Fator Ac. | Subtotal
AJUDANTE (AJUDANTE PRATICO - SINDUSCON) (LABOR) | H | '010101 | 2 | 1 | 6.27 | 0 | 16.13 | - | 32.26
ELETRICISTA (OFICIAL - SINDUSCON) (LABOR) | H | '010115 | 2 | 1 | 7.43 | 0 | 19.12 | - | 38.24
SubTotal: | [8 empty] | 70.5
MATERIAL | Unid | Código | Coefic. | C. Prod. | Pr. Prod. | Pr. Improd. | Pr. Unit. | Fator Ac. | Subtotal
QUADRO DIST EMBUTIR MET C/ BARRAMENTO TRIFASICO 32 CIRC - 100A C/ TRINCO (LABOR) | UN | '041536 | 1 | 1 | 735.33 | 0 | 735.33 | - | 735.33
SubTotal: | [8 empty] | 735.33
RESUMO
DISCRIMINAÇÃO |  |  | TAXA(%) | VALORES
Mão-de-Obra(A) |  |  | 157.27 | 70.5
Materiais(B) |  |  |  | 735.33
Equipamentos(C) |  |  |  | 0
Produção da Equipe(D) |  |  |  | 1
Custo Horário Total(A+C) |  |  |  | 70.5
Custo Unitário da Execução[(A/D)+(C/D)] = E |  |  |  | 70.5
Custo Direto Total(B+E) |  |  |  | 805.83
Bonificações e Despesas Indiretas - BDI |  |  | 0 | 0
CUSTO UNITÁRIO (Adotado) |  |  |  | 805.83
Orçamento: 1194501 - TABELA CUSTOS LABOR/CT-UFES PADRÃO DER-ES MARÇO/2022(LS=157,27; BDI=0%)
Órgão Cliente: DER-ES |  |  | Órgão Gerente: DER-ES |  |  | Data Base: Março/2022
Planilha: 1 - TABELA CUSTOS LABOR/CT-UFES PADRÃO DER-ES MARÇO/2022(LS=157,27; BDI=0%)
Item: 150310 - Caixa de distribuição 20x20x15 cm | [6 empty] | Unidade: und
Base: LABOR |  | Código Base: '150310 |  | Fonte: LABOR |  |  | Versão: 1
MÃO DE OBRA | Unid | Código | Coefic. | C. Prod. | Pr. Prod. | Pr. Improd. | Pr. Unit. | Fator Ac. | Subtotal
AJUDANTE (AJUDANTE PRATICO - SINDUSCON) (LABOR) | H | '010101 | 1.25 | 1 | 6.27 | 0 | 16.13 | - | 20.163
ELETRICISTA (OFICIAL - SINDUSCON) (LABOR) | H | '010115 | 1.25 | 1 | 7.43 | 0 | 19.12 | - | 23.9
SubTotal: | [8 empty] | 44.06
MATERIAL | Unid | Código | Coefic. | C. Prod. | Pr. Prod. | Pr. Improd. | Pr. Unit. | Fator Ac. | Subtotal
CAIXA METALICA DA GOMES DIM. 20 X 20 X 15 CM (LABOR) | UN | '045044 | 1 | 1 | 31.41 | 0 | 31.41 | - | 31.41
SubTotal: | [8 empty] | 31.41
RESUMO
DISCRIMINAÇÃO |  |  | TAXA(%) | VALORES
Mão-de-Obra(A) |  |  | 157.27 | 44.06
Materiais(B) |  |  |  | 31.41
Equipamentos(C) |  |  |  | 0
Produção da Equipe(D) |  |  |  | 1
Custo Horário Total(A+C) |  |  |  | 44.06
Custo Unitário da Execução[(A/D)+(C/D)] = E |  |  |  | 44.06
Custo Direto Total(B+E) |  |  |  | 75.47
Bonificações e Despesas Indiretas - BDI |  |  | 0 | 0
CUSTO UNITÁRIO (Adotado) |  |  |  | 75.47
Orçamento: 1194501 - TABELA CUSTOS LABOR/CT-UFES PADRÃO DER-ES MARÇO/2022(LS=157,27; BDI=0%)
Órgão Cliente: DER-ES |  |  | Órgão Gerente: DER-ES |  |  | Data Base: Março/2022
Planilha: 1 - TABELA CUSTOS LABOR/CT-UFES PADRÃO DER-ES MARÇO/2022(LS=157,27; BDI=0%)
Item: 150311 - Quadro de distribuição de energia, de embutir, com 12 divisões modulares, sem barramento | [6 empty] | Unidade: und
Base: LABOR |  | Código Base: '150311 |  | Fonte: LABOR |  |  | Versão: 2
MÃO DE OBRA | Unid | Código | Coefic. | C. Prod. | Pr. Prod. | Pr. Improd. | Pr. Unit. | Fator Ac. | Subtotal
AJUDANTE (AJUDANTE PRATICO - SINDUSCON) (LABOR) | H | '010101 | 2 | 1 | 6.27 | 0 | 16.13 | - | 32.26
ELETRICISTA (OFICIAL - SINDUSCON) (LABOR) | H | '010115 | 2 | 1 | 7.43 | 0 | 19.12 | - | 38.24
SubTotal: | [8 empty] | 70.5
MATERIAL | Unid | Código | Coefic. | C. Prod. | Pr. Prod. | Pr. Improd. | Pr. Unit. | Fator Ac. | Subtotal
QUADRO DISTRIB. PVC DE EMBUTIR P/ 12 CIRCUITOS S/ BARRAMENTO C/ TRINCO (LABOR) | UN | '130628 | 1 | 1 | 72.03 | 0 | 72.03 | - | 72.03
SubTotal: | [8 empty] | 72.03
RESUMO
DISCRIMINAÇÃO |  |  | TAXA(%) | VALORES
Mão-de-Obra(A) |  |  | 157.27 | 70.5
Materiais(B) |  |  |  | 72.03
Equipamentos(C) |  |  |  | 0
Produção da Equipe(D) |  |  |  | 1
Custo Horário Total(A+C) |  |  |  | 70.5
Custo Unitário da Execução[(A/D)+(C/D)] = E |  |  |  | 70.5
Custo Direto Total(B+E) |  |  |  | 142.53
Bonificações e Despesas Indiretas - BDI |  |  | 0 | 0
CUSTO UNITÁRIO (Adotado) |  |  |  | 142.53
Orçamento: 1194501 - TABELA CUSTOS LABOR/CT-UFES PADRÃO DER-ES MARÇO/2022(LS=157,27; BDI=0%)
Órgão Cliente: DER-ES |  |  | Órgão Gerente: DER-ES |  |  | Data Base: Março/2022
Planilha: 1 - TABELA CUSTOS LABOR/CT-UFES PADRÃO DER-ES MARÇO/2022(LS=157,27; BDI=0%)
Item: 150312 - Quadro de distribuição de energia, de embutir, com 3 divisões modulares, sem barramento | [6 empty] | Unidade: und
Base: LABOR |  | Código Base: '150312 |  | Fonte: LABOR |  |  | Versão: 1
MÃO DE OBRA | Unid | Código | Coefic. | C. Prod. | Pr. Prod. | Pr. Improd. | Pr. Unit. | Fator Ac. | Subtotal
AJUDANTE (AJUDANTE PRATICO - SINDUSCON) (LABOR) | H | '010101 | 2 | 1 | 6.27 | 0 | 16.13 | - | 32.26
ELETRICISTA (OFICIAL - SINDUSCON) (LABOR) | H | '010115 | 2 | 1 | 7.43 | 0 | 19.12 | - | 38.24
SubTotal: | [8 empty] | 70.5
MATERIAL | Unid | Código | Coefic. | C. Prod. | Pr. Prod. | Pr. Improd. | Pr. Unit. | Fator Ac. | Subtotal
QUADRO DIST EMBUTIR PVC 3 CIRC S/ BARRAMENTO C/ TRINCO (LABOR) | UN | '041537 | 1 | 1 | 27.59 | 0 | 27.59 | - | 27.59
SubTotal: | [8 empty] | 27.59
RESUMO
DISCRIMINAÇÃO |  |  | TAXA(%) | VALORES
Mão-de-Obra(A) |  |  | 157.27 | 70.5
Materiais(B) |  |  |  | 27.59
Equipamentos(C) |  |  |  | 0
Produção da Equipe(D) |  |  |  | 1
Custo Horário Total(A+C) |  |  |  | 70.5
Custo Unitário da Execução[(A/D)+(C/D)] = E |  |  |  | 70.5
Custo Direto Total(B+E) |  |  |  | 98.09
Bonificações e Despesas Indiretas - BDI |  |  | 0 | 0
CUSTO UNITÁRIO (Adotado) |  |  |  | 98.09
Orçamento: 1194501 - TABELA CUSTOS LABOR/CT-UFES PADRÃO DER-ES MARÇO/2022(LS=157,27; BDI=0%)
Órgão Cliente: DER-ES |  |  | Órgão Gerente: DER-ES |  |  | Data Base: Março/2022
Planilha: 1 - TABELA CUSTOS LABOR/CT-UFES PADRÃO DER-ES MARÇO/2022(LS=157,27; BDI=0%)
Item: 150313 - Quadro de distribuição de energia, de embutir, com 6 divisões modulares, com barramento trifásico 100A | [6 empty] | Unidade: und
Base: LABOR |  | Código Base: '150313 |  | Fonte: LABOR |  |  | Versão: 2
MÃO DE OBRA | Unid | Código | Coefic. | C. Prod. | Pr. Prod. | Pr. Improd. | Pr. Unit. | Fator Ac. | Subtotal
AJUDANTE (AJUDANTE PRATICO - SINDUSCON) (LABOR) | H | '010101 | 2 | 1 | 6.27 | 0 | 16.13 | - | 32.26
ELETRICISTA (OFICIAL - SINDUSCON) (LABOR) | H | '010115 | 2 | 1 | 7.43 | 0 | 19.12 | - | 38.24
SubTotal: | [8 empty] | 70.5
MATERIAL | Unid | Código | Coefic. | C. Prod. | Pr. Prod. | Pr. Improd. | Pr. Unit. | Fator Ac. | Subtotal
QUADRO DISTRIB. PVC DE EMBUTIR P/ 6 CIRCUITOS C/ BARRAMENTO C/ TRINCO (LABOR) | UN | '130627 | 1 | 1 | 118.16 | 0 | 118.16 | - | 118.16
SubTotal: | [8 empty] | 118.16
RESUMO
DISCRIMINAÇÃO |  |  | TAXA(%) | VALORES
Mão-de-Obra(A) |  |  | 157.27 | 70.5
Materiais(B) |  |  |  | 118.16
Equipamentos(C) |  |  |  | 0
Produção da Equipe(D) |  |  |  | 1
Custo Horário Total(A+C) |  |  |  | 70.5
Custo Unitário da Execução[(A/D)+(C/D)] = E |  |  |  | 70.5
Custo Direto Total(B+E) |  |  |  | 188.66
Bonificações e Despesas Indiretas - BDI |  |  | 0 | 0
CUSTO UNITÁRIO (Adotado) |  |  |  | 188.66
Orçamento: 1194501 - TABELA CUSTOS LABOR/CT-UFES PADRÃO DER-ES MARÇO/2022(LS=157,27; BDI=0%)
Órgão Cliente: DER-ES |  |  | Órgão Gerente: DER-ES |  |  | Data Base: Março/2022
Planilha: 1 - TABELA CUSTOS LABOR/CT-UFES PADRÃO DER-ES MARÇO/2022(LS=157,27; BDI=0%)
Item: 150315 - Quadro distrib. energia, embutido ou semi embutido, capac. p/ 34 disj. DIN, c/barram trif. 150A barra. neutro e terra, fab. em chapa de aço 12 USG com porta, espelho, trinco com fechad ch yale, Ref. QDETG II-34DIN-CEMAR ou equiv. | [6 empty] | Unidade: und
Base: LABOR |  | Código Base: '150315 |  | Fonte: LABOR |  |  | Versão: 1
MÃO DE OBRA | Unid | Código | Coefic. | C. Prod. | Pr. Prod. | Pr. Improd. | Pr. Unit. | Fator Ac. | Subtotal
AJUDANTE (AJUDANTE PRATICO - SINDUSCON) (LABOR) | H | '010101 | 5 | 1 | 6.27 | 0 | 16.13 | - | 80.65
ELETRICISTA (OFICIAL - SINDUSCON) (LABOR) | H | '010115 | 5 | 1 | 7.43 | 0 | 19.12 | - | 95.6
SubTotal: | [8 empty] | 176.25
MATERIAL | Unid | Código | Coefic. | C. Prod. | Pr. Prod. | Pr. Improd. | Pr. Unit. | Fator Ac. | Subtotal
QUADRO DISTR TRIFASICO QDETG UX 34 MOD (2X17) 150A CEMAR (LABOR) | UN | '043807 | 1 | 1 | 1050.45 | 0 | 1050.45 | - | 1050.45
SubTotal: | [8 empty] | 1050.45
RESUMO
DISCRIMINAÇÃO |  |  | TAXA(%) | VALORES
Mão-de-Obra(A) |  |  | 157.27 | 176.25
Materiais(B) |  |  |  | 1050.45
Equipamentos(C) |  |  |  | 0
Produção da Equipe(D) |  |  |  | 1
Custo Horário Total(A+C) |  |  |  | 176.25
Custo Unitário da Execução[(A/D)+(C/D)] = E |  |  |  | 176.25
Custo Direto Total(B+E) |  |  |  | 1226.7
Bonificações e Despesas Indiretas - BDI |  |  | 0 | 0
CUSTO UNITÁRIO (Adotado) |  |  |  | 1226.7
Orçamento: 1194501 - TABELA CUSTOS LABOR/CT-UFES PADRÃO DER-ES MARÇO/2022(LS=157,27; BDI=0%)
Órgão Cliente: DER-ES |  |  | Órgão Gerente: DER-ES |  |  | Data Base: Março/2022
Planilha: 1 - TABELA CUSTOS LABOR/CT-UFES PADRÃO DER-ES MARÇO/2022(LS=157,27; BDI=0%)
Item: 150316 - Quadro distrib. energia, embutido ou semi embutido, capac. p/ 44 disj. DIN, c/barram trif. 150A barra. neutro e terra, fab. em chapa de aço 12 USG com porta, espelho, trinco com fechad ch yale, Ref. QDETG II-44DIN-CEMAR ou equiv. | [6 empty] | Unidade: und
Base: LABOR |  | Código Base: '150316 |  | Fonte: LABOR |  |  | Versão: 1
MÃO DE OBRA | Unid | Código | Coefic. | C. Prod. | Pr. Prod. | Pr. Improd. | Pr. Unit. | Fator Ac. | Subtotal
AJUDANTE (AJUDANTE PRATICO - SINDUSCON) (LABOR) | H | '010101 | 6 | 1 | 6.27 | 0 | 16.13 | - | 96.78
ELETRICISTA (OFICIAL - SINDUSCON) (LABOR) | H | '010115 | 6 | 1 | 7.43 | 0 | 19.12 | - | 114.72
SubTotal: | [8 empty] | 211.5
MATERIAL | Unid | Código | Coefic. | C. Prod. | Pr. Prod. | Pr. Improd. | Pr. Unit. | Fator Ac. | Subtotal
QUADRO DIST EMBUTIR MET C/ BARRAMENTO TRIFASICO 44 CIRC - 150A C/ TRINCO (LABOR) | UN | '041815 | 1 | 1 | 1516.25 | 0 | 1516.25 | - | 1516.25
SubTotal: | [8 empty] | 1516.25
RESUMO
DISCRIMINAÇÃO |  |  | TAXA(%) | VALORES
Mão-de-Obra(A) |  |  | 157.27 | 211.5
Materiais(B) |  |  |  | 1516.25
Equipamentos(C) |  |  |  | 0
Produção da Equipe(D) |  |  |  | 1
Custo Horário Total(A+C) |  |  |  | 211.5
Custo Unitário da Execução[(A/D)+(C/D)] = E |  |  |  | 211.5
Custo Direto Total(B+E) |  |  |  | 1727.75
Bonificações e Despesas Indiretas - BDI |  |  | 0 | 0
CUSTO UNITÁRIO (Adotado) |  |  |  | 1727.75
Orçamento: 1194501 - TABELA CUSTOS LABOR/CT-UFES PADRÃO DER-ES MARÇO/2022(LS=157,27; BDI=0%)
Órgão Cliente: DER-ES |  |  | Órgão Gerente: DER-ES |  |  | Data Base: Março/2022
Planilha: 1 - TABELA CUSTOS LABOR/CT-UFES PADRÃO DER-ES MARÇO/2022(LS=157,27; BDI=0%)
Item: 150317 - Quadro distrib. energia, embutido ou semi embutido, capac. p/ 56 disj. DIN, c/barram trif. 225A barra. neutro e terra, fab. em chapa de aço 12 USG com porta, espelho, trinco com fechad ch | [6 empty] | Unidade: und
Base: LABOR |  | Código Base: '150317 |  | Fonte: LABOR |  |  | Versão: 1
MÃO DE OBRA | Unid | Código | Coefic. | C. Prod. | Pr. Prod. | Pr. Improd. | Pr. Unit. | Fator Ac. | Subtotal
AJUDANTE (AJUDANTE PRATICO - SINDUSCON) (LABOR) | H | '010101 | 6.5 | 1 | 6.27 | 0 | 16.13 | - | 104.845
ELETRICISTA (OFICIAL - SINDUSCON) (LABOR) | H | '010115 | 6.5 | 1 | 7.43 | 0 | 19.12 | - | 124.28
SubTotal: | [8 empty] | 229.12
MATERIAL | Unid | Código | Coefic. | C. Prod. | Pr. Prod. | Pr. Improd. | Pr. Unit. | Fator Ac. | Subtotal
QUADRO DIST EMB MET 3F 56/40 CIRC DIN/UL - 225A (LABOR) | UN | '041860 | 1 | 1 | 1696.94 | 0 | 1696.94 | - | 1696.94
SubTotal: | [8 empty] | 1696.94
RESUMO
DISCRIMINAÇÃO |  |  | TAXA(%) | VALORES
Mão-de-Obra(A) |  |  | 157.27 | 229.13
Materiais(B) |  |  |  | 1696.94
Equipamentos(C) |  |  |  | 0
Produção da Equipe(D) |  |  |  | 1
Custo Horário Total(A+C) |  |  |  | 229.13
Custo Unitário da Execução[(A/D)+(C/D)] = E |  |  |  | 229.13
Custo Direto Total(B+E) |  |  |  | 1926.07
Bonificações e Despesas Indiretas - BDI |  |  | 0 | 0
CUSTO UNITÁRIO (Adotado) |  |  |  | 1926.07
Orçamento: 1194501 - TABELA CUSTOS LABOR/CT-UFES PADRÃO DER-ES MARÇO/2022(LS=157,27; BDI=0%)
Órgão Cliente: DER-ES |  |  | Órgão Gerente: DER-ES |  |  | Data Base: Março/2022
Planilha: 1 - TABELA CUSTOS LABOR/CT-UFES PADRÃO DER-ES MARÇO/2022(LS=157,27; BDI=0%)
Item: 150609 - Caixa para medidor polifásico carga até 41000W inclusive caixa para disjuntor polifásico até 100A | [6 empty] | Unidade: und
Base: LABOR |  | Código Base: '150609 |  | Fonte: LABOR |  |  | Versão: 3
MÃO DE OBRA | Unid | Código | Coefic. | C. Prod. | Pr. Prod. | Pr. Improd. | Pr. Unit. | Fator Ac. | Subtotal
AJUDANTE (AJUDANTE PRATICO - SINDUSCON) (LABOR) | H | '010101 | 1.2 | 1 | 6.27 | 0 | 16.13 | - | 19.356
ELETRICISTA (OFICIAL - SINDUSCON) (LABOR) | H | '010115 | 1.2 | 1 | 7.43 | 0 | 19.12 | - | 22.944
SubTotal: | [8 empty] | 42.3
MATERIAL | Unid | Código | Coefic. | C. Prod. | Pr. Prod. | Pr. Improd. | Pr. Unit. | Fator Ac. | Subtotal
CAIXA MED POLIF P-980-009 CARGA ATE 41000W ESCELSA (CJ) (LABOR) | UN | '043836 | 1 | 1 | 178 | 0 | 178 | - | 178
SubTotal: | [8 empty] | 178
RESUMO
DISCRIMINAÇÃO |  |  | TAXA(%) | VALORES
Mão-de-Obra(A) |  |  | 157.27 | 42.3
Materiais(B) |  |  |  | 178
Equipamentos(C) |  |  |  | 0
Produção da Equipe(D) |  |  |  | 1
Custo Horário Total(A+C) |  |  |  | 42.3
Custo Unitário da Execução[(A/D)+(C/D)] = E |  |  |  | 42.3
Custo Direto Total(B+E) |  |  |  | 220.3
Bonificações e Despesas Indiretas - BDI |  |  | 0 | 0
CUSTO UNITÁRIO (Adotado) |  |  |  | 220.3
Orçamento: 1194501 - TABELA CUSTOS LABOR/CT-UFES PADRÃO DER-ES MARÇO/2022(LS=157,27; BDI=0%)
Órgão Cliente: DER-ES |  |  | Órgão Gerente: DER-ES |  |  | Data Base: Março/2022
Planilha: 1 - TABELA CUSTOS LABOR/CT-UFES PADRÃO DER-ES MARÇO/2022(LS=157,27; BDI=0%)
Item: 150610 - Caixa de aterramento de concreto simples, nas dimensões de 30x30x25cm, com revest. int. em chapisco e reboco, tampa de concreto esp.5cm e lastro de brita esp. 5 cm, incl. haste 5/8"x2400mm | [6 empty] | Unidade: und
Base: LABOR |  | Código Base: '150610 |  | Fonte: LABOR |  |  | Versão: 2
MÃO DE OBRA | Unid | Código | Coefic. | C. Prod. | Pr. Prod. | Pr. Improd. | Pr. Unit. | Fator Ac. | Subtotal
AJUDANTE (AJUDANTE PRATICO - SINDUSCON) (LABOR) | H | '010101 | 3.1475 | 1 | 6.27 | 0 | 16.13 | - | 50.769
CARPINTEIRO (OFICIAL - SINDUSCON) (LABOR) | H | '010111 | 0.9425 | 1 | 7.43 | 0 | 19.12 | - | 18.021
ELETRICISTA (OFICIAL - SINDUSCON) (LABOR) | H | '010115 | 2.17 | 1 | 7.43 | 0 | 19.12 | - | 41.49
ARMADOR (OFICIAL - SINDUSCON) (LABOR) | H | '010121 | 0.035 | 1 | 7.43 | 0 | 19.12 | - | 0.669
PEDREIRO - (OFICIAL - SINDUSCON) (LABOR) | H | '010139 | 0.065 | 1 | 7.43 | 0 | 19.12 | - | 1.243
SERVENTE (AUXILIAR DE OBRAS - SINDUSCON) (LABOR) | H | '010146 | 0.741 | 1 | 5.51 | 0 | 14.18 | - | 10.507
SubTotal: | [8 empty] | 122.7
MATERIAL | Unid | Código | Coefic. | C. Prod. | Pr. Prod. | Pr. Improd. | Pr. Unit. | Fator Ac. | Subtotal
AREIA LAVADA MEDIA (LABOR) | M3 | '020503 | 0.0202 | 1 | 105.56 | 0 | 105.56 | - | 2.132
CIMENTO PORTLAND CP III - 40 (LABOR) | KG | '020508 | 11.0565 | 1 | 0.46 | 0 | 0.46 | - | 5.086
BRITA 1 (LABOR) | M3 | '020517 | 0.0086 | 1 | 120.45 | 0 | 120.45 | - | 1.036
BRITA 2 (LABOR) | M3 | '020518 | 0.02 | 1 | 120.45 | 0 | 120.45 | - | 2.409
SARRAFO DE MADEIRA PINUS 10 X 2.5CM (LABOR) | M | '020985 | 0.3625 | 1 | 9.19 | 0 | 9.19 | - | 3.331
TABUA DE MADEIRA PINUS 30 X 2.5 CM (LABOR) | M | '020988 | 0.725 | 1 | 15.68 | 0 | 15.68 | - | 11.368
ACO CA-50 DE 8.0MM (LABOR) | KG | '021517 | 0.5031 | 1 | 6.82 | 0 | 6.82 | - | 3.431
PREGO 18X27 (LABOR) | KG | '026569 | 0.1088 | 1 | 18.83 | 0 | 18.83 | - | 2.049
ARAME RECOZIDO N.18 BWG (LABOR) | KG | '027010 | 0.0087 | 1 | 19.93 | 0 | 19.93 | - | 0.173
DESMOLDANTE PARA FORMAS (LABOR) | L | '028008 | 0.29 | 1 | 10.81 | 0 | 10.81 | - | 3.135
HASTE TIPO COPPERWELD - 5/8 "X 2.4M - ALTA CAMADA (LABOR) | UN | '048035 | 1 | 1 | 156.3 | 0 | 156.3 | - | 156.3
SubTotal: | [8 empty] | 190.45
EQUIPAMENTO | Unid | Código | Coefic. | C. Prod. | Pr. Prod. | Pr. Improd. | Pr. Unit. | Fator Ac. | Subtotal
BETONEIRA 320 L (E301) (LABOR) | H | '080125 | 0.0232 | 1 | 38.91 | 14.05 | 38.91 | - | 0.903
SubTotal: | [8 empty] | 0.9
RESUMO
DISCRIMINAÇÃO |  |  | TAXA(%) | VALORES
Mão-de-Obra(A) |  |  | 157.27 | 122.7
Materiais(B) |  |  |  | 190.45
Equipamentos(C) |  |  |  | 0.9
Produção da Equipe(D) |  |  |  | 1
Custo Horário Total(A+C) |  |  |  | 123.6
Custo Unitário da Execução[(A/D)+(C/D)] = E |  |  |  | 123.6
Custo Direto Total(B+E) |  |  |  | 314.05
Bonificações e Despesas Indiretas - BDI |  |  | 0 | 0
CUSTO UNITÁRIO (Adotado) |  |  |  | 314.05
Orçamento: 1194501 - TABELA CUSTOS LABOR/CT-UFES PADRÃO DER-ES MARÇO/2022(LS=157,27; BDI=0%)
Órgão Cliente: DER-ES |  |  | Órgão Gerente: DER-ES |  |  | Data Base: Março/2022
Planilha: 1 - TABELA CUSTOS LABOR/CT-UFES PADRÃO DER-ES MARÇO/2022(LS=157,27; BDI=0%)
Item: 150612 - Caixa de passagem 100x100x80mm, chapa 18, com tampa parafusada | [6 empty] | Unidade: und
Base: LABOR |  | Código Base: '150612 |  | Fonte: LABOR |  |  | Versão: 3
MÃO DE OBRA | Unid | Código | Coefic. | C. Prod. | Pr. Prod. | Pr. Improd. | Pr. Unit. | Fator Ac. | Subtotal
AJUDANTE (AJUDANTE PRATICO - SINDUSCON) (LABOR) | H | '010101 | 0.4 | 1 | 6.27 | 0 | 16.13 | - | 6.452
ELETRICISTA (OFICIAL - SINDUSCON) (LABOR) | H | '010115 | 0.4 | 1 | 7.43 | 0 | 19.12 | - | 7.648
SubTotal: | [8 empty] | 14.1
MATERIAL | Unid | Código | Coefic. | C. Prod. | Pr. Prod. | Pr. Improd. | Pr. Unit. | Fator Ac. | Subtotal
CAIXA PASSAG. CH 18 C/TAMPA PARAF. 100X100X80MM (LABOR) | UN | '045001 | 1 | 1 | 38.04 | 0 | 38.04 | - | 38.04
SubTotal: | [8 empty] | 38.04
RESUMO
DISCRIMINAÇÃO |  |  | TAXA(%) | VALORES
Mão-de-Obra(A) |  |  | 157.27 | 14.1
Materiais(B) |  |  |  | 38.04
Equipamentos(C) |  |  |  | 0
Produção da Equipe(D) |  |  |  | 1
Custo Horário Total(A+C) |  |  |  | 14.1
Custo Unitário da Execução[(A/D)+(C/D)] = E |  |  |  | 14.1
Custo Direto Total(B+E) |  |  |  | 52.14
Bonificações e Despesas Indiretas - BDI |  |  | 0 | 0
CUSTO UNITÁRIO (Adotado) |  |  |  | 52.14
Orçamento: 1194501 - TABELA CUSTOS LABOR/CT-UFES PADRÃO DER-ES MARÇO/2022(LS=157,27; BDI=0%)
Órgão Cliente: DER-ES |  |  | Órgão Gerente: DER-ES |  |  | Data Base: Março/2022
Planilha: 1 - TABELA CUSTOS LABOR/CT-UFES PADRÃO DER-ES MARÇO/2022(LS=157,27; BDI=0%)
Item: 150614 - Caixa de passagem de alvenaria de blocos de concreto 9x19x39cm, dimensões de 30x30x50cm, com revestimento interno em chapisco e reboco, tampa de concreto esp.5cm e lastro de brita 5 cm | [6 empty] | Unidade: und
Base: LABOR |  | Código Base: '150614 |  | Fonte: LABOR |  |  | Versão: 2
MÃO DE OBRA | Unid | Código | Coefic. | C. Prod. | Pr. Prod. | Pr. Improd. | Pr. Unit. | Fator Ac. | Subtotal
AJUDANTE (AJUDANTE PRATICO - SINDUSCON) (LABOR) | H | '010101 | 0.0702 | 1 | 6.27 | 0 | 16.13 | - | 1.132
CARPINTEIRO (OFICIAL - SINDUSCON) (LABOR) | H | '010111 | 0.0338 | 1 | 7.43 | 0 | 19.12 | - | 0.646
ARMADOR (OFICIAL - SINDUSCON) (LABOR) | H | '010121 | 0.0364 | 1 | 7.43 | 0 | 19.12 | - | 0.696
PEDREIRO - (OFICIAL - SINDUSCON) (LABOR) | H | '010139 | 1.001 | 1 | 7.43 | 0 | 19.12 | - | 19.139
SERVENTE (AUXILIAR DE OBRAS - SINDUSCON) (LABOR) | H | '010146 | 3.4653 | 1 | 5.51 | 0 | 14.18 | - | 49.139
SubTotal: | [8 empty] | 70.75
MATERIAL | Unid | Código | Coefic. | C. Prod. | Pr. Prod. | Pr. Improd. | Pr. Unit. | Fator Ac. | Subtotal
AREIA LAVADA MEDIA (LABOR) | M3 | '020503 | 0.038968 | 1 | 105.56 | 0 | 105.56 | - | 4.113
CAL HIDRATADO P/ ARGAMASSA CH III (LABOR) | KG | '020505 | 1.83 | 1 | 0.78 | 0 | 0.78 | - | 1.427
CIMENTO PORTLAND CP III - 40 (LABOR) | KG | '020508 | 13.1094 | 1 | 0.46 | 0 | 0.46 | - | 6.03
BRITA 1 (LABOR) | M3 | '020517 | 0.003419 | 1 | 120.45 | 0 | 120.45 | - | 0.412
BRITA 2 (LABOR) | M3 | '020518 | 0.007995 | 1 | 120.45 | 0 | 120.45 | - | 0.963
BRITA 3 (LABOR) | M3 | '020519 | 0.03 | 1 | 120.45 | 0 | 120.45 | - | 3.614
SARRAFO DE MADEIRA PINUS 10 X 2.5CM (LABOR) | M | '020985 | 0.013 | 1 | 9.19 | 0 | 9.19 | - | 0.119
TABUA DE MADEIRA PINUS 30 X 2.5 CM (LABOR) | M | '020988 | 0.026 | 1 | 15.68 | 0 | 15.68 | - | 0.408
ACO CA-50 DE 8.0MM (LABOR) | KG | '021517 | 0.52325 | 1 | 6.82 | 0 | 6.82 | - | 3.569
BLOCO DE CONCRETO 9 X 19 X 39CM - VEDACAO (LABOR) | UN | '022502 | 12.6048 | 1 | 2.4 | 0 | 2.4 | - | 30.252
PREGO 18X27 (LABOR) | KG | '026569 | 0.0039 | 1 | 18.83 | 0 | 18.83 | - | 0.073
ARAME RECOZIDO N.18 BWG (LABOR) | KG | '027010 | 0.0091 | 1 | 19.93 | 0 | 19.93 | - | 0.181
DESMOLDANTE PARA FORMAS (LABOR) | L | '028008 | 0.0104 | 1 | 10.81 | 0 | 10.81 | - | 0.112
SubTotal: | [8 empty] | 51.27
EQUIPAMENTO | Unid | Código | Coefic. | C. Prod. | Pr. Prod. | Pr. Improd. | Pr. Unit. | Fator Ac. | Subtotal
BETONEIRA 320 L (E301) (LABOR) | H | '080125 | 0.009282 | 1 | 38.91 | 14.05 | 38.91 | - | 0.361
SubTotal: | [8 empty] | 0.36
RESUMO
DISCRIMINAÇÃO |  |  | TAXA(%) | VALORES
Mão-de-Obra(A) |  |  | 157.27 | 70.75
Materiais(B) |  |  |  | 51.27
Equipamentos(C) |  |  |  | 0.36
Produção da Equipe(D) |  |  |  | 1
Custo Horário Total(A+C) |  |  |  | 71.11
Custo Unitário da Execução[(A/D)+(C/D)] = E |  |  |  | 71.11
Custo Direto Total(B+E) |  |  |  | 122.38
Bonificações e Despesas Indiretas - BDI |  |  | 0 | 0
CUSTO UNITÁRIO (Adotado) |  |  |  | 122.38
Orçamento: 1194501 - TABELA CUSTOS LABOR/CT-UFES PADRÃO DER-ES MARÇO/2022(LS=157,27; BDI=0%)
Órgão Cliente: DER-ES |  |  | Órgão Gerente: DER-ES |  |  | Data Base: Março/2022
Planilha: 1 - TABELA CUSTOS LABOR/CT-UFES PADRÃO DER-ES MARÇO/2022(LS=157,27; BDI=0%)
Item: 150615 - Caixa de passagem de alvenaria de blocos de concreto 9x19x39cm, dimensões de 40x40x50cm, com revestimento interno em chapisco e reboco, tampa de concreto esp.5cm e lastro de brita 5 cm | [6 empty] | Unidade: und
Base: LABOR |  | Código Base: '150615 |  | Fonte: LABOR |  |  | Versão: 2
MÃO DE OBRA | Unid | Código | Coefic. | C. Prod. | Pr. Prod. | Pr. Improd. | Pr. Unit. | Fator Ac. | Subtotal
AJUDANTE (AJUDANTE PRATICO - SINDUSCON) (LABOR) | H | '010101 | 0.0972 | 1 | 6.27 | 0 | 16.13 | - | 1.568
CARPINTEIRO (OFICIAL - SINDUSCON) (LABOR) | H | '010111 | 0.0468 | 1 | 7.43 | 0 | 19.12 | - | 0.895
ARMADOR (OFICIAL - SINDUSCON) (LABOR) | H | '010121 | 0.0504 | 1 | 7.43 | 0 | 19.12 | - | 0.964
PEDREIRO - (OFICIAL - SINDUSCON) (LABOR) | H | '010139 | 1.284 | 1 | 7.43 | 0 | 19.12 | - | 24.55
SERVENTE (AUXILIAR DE OBRAS - SINDUSCON) (LABOR) | H | '010146 | 4.4088 | 1 | 5.51 | 0 | 14.18 | - | 62.517
SubTotal: | [8 empty] | 90.49
MATERIAL | Unid | Código | Coefic. | C. Prod. | Pr. Prod. | Pr. Improd. | Pr. Unit. | Fator Ac. | Subtotal
AREIA LAVADA MEDIA (LABOR) | M3 | '020503 | 0.050483 | 1 | 105.56 | 0 | 105.56 | - | 5.329
CAL HIDRATADO P/ ARGAMASSA CH III (LABOR) | KG | '020505 | 2.3424 | 1 | 0.78 | 0 | 0.78 | - | 1.827
CIMENTO PORTLAND CP III - 40 (LABOR) | KG | '020508 | 17.1461 | 1 | 0.46 | 0 | 0.46 | - | 7.887
BRITA 1 (LABOR) | M3 | '020517 | 0.004734 | 1 | 120.45 | 0 | 120.45 | - | 0.57
BRITA 2 (LABOR) | M3 | '020518 | 0.01107 | 1 | 120.45 | 0 | 120.45 | - | 1.333
BRITA 3 (LABOR) | M3 | '020519 | 0.0432 | 1 | 120.45 | 0 | 120.45 | - | 5.203
SARRAFO DE MADEIRA PINUS 10 X 2.5CM (LABOR) | M | '020985 | 0.018 | 1 | 9.19 | 0 | 9.19 | - | 0.165
TABUA DE MADEIRA PINUS 30 X 2.5 CM (LABOR) | M | '020988 | 0.036 | 1 | 15.68 | 0 | 15.68 | - | 0.564
ACO CA-50 DE 8.0MM (LABOR) | KG | '021517 | 0.7245 | 1 | 6.82 | 0 | 6.82 | - | 4.941
BLOCO DE CONCRETO 9 X 19 X 39CM - VEDACAO (LABOR) | UN | '022502 | 15.756 | 1 | 2.4 | 0 | 2.4 | - | 37.814
PREGO 18X27 (LABOR) | KG | '026569 | 0.0054 | 1 | 18.83 | 0 | 18.83 | - | 0.102
ARAME RECOZIDO N.18 BWG (LABOR) | KG | '027010 | 0.0126 | 1 | 19.93 | 0 | 19.93 | - | 0.251
DESMOLDANTE PARA FORMAS (LABOR) | L | '028008 | 0.0144 | 1 | 10.81 | 0 | 10.81 | - | 0.156
SubTotal: | [8 empty] | 66.14
EQUIPAMENTO | Unid | Código | Coefic. | C. Prod. | Pr. Prod. | Pr. Improd. | Pr. Unit. | Fator Ac. | Subtotal
BETONEIRA 320 L (E301) (LABOR) | H | '080125 | 0.012852 | 1 | 38.91 | 14.05 | 38.91 | - | 0.5
SubTotal: | [8 empty] | 0.5
RESUMO
DISCRIMINAÇÃO |  |  | TAXA(%) | VALORES
Mão-de-Obra(A) |  |  | 157.27 | 90.49
Materiais(B) |  |  |  | 66.14
Equipamentos(C) |  |  |  | 0.5
Produção da Equipe(D) |  |  |  | 1
Custo Horário Total(A+C) |  |  |  | 90.99
Custo Unitário da Execução[(A/D)+(C/D)] = E |  |  |  | 90.99
Custo Direto Total(B+E) |  |  |  | 157.13
Bonificações e Despesas Indiretas - BDI |  |  | 0 | 0
CUSTO UNITÁRIO (Adotado) |  |  |  | 157.13
Orçamento: 1194501 - TABELA CUSTOS LABOR/CT-UFES PADRÃO DER-ES MARÇO/2022(LS=157,27; BDI=0%)
Órgão Cliente: DER-ES |  |  | Órgão Gerente: DER-ES |  |  | Data Base: Março/2022
Planilha: 1 - TABELA CUSTOS LABOR/CT-UFES PADRÃO DER-ES MARÇO/2022(LS=157,27; BDI=0%)
Item: 150616 - Caixa de passagem de alvenaria de blocos de concreto 9x19x39cm, dimensões de 50x50x50cm, com revestimento interno em chapisco e reboco, tampa de concreto esp.5cm e lastro de brita 5 cm | [6 empty] | Unidade: und
Base: LABOR |  | Código Base: '150616 |  | Fonte: LABOR |  |  | Versão: 2
MÃO DE OBRA | Unid | Código | Coefic. | C. Prod. | Pr. Prod. | Pr. Improd. | Pr. Unit. | Fator Ac. | Subtotal
AJUDANTE (AJUDANTE PRATICO - SINDUSCON) (LABOR) | H | '010101 | 0.135 | 1 | 6.27 | 0 | 16.13 | - | 2.178
CARPINTEIRO (OFICIAL - SINDUSCON) (LABOR) | H | '010111 | 0.065 | 1 | 7.43 | 0 | 19.12 | - | 1.243
ARMADOR (OFICIAL - SINDUSCON) (LABOR) | H | '010121 | 0.07 | 1 | 7.43 | 0 | 19.12 | - | 1.338
PEDREIRO - (OFICIAL - SINDUSCON) (LABOR) | H | '010139 | 1.87 | 1 | 7.43 | 0 | 19.12 | - | 35.754
SERVENTE (AUXILIAR DE OBRAS - SINDUSCON) (LABOR) | H | '010146 | 6.5373 | 1 | 5.51 | 0 | 14.18 | - | 92.698
SubTotal: | [8 empty] | 133.21
MATERIAL | Unid | Código | Coefic. | C. Prod. | Pr. Prod. | Pr. Improd. | Pr. Unit. | Fator Ac. | Subtotal
AREIA LAVADA MEDIA (LABOR) | M3 | '020503 | 0.070239 | 1 | 105.56 | 0 | 105.56 | - | 7.414
CAL HIDRATADO P/ ARGAMASSA CH III (LABOR) | KG | '020505 | 3.416 | 1 | 0.78 | 0 | 0.78 | - | 2.664
CIMENTO PORTLAND CP III - 40 (LABOR) | KG | '020508 | 23.5399 | 1 | 0.46 | 0 | 0.46 | - | 10.828
BRITA 1 (LABOR) | M3 | '020517 | 0.006575 | 1 | 120.45 | 0 | 120.45 | - | 0.792
BRITA 2 (LABOR) | M3 | '020518 | 0.015375 | 1 | 120.45 | 0 | 120.45 | - | 1.852
BRITA 3 (LABOR) | M3 | '020519 | 0.0588 | 1 | 120.45 | 0 | 120.45 | - | 7.082
SARRAFO DE MADEIRA PINUS 10 X 2.5CM (LABOR) | M | '020985 | 0.025 | 1 | 9.19 | 0 | 9.19 | - | 0.23
TABUA DE MADEIRA PINUS 30 X 2.5 CM (LABOR) | M | '020988 | 0.05 | 1 | 15.68 | 0 | 15.68 | - | 0.784
ACO CA-50 DE 8.0MM (LABOR) | KG | '021517 | 1.0063 | 1 | 6.82 | 0 | 6.82 | - | 6.863
BLOCO DE CONCRETO 9 X 19 X 39CM - VEDACAO (LABOR) | UN | '022502 | 18.9072 | 1 | 2.4 | 0 | 2.4 | - | 45.377
PREGO 18X27 (LABOR) | KG | '026569 | 0.0075 | 1 | 18.83 | 0 | 18.83 | - | 0.141
ARAME RECOZIDO N.18 BWG (LABOR) | KG | '027010 | 0.0175 | 1 | 19.93 | 0 | 19.93 | - | 0.349
DESMOLDANTE PARA FORMAS (LABOR) | L | '028008 | 0.02 | 1 | 10.81 | 0 | 10.81 | - | 0.216
SubTotal: | [8 empty] | 84.59
EQUIPAMENTO | Unid | Código | Coefic. | C. Prod. | Pr. Prod. | Pr. Improd. | Pr. Unit. | Fator Ac. | Subtotal
BETONEIRA 320 L (E301) (LABOR) | H | '080125 | 0.01785 | 1 | 38.91 | 14.05 | 38.91 | - | 0.695
SubTotal: | [8 empty] | 0.7
RESUMO
DISCRIMINAÇÃO |  |  | TAXA(%) | VALORES
Mão-de-Obra(A) |  |  | 157.27 | 133.21
Materiais(B) |  |  |  | 84.59
Equipamentos(C) |  |  |  | 0.7
Produção da Equipe(D) |  |  |  | 1
Custo Horário Total(A+C) |  |  |  | 133.91
Custo Unitário da Execução[(A/D)+(C/D)] = E |  |  |  | 133.91
Custo Direto Total(B+E) |  |  |  | 218.5
Bonificações e Despesas Indiretas - BDI |  |  | 0 | 0
CUSTO UNITÁRIO (Adotado) |  |  |  | 218.5
Orçamento: 1194501 - TABELA CUSTOS LABOR/CT-UFES PADRÃO DER-ES MARÇO/2022(LS=157,27; BDI=0%)
Órgão Cliente: DER-ES |  |  | Órgão Gerente: DER-ES |  |  | Data Base: Março/2022
Planilha: 1 - TABELA CUSTOS LABOR/CT-UFES PADRÃO DER-ES MARÇO/2022(LS=157,27; BDI=0%)
Item: 150626 - Conjunto caixa termoplástica para Medidor Padrão ESCELSA Monofáfico com tampa transparente em policarbonato P-980-009 inclusive caixa para disjuntor monof P-940-003 Padrão Escelsa | [6 empty] | Unidade: und
Base: LABOR |  | Código Base: '150626 |  | Fonte: LABOR |  |  | Versão: 2
MÃO DE OBRA | Unid | Código | Coefic. | C. Prod. | Pr. Prod. | Pr. Improd. | Pr. Unit. | Fator Ac. | Subtotal
AJUDANTE (AJUDANTE PRATICO - SINDUSCON) (LABOR) | H | '010101 | 1.8 | 1 | 6.27 | 0 | 16.13 | - | 29.034
ELETRICISTA (OFICIAL - SINDUSCON) (LABOR) | H | '010115 | 1.8 | 1 | 7.43 | 0 | 19.12 | - | 34.416
SubTotal: | [8 empty] | 63.45
MATERIAL | Unid | Código | Coefic. | C. Prod. | Pr. Prod. | Pr. Improd. | Pr. Unit. | Fator Ac. | Subtotal
CONJ CX MEDIDOR MONOF P-980-009+CX DISJ P-940-003 (LABOR) | UN | '043835 | 1 | 1 | 56.1 | 0 | 56.1 | - | 56.1
SubTotal: | [8 empty] | 56.1
RESUMO
DISCRIMINAÇÃO |  |  | TAXA(%) | VALORES
Mão-de-Obra(A) |  |  | 157.27 | 63.45
Materiais(B) |  |  |  | 56.1
Equipamentos(C) |  |  |  | 0
Produção da Equipe(D) |  |  |  | 1
Custo Horário Total(A+C) |  |  |  | 63.45
Custo Unitário da Execução[(A/D)+(C/D)] = E |  |  |  | 63.45
Custo Direto Total(B+E) |  |  |  | 119.55
Bonificações e Despesas Indiretas - BDI |  |  | 0 | 0
CUSTO UNITÁRIO (Adotado) |  |  |  | 119.55
Orçamento: 1194501 - TABELA CUSTOS LABOR/CT-UFES PADRÃO DER-ES MARÇO/2022(LS=157,27; BDI=0%)
Órgão Cliente: DER-ES |  |  | Órgão Gerente: DER-ES |  |  | Data Base: Março/2022
Planilha: 1 - TABELA CUSTOS LABOR/CT-UFES PADRÃO DER-ES MARÇO/2022(LS=157,27; BDI=0%)
Item: 150628 - Caixa de embutir marca de referência Tigreflex, 4x2" | [6 empty] | Unidade: und
Base: LABOR |  | Código Base: '150628 |  | Fonte: LABOR |  |  | Versão: 1
MÃO DE OBRA | Unid | Código | Coefic. | C. Prod. | Pr. Prod. | Pr. Improd. | Pr. Unit. | Fator Ac. | Subtotal
AJUDANTE (AJUDANTE PRATICO - SINDUSCON) (LABOR) | H | '010101 | 0.15 | 1 | 6.27 | 0 | 16.13 | - | 2.42
ELETRICISTA (OFICIAL - SINDUSCON) (LABOR) | H | '010115 | 0.15 | 1 | 7.43 | 0 | 19.12 | - | 2.868
SubTotal: | [8 empty] | 5.29
MATERIAL | Unid | Código | Coefic. | C. Prod. | Pr. Prod. | Pr. Improd. | Pr. Unit. | Fator Ac. | Subtotal
CAIXA PVC 4 X 2" - IP40 - TIGRE OU EQUIVALENTE (LABOR) | UN | '045104 | 1 | 1 | 3.32 | 0 | 3.32 | - | 3.32
SubTotal: | [8 empty] | 3.32
RESUMO
DISCRIMINAÇÃO |  |  | TAXA(%) | VALORES
Mão-de-Obra(A) |  |  | 157.27 | 5.29
Materiais(B) |  |  |  | 3.32
Equipamentos(C) |  |  |  | 0
Produção da Equipe(D) |  |  |  | 1
Custo Horário Total(A+C) |  |  |  | 5.29
Custo Unitário da Execução[(A/D)+(C/D)] = E |  |  |  | 5.29
Custo Direto Total(B+E) |  |  |  | 8.61
Bonificações e Despesas Indiretas - BDI |  |  | 0 | 0
CUSTO UNITÁRIO (Adotado) |  |  |  | 8.61
Orçamento: 1194501 - TABELA CUSTOS LABOR/CT-UFES PADRÃO DER-ES MARÇO/2022(LS=157,27; BDI=0%)
Órgão Cliente: DER-ES |  |  | Órgão Gerente: DER-ES |  |  | Data Base: Março/2022
Planilha: 1 - TABELA CUSTOS LABOR/CT-UFES PADRÃO DER-ES MARÇO/2022(LS=157,27; BDI=0%)
Item: 150629 - Caixa de embutir marca de referência Tigreflex, 4x4" | [6 empty] | Unidade: und
Base: LABOR |  | Código Base: '150629 |  | Fonte: LABOR |  |  | Versão: 1
MÃO DE OBRA | Unid | Código | Coefic. | C. Prod. | Pr. Prod. | Pr. Improd. | Pr. Unit. | Fator Ac. | Subtotal
AJUDANTE (AJUDANTE PRATICO - SINDUSCON) (LABOR) | H | '010101 | 0.25 | 1 | 6.27 | 0 | 16.13 | - | 4.033
ELETRICISTA (OFICIAL - SINDUSCON) (LABOR) | H | '010115 | 0.25 | 1 | 7.43 | 0 | 19.12 | - | 4.78
SubTotal: | [8 empty] | 8.81
MATERIAL | Unid | Código | Coefic. | C. Prod. | Pr. Prod. | Pr. Improd. | Pr. Unit. | Fator Ac. | Subtotal
CAIXA PVC 4" X 4" - IP40 - TIGRE OU EQUIVALENTE (LABOR) | UN | '041588 | 1 | 1 | 3.87 | 0 | 3.87 | - | 3.87
SubTotal: | [8 empty] | 3.87
RESUMO
DISCRIMINAÇÃO |  |  | TAXA(%) | VALORES
Mão-de-Obra(A) |  |  | 157.27 | 8.81
Materiais(B) |  |  |  | 3.87
Equipamentos(C) |  |  |  | 0
Produção da Equipe(D) |  |  |  | 1
Custo Horário Total(A+C) |  |  |  | 8.81
Custo Unitário da Execução[(A/D)+(C/D)] = E |  |  |  | 8.81
Custo Direto Total(B+E) |  |  |  | 12.68
Bonificações e Despesas Indiretas - BDI |  |  | 0 | 0
CUSTO UNITÁRIO (Adotado) |  |  |  | 12.68
Orçamento: 1194501 - TABELA CUSTOS LABOR/CT-UFES PADRÃO DER-ES MARÇO/2022(LS=157,27; BDI=0%)
Órgão Cliente: DER-ES |  |  | Órgão Gerente: DER-ES |  |  | Data Base: Março/2022
Planilha: 1 - TABELA CUSTOS LABOR/CT-UFES PADRÃO DER-ES MARÇO/2022(LS=157,27; BDI=0%)
Item: 150632 - Caixa de passagem 150x150x80mm, chapa 18, com tampa parafusada | [6 empty] | Unidade: und
Base: LABOR |  | Código Base: '150632 |  | Fonte: LABOR |  |  | Versão: 1
MÃO DE OBRA | Unid | Código | Coefic. | C. Prod. | Pr. Prod. | Pr. Improd. | Pr. Unit. | Fator Ac. | Subtotal
AJUDANTE (AJUDANTE PRATICO - SINDUSCON) (LABOR) | H | '010101 | 0.7 | 1 | 6.27 | 0 | 16.13 | - | 11.291
ELETRICISTA (OFICIAL - SINDUSCON) (LABOR) | H | '010115 | 0.7 | 1 | 7.43 | 0 | 19.12 | - | 13.384
SubTotal: | [8 empty] | 24.68
MATERIAL | Unid | Código | Coefic. | C. Prod. | Pr. Prod. | Pr. Improd. | Pr. Unit. | Fator Ac. | Subtotal
CAIXA PASSAG. CH 18 C/TAMPA PARAF. 150X150X80MM (LABOR) | UN | '045002 | 1 | 1 | 46.3 | 0 | 46.3 | - | 46.3
SubTotal: | [8 empty] | 46.3
RESUMO
DISCRIMINAÇÃO |  |  | TAXA(%) | VALORES
Mão-de-Obra(A) |  |  | 157.27 | 24.68
Materiais(B) |  |  |  | 46.3
Equipamentos(C) |  |  |  | 0
Produção da Equipe(D) |  |  |  | 1
Custo Horário Total(A+C) |  |  |  | 24.68
Custo Unitário da Execução[(A/D)+(C/D)] = E |  |  |  | 24.68
Custo Direto Total(B+E) |  |  |  | 70.98
Bonificações e Despesas Indiretas - BDI |  |  | 0 | 0
CUSTO UNITÁRIO (Adotado) |  |  |  | 70.98
Orçamento: 1194501 - TABELA CUSTOS LABOR/CT-UFES PADRÃO DER-ES MARÇO/2022(LS=157,27; BDI=0%)
Órgão Cliente: DER-ES |  |  | Órgão Gerente: DER-ES |  |  | Data Base: Março/2022
Planilha: 1 - TABELA CUSTOS LABOR/CT-UFES PADRÃO DER-ES MARÇO/2022(LS=157,27; BDI=0%)
Item: 150633 - Caixa de passagem 200x200x100mm, chapa 18, com tampa parafusada | [6 empty] | Unidade: und
Base: LABOR |  | Código Base: '150633 |  | Fonte: LABOR |  |  | Versão: 1
MÃO DE OBRA | Unid | Código | Coefic. | C. Prod. | Pr. Prod. | Pr. Improd. | Pr. Unit. | Fator Ac. | Subtotal
AJUDANTE (AJUDANTE PRATICO - SINDUSCON) (LABOR) | H | '010101 | 1.25 | 1 | 6.27 | 0 | 16.13 | - | 20.163
ELETRICISTA (OFICIAL - SINDUSCON) (LABOR) | H | '010115 | 1.25 | 1 | 7.43 | 0 | 19.12 | - | 23.9
SubTotal: | [8 empty] | 44.06
MATERIAL | Unid | Código | Coefic. | C. Prod. | Pr. Prod. | Pr. Improd. | Pr. Unit. | Fator Ac. | Subtotal
CAIXA PASSAG. CH 18 C/TAMPA PARAF. 200X200X100MM (LABOR) | UN | '045003 | 1 | 1 | 57.07 | 0 | 57.07 | - | 57.07
SubTotal: | [8 empty] | 57.07
RESUMO
DISCRIMINAÇÃO |  |  | TAXA(%) | VALORES
Mão-de-Obra(A) |  |  | 157.27 | 44.06
Materiais(B) |  |  |  | 57.07
Equipamentos(C) |  |  |  | 0
Produção da Equipe(D) |  |  |  | 1
Custo Horário Total(A+C) |  |  |  | 44.06
Custo Unitário da Execução[(A/D)+(C/D)] = E |  |  |  | 44.06
Custo Direto Total(B+E) |  |  |  | 101.13
Bonificações e Despesas Indiretas - BDI |  |  | 0 | 0
CUSTO UNITÁRIO (Adotado) |  |  |  | 101.13
Orçamento: 1194501 - TABELA CUSTOS LABOR/CT-UFES PADRÃO DER-ES MARÇO/2022(LS=157,27; BDI=0%)
Órgão Cliente: DER-ES |  |  | Órgão Gerente: DER-ES |  |  | Data Base: Março/2022
Planilha: 1 - TABELA CUSTOS LABOR/CT-UFES PADRÃO DER-ES MARÇO/2022(LS=157,27; BDI=0%)
Item: 150634 - Caixa de passagem 300x300x120mm, chapa 18, com tampa parafusada | [6 empty] | Unidade: und
Base: LABOR |  | Código Base: '150634 |  | Fonte: LABOR |  |  | Versão: 1
MÃO DE OBRA | Unid | Código | Coefic. | C. Prod. | Pr. Prod. | Pr. Improd. | Pr. Unit. | Fator Ac. | Subtotal
AJUDANTE (AJUDANTE PRATICO - SINDUSCON) (LABOR) | H | '010101 | 1.5 | 1 | 6.27 | 0 | 16.13 | - | 24.195
ELETRICISTA (OFICIAL - SINDUSCON) (LABOR) | H | '010115 | 1.5 | 1 | 7.43 | 0 | 19.12 | - | 28.68
SubTotal: | [8 empty] | 52.88
MATERIAL | Unid | Código | Coefic. | C. Prod. | Pr. Prod. | Pr. Improd. | Pr. Unit. | Fator Ac. | Subtotal
CAIXA PASSAG. CH 18 C/TAMPA PARAF. 300X300X120MM (LABOR) | UN | '045005 | 1 | 1 | 102.53 | 0 | 102.53 | - | 102.53
SubTotal: | [8 empty] | 102.53
RESUMO
DISCRIMINAÇÃO |  |  | TAXA(%) | VALORES
Mão-de-Obra(A) |  |  | 157.27 | 52.88
Materiais(B) |  |  |  | 102.53
Equipamentos(C) |  |  |  | 0
Produção da Equipe(D) |  |  |  | 1
Custo Horário Total(A+C) |  |  |  | 52.88
Custo Unitário da Execução[(A/D)+(C/D)] = E |  |  |  | 52.88
Custo Direto Total(B+E) |  |  |  | 155.41
Bonificações e Despesas Indiretas - BDI |  |  | 0 | 0
CUSTO UNITÁRIO (Adotado) |  |  |  | 155.41
Orçamento: 1194501 - TABELA CUSTOS LABOR/CT-UFES PADRÃO DER-ES MARÇO/2022(LS=157,27; BDI=0%)
Órgão Cliente: DER-ES |  |  | Órgão Gerente: DER-ES |  |  | Data Base: Março/2022
Planilha: 1 - TABELA CUSTOS LABOR/CT-UFES PADRÃO DER-ES MARÇO/2022(LS=157,27; BDI=0%)
Item: 150635 - Caixa de passagem 400x400x120mm, chapa 18, com tampa parafusada | [6 empty] | Unidade: und
Base: LABOR |  | Código Base: '150635 |  | Fonte: LABOR |  |  | Versão: 1
MÃO DE OBRA | Unid | Código | Coefic. | C. Prod. | Pr. Prod. | Pr. Improd. | Pr. Unit. | Fator Ac. | Subtotal
AJUDANTE (AJUDANTE PRATICO - SINDUSCON) (LABOR) | H | '010101 | 2 | 1 | 6.27 | 0 | 16.13 | - | 32.26
ELETRICISTA (OFICIAL - SINDUSCON) (LABOR) | H | '010115 | 2 | 1 | 7.43 | 0 | 19.12 | - | 38.24
SubTotal: | [8 empty] | 70.5
MATERIAL | Unid | Código | Coefic. | C. Prod. | Pr. Prod. | Pr. Improd. | Pr. Unit. | Fator Ac. | Subtotal
CAIXA PASSAG. CH 18 C/TAMPA PARAF. 400X400X120MM (LABOR) | UN | '041861 | 1 | 1 | 114.51 | 0 | 114.51 | - | 114.51
SubTotal: | [8 empty] | 114.51
RESUMO
DISCRIMINAÇÃO |  |  | TAXA(%) | VALORES
Mão-de-Obra(A) |  |  | 157.27 | 70.5
Materiais(B) |  |  |  | 114.51
Equipamentos(C) |  |  |  | 0
Produção da Equipe(D) |  |  |  | 1
Custo Horário Total(A+C) |  |  |  | 70.5
Custo Unitário da Execução[(A/D)+(C/D)] = E |  |  |  | 70.5
Custo Direto Total(B+E) |  |  |  | 185.01
Bonificações e Despesas Indiretas - BDI |  |  | 0 | 0
CUSTO UNITÁRIO (Adotado) |  |  |  | 185.01
Orçamento: 1194501 - TABELA CUSTOS LABOR/CT-UFES PADRÃO DER-ES MARÇO/2022(LS=157,27; BDI=0%)
Órgão Cliente: DER-ES |  |  | Órgão Gerente: DER-ES |  |  | Data Base: Março/2022
Planilha: 1 - TABELA CUSTOS LABOR/CT-UFES PADRÃO DER-ES MARÇO/2022(LS=157,27; BDI=0%)
Item: 150636 - Caixa sextavada em PVC de 3x3x1 1/2", marca de referência Tigreflex | [6 empty] | Unidade: und
Base: LABOR |  | Código Base: '150636 |  | Fonte: LABOR |  |  | Versão: 3
MÃO DE OBRA | Unid | Código | Coefic. | C. Prod. | Pr. Prod. | Pr. Improd. | Pr. Unit. | Fator Ac. | Subtotal
AJUDANTE (AJUDANTE PRATICO - SINDUSCON) (LABOR) | H | '010101 | 0.15 | 1 | 6.27 | 0 | 16.13 | - | 2.42
ELETRICISTA (OFICIAL - SINDUSCON) (LABOR) | H | '010115 | 0.15 | 1 | 7.43 | 0 | 19.12 | - | 2.868
SubTotal: | [8 empty] | 5.29
MATERIAL | Unid | Código | Coefic. | C. Prod. | Pr. Prod. | Pr. Improd. | Pr. Unit. | Fator Ac. | Subtotal
CAIXA PVC 3" X 3" TIGREFLEX - SEXTAVADA (LABOR) | UN | '041667 | 1 | 1 | 4.81 | 0 | 4.81 | - | 4.81
SubTotal: | [8 empty] | 4.81
RESUMO
DISCRIMINAÇÃO |  |  | TAXA(%) | VALORES
Mão-de-Obra(A) |  |  | 157.27 | 5.29
Materiais(B) |  |  |  | 4.81
Equipamentos(C) |  |  |  | 0
Produção da Equipe(D) |  |  |  | 1
Custo Horário Total(A+C) |  |  |  | 5.29
Custo Unitário da Execução[(A/D)+(C/D)] = E |  |  |  | 5.29
Custo Direto Total(B+E) |  |  |  | 10.1
Bonificações e Despesas Indiretas - BDI |  |  | 0 | 0
CUSTO UNITÁRIO (Adotado) |  |  |  | 10.1
Orçamento: 1194501 - TABELA CUSTOS LABOR/CT-UFES PADRÃO DER-ES MARÇO/2022(LS=157,27; BDI=0%)
Órgão Cliente: DER-ES |  |  | Órgão Gerente: DER-ES |  |  | Data Base: Março/2022
Planilha: 1 - TABELA CUSTOS LABOR/CT-UFES PADRÃO DER-ES MARÇO/2022(LS=157,27; BDI=0%)
Item: 150701 - Envelopamento de concreto simples com consumo mínimo de cimento de 250kg/m3, inclusive escavação para profundidade mínima do eletroduto de 50 cm, de 25 x 25 cm, para 1 eletroduto | [6 empty] | Unidade: m
Base: LABOR |  | Código Base: '150701 |  | Fonte: LABOR |  |  | Versão: 1
MÃO DE OBRA | Unid | Código | Coefic. | C. Prod. | Pr. Prod. | Pr. Improd. | Pr. Unit. | Fator Ac. | Subtotal
PEDREIRO - (OFICIAL - SINDUSCON) (LABOR) | H | '010139 | 0.125 | 1 | 7.43 | 0 | 19.12 | - | 2.39
SERVENTE (AUXILIAR DE OBRAS - SINDUSCON) (LABOR) | H | '010146 | 1.7969 | 1 | 5.51 | 0 | 14.18 | - | 25.48
SubTotal: | [8 empty] | 27.87
MATERIAL | Unid | Código | Coefic. | C. Prod. | Pr. Prod. | Pr. Improd. | Pr. Unit. | Fator Ac. | Subtotal
AREIA LAVADA MEDIA (LABOR) | M3 | '020503 | 0.0401 | 1 | 105.56 | 0 | 105.56 | - | 4.233
CIMENTO PORTLAND CP III - 40 (LABOR) | KG | '020508 | 16.4063 | 1 | 0.46 | 0 | 0.46 | - | 7.547
BRITA 1 (LABOR) | M3 | '020517 | 0.0164 | 1 | 120.45 | 0 | 120.45 | - | 1.975
BRITA 2 (LABOR) | M3 | '020518 | 0.0384 | 1 | 120.45 | 0 | 120.45 | - | 4.625
SubTotal: | [8 empty] | 18.38
EQUIPAMENTO | Unid | Código | Coefic. | C. Prod. | Pr. Prod. | Pr. Improd. | Pr. Unit. | Fator Ac. | Subtotal
BETONEIRA 320 L (E301) (LABOR) | H | '080125 | 0.0446 | 1 | 38.91 | 14.05 | 38.91 | - | 1.735
SubTotal: | [8 empty] | 1.74
RESUMO
DISCRIMINAÇÃO |  |  | TAXA(%) | VALORES
Mão-de-Obra(A) |  |  | 157.27 | 27.87
Materiais(B) |  |  |  | 18.38
Equipamentos(C) |  |  |  | 1.74
Produção da Equipe(D) |  |  |  | 1
Custo Horário Total(A+C) |  |  |  | 29.61
Custo Unitário da Execução[(A/D)+(C/D)] = E |  |  |  | 29.61
Custo Direto Total(B+E) |  |  |  | 47.99
Bonificações e Despesas Indiretas - BDI |  |  | 0 | 0
CUSTO UNITÁRIO (Adotado) |  |  |  | 47.99
Orçamento: 1194501 - TABELA CUSTOS LABOR/CT-UFES PADRÃO DER-ES MARÇO/2022(LS=157,27; BDI=0%)
Órgão Cliente: DER-ES |  |  | Órgão Gerente: DER-ES |  |  | Data Base: Março/2022
Planilha: 1 - TABELA CUSTOS LABOR/CT-UFES PADRÃO DER-ES MARÇO/2022(LS=157,27; BDI=0%)
Item: 150702 - Envelopamento de concreto simples com consumo mínimo de cimento de 250kg/m3, inclusive escavação para profundidade mínima do eletroduto de 50 cm, de 25 x 30 cm, para 2 eletrodutos | [6 empty] | Unidade: m
Base: LABOR |  | Código Base: '150702 |  | Fonte: LABOR |  |  | Versão: 1
MÃO DE OBRA | Unid | Código | Coefic. | C. Prod. | Pr. Prod. | Pr. Improd. | Pr. Unit. | Fator Ac. | Subtotal
PEDREIRO - (OFICIAL - SINDUSCON) (LABOR) | H | '010139 | 0.15 | 1 | 7.43 | 0 | 19.12 | - | 2.868
SERVENTE (AUXILIAR DE OBRAS - SINDUSCON) (LABOR) | H | '010146 | 2.1563 | 1 | 5.51 | 0 | 14.18 | - | 30.576
SubTotal: | [8 empty] | 33.44
MATERIAL | Unid | Código | Coefic. | C. Prod. | Pr. Prod. | Pr. Improd. | Pr. Unit. | Fator Ac. | Subtotal
AREIA LAVADA MEDIA (LABOR) | M3 | '020503 | 0.0481 | 1 | 105.56 | 0 | 105.56 | - | 5.077
CIMENTO PORTLAND CP III - 40 (LABOR) | KG | '020508 | 19.6875 | 1 | 0.46 | 0 | 0.46 | - | 9.056
BRITA 1 (LABOR) | M3 | '020517 | 0.0197 | 1 | 120.45 | 0 | 120.45 | - | 2.373
BRITA 2 (LABOR) | M3 | '020518 | 0.0461 | 1 | 120.45 | 0 | 120.45 | - | 5.553
SubTotal: | [8 empty] | 22.06
EQUIPAMENTO | Unid | Código | Coefic. | C. Prod. | Pr. Prod. | Pr. Improd. | Pr. Unit. | Fator Ac. | Subtotal
BETONEIRA 320 L (E301) (LABOR) | H | '080125 | 0.0535 | 1 | 38.91 | 14.05 | 38.91 | - | 2.082
SubTotal: | [8 empty] | 2.08
RESUMO
DISCRIMINAÇÃO |  |  | TAXA(%) | VALORES
Mão-de-Obra(A) |  |  | 157.27 | 33.44
Materiais(B) |  |  |  | 22.06
Equipamentos(C) |  |  |  | 2.08
Produção da Equipe(D) |  |  |  | 1
Custo Horário Total(A+C) |  |  |  | 35.52
Custo Unitário da Execução[(A/D)+(C/D)] = E |  |  |  | 35.52
Custo Direto Total(B+E) |  |  |  | 57.58
Bonificações e Despesas Indiretas - BDI |  |  | 0 | 0
CUSTO UNITÁRIO (Adotado) |  |  |  | 57.58
Orçamento: 1194501 - TABELA CUSTOS LABOR/CT-UFES PADRÃO DER-ES MARÇO/2022(LS=157,27; BDI=0%)
Órgão Cliente: DER-ES |  |  | Órgão Gerente: DER-ES |  |  | Data Base: Março/2022
Planilha: 1 - TABELA CUSTOS LABOR/CT-UFES PADRÃO DER-ES MARÇO/2022(LS=157,27; BDI=0%)
Item: 150703 - Envelopamento de concreto simples com consumo mínimo de cimento de 250kg/m3, inclusive escavação para profundidade mínima do eletroduto de 50cm, de 60 x 30 cm, para 3 eletrodutos | [6 empty] | Unidade: m
Base: LABOR |  | Código Base: '150703 |  | Fonte: LABOR |  |  | Versão: 1
MÃO DE OBRA | Unid | Código | Coefic. | C. Prod. | Pr. Prod. | Pr. Improd. | Pr. Unit. | Fator Ac. | Subtotal
PEDREIRO - (OFICIAL - SINDUSCON) (LABOR) | H | '010139 | 0.945 | 1 | 7.43 | 0 | 19.12 | - | 18.068
SERVENTE (AUXILIAR DE OBRAS - SINDUSCON) (LABOR) | H | '010146 | 4.596 | 1 | 5.51 | 0 | 14.18 | - | 65.171
SubTotal: | [8 empty] | 83.24
MATERIAL | Unid | Código | Coefic. | C. Prod. | Pr. Prod. | Pr. Improd. | Pr. Unit. | Fator Ac. | Subtotal
AREIA LAVADA MEDIA (LABOR) | M3 | '020503 | 0.12701 | 1 | 105.56 | 0 | 105.56 | - | 13.407
CIMENTO PORTLAND CP III - 40 (LABOR) | KG | '020508 | 66.15 | 1 | 0.46 | 0 | 0.46 | - | 30.429
BRITA 1 (LABOR) | M3 | '020517 | 0.072009 | 1 | 120.45 | 0 | 120.45 | - | 8.673
BRITA 2 (LABOR) | M3 | '020518 | 0.072009 | 1 | 120.45 | 0 | 120.45 | - | 8.673
SubTotal: | [8 empty] | 61.18
EQUIPAMENTO | Unid | Código | Coefic. | C. Prod. | Pr. Prod. | Pr. Improd. | Pr. Unit. | Fator Ac. | Subtotal
BETONEIRA 320 L (E301) (LABOR) | H | '080125 | 0.13495 | 1 | 38.91 | 14.05 | 38.91 | - | 5.251
SubTotal: | [8 empty] | 5.25
RESUMO
DISCRIMINAÇÃO |  |  | TAXA(%) | VALORES
Mão-de-Obra(A) |  |  | 157.27 | 83.24
Materiais(B) |  |  |  | 61.18
Equipamentos(C) |  |  |  | 5.25
Produção da Equipe(D) |  |  |  | 1
Custo Horário Total(A+C) |  |  |  | 88.49
Custo Unitário da Execução[(A/D)+(C/D)] = E |  |  |  | 88.49
Custo Direto Total(B+E) |  |  |  | 149.67
Bonificações e Despesas Indiretas - BDI |  |  | 0 | 0
CUSTO UNITÁRIO (Adotado) |  |  |  | 149.67
Orçamento: 1194501 - TABELA CUSTOS LABOR/CT-UFES PADRÃO DER-ES MARÇO/2022(LS=157,27; BDI=0%)
Órgão Cliente: DER-ES |  |  | Órgão Gerente: DER-ES |  |  | Data Base: Março/2022
Planilha: 1 - TABELA CUSTOS LABOR/CT-UFES PADRÃO DER-ES MARÇO/2022(LS=157,27; BDI=0%)
Item: 150704 - Envelopamento de concreto simples com consumo mínimo de cimento de 250kg/m3, inclusive escavação para profundidade mínima do eletroduto de 50cm, de 45 x 45 cm, para 3 eletrodutos | [6 empty] | Unidade: m
Base: LABOR |  | Código Base: '150704 |  | Fonte: LABOR |  |  | Versão: 1
MÃO DE OBRA | Unid | Código | Coefic. | C. Prod. | Pr. Prod. | Pr. Improd. | Pr. Unit. | Fator Ac. | Subtotal
PEDREIRO - (OFICIAL - SINDUSCON) (LABOR) | H | '010139 | 1.0631 | 1 | 7.43 | 0 | 19.12 | - | 20.327
SERVENTE (AUXILIAR DE OBRAS - SINDUSCON) (LABOR) | H | '010146 | 4.6342 | 1 | 5.51 | 0 | 14.18 | - | 65.714
SubTotal: | [8 empty] | 86.04
MATERIAL | Unid | Código | Coefic. | C. Prod. | Pr. Prod. | Pr. Improd. | Pr. Unit. | Fator Ac. | Subtotal
AREIA LAVADA MEDIA (LABOR) | M3 | '020503 | 0.14288 | 1 | 105.56 | 0 | 105.56 | - | 15.083
CIMENTO PORTLAND CP III - 40 (LABOR) | KG | '020508 | 74.4188 | 1 | 0.46 | 0 | 0.46 | - | 34.233
BRITA 1 (LABOR) | M3 | '020517 | 0.08101 | 1 | 120.45 | 0 | 120.45 | - | 9.758
BRITA 2 (LABOR) | M3 | '020518 | 0.08101 | 1 | 120.45 | 0 | 120.45 | - | 9.758
SubTotal: | [8 empty] | 68.83
EQUIPAMENTO | Unid | Código | Coefic. | C. Prod. | Pr. Prod. | Pr. Improd. | Pr. Unit. | Fator Ac. | Subtotal
BETONEIRA 320 L (E301) (LABOR) | H | '080125 | 0.15181 | 1 | 38.91 | 14.05 | 38.91 | - | 5.907
SubTotal: | [8 empty] | 5.91
RESUMO
DISCRIMINAÇÃO |  |  | TAXA(%) | VALORES
Mão-de-Obra(A) |  |  | 157.27 | 86.04
Materiais(B) |  |  |  | 68.83
Equipamentos(C) |  |  |  | 5.91
Produção da Equipe(D) |  |  |  | 1
Custo Horário Total(A+C) |  |  |  | 91.95
Custo Unitário da Execução[(A/D)+(C/D)] = E |  |  |  | 91.95
Custo Direto Total(B+E) |  |  |  | 160.78
Bonificações e Despesas Indiretas - BDI |  |  | 0 | 0
CUSTO UNITÁRIO (Adotado) |  |  |  | 160.78
Orçamento: 1194501 - TABELA CUSTOS LABOR/CT-UFES PADRÃO DER-ES MARÇO/2022(LS=157,27; BDI=0%)
Órgão Cliente: DER-ES |  |  | Órgão Gerente: DER-ES |  |  | Data Base: Março/2022
Planilha: 1 - TABELA CUSTOS LABOR/CT-UFES PADRÃO DER-ES MARÇO/2022(LS=157,27; BDI=0%)
Item: 150801 - Eletroduto aparente de PVC rígido roscável diâmetro 3/4", inclusive abraçadeira de fixação | [6 empty] | Unidade: m
Base: LABOR |  | Código Base: '150801 |  | Fonte: LABOR |  |  | Versão: 2
MÃO DE OBRA | Unid | Código | Coefic. | C. Prod. | Pr. Prod. | Pr. Improd. | Pr. Unit. | Fator Ac. | Subtotal
AJUDANTE (AJUDANTE PRATICO - SINDUSCON) (LABOR) | H | '010101 | 0.15 | 1 | 6.27 | 0 | 16.13 | - | 2.42
ELETRICISTA (OFICIAL - SINDUSCON) (LABOR) | H | '010115 | 0.15 | 1 | 7.43 | 0 | 19.12 | - | 2.868
SubTotal: | [8 empty] | 5.29
MATERIAL | Unid | Código | Coefic. | C. Prod. | Pr. Prod. | Pr. Improd. | Pr. Unit. | Fator Ac. | Subtotal
BUCHA PLASTICA COM PARAFUSO - 8MM (LABOR) | UN | '026548 | 4 | 1 | 0.47 | 0 | 0.47 | - | 1.88
ELETRODUTO CONDULETE PVC 3/4" APARENTE TIGRE/SIM. (LABOR) | M | '042529 | 1.1 | 1 | 7.31 | 0 | 7.31 | - | 8.041
ABRACADEIRA TIPO "U" P/ FIXACAO ELETRODUTO 3/4" (LABOR) | UN | '048534 | 2 | 1 | 0.54 | 0 | 0.54 | - | 1.08
SubTotal: | [8 empty] | 11
RESUMO
DISCRIMINAÇÃO |  |  | TAXA(%) | VALORES
Mão-de-Obra(A) |  |  | 157.27 | 5.29
Materiais(B) |  |  |  | 11
Equipamentos(C) |  |  |  | 0
Produção da Equipe(D) |  |  |  | 1
Custo Horário Total(A+C) |  |  |  | 5.29
Custo Unitário da Execução[(A/D)+(C/D)] = E |  |  |  | 5.29
Custo Direto Total(B+E) |  |  |  | 16.29
Bonificações e Despesas Indiretas - BDI |  |  | 0 | 0
CUSTO UNITÁRIO (Adotado) |  |  |  | 16.29
Orçamento: 1194501 - TABELA CUSTOS LABOR/CT-UFES PADRÃO DER-ES MARÇO/2022(LS=157,27; BDI=0%)
Órgão Cliente: DER-ES |  |  | Órgão Gerente: DER-ES |  |  | Data Base: Março/2022
Planilha: 1 - TABELA CUSTOS LABOR/CT-UFES PADRÃO DER-ES MARÇO/2022(LS=157,27; BDI=0%)
Item: 150802 - Caixa de ligação de alumínio silício, tipo CONDULETES,sem rosca, no formato B, inclusive tampa com vedação, diâmetro 3/4" | [6 empty] | Unidade: und
Base: LABOR |  | Código Base: '150802 |  | Fonte: LABOR |  |  | Versão: 4
MÃO DE OBRA | Unid | Código | Coefic. | C. Prod. | Pr. Prod. | Pr. Improd. | Pr. Unit. | Fator Ac. | Subtotal
ELETRICISTA (OFICIAL - SINDUSCON) (LABOR) | H | '010115 | 0.263 | 1 | 7.43 | 0 | 19.12 | - | 5.029
SubTotal: | [8 empty] | 5.03
MATERIAL | Unid | Código | Coefic. | C. Prod. | Pr. Prod. | Pr. Improd. | Pr. Unit. | Fator Ac. | Subtotal
CONDULETE ALUMINIO SEM ROSCA, TIPO 'B' DIAMETRO 3/4" C/ TAMPA C/ VEDACAO (LABOR) | UN | '042301 | 1 | 1 | 14.83 | 0 | 14.83 | - | 14.83
BUCHA DE ALUMINIO FUNDIDO 3/4" C/ ROSCA BSP- WETZEL OU EQUIVALENTE (LABOR) | UN | '048502 | 1 | 1 | 1.12 | 0 | 1.12 | - | 1.12
ARRUELA DE ALUMINIO FUNDIDO 3/4" - WETZEL OU EQUIVALENTE (LABOR) | UN | '048516 | 1 | 1 | 0.63 | 0 | 0.63 | - | 0.63
SubTotal: | [8 empty] | 16.58
RESUMO
DISCRIMINAÇÃO |  |  | TAXA(%) | VALORES
Mão-de-Obra(A) |  |  | 157.27 | 5.03
Materiais(B) |  |  |  | 16.58
Equipamentos(C) |  |  |  | 0
Produção da Equipe(D) |  |  |  | 1
Custo Horário Total(A+C) |  |  |  | 5.03
Custo Unitário da Execução[(A/D)+(C/D)] = E |  |  |  | 5.03
Custo Direto Total(B+E) |  |  |  | 21.61
Bonificações e Despesas Indiretas - BDI |  |  | 0 | 0
CUSTO UNITÁRIO (Adotado) |  |  |  | 21.61
Orçamento: 1194501 - TABELA CUSTOS LABOR/CT-UFES PADRÃO DER-ES MARÇO/2022(LS=157,27; BDI=0%)
Órgão Cliente: DER-ES |  |  | Órgão Gerente: DER-ES |  |  | Data Base: Março/2022
Planilha: 1 - TABELA CUSTOS LABOR/CT-UFES PADRÃO DER-ES MARÇO/2022(LS=157,27; BDI=0%)
Item: 150803 - Caixa de ligação de alumínio silício, tipo CONDULETES, sem rosca, no formato T, inclusive tampa com vedação, diâmetro 3/4" | [6 empty] | Unidade: und
Base: LABOR |  | Código Base: '150803 |  | Fonte: LABOR |  |  | Versão: 4
MÃO DE OBRA | Unid | Código | Coefic. | C. Prod. | Pr. Prod. | Pr. Improd. | Pr. Unit. | Fator Ac. | Subtotal
ELETRICISTA (OFICIAL - SINDUSCON) (LABOR) | H | '010115 | 0.263 | 1 | 7.43 | 0 | 19.12 | - | 5.029
SubTotal: | [8 empty] | 5.03
MATERIAL | Unid | Código | Coefic. | C. Prod. | Pr. Prod. | Pr. Improd. | Pr. Unit. | Fator Ac. | Subtotal
CONDULETE ALUMINIO SILICO, SAIDA T, ENTRADA ROSCA BSP 3/4" C/ VEDACAO E TAMPA (LABOR) | UN | '045270 | 1 | 1 | 14.97 | 0 | 14.97 | - | 14.97
BUCHA DE ALUMINIO FUNDIDO 3/4" C/ ROSCA BSP- WETZEL OU EQUIVALENTE (LABOR) | UN | '048502 | 3 | 1 | 1.12 | 0 | 1.12 | - | 3.36
ARRUELA DE ALUMINIO FUNDIDO 3/4" - WETZEL OU EQUIVALENTE (LABOR) | UN | '048516 | 3 | 1 | 0.63 | 0 | 0.63 | - | 1.89
SubTotal: | [8 empty] | 20.22
RESUMO
DISCRIMINAÇÃO |  |  | TAXA(%) | VALORES
Mão-de-Obra(A) |  |  | 157.27 | 5.03
Materiais(B) |  |  |  | 20.22
Equipamentos(C) |  |  |  | 0
Produção da Equipe(D) |  |  |  | 1
Custo Horário Total(A+C) |  |  |  | 5.03
Custo Unitário da Execução[(A/D)+(C/D)] = E |  |  |  | 5.03
Custo Direto Total(B+E) |  |  |  | 25.25
Bonificações e Despesas Indiretas - BDI |  |  | 0 | 0
CUSTO UNITÁRIO (Adotado) |  |  |  | 25.25
Orçamento: 1194501 - TABELA CUSTOS LABOR/CT-UFES PADRÃO DER-ES MARÇO/2022(LS=157,27; BDI=0%)
Órgão Cliente: DER-ES |  |  | Órgão Gerente: DER-ES |  |  | Data Base: Março/2022
Planilha: 1 - TABELA CUSTOS LABOR/CT-UFES PADRÃO DER-ES MARÇO/2022(LS=157,27; BDI=0%)
Item: 150804 - Caixa de ligação de alumínio silício, tipo CONDULETES, sem rosca, no formato LR, inclusive tampa com vedação, diâmetro 3/4" | [6 empty] | Unidade: und
Base: LABOR |  | Código Base: '150804 |  | Fonte: LABOR |  |  | Versão: 4
MÃO DE OBRA | Unid | Código | Coefic. | C. Prod. | Pr. Prod. | Pr. Improd. | Pr. Unit. | Fator Ac. | Subtotal
ELETRICISTA (OFICIAL - SINDUSCON) (LABOR) | H | '010115 | 0.263 | 1 | 7.43 | 0 | 19.12 | - | 5.029
SubTotal: | [8 empty] | 5.03
MATERIAL | Unid | Código | Coefic. | C. Prod. | Pr. Prod. | Pr. Improd. | Pr. Unit. | Fator Ac. | Subtotal
CONDULETE ALUMINIO SEM ROSCA TIPO 'LR' DIAM 3/4" C/ TAMPA C/ VEDACAO (LABOR) | UN | '042302 | 1 | 1 | 14.75 | 0 | 14.75 | - | 14.75
BUCHA DE ALUMINIO FUNDIDO 3/4" C/ ROSCA BSP- WETZEL OU EQUIVALENTE (LABOR) | UN | '048502 | 2 | 1 | 1.12 | 0 | 1.12 | - | 2.24
ARRUELA DE ALUMINIO FUNDIDO 3/4" - WETZEL OU EQUIVALENTE (LABOR) | UN | '048516 | 2 | 1 | 0.63 | 0 | 0.63 | - | 1.26
SubTotal: | [8 empty] | 18.25
RESUMO
DISCRIMINAÇÃO |  |  | TAXA(%) | VALORES
Mão-de-Obra(A) |  |  | 157.27 | 5.03
Materiais(B) |  |  |  | 18.25
Equipamentos(C) |  |  |  | 0
Produção da Equipe(D) |  |  |  | 1
Custo Horário Total(A+C) |  |  |  | 5.03
Custo Unitário da Execução[(A/D)+(C/D)] = E |  |  |  | 5.03
Custo Direto Total(B+E) |  |  |  | 23.28
Bonificações e Despesas Indiretas - BDI |  |  | 0 | 0
CUSTO UNITÁRIO (Adotado) |  |  |  | 23.28
Orçamento: 1194501 - TABELA CUSTOS LABOR/CT-UFES PADRÃO DER-ES MARÇO/2022(LS=157,27; BDI=0%)
Órgão Cliente: DER-ES |  |  | Órgão Gerente: DER-ES |  |  | Data Base: Março/2022
Planilha: 1 - TABELA CUSTOS LABOR/CT-UFES PADRÃO DER-ES MARÇO/2022(LS=157,27; BDI=0%)
Item: 150805 - Caixa de ligação de alumínio silício, tipo CONDULETES, sem rosca, no formato X, inclusive tampa com vedação, diâmetro 3/4" | [6 empty] | Unidade: und
Base: LABOR |  | Código Base: '150805 |  | Fonte: LABOR |  |  | Versão: 4
MÃO DE OBRA | Unid | Código | Coefic. | C. Prod. | Pr. Prod. | Pr. Improd. | Pr. Unit. | Fator Ac. | Subtotal
ELETRICISTA (OFICIAL - SINDUSCON) (LABOR) | H | '010115 | 0.263 | 1 | 7.43 | 0 | 19.12 | - | 5.029
SubTotal: | [8 empty] | 5.03
MATERIAL | Unid | Código | Coefic. | C. Prod. | Pr. Prod. | Pr. Improd. | Pr. Unit. | Fator Ac. | Subtotal
CONDULETE ALUMINIO SEM ROSCA TIPO 'X' DIAM 3/4" C/ TAMPA COM VEDACAO (LABOR) | UN | '042303 | 1 | 1 | 16.69 | 0 | 16.69 | - | 16.69
BUCHA DE ALUMINIO FUNDIDO 3/4" C/ ROSCA BSP- WETZEL OU EQUIVALENTE (LABOR) | UN | '048502 | 2 | 1 | 1.12 | 0 | 1.12 | - | 2.24
ARRUELA DE ALUMINIO FUNDIDO 3/4" - WETZEL OU EQUIVALENTE (LABOR) | UN | '048516 | 2 | 1 | 0.63 | 0 | 0.63 | - | 1.26
SubTotal: | [8 empty] | 20.19
RESUMO
DISCRIMINAÇÃO |  |  | TAXA(%) | VALORES
Mão-de-Obra(A) |  |  | 157.27 | 5.03
Materiais(B) |  |  |  | 20.19
Equipamentos(C) |  |  |  | 0
Produção da Equipe(D) |  |  |  | 1
Custo Horário Total(A+C) |  |  |  | 5.03
Custo Unitário da Execução[(A/D)+(C/D)] = E |  |  |  | 5.03
Custo Direto Total(B+E) |  |  |  | 25.22
Bonificações e Despesas Indiretas - BDI |  |  | 0 | 0
CUSTO UNITÁRIO (Adotado) |  |  |  | 25.22
Orçamento: 1194501 - TABELA CUSTOS LABOR/CT-UFES PADRÃO DER-ES MARÇO/2022(LS=157,27; BDI=0%)
Órgão Cliente: DER-ES |  |  | Órgão Gerente: DER-ES |  |  | Data Base: Março/2022
Planilha: 1 - TABELA CUSTOS LABOR/CT-UFES PADRÃO DER-ES MARÇO/2022(LS=157,27; BDI=0%)
Item: 150806 - Eletroduto aparente de PVC rígido roscável diâmetro 1", inclusive abraçadeira de fixação | [6 empty] | Unidade: m
Base: LABOR |  | Código Base: '150806 |  | Fonte: LABOR |  |  | Versão: 2
MÃO DE OBRA | Unid | Código | Coefic. | C. Prod. | Pr. Prod. | Pr. Improd. | Pr. Unit. | Fator Ac. | Subtotal
AJUDANTE (AJUDANTE PRATICO - SINDUSCON) (LABOR) | H | '010101 | 0.2 | 1 | 6.27 | 0 | 16.13 | - | 3.226
ELETRICISTA (OFICIAL - SINDUSCON) (LABOR) | H | '010115 | 0.2 | 1 | 7.43 | 0 | 19.12 | - | 3.824
SubTotal: | [8 empty] | 7.05
MATERIAL | Unid | Código | Coefic. | C. Prod. | Pr. Prod. | Pr. Improd. | Pr. Unit. | Fator Ac. | Subtotal
BUCHA PLASTICA COM PARAFUSO - 8MM (LABOR) | UN | '026548 | 4 | 1 | 0.47 | 0 | 0.47 | - | 1.88
ELETRODUTO CONDULETE PVC 1" APARENTE TIGRE E EQUIV (LABOR) | M | '042546 | 1.1 | 1 | 10.13 | 0 | 10.13 | - | 11.143
ABRACADEIRA TIPO COPO 1" C/ PARAFUSO/BUCHA (LABOR) | UN | '048556 | 2 | 1 | 3.1 | 0 | 3.1 | - | 6.2
SubTotal: | [8 empty] | 19.22
RESUMO
DISCRIMINAÇÃO |  |  | TAXA(%) | VALORES
Mão-de-Obra(A) |  |  | 157.27 | 7.05
Materiais(B) |  |  |  | 19.22
Equipamentos(C) |  |  |  | 0
Produção da Equipe(D) |  |  |  | 1
Custo Horário Total(A+C) |  |  |  | 7.05
Custo Unitário da Execução[(A/D)+(C/D)] = E |  |  |  | 7.05
Custo Direto Total(B+E) |  |  |  | 26.27
Bonificações e Despesas Indiretas - BDI |  |  | 0 | 0
CUSTO UNITÁRIO (Adotado) |  |  |  | 26.27
Orçamento: 1194501 - TABELA CUSTOS LABOR/CT-UFES PADRÃO DER-ES MARÇO/2022(LS=157,27; BDI=0%)
Órgão Cliente: DER-ES |  |  | Órgão Gerente: DER-ES |  |  | Data Base: Março/2022
Planilha: 1 - TABELA CUSTOS LABOR/CT-UFES PADRÃO DER-ES MARÇO/2022(LS=157,27; BDI=0%)
Item: 150807 - Canaleta sistema X da Pial ou equivalente, inclusive conexões | [6 empty] | Unidade: m
Base: LABOR |  | Código Base: '150807 |  | Fonte: LABOR |  |  | Versão: 1
MÃO DE OBRA | Unid | Código | Coefic. | C. Prod. | Pr. Prod. | Pr. Improd. | Pr. Unit. | Fator Ac. | Subtotal
AJUDANTE (AJUDANTE PRATICO - SINDUSCON) (LABOR) | H | '010101 | 0.2 | 1 | 6.27 | 0 | 16.13 | - | 3.226
ELETRICISTA (OFICIAL - SINDUSCON) (LABOR) | H | '010115 | 0.2 | 1 | 7.43 | 0 | 19.12 | - | 3.824
SubTotal: | [8 empty] | 7.05
MATERIAL | Unid | Código | Coefic. | C. Prod. | Pr. Prod. | Pr. Improd. | Pr. Unit. | Fator Ac. | Subtotal
PARAFUSO PARA BUCHA S-5 (LABOR) | UN | '026588 | 1 | 1 | 0.13 | 0 | 0.13 | - | 0.13
BUCHA PLASTICA S-5 (LABOR) | UN | '026591 | 1 | 1 | 0.09 | 0 | 0.09 | - | 0.09
CANALETA SISTEMA X PIAL LEGRAND OU SIMILAR (LABOR) | M | '042535 | 1.1 | 1 | 4.09 | 0 | 4.09 | - | 4.499
ACABAMENTO PARA CANALETA SISTEMA X PIAL - FINA (LABOR) | UN | '042552 | 0.5 | 1 | 2.94 | 0 | 2.94 | - | 1.47
SubTotal: | [8 empty] | 6.19
RESUMO
DISCRIMINAÇÃO |  |  | TAXA(%) | VALORES
Mão-de-Obra(A) |  |  | 157.27 | 7.05
Materiais(B) |  |  |  | 6.19
Equipamentos(C) |  |  |  | 0
Produção da Equipe(D) |  |  |  | 1
Custo Horário Total(A+C) |  |  |  | 7.05
Custo Unitário da Execução[(A/D)+(C/D)] = E |  |  |  | 7.05
Custo Direto Total(B+E) |  |  |  | 13.24
Bonificações e Despesas Indiretas - BDI |  |  | 0 | 0
CUSTO UNITÁRIO (Adotado) |  |  |  | 13.24
Orçamento: 1194501 - TABELA CUSTOS LABOR/CT-UFES PADRÃO DER-ES MARÇO/2022(LS=157,27; BDI=0%)
Órgão Cliente: DER-ES |  |  | Órgão Gerente: DER-ES |  |  | Data Base: Março/2022
Planilha: 1 - TABELA CUSTOS LABOR/CT-UFES PADRÃO DER-ES MARÇO/2022(LS=157,27; BDI=0%)
Item: 150835 - Eletrocalha perfurada em chapa de aço galvanizado nº16, 150x50mm, sem tampa | [6 empty] | Unidade: m
Base: LABOR |  | Código Base: '150835 |  | Fonte: LABOR |  |  | Versão: 2
MÃO DE OBRA | Unid | Código | Coefic. | C. Prod. | Pr. Prod. | Pr. Improd. | Pr. Unit. | Fator Ac. | Subtotal
AJUDANTE (AJUDANTE PRATICO - SINDUSCON) (LABOR) | H | '010101 | 0.4 | 1 | 6.27 | 0 | 16.13 | - | 6.452
ELETRICISTA (OFICIAL - SINDUSCON) (LABOR) | H | '010115 | 0.4 | 1 | 7.43 | 0 | 19.12 | - | 7.648
SubTotal: | [8 empty] | 14.1
MATERIAL | Unid | Código | Coefic. | C. Prod. | Pr. Prod. | Pr. Improd. | Pr. Unit. | Fator Ac. | Subtotal
ELETROCALHA STANDARD PERFURADA S/ TAMPA 150X50MM - CH16 (LABOR) | M | '048390 | 1 | 1 | 77.45 | 0 | 77.45 | - | 77.45
SubTotal: | [8 empty] | 77.45
RESUMO
DISCRIMINAÇÃO |  |  | TAXA(%) | VALORES
Mão-de-Obra(A) |  |  | 157.27 | 14.1
Materiais(B) |  |  |  | 77.45
Equipamentos(C) |  |  |  | 0
Produção da Equipe(D) |  |  |  | 1
Custo Horário Total(A+C) |  |  |  | 14.1
Custo Unitário da Execução[(A/D)+(C/D)] = E |  |  |  | 14.1
Custo Direto Total(B+E) |  |  |  | 91.55
Bonificações e Despesas Indiretas - BDI |  |  | 0 | 0
CUSTO UNITÁRIO (Adotado) |  |  |  | 91.55
Orçamento: 1194501 - TABELA CUSTOS LABOR/CT-UFES PADRÃO DER-ES MARÇO/2022(LS=157,27; BDI=0%)
Órgão Cliente: DER-ES |  |  | Órgão Gerente: DER-ES |  |  | Data Base: Março/2022
Planilha: 1 - TABELA CUSTOS LABOR/CT-UFES PADRÃO DER-ES MARÇO/2022(LS=157,27; BDI=0%)
Item: 150836 - Eletrocalha perfurada em chapa de aço galvanizado nº16, 200x100mm, sem tampa | [6 empty] | Unidade: m
Base: LABOR |  | Código Base: '150836 |  | Fonte: LABOR |  |  | Versão: 2
MÃO DE OBRA | Unid | Código | Coefic. | C. Prod. | Pr. Prod. | Pr. Improd. | Pr. Unit. | Fator Ac. | Subtotal
AJUDANTE (AJUDANTE PRATICO - SINDUSCON) (LABOR) | H | '010101 | 0.4 | 1 | 6.27 | 0 | 16.13 | - | 6.452
ELETRICISTA (OFICIAL - SINDUSCON) (LABOR) | H | '010115 | 0.4 | 1 | 7.43 | 0 | 19.12 | - | 7.648
SubTotal: | [8 empty] | 14.1
MATERIAL | Unid | Código | Coefic. | C. Prod. | Pr. Prod. | Pr. Improd. | Pr. Unit. | Fator Ac. | Subtotal
ELETROCALHA STANDARD PERFURADA S/ TAMPA 200X100MM - CH16 (LABOR) | M | '048986 | 1 | 1 | 122.01 | 0 | 122.01 | - | 122.01
SubTotal: | [8 empty] | 122.01
RESUMO
DISCRIMINAÇÃO |  |  | TAXA(%) | VALORES
Mão-de-Obra(A) |  |  | 157.27 | 14.1
Materiais(B) |  |  |  | 122.01
Equipamentos(C) |  |  |  | 0
Produção da Equipe(D) |  |  |  | 1
Custo Horário Total(A+C) |  |  |  | 14.1
Custo Unitário da Execução[(A/D)+(C/D)] = E |  |  |  | 14.1
Custo Direto Total(B+E) |  |  |  | 136.11
Bonificações e Despesas Indiretas - BDI |  |  | 0 | 0
CUSTO UNITÁRIO (Adotado) |  |  |  | 136.11
Orçamento: 1194501 - TABELA CUSTOS LABOR/CT-UFES PADRÃO DER-ES MARÇO/2022(LS=157,27; BDI=0%)
Órgão Cliente: DER-ES |  |  | Órgão Gerente: DER-ES |  |  | Data Base: Março/2022
Planilha: 1 - TABELA CUSTOS LABOR/CT-UFES PADRÃO DER-ES MARÇO/2022(LS=157,27; BDI=0%)
Item: 150837 - Eletrocalha perfurada em chapa de aço galvanizado nº16, 300x100mm, sem tampa | [6 empty] | Unidade: m
Base: LABOR |  | Código Base: '150837 |  | Fonte: LABOR |  |  | Versão: 1
MÃO DE OBRA | Unid | Código | Coefic. | C. Prod. | Pr. Prod. | Pr. Improd. | Pr. Unit. | Fator Ac. | Subtotal
AJUDANTE (AJUDANTE PRATICO - SINDUSCON) (LABOR) | H | '010101 | 0.65 | 1 | 6.27 | 0 | 16.13 | - | 10.485
ELETRICISTA (OFICIAL - SINDUSCON) (LABOR) | H | '010115 | 0.65 | 1 | 7.43 | 0 | 19.12 | - | 12.428
SubTotal: | [8 empty] | 22.91
MATERIAL | Unid | Código | Coefic. | C. Prod. | Pr. Prod. | Pr. Improd. | Pr. Unit. | Fator Ac. | Subtotal
ELETROC CH16 PERFURADA 300X100MM S/TAMPA (LABOR) | M | '049729 | 1 | 1 | 154.01 | 0 | 154.01 | - | 154.01
SubTotal: | [8 empty] | 154.01
RESUMO
DISCRIMINAÇÃO |  |  | TAXA(%) | VALORES
Mão-de-Obra(A) |  |  | 157.27 | 22.91
Materiais(B) |  |  |  | 154.01
Equipamentos(C) |  |  |  | 0
Produção da Equipe(D) |  |  |  | 1
Custo Horário Total(A+C) |  |  |  | 22.91
Custo Unitário da Execução[(A/D)+(C/D)] = E |  |  |  | 22.91
Custo Direto Total(B+E) |  |  |  | 176.92
Bonificações e Despesas Indiretas - BDI |  |  | 0 | 0
CUSTO UNITÁRIO (Adotado) |  |  |  | 176.92
Orçamento: 1194501 - TABELA CUSTOS LABOR/CT-UFES PADRÃO DER-ES MARÇO/2022(LS=157,27; BDI=0%)
Órgão Cliente: DER-ES |  |  | Órgão Gerente: DER-ES |  |  | Data Base: Março/2022
Planilha: 1 - TABELA CUSTOS LABOR/CT-UFES PADRÃO DER-ES MARÇO/2022(LS=157,27; BDI=0%)
Item: 150838 - Eletrocalha perfurada em chapa de aço galvanizado nº16, 400x100mm, sem tampa | [6 empty] | Unidade: m
Base: LABOR |  | Código Base: '150838 |  | Fonte: LABOR |  |  | Versão: 1
MÃO DE OBRA | Unid | Código | Coefic. | C. Prod. | Pr. Prod. | Pr. Improd. | Pr. Unit. | Fator Ac. | Subtotal
AJUDANTE (AJUDANTE PRATICO - SINDUSCON) (LABOR) | H | '010101 | 0.65 | 1 | 6.27 | 0 | 16.13 | - | 10.485
ELETRICISTA (OFICIAL - SINDUSCON) (LABOR) | H | '010115 | 0.65 | 1 | 7.43 | 0 | 19.12 | - | 12.428
SubTotal: | [8 empty] | 22.91
MATERIAL | Unid | Código | Coefic. | C. Prod. | Pr. Prod. | Pr. Improd. | Pr. Unit. | Fator Ac. | Subtotal
ELETROCALHA STANDARD PERFURADA S/ TAMPA 400X100MM - CH16 (LABOR) | M | '048988 | 1 | 1 | 185.01 | 0 | 185.01 | - | 185.01
SubTotal: | [8 empty] | 185.01
RESUMO
DISCRIMINAÇÃO |  |  | TAXA(%) | VALORES
Mão-de-Obra(A) |  |  | 157.27 | 22.91
Materiais(B) |  |  |  | 185.01
Equipamentos(C) |  |  |  | 0
Produção da Equipe(D) |  |  |  | 1
Custo Horário Total(A+C) |  |  |  | 22.91
Custo Unitário da Execução[(A/D)+(C/D)] = E |  |  |  | 22.91
Custo Direto Total(B+E) |  |  |  | 207.92
Bonificações e Despesas Indiretas - BDI |  |  | 0 | 0
CUSTO UNITÁRIO (Adotado) |  |  |  | 207.92
Orçamento: 1194501 - TABELA CUSTOS LABOR/CT-UFES PADRÃO DER-ES MARÇO/2022(LS=157,27; BDI=0%)
Órgão Cliente: DER-ES |  |  | Órgão Gerente: DER-ES |  |  | Data Base: Março/2022
Planilha: 1 - TABELA CUSTOS LABOR/CT-UFES PADRÃO DER-ES MARÇO/2022(LS=157,27; BDI=0%)
Item: 150843 - Redução concêntrica para eletrocalha perfurada, tipo "U", 200x150mm, aba 100 | [6 empty] | Unidade: und
Base: LABOR |  | Código Base: '150843 |  | Fonte: TCPO |  |  | Versão: 1
MÃO DE OBRA | Unid | Código | Coefic. | C. Prod. | Pr. Prod. | Pr. Improd. | Pr. Unit. | Fator Ac. | Subtotal
AJUDANTE (AJUDANTE PRATICO - SINDUSCON) (LABOR) | H | '010101 | 0.15 | 1 | 6.27 | 0 | 16.13 | - | 2.42
ELETRICISTA (OFICIAL - SINDUSCON) (LABOR) | H | '010115 | 0.15 | 1 | 7.43 | 0 | 19.12 | - | 2.868
SubTotal: | [8 empty] | 5.29
MATERIAL | Unid | Código | Coefic. | C. Prod. | Pr. Prod. | Pr. Improd. | Pr. Unit. | Fator Ac. | Subtotal
REDUÇÃO CONCÊNT ELETROC PERF "U" 200X150MM,ABA100 (LABOR) | UN | '040303 | 1 | 1 | 73.31 | 0 | 73.31 | - | 73.31
SubTotal: | [8 empty] | 73.31
RESUMO
DISCRIMINAÇÃO |  |  | TAXA(%) | VALORES
Mão-de-Obra(A) |  |  | 157.27 | 5.29
Materiais(B) |  |  |  | 73.31
Equipamentos(C) |  |  |  | 0
Produção da Equipe(D) |  |  |  | 1
Custo Horário Total(A+C) |  |  |  | 5.29
Custo Unitário da Execução[(A/D)+(C/D)] = E |  |  |  | 5.29
Custo Direto Total(B+E) |  |  |  | 78.6
Bonificações e Despesas Indiretas - BDI |  |  | 0 | 0
CUSTO UNITÁRIO (Adotado) |  |  |  | 78.6
Orçamento: 1194501 - TABELA CUSTOS LABOR/CT-UFES PADRÃO DER-ES MARÇO/2022(LS=157,27; BDI=0%)
Órgão Cliente: DER-ES |  |  | Órgão Gerente: DER-ES |  |  | Data Base: Março/2022
Planilha: 1 - TABELA CUSTOS LABOR/CT-UFES PADRÃO DER-ES MARÇO/2022(LS=157,27; BDI=0%)
Item: 150844 - Redução concêntrica para eletrocalha perfurada, tipo "U", 300x150mm, aba 100 | [6 empty] | Unidade: und
Base: LABOR |  | Código Base: '150844 |  | Fonte: TCPO |  |  | Versão: 1
MÃO DE OBRA | Unid | Código | Coefic. | C. Prod. | Pr. Prod. | Pr. Improd. | Pr. Unit. | Fator Ac. | Subtotal
AJUDANTE (AJUDANTE PRATICO - SINDUSCON) (LABOR) | H | '010101 | 0.2 | 1 | 6.27 | 0 | 16.13 | - | 3.226
ELETRICISTA (OFICIAL - SINDUSCON) (LABOR) | H | '010115 | 0.2 | 1 | 7.43 | 0 | 19.12 | - | 3.824
SubTotal: | [8 empty] | 7.05
MATERIAL | Unid | Código | Coefic. | C. Prod. | Pr. Prod. | Pr. Improd. | Pr. Unit. | Fator Ac. | Subtotal
REDUÇÃO CONCÊNT ELETROC PERF "U" 300X150MM,ABA100 (LABOR) | UN | '040304 | 1 | 1 | 93.43 | 0 | 93.43 | - | 93.43
SubTotal: | [8 empty] | 93.43
RESUMO
DISCRIMINAÇÃO |  |  | TAXA(%) | VALORES
Mão-de-Obra(A) |  |  | 157.27 | 7.05
Materiais(B) |  |  |  | 93.43
Equipamentos(C) |  |  |  | 0
Produção da Equipe(D) |  |  |  | 1
Custo Horário Total(A+C) |  |  |  | 7.05
Custo Unitário da Execução[(A/D)+(C/D)] = E |  |  |  | 7.05
Custo Direto Total(B+E) |  |  |  | 100.48
Bonificações e Despesas Indiretas - BDI |  |  | 0 | 0
CUSTO UNITÁRIO (Adotado) |  |  |  | 100.48
Orçamento: 1194501 - TABELA CUSTOS LABOR/CT-UFES PADRÃO DER-ES MARÇO/2022(LS=157,27; BDI=0%)
Órgão Cliente: DER-ES |  |  | Órgão Gerente: DER-ES |  |  | Data Base: Março/2022
Planilha: 1 - TABELA CUSTOS LABOR/CT-UFES PADRÃO DER-ES MARÇO/2022(LS=157,27; BDI=0%)
Item: 150845 - Redução concêntrica para eletrocalha perfurada, tipo "U", 400x150mm, aba 100 | [6 empty] | Unidade: und
Base: LABOR |  | Código Base: '150845 |  | Fonte: TCPO |  |  | Versão: 1
MÃO DE OBRA | Unid | Código | Coefic. | C. Prod. | Pr. Prod. | Pr. Improd. | Pr. Unit. | Fator Ac. | Subtotal
AJUDANTE (AJUDANTE PRATICO - SINDUSCON) (LABOR) | H | '010101 | 0.2 | 1 | 6.27 | 0 | 16.13 | - | 3.226
ELETRICISTA (OFICIAL - SINDUSCON) (LABOR) | H | '010115 | 0.2 | 1 | 7.43 | 0 | 19.12 | - | 3.824
SubTotal: | [8 empty] | 7.05
MATERIAL | Unid | Código | Coefic. | C. Prod. | Pr. Prod. | Pr. Improd. | Pr. Unit. | Fator Ac. | Subtotal
REDUÇÃO CONCÊNT ELETROC PERF "U" 400X150MM,ABA100 (LABOR) | UN | '040305 | 1 | 1 | 114.39 | 0 | 114.39 | - | 114.39
SubTotal: | [8 empty] | 114.39
RESUMO
DISCRIMINAÇÃO |  |  | TAXA(%) | VALORES
Mão-de-Obra(A) |  |  | 157.27 | 7.05
Materiais(B) |  |  |  | 114.39
Equipamentos(C) |  |  |  | 0
Produção da Equipe(D) |  |  |  | 1
Custo Horário Total(A+C) |  |  |  | 7.05
Custo Unitário da Execução[(A/D)+(C/D)] = E |  |  |  | 7.05
Custo Direto Total(B+E) |  |  |  | 121.44
Bonificações e Despesas Indiretas - BDI |  |  | 0 | 0
CUSTO UNITÁRIO (Adotado) |  |  |  | 121.44
Orçamento: 1194501 - TABELA CUSTOS LABOR/CT-UFES PADRÃO DER-ES MARÇO/2022(LS=157,27; BDI=0%)
Órgão Cliente: DER-ES |  |  | Órgão Gerente: DER-ES |  |  | Data Base: Março/2022
Planilha: 1 - TABELA CUSTOS LABOR/CT-UFES PADRÃO DER-ES MARÇO/2022(LS=157,27; BDI=0%)
Item: 150850 - Saída horizontal para eletroduto de 3/4" | [6 empty] | Unidade: und
Base: LABOR |  | Código Base: '150850 |  | Fonte: TCPO |  |  | Versão: 1
MÃO DE OBRA | Unid | Código | Coefic. | C. Prod. | Pr. Prod. | Pr. Improd. | Pr. Unit. | Fator Ac. | Subtotal
AJUDANTE (AJUDANTE PRATICO - SINDUSCON) (LABOR) | H | '010101 | 0.15 | 1 | 6.27 | 0 | 16.13 | - | 2.42
ELETRICISTA (OFICIAL - SINDUSCON) (LABOR) | H | '010115 | 0.15 | 1 | 7.43 | 0 | 19.12 | - | 2.868
SubTotal: | [8 empty] | 5.29
MATERIAL | Unid | Código | Coefic. | C. Prod. | Pr. Prod. | Pr. Improd. | Pr. Unit. | Fator Ac. | Subtotal
SAIDA HORIZONTAL P/ ELETRODUTO 3/4" (LABOR) | UN | '049064 | 1 | 1 | 4.77 | 0 | 4.77 | - | 4.77
SubTotal: | [8 empty] | 4.77
RESUMO
DISCRIMINAÇÃO |  |  | TAXA(%) | VALORES
Mão-de-Obra(A) |  |  | 157.27 | 5.29
Materiais(B) |  |  |  | 4.77
Equipamentos(C) |  |  |  | 0
Produção da Equipe(D) |  |  |  | 1
Custo Horário Total(A+C) |  |  |  | 5.29
Custo Unitário da Execução[(A/D)+(C/D)] = E |  |  |  | 5.29
Custo Direto Total(B+E) |  |  |  | 10.06
Bonificações e Despesas Indiretas - BDI |  |  | 0 | 0
CUSTO UNITÁRIO (Adotado) |  |  |  | 10.06
Orçamento: 1194501 - TABELA CUSTOS LABOR/CT-UFES PADRÃO DER-ES MARÇO/2022(LS=157,27; BDI=0%)
Órgão Cliente: DER-ES |  |  | Órgão Gerente: DER-ES |  |  | Data Base: Março/2022
Planilha: 1 - TABELA CUSTOS LABOR/CT-UFES PADRÃO DER-ES MARÇO/2022(LS=157,27; BDI=0%)
Item: 150851 - Saída horizontal para eletroduto de 1" | [6 empty] | Unidade: und
Base: LABOR |  | Código Base: '150851 |  | Fonte: TCPO |  |  | Versão: 1
MÃO DE OBRA | Unid | Código | Coefic. | C. Prod. | Pr. Prod. | Pr. Improd. | Pr. Unit. | Fator Ac. | Subtotal
AJUDANTE (AJUDANTE PRATICO - SINDUSCON) (LABOR) | H | '010101 | 0.15 | 1 | 6.27 | 0 | 16.13 | - | 2.42
ELETRICISTA (OFICIAL - SINDUSCON) (LABOR) | H | '010115 | 0.15 | 1 | 7.43 | 0 | 19.12 | - | 2.868
SubTotal: | [8 empty] | 5.29
MATERIAL | Unid | Código | Coefic. | C. Prod. | Pr. Prod. | Pr. Improd. | Pr. Unit. | Fator Ac. | Subtotal
SAIDA HORIZONTAL P/ELETRODUTO Ø 1" (LABOR) | UN | '049428 | 1 | 1 | 5.18 | 0 | 5.18 | - | 5.18
SubTotal: | [8 empty] | 5.18
RESUMO
DISCRIMINAÇÃO |  |  | TAXA(%) | VALORES
Mão-de-Obra(A) |  |  | 157.27 | 5.29
Materiais(B) |  |  |  | 5.18
Equipamentos(C) |  |  |  | 0
Produção da Equipe(D) |  |  |  | 1
Custo Horário Total(A+C) |  |  |  | 5.29
Custo Unitário da Execução[(A/D)+(C/D)] = E |  |  |  | 5.29
Custo Direto Total(B+E) |  |  |  | 10.47
Bonificações e Despesas Indiretas - BDI |  |  | 0 | 0
CUSTO UNITÁRIO (Adotado) |  |  |  | 10.47
Orçamento: 1194501 - TABELA CUSTOS LABOR/CT-UFES PADRÃO DER-ES MARÇO/2022(LS=157,27; BDI=0%)
Órgão Cliente: DER-ES |  |  | Órgão Gerente: DER-ES |  |  | Data Base: Março/2022
Planilha: 1 - TABELA CUSTOS LABOR/CT-UFES PADRÃO DER-ES MARÇO/2022(LS=157,27; BDI=0%)
Item: 150852 - Saída horizontal para eletroduto de 2" | [6 empty] | Unidade: und
Base: LABOR |  | Código Base: '150852 |  | Fonte: TCPO |  |  | Versão: 1
MÃO DE OBRA | Unid | Código | Coefic. | C. Prod. | Pr. Prod. | Pr. Improd. | Pr. Unit. | Fator Ac. | Subtotal
AJUDANTE (AJUDANTE PRATICO - SINDUSCON) (LABOR) | H | '010101 | 0.15 | 1 | 6.27 | 0 | 16.13 | - | 2.42
ELETRICISTA (OFICIAL - SINDUSCON) (LABOR) | H | '010115 | 0.15 | 1 | 7.43 | 0 | 19.12 | - | 2.868
SubTotal: | [8 empty] | 5.29
MATERIAL | Unid | Código | Coefic. | C. Prod. | Pr. Prod. | Pr. Improd. | Pr. Unit. | Fator Ac. | Subtotal
SAÍDA HORIZONTAL P/ ELETRODUTO Ø 2" (LABOR) | UN | '049861 | 1 | 1 | 7.34 | 0 | 7.34 | - | 7.34
SubTotal: | [8 empty] | 7.34
RESUMO
DISCRIMINAÇÃO |  |  | TAXA(%) | VALORES
Mão-de-Obra(A) |  |  | 157.27 | 5.29
Materiais(B) |  |  |  | 7.34
Equipamentos(C) |  |  |  | 0
Produção da Equipe(D) |  |  |  | 1
Custo Horário Total(A+C) |  |  |  | 5.29
Custo Unitário da Execução[(A/D)+(C/D)] = E |  |  |  | 5.29
Custo Direto Total(B+E) |  |  |  | 12.63
Bonificações e Despesas Indiretas - BDI |  |  | 0 | 0
CUSTO UNITÁRIO (Adotado) |  |  |  | 12.63
Orçamento: 1194501 - TABELA CUSTOS LABOR/CT-UFES PADRÃO DER-ES MARÇO/2022(LS=157,27; BDI=0%)
Órgão Cliente: DER-ES |  |  | Órgão Gerente: DER-ES |  |  | Data Base: Março/2022
Planilha: 1 - TABELA CUSTOS LABOR/CT-UFES PADRÃO DER-ES MARÇO/2022(LS=157,27; BDI=0%)
Item: 150860 - Tampa de encaixe para eletrocalha em chapa de aço galvanizada 18, dim. 150mm | [6 empty] | Unidade: und
Base: LABOR |  | Código Base: '150860 |  | Fonte: TCPO |  |  | Versão: 1
MÃO DE OBRA | Unid | Código | Coefic. | C. Prod. | Pr. Prod. | Pr. Improd. | Pr. Unit. | Fator Ac. | Subtotal
AJUDANTE (AJUDANTE PRATICO - SINDUSCON) (LABOR) | H | '010101 | 0.15 | 1 | 6.27 | 0 | 16.13 | - | 2.42
ELETRICISTA (OFICIAL - SINDUSCON) (LABOR) | H | '010115 | 0.15 | 1 | 7.43 | 0 | 19.12 | - | 2.868
SubTotal: | [8 empty] | 5.29
MATERIAL | Unid | Código | Coefic. | C. Prod. | Pr. Prod. | Pr. Improd. | Pr. Unit. | Fator Ac. | Subtotal
TAMPA DE ENCAIXE P/ ELETROCALHA CH18, 150MM (LABOR) | M | '048152 | 1 | 1 | 42.51 | 0 | 42.51 | - | 42.51
SubTotal: | [8 empty] | 42.51
RESUMO
DISCRIMINAÇÃO |  |  | TAXA(%) | VALORES
Mão-de-Obra(A) |  |  | 157.27 | 5.29
Materiais(B) |  |  |  | 42.51
Equipamentos(C) |  |  |  | 0
Produção da Equipe(D) |  |  |  | 1
Custo Horário Total(A+C) |  |  |  | 5.29
Custo Unitário da Execução[(A/D)+(C/D)] = E |  |  |  | 5.29
Custo Direto Total(B+E) |  |  |  | 47.8
Bonificações e Despesas Indiretas - BDI |  |  | 0 | 0
CUSTO UNITÁRIO (Adotado) |  |  |  | 47.8
Orçamento: 1194501 - TABELA CUSTOS LABOR/CT-UFES PADRÃO DER-ES MARÇO/2022(LS=157,27; BDI=0%)
Órgão Cliente: DER-ES |  |  | Órgão Gerente: DER-ES |  |  | Data Base: Março/2022
Planilha: 1 - TABELA CUSTOS LABOR/CT-UFES PADRÃO DER-ES MARÇO/2022(LS=157,27; BDI=0%)
Item: 150861 - Tampa de encaixe para eletrocalha em chapa de aço galvanizada 18, dim. 200mm | [6 empty] | Unidade: und
Base: LABOR |  | Código Base: '150861 |  | Fonte: TCPO |  |  | Versão: 1
MÃO DE OBRA | Unid | Código | Coefic. | C. Prod. | Pr. Prod. | Pr. Improd. | Pr. Unit. | Fator Ac. | Subtotal
AJUDANTE (AJUDANTE PRATICO - SINDUSCON) (LABOR) | H | '010101 | 0.15 | 1 | 6.27 | 0 | 16.13 | - | 2.42
ELETRICISTA (OFICIAL - SINDUSCON) (LABOR) | H | '010115 | 0.15 | 1 | 7.43 | 0 | 19.12 | - | 2.868
SubTotal: | [8 empty] | 5.29
MATERIAL | Unid | Código | Coefic. | C. Prod. | Pr. Prod. | Pr. Improd. | Pr. Unit. | Fator Ac. | Subtotal
TAMPA DE ENCAIXE P/ ELETROCALHA CH18, 200MM (LABOR) | M | '048634 | 1 | 1 | 55.5 | 0 | 55.5 | - | 55.5
SubTotal: | [8 empty] | 55.5
RESUMO
DISCRIMINAÇÃO |  |  | TAXA(%) | VALORES
Mão-de-Obra(A) |  |  | 157.27 | 5.29
Materiais(B) |  |  |  | 55.5
Equipamentos(C) |  |  |  | 0
Produção da Equipe(D) |  |  |  | 1
Custo Horário Total(A+C) |  |  |  | 5.29
Custo Unitário da Execução[(A/D)+(C/D)] = E |  |  |  | 5.29
Custo Direto Total(B+E) |  |  |  | 60.79
Bonificações e Despesas Indiretas - BDI |  |  | 0 | 0
CUSTO UNITÁRIO (Adotado) |  |  |  | 60.79
Orçamento: 1194501 - TABELA CUSTOS LABOR/CT-UFES PADRÃO DER-ES MARÇO/2022(LS=157,27; BDI=0%)
Órgão Cliente: DER-ES |  |  | Órgão Gerente: DER-ES |  |  | Data Base: Março/2022
Planilha: 1 - TABELA CUSTOS LABOR/CT-UFES PADRÃO DER-ES MARÇO/2022(LS=157,27; BDI=0%)
Item: 150862 - Tampa de encaixe para eletrocalha em chapa de aço galvanizada 18, dim. 300mm | [6 empty] | Unidade: und
Base: LABOR |  | Código Base: '150862 |  | Fonte: TCPO |  |  | Versão: 1
MÃO DE OBRA | Unid | Código | Coefic. | C. Prod. | Pr. Prod. | Pr. Improd. | Pr. Unit. | Fator Ac. | Subtotal
AJUDANTE (AJUDANTE PRATICO - SINDUSCON) (LABOR) | H | '010101 | 0.15 | 1 | 6.27 | 0 | 16.13 | - | 2.42
ELETRICISTA (OFICIAL - SINDUSCON) (LABOR) | H | '010115 | 0.15 | 1 | 7.43 | 0 | 19.12 | - | 2.868
SubTotal: | [8 empty] | 5.29
MATERIAL | Unid | Código | Coefic. | C. Prod. | Pr. Prod. | Pr. Improd. | Pr. Unit. | Fator Ac. | Subtotal
TAMPA DE ENCAIXE P/ ELETROCALHA CH18, 300MM (LABOR) | M | '048151 | 1 | 1 | 79.03 | 0 | 79.03 | - | 79.03
SubTotal: | [8 empty] | 79.03
RESUMO
DISCRIMINAÇÃO |  |  | TAXA(%) | VALORES
Mão-de-Obra(A) |  |  | 157.27 | 5.29
Materiais(B) |  |  |  | 79.03
Equipamentos(C) |  |  |  | 0
Produção da Equipe(D) |  |  |  | 1
Custo Horário Total(A+C) |  |  |  | 5.29
Custo Unitário da Execução[(A/D)+(C/D)] = E |  |  |  | 5.29
Custo Direto Total(B+E) |  |  |  | 84.32
Bonificações e Despesas Indiretas - BDI |  |  | 0 | 0
CUSTO UNITÁRIO (Adotado) |  |  |  | 84.32
Orçamento: 1194501 - TABELA CUSTOS LABOR/CT-UFES PADRÃO DER-ES MARÇO/2022(LS=157,27; BDI=0%)
Órgão Cliente: DER-ES |  |  | Órgão Gerente: DER-ES |  |  | Data Base: Março/2022
Planilha: 1 - TABELA CUSTOS LABOR/CT-UFES PADRÃO DER-ES MARÇO/2022(LS=157,27; BDI=0%)
Item: 150863 - Tampa de encaixe para eletrocalha em chapa de aço galvanizada 18, dim. 400mm | [6 empty] | Unidade: und
Base: LABOR |  | Código Base: '150863 |  | Fonte: TCPO |  |  | Versão: 1
MÃO DE OBRA | Unid | Código | Coefic. | C. Prod. | Pr. Prod. | Pr. Improd. | Pr. Unit. | Fator Ac. | Subtotal
AJUDANTE (AJUDANTE PRATICO - SINDUSCON) (LABOR) | H | '010101 | 0.15 | 1 | 6.27 | 0 | 16.13 | - | 2.42
ELETRICISTA (OFICIAL - SINDUSCON) (LABOR) | H | '010115 | 0.15 | 1 | 7.43 | 0 | 19.12 | - | 2.868
SubTotal: | [8 empty] | 5.29
MATERIAL | Unid | Código | Coefic. | C. Prod. | Pr. Prod. | Pr. Improd. | Pr. Unit. | Fator Ac. | Subtotal
TAMPA DE ENCAIXE P/ ELETROCALHA CH18, 400MM (LABOR) | M | '048150 | 1 | 1 | 103 | 0 | 103 | - | 103
SubTotal: | [8 empty] | 103
RESUMO
DISCRIMINAÇÃO |  |  | TAXA(%) | VALORES
Mão-de-Obra(A) |  |  | 157.27 | 5.29
Materiais(B) |  |  |  | 103
Equipamentos(C) |  |  |  | 0
Produção da Equipe(D) |  |  |  | 1
Custo Horário Total(A+C) |  |  |  | 5.29
Custo Unitário da Execução[(A/D)+(C/D)] = E |  |  |  | 5.29
Custo Direto Total(B+E) |  |  |  | 108.29
Bonificações e Despesas Indiretas - BDI |  |  | 0 | 0
CUSTO UNITÁRIO (Adotado) |  |  |  | 108.29
Orçamento: 1194501 - TABELA CUSTOS LABOR/CT-UFES PADRÃO DER-ES MARÇO/2022(LS=157,27; BDI=0%)
Órgão Cliente: DER-ES |  |  | Órgão Gerente: DER-ES |  |  | Data Base: Março/2022
Planilha: 1 - TABELA CUSTOS LABOR/CT-UFES PADRÃO DER-ES MARÇO/2022(LS=157,27; BDI=0%)
Item: 150866 - Junção simples para eletrocalha metálica 200x100mm, galvanizada, ref. Mega MG 2760 ou equivalente | [6 empty] | Unidade: und
Base: LABOR |  | Código Base: '150866 |  | Fonte: TCPO |  |  | Versão: 1
MÃO DE OBRA | Unid | Código | Coefic. | C. Prod. | Pr. Prod. | Pr. Improd. | Pr. Unit. | Fator Ac. | Subtotal
AJUDANTE (AJUDANTE PRATICO - SINDUSCON) (LABOR) | H | '010101 | 0.2 | 1 | 6.27 | 0 | 16.13 | - | 3.226
ELETRICISTA (OFICIAL - SINDUSCON) (LABOR) | H | '010115 | 0.2 | 1 | 7.43 | 0 | 19.12 | - | 3.824
SubTotal: | [8 empty] | 7.05
MATERIAL | Unid | Código | Coefic. | C. Prod. | Pr. Prod. | Pr. Improd. | Pr. Unit. | Fator Ac. | Subtotal
JUNCAO SIMPLES CURTA P/ ELETROCALHA 200X100 MM (LABOR) | UN | '043795 | 1 | 1 | 7.36 | 0 | 7.36 | - | 7.36
SubTotal: | [8 empty] | 7.36
RESUMO
DISCRIMINAÇÃO |  |  | TAXA(%) | VALORES
Mão-de-Obra(A) |  |  | 157.27 | 7.05
Materiais(B) |  |  |  | 7.36
Equipamentos(C) |  |  |  | 0
Produção da Equipe(D) |  |  |  | 1
Custo Horário Total(A+C) |  |  |  | 7.05
Custo Unitário da Execução[(A/D)+(C/D)] = E |  |  |  | 7.05
Custo Direto Total(B+E) |  |  |  | 14.41
Bonificações e Despesas Indiretas - BDI |  |  | 0 | 0
CUSTO UNITÁRIO (Adotado) |  |  |  | 14.41
Orçamento: 1194501 - TABELA CUSTOS LABOR/CT-UFES PADRÃO DER-ES MARÇO/2022(LS=157,27; BDI=0%)
Órgão Cliente: DER-ES |  |  | Órgão Gerente: DER-ES |  |  | Data Base: Março/2022
Planilha: 1 - TABELA CUSTOS LABOR/CT-UFES PADRÃO DER-ES MARÇO/2022(LS=157,27; BDI=0%)
Item: 150867 - Junção simples para eletrocalha metálica 300x100mm, galvanizada, ref. Mega MG 2760 ou equivalente | [6 empty] | Unidade: und
Base: LABOR |  | Código Base: '150867 |  | Fonte: TCPO |  |  | Versão: 1
MÃO DE OBRA | Unid | Código | Coefic. | C. Prod. | Pr. Prod. | Pr. Improd. | Pr. Unit. | Fator Ac. | Subtotal
AJUDANTE (AJUDANTE PRATICO - SINDUSCON) (LABOR) | H | '010101 | 0.2 | 1 | 6.27 | 0 | 16.13 | - | 3.226
ELETRICISTA (OFICIAL - SINDUSCON) (LABOR) | H | '010115 | 0.2 | 1 | 7.43 | 0 | 19.12 | - | 3.824
SubTotal: | [8 empty] | 7.05
MATERIAL | Unid | Código | Coefic. | C. Prod. | Pr. Prod. | Pr. Improd. | Pr. Unit. | Fator Ac. | Subtotal
JUNCAO SIMPLES LONGA P/ ELETROCALHA 300X100 MM (LABOR) | UN | '043792 | 1 | 1 | 10.26 | 0 | 10.26 | - | 10.26
SubTotal: | [8 empty] | 10.26
RESUMO
DISCRIMINAÇÃO |  |  | TAXA(%) | VALORES
Mão-de-Obra(A) |  |  | 157.27 | 7.05
Materiais(B) |  |  |  | 10.26
Equipamentos(C) |  |  |  | 0
Produção da Equipe(D) |  |  |  | 1
Custo Horário Total(A+C) |  |  |  | 7.05
Custo Unitário da Execução[(A/D)+(C/D)] = E |  |  |  | 7.05
Custo Direto Total(B+E) |  |  |  | 17.31
Bonificações e Despesas Indiretas - BDI |  |  | 0 | 0
CUSTO UNITÁRIO (Adotado) |  |  |  | 17.31
Orçamento: 1194501 - TABELA CUSTOS LABOR/CT-UFES PADRÃO DER-ES MARÇO/2022(LS=157,27; BDI=0%)
Órgão Cliente: DER-ES |  |  | Órgão Gerente: DER-ES |  |  | Data Base: Março/2022
Planilha: 1 - TABELA CUSTOS LABOR/CT-UFES PADRÃO DER-ES MARÇO/2022(LS=157,27; BDI=0%)
Item: 150870 - TÊ horizontal 90º para eletrocalha metálica 200x100mm, galvanizada, ref. MEGA MG 2570 ou equivalente | [6 empty] | Unidade: und
Base: LABOR |  | Código Base: '150870 |  | Fonte: TCPO |  |  | Versão: 1
MÃO DE OBRA | Unid | Código | Coefic. | C. Prod. | Pr. Prod. | Pr. Improd. | Pr. Unit. | Fator Ac. | Subtotal
AJUDANTE (AJUDANTE PRATICO - SINDUSCON) (LABOR) | H | '010101 | 0.2 | 1 | 6.27 | 0 | 16.13 | - | 3.226
ELETRICISTA (OFICIAL - SINDUSCON) (LABOR) | H | '010115 | 0.2 | 1 | 7.43 | 0 | 19.12 | - | 3.824
SubTotal: | [8 empty] | 7.05
MATERIAL | Unid | Código | Coefic. | C. Prod. | Pr. Prod. | Pr. Improd. | Pr. Unit. | Fator Ac. | Subtotal
TE HORIZONTAL 90º PERFURADA C/ TAMPA 200X100MM - CH16 (LABOR) | UN | '049274 | 1 | 1 | 139.27 | 0 | 139.27 | - | 139.27
SubTotal: | [8 empty] | 139.27
RESUMO
DISCRIMINAÇÃO |  |  | TAXA(%) | VALORES
Mão-de-Obra(A) |  |  | 157.27 | 7.05
Materiais(B) |  |  |  | 139.27
Equipamentos(C) |  |  |  | 0
Produção da Equipe(D) |  |  |  | 1
Custo Horário Total(A+C) |  |  |  | 7.05
Custo Unitário da Execução[(A/D)+(C/D)] = E |  |  |  | 7.05
Custo Direto Total(B+E) |  |  |  | 146.32
Bonificações e Despesas Indiretas - BDI |  |  | 0 | 0
CUSTO UNITÁRIO (Adotado) |  |  |  | 146.32
Orçamento: 1194501 - TABELA CUSTOS LABOR/CT-UFES PADRÃO DER-ES MARÇO/2022(LS=157,27; BDI=0%)
Órgão Cliente: DER-ES |  |  | Órgão Gerente: DER-ES |  |  | Data Base: Março/2022
Planilha: 1 - TABELA CUSTOS LABOR/CT-UFES PADRÃO DER-ES MARÇO/2022(LS=157,27; BDI=0%)
Item: 150871 - TÊ horizontal 90º para eletrocalha metálica 300x100mm, galvanizada, ref. MEGA MG 2570 ou equivalente | [6 empty] | Unidade: und
Base: LABOR |  | Código Base: '150871 |  | Fonte: TCPO |  |  | Versão: 1
MÃO DE OBRA | Unid | Código | Coefic. | C. Prod. | Pr. Prod. | Pr. Improd. | Pr. Unit. | Fator Ac. | Subtotal
AJUDANTE (AJUDANTE PRATICO - SINDUSCON) (LABOR) | H | '010101 | 0.2 | 1 | 6.27 | 0 | 16.13 | - | 3.226
ELETRICISTA (OFICIAL - SINDUSCON) (LABOR) | H | '010115 | 0.2 | 1 | 7.43 | 0 | 19.12 | - | 3.824
SubTotal: | [8 empty] | 7.05
MATERIAL | Unid | Código | Coefic. | C. Prod. | Pr. Prod. | Pr. Improd. | Pr. Unit. | Fator Ac. | Subtotal
TE HORIZONTAL 90º PERFURADA C/ TAMPA 300X100MM - CH16 (LABOR) | UN | '049275 | 1 | 1 | 186.7 | 0 | 186.7 | - | 186.7
SubTotal: | [8 empty] | 186.7
RESUMO
DISCRIMINAÇÃO |  |  | TAXA(%) | VALORES
Mão-de-Obra(A) |  |  | 157.27 | 7.05
Materiais(B) |  |  |  | 186.7
Equipamentos(C) |  |  |  | 0
Produção da Equipe(D) |  |  |  | 1
Custo Horário Total(A+C) |  |  |  | 7.05
Custo Unitário da Execução[(A/D)+(C/D)] = E |  |  |  | 7.05
Custo Direto Total(B+E) |  |  |  | 193.75
Bonificações e Despesas Indiretas - BDI |  |  | 0 | 0
CUSTO UNITÁRIO (Adotado) |  |  |  | 193.75
Orçamento: 1194501 - TABELA CUSTOS LABOR/CT-UFES PADRÃO DER-ES MARÇO/2022(LS=157,27; BDI=0%)
Órgão Cliente: DER-ES |  |  | Órgão Gerente: DER-ES |  |  | Data Base: Março/2022
Planilha: 1 - TABELA CUSTOS LABOR/CT-UFES PADRÃO DER-ES MARÇO/2022(LS=157,27; BDI=0%)
Item: 150875 - Curva horizontal 90º para eletrocalha metálica, 200x100mm, galvanizada, ref. MEGA MG 2510 | [6 empty] | Unidade: und
Base: LABOR |  | Código Base: '150875 |  | Fonte: TCPO |  |  | Versão: 1
MÃO DE OBRA | Unid | Código | Coefic. | C. Prod. | Pr. Prod. | Pr. Improd. | Pr. Unit. | Fator Ac. | Subtotal
AJUDANTE (AJUDANTE PRATICO - SINDUSCON) (LABOR) | H | '010101 | 0.2 | 1 | 6.27 | 0 | 16.13 | - | 3.226
ELETRICISTA (OFICIAL - SINDUSCON) (LABOR) | H | '010115 | 0.2 | 1 | 7.43 | 0 | 19.12 | - | 3.824
SubTotal: | [8 empty] | 7.05
MATERIAL | Unid | Código | Coefic. | C. Prod. | Pr. Prod. | Pr. Improd. | Pr. Unit. | Fator Ac. | Subtotal
CURVA HORIZONTAL 90º PERFURADA 200X100MM - CH16 (LABOR) | UN | '049463 | 1 | 1 | 109.18 | 0 | 109.18 | - | 109.18
SubTotal: | [8 empty] | 109.18
RESUMO
DISCRIMINAÇÃO |  |  | TAXA(%) | VALORES
Mão-de-Obra(A) |  |  | 157.27 | 7.05
Materiais(B) |  |  |  | 109.18
Equipamentos(C) |  |  |  | 0
Produção da Equipe(D) |  |  |  | 1
Custo Horário Total(A+C) |  |  |  | 7.05
Custo Unitário da Execução[(A/D)+(C/D)] = E |  |  |  | 7.05
Custo Direto Total(B+E) |  |  |  | 116.23
Bonificações e Despesas Indiretas - BDI |  |  | 0 | 0
CUSTO UNITÁRIO (Adotado) |  |  |  | 116.23
Orçamento: 1194501 - TABELA CUSTOS LABOR/CT-UFES PADRÃO DER-ES MARÇO/2022(LS=157,27; BDI=0%)
Órgão Cliente: DER-ES |  |  | Órgão Gerente: DER-ES |  |  | Data Base: Março/2022
Planilha: 1 - TABELA CUSTOS LABOR/CT-UFES PADRÃO DER-ES MARÇO/2022(LS=157,27; BDI=0%)
Item: 150876 - Curva horizontal 90º para eletrocalha metálica, 300x100mm, galvanizada, ref. MEGA MG 2510 | [6 empty] | Unidade: und
Base: LABOR |  | Código Base: '150876 |  | Fonte: TCPO |  |  | Versão: 1
MÃO DE OBRA | Unid | Código | Coefic. | C. Prod. | Pr. Prod. | Pr. Improd. | Pr. Unit. | Fator Ac. | Subtotal
AJUDANTE (AJUDANTE PRATICO - SINDUSCON) (LABOR) | H | '010101 | 0.2 | 1 | 6.27 | 0 | 16.13 | - | 3.226
ELETRICISTA (OFICIAL - SINDUSCON) (LABOR) | H | '010115 | 0.2 | 1 | 7.43 | 0 | 19.12 | - | 3.824
SubTotal: | [8 empty] | 7.05
MATERIAL | Unid | Código | Coefic. | C. Prod. | Pr. Prod. | Pr. Improd. | Pr. Unit. | Fator Ac. | Subtotal
CURVA HORIZONTAL 90º PERFURADA 300X100MM - CH16 (LABOR) | UN | '049464 | 1 | 1 | 161.41 | 0 | 161.41 | - | 161.41
SubTotal: | [8 empty] | 161.41
RESUMO
DISCRIMINAÇÃO |  |  | TAXA(%) | VALORES
Mão-de-Obra(A) |  |  | 157.27 | 7.05
Materiais(B) |  |  |  | 161.41
Equipamentos(C) |  |  |  | 0
Produção da Equipe(D) |  |  |  | 1
Custo Horário Total(A+C) |  |  |  | 7.05
Custo Unitário da Execução[(A/D)+(C/D)] = E |  |  |  | 7.05
Custo Direto Total(B+E) |  |  |  | 168.46
Bonificações e Despesas Indiretas - BDI |  |  | 0 | 0
CUSTO UNITÁRIO (Adotado) |  |  |  | 168.46
Orçamento: 1194501 - TABELA CUSTOS LABOR/CT-UFES PADRÃO DER-ES MARÇO/2022(LS=157,27; BDI=0%)
Órgão Cliente: DER-ES |  |  | Órgão Gerente: DER-ES |  |  | Data Base: Março/2022
Planilha: 1 - TABELA CUSTOS LABOR/CT-UFES PADRÃO DER-ES MARÇO/2022(LS=157,27; BDI=0%)
Item: 150880 - Suporte de fixação de eletroduto no teto, através de fita metálica perfurada (Walsiwa) ou equiv (1,30m), cursor (1 und), h=60cm, suporte "Y" (1 und), parafuso e bucha S8 (1 und) | [6 empty] | Unidade: und
Base: LABOR |  | Código Base: '150880 |  | Fonte: LABOR |  |  | Versão: 1
MÃO DE OBRA | Unid | Código | Coefic. | C. Prod. | Pr. Prod. | Pr. Improd. | Pr. Unit. | Fator Ac. | Subtotal
AJUDANTE (AJUDANTE PRATICO - SINDUSCON) (LABOR) | H | '010101 | 0.4 | 1 | 6.27 | 0 | 16.13 | - | 6.452
ELETRICISTA (OFICIAL - SINDUSCON) (LABOR) | H | '010115 | 0.4 | 1 | 7.43 | 0 | 19.12 | - | 7.648
SubTotal: | [8 empty] | 14.1
MATERIAL | Unid | Código | Coefic. | C. Prod. | Pr. Prod. | Pr. Improd. | Pr. Unit. | Fator Ac. | Subtotal
PARAFUSO COM BUCHA S8 (LABOR) | UN | '026675 | 1 | 1 | 0.41 | 0 | 0.41 | - | 0.41
CURSOR P/FITA WALSIWA ERAFLEX (LABOR) | UN | '049488 | 1 | 1 | 1.59 | 0 | 1.59 | - | 1.59
FITA PERFURADA WALSYWA 19MM X 30M (LABOR) | UN | '069172 | 0.0433 | 1 | 53.3 | 0 | 53.3 | - | 2.308
SUPORTE "Y" WALSYWA P/ FIXACAO DE ELETRODUTOS TETO (LABOR) | UN | '078226 | 1 | 1 | 4.13 | 0 | 4.13 | - | 4.13
SubTotal: | [8 empty] | 8.44
RESUMO
DISCRIMINAÇÃO |  |  | TAXA(%) | VALORES
Mão-de-Obra(A) |  |  | 157.27 | 14.1
Materiais(B) |  |  |  | 8.44
Equipamentos(C) |  |  |  | 0
Produção da Equipe(D) |  |  |  | 1
Custo Horário Total(A+C) |  |  |  | 14.1
Custo Unitário da Execução[(A/D)+(C/D)] = E |  |  |  | 14.1
Custo Direto Total(B+E) |  |  |  | 22.54
Bonificações e Despesas Indiretas - BDI |  |  | 0 | 0
CUSTO UNITÁRIO (Adotado) |  |  |  | 22.54
Orçamento: 1194501 - TABELA CUSTOS LABOR/CT-UFES PADRÃO DER-ES MARÇO/2022(LS=157,27; BDI=0%)
Órgão Cliente: DER-ES |  |  | Órgão Gerente: DER-ES |  |  | Data Base: Março/2022
Planilha: 1 - TABELA CUSTOS LABOR/CT-UFES PADRÃO DER-ES MARÇO/2022(LS=157,27; BDI=0%)
Item: 150881 - Suporte de fixação de eletrocalha de 200x100mm, na parede, através de suporte tipo mão francesa simples (1 und), parafuso e bucha S8 (2und) | [6 empty] | Unidade: und
Base: LABOR |  | Código Base: '150881 |  | Fonte: LABOR |  |  | Versão: 1
MÃO DE OBRA | Unid | Código | Coefic. | C. Prod. | Pr. Prod. | Pr. Improd. | Pr. Unit. | Fator Ac. | Subtotal
AJUDANTE (AJUDANTE PRATICO - SINDUSCON) (LABOR) | H | '010101 | 0.4 | 1 | 6.27 | 0 | 16.13 | - | 6.452
ELETRICISTA (OFICIAL - SINDUSCON) (LABOR) | H | '010115 | 0.4 | 1 | 7.43 | 0 | 19.12 | - | 7.648
SubTotal: | [8 empty] | 14.1
MATERIAL | Unid | Código | Coefic. | C. Prod. | Pr. Prod. | Pr. Improd. | Pr. Unit. | Fator Ac. | Subtotal
PARAFUSO COM BUCHA S8 (LABOR) | UN | '026675 | 2 | 1 | 0.41 | 0 | 0.41 | - | 0.82
MAO FRANCESA 38X38MM SIMPLES P/ ELETROCALHA 200MM (LABOR) | UN | '049791 | 1 | 1 | 15.77 | 0 | 15.77 | - | 15.77
SubTotal: | [8 empty] | 16.59
RESUMO
DISCRIMINAÇÃO |  |  | TAXA(%) | VALORES
Mão-de-Obra(A) |  |  | 157.27 | 14.1
Materiais(B) |  |  |  | 16.59
Equipamentos(C) |  |  |  | 0
Produção da Equipe(D) |  |  |  | 1
Custo Horário Total(A+C) |  |  |  | 14.1
Custo Unitário da Execução[(A/D)+(C/D)] = E |  |  |  | 14.1
Custo Direto Total(B+E) |  |  |  | 30.69
Bonificações e Despesas Indiretas - BDI |  |  | 0 | 0
CUSTO UNITÁRIO (Adotado) |  |  |  | 30.69
Orçamento: 1194501 - TABELA CUSTOS LABOR/CT-UFES PADRÃO DER-ES MARÇO/2022(LS=157,27; BDI=0%)
Órgão Cliente: DER-ES |  |  | Órgão Gerente: DER-ES |  |  | Data Base: Março/2022
Planilha: 1 - TABELA CUSTOS LABOR/CT-UFES PADRÃO DER-ES MARÇO/2022(LS=157,27; BDI=0%)
Item: 150882 - Suporte de fixação de eletrocalha de 300x100mm, na parede, através de suporte tipo mão francesa reforçada (1 und), parafuso e bucha S8 (2 und) | [6 empty] | Unidade: und
Base: LABOR |  | Código Base: '150882 |  | Fonte: LABOR |  |  | Versão: 1
MÃO DE OBRA | Unid | Código | Coefic. | C. Prod. | Pr. Prod. | Pr. Improd. | Pr. Unit. | Fator Ac. | Subtotal
AJUDANTE (AJUDANTE PRATICO - SINDUSCON) (LABOR) | H | '010101 | 0.4 | 1 | 6.27 | 0 | 16.13 | - | 6.452
ELETRICISTA (OFICIAL - SINDUSCON) (LABOR) | H | '010115 | 0.4 | 1 | 7.43 | 0 | 19.12 | - | 7.648
SubTotal: | [8 empty] | 14.1
MATERIAL | Unid | Código | Coefic. | C. Prod. | Pr. Prod. | Pr. Improd. | Pr. Unit. | Fator Ac. | Subtotal
PARAFUSO COM BUCHA S8 (LABOR) | UN | '026675 | 2 | 1 | 0.41 | 0 | 0.41 | - | 0.82
MAO FRANCESA REFORCADA P/ ELETROCALHA 300MM (LABOR) | UN | '048987 | 1 | 1 | 52.49 | 0 | 52.49 | - | 52.49
SubTotal: | [8 empty] | 53.31
RESUMO
DISCRIMINAÇÃO |  |  | TAXA(%) | VALORES
Mão-de-Obra(A) |  |  | 157.27 | 14.1
Materiais(B) |  |  |  | 53.31
Equipamentos(C) |  |  |  | 0
Produção da Equipe(D) |  |  |  | 1
Custo Horário Total(A+C) |  |  |  | 14.1
Custo Unitário da Execução[(A/D)+(C/D)] = E |  |  |  | 14.1
Custo Direto Total(B+E) |  |  |  | 67.41
Bonificações e Despesas Indiretas - BDI |  |  | 0 | 0
CUSTO UNITÁRIO (Adotado) |  |  |  | 67.41
Orçamento: 1194501 - TABELA CUSTOS LABOR/CT-UFES PADRÃO DER-ES MARÇO/2022(LS=157,27; BDI=0%)
Órgão Cliente: DER-ES |  |  | Órgão Gerente: DER-ES |  |  | Data Base: Março/2022
Planilha: 1 - TABELA CUSTOS LABOR/CT-UFES PADRÃO DER-ES MARÇO/2022(LS=157,27; BDI=0%)
Item: 150883 - Suporte de fixação de eletrocalha de 400x100mm, na parede, através de suporte tipo mão francesa reforçada (1 und), parafuso e bucha S8 (2 und) | [6 empty] | Unidade: und
Base: LABOR |  | Código Base: '150883 |  | Fonte: LABOR |  |  | Versão: 1
MÃO DE OBRA | Unid | Código | Coefic. | C. Prod. | Pr. Prod. | Pr. Improd. | Pr. Unit. | Fator Ac. | Subtotal
AJUDANTE (AJUDANTE PRATICO - SINDUSCON) (LABOR) | H | '010101 | 0.4 | 1 | 6.27 | 0 | 16.13 | - | 6.452
ELETRICISTA (OFICIAL - SINDUSCON) (LABOR) | H | '010115 | 0.4 | 1 | 7.43 | 0 | 19.12 | - | 7.648
SubTotal: | [8 empty] | 14.1
MATERIAL | Unid | Código | Coefic. | C. Prod. | Pr. Prod. | Pr. Improd. | Pr. Unit. | Fator Ac. | Subtotal
PARAFUSO COM BUCHA S8 (LABOR) | UN | '026675 | 2 | 1 | 0.41 | 0 | 0.41 | - | 0.82
MAO FRANCESA REFORCADA P/ ELETROCALHA 400MM (LABOR) | UN | '048149 | 1 | 1 | 61.96 | 0 | 61.96 | - | 61.96
SubTotal: | [8 empty] | 62.78
RESUMO
DISCRIMINAÇÃO |  |  | TAXA(%) | VALORES
Mão-de-Obra(A) |  |  | 157.27 | 14.1
Materiais(B) |  |  |  | 62.78
Equipamentos(C) |  |  |  | 0
Produção da Equipe(D) |  |  |  | 1
Custo Horário Total(A+C) |  |  |  | 14.1
Custo Unitário da Execução[(A/D)+(C/D)] = E |  |  |  | 14.1
Custo Direto Total(B+E) |  |  |  | 76.88
Bonificações e Despesas Indiretas - BDI |  |  | 0 | 0
CUSTO UNITÁRIO (Adotado) |  |  |  | 76.88
Orçamento: 1194501 - TABELA CUSTOS LABOR/CT-UFES PADRÃO DER-ES MARÇO/2022(LS=157,27; BDI=0%)
Órgão Cliente: DER-ES |  |  | Órgão Gerente: DER-ES |  |  | Data Base: Março/2022
Planilha: 1 - TABELA CUSTOS LABOR/CT-UFES PADRÃO DER-ES MARÇO/2022(LS=157,27; BDI=0%)
Item: 150884 - Suporte de fixação de eletrocalha de 200x100mm, no teto, através de gancho vertical (1 und), porca sextavada e arruela 1/4" (4 und), vergalhão rosca total 1/4" (h=60cm), cantoneira ZZ (1 und) e parafuso e bucha S8 (2 und) | [6 empty] | Unidade: und
Base: LABOR |  | Código Base: '150884 |  | Fonte: LABOR |  |  | Versão: 1
MÃO DE OBRA | Unid | Código | Coefic. | C. Prod. | Pr. Prod. | Pr. Improd. | Pr. Unit. | Fator Ac. | Subtotal
AJUDANTE (AJUDANTE PRATICO - SINDUSCON) (LABOR) | H | '010101 | 0.38 | 1 | 6.27 | 0 | 16.13 | - | 6.129
ELETRICISTA (OFICIAL - SINDUSCON) (LABOR) | H | '010115 | 0.38 | 1 | 7.43 | 0 | 19.12 | - | 7.266
SubTotal: | [8 empty] | 13.4
MATERIAL | Unid | Código | Coefic. | C. Prod. | Pr. Prod. | Pr. Improd. | Pr. Unit. | Fator Ac. | Subtotal
PORCA SEXTAVADA 1/4" (LABOR) | UN | '026554 | 4 | 1 | 0.16 | 0 | 0.16 | - | 0.64
PARAFUSO COM BUCHA S8 (LABOR) | UN | '026675 | 2 | 1 | 0.41 | 0 | 0.41 | - | 0.82
VERGALHAO DE ACO C/ ROSCA 1/4" P/ ELETROCALHA (LABOR) | M | '048917 | 0.6 | 1 | 5.8 | 0 | 5.8 | - | 3.48
CANTONEIRA "ZZ" ALTA P/PERFILADO 38/38 - REF. 114-11-Z, MOPA (LABOR) | UN | '049123 | 1 | 1 | 3.99 | 0 | 3.99 | - | 3.99
SUSPENSAO VERTICAL PARA ELETROCALHA 200X100 MM (LABOR) | UN | '049249 | 1 | 1 | 14.19 | 0 | 14.19 | - | 14.19
ARRUELA LISA EM LATAO 1/4" (LABOR) | UN | '049818 | 4 | 1 | 1.23 | 0 | 1.23 | - | 4.92
SubTotal: | [8 empty] | 28.04
RESUMO
DISCRIMINAÇÃO |  |  | TAXA(%) | VALORES
Mão-de-Obra(A) |  |  | 157.27 | 13.4
Materiais(B) |  |  |  | 28.04
Equipamentos(C) |  |  |  | 0
Produção da Equipe(D) |  |  |  | 1
Custo Horário Total(A+C) |  |  |  | 13.4
Custo Unitário da Execução[(A/D)+(C/D)] = E |  |  |  | 13.4
Custo Direto Total(B+E) |  |  |  | 41.44
Bonificações e Despesas Indiretas - BDI |  |  | 0 | 0
CUSTO UNITÁRIO (Adotado) |  |  |  | 41.44
Orçamento: 1194501 - TABELA CUSTOS LABOR/CT-UFES PADRÃO DER-ES MARÇO/2022(LS=157,27; BDI=0%)
Órgão Cliente: DER-ES |  |  | Órgão Gerente: DER-ES |  |  | Data Base: Março/2022
Planilha: 1 - TABELA CUSTOS LABOR/CT-UFES PADRÃO DER-ES MARÇO/2022(LS=157,27; BDI=0%)
Item: 150885 - Suporte de fixação de eletrocalha de 300x100mm, no teto, através de suporte angular (1 und), porca sextavada e arruela 1/4' (4 und) , vergalhão com rosca total 1/4" (h=60cm), cantoneira ZZ (2 und) e parafuso e bucha S8 (2 und) | [6 empty] | Unidade: und
Base: LABOR |  | Código Base: '150885 |  | Fonte: LABOR |  |  | Versão: 1
MÃO DE OBRA | Unid | Código | Coefic. | C. Prod. | Pr. Prod. | Pr. Improd. | Pr. Unit. | Fator Ac. | Subtotal
AJUDANTE (AJUDANTE PRATICO - SINDUSCON) (LABOR) | H | '010101 | 0.56 | 1 | 6.27 | 0 | 16.13 | - | 9.033
ELETRICISTA (OFICIAL - SINDUSCON) (LABOR) | H | '010115 | 0.56 | 1 | 7.43 | 0 | 19.12 | - | 10.707
SubTotal: | [8 empty] | 19.74
MATERIAL | Unid | Código | Coefic. | C. Prod. | Pr. Prod. | Pr. Improd. | Pr. Unit. | Fator Ac. | Subtotal
PORCA SEXTAVADA 1/4" (LABOR) | UN | '026554 | 4 | 1 | 0.16 | 0 | 0.16 | - | 0.64
PARAFUSO COM BUCHA S8 (LABOR) | UN | '026675 | 2 | 1 | 0.41 | 0 | 0.41 | - | 0.82
VERGALHAO DE ACO C/ ROSCA 1/4" P/ ELETROCALHA (LABOR) | M | '048917 | 1.2 | 1 | 5.8 | 0 | 5.8 | - | 6.96
CANTONEIRA "ZZ" ALTA P/PERFILADO 38/38 - REF. 114-11-Z, MOPA (LABOR) | UN | '049123 | 2 | 1 | 3.99 | 0 | 3.99 | - | 7.98
SUPORTE ANGULAR P/ELETROCALHA DE 30X10CM (LABOR) | UN | '049289 | 1 | 1 | 15.13 | 0 | 15.13 | - | 15.13
ARRUELA LISA EM LATAO 1/4" (LABOR) | UN | '049818 | 4 | 1 | 1.23 | 0 | 1.23 | - | 4.92
SubTotal: | [8 empty] | 36.45
RESUMO
DISCRIMINAÇÃO |  |  | TAXA(%) | VALORES
Mão-de-Obra(A) |  |  | 157.27 | 19.74
Materiais(B) |  |  |  | 36.45
Equipamentos(C) |  |  |  | 0
Produção da Equipe(D) |  |  |  | 1
Custo Horário Total(A+C) |  |  |  | 19.74
Custo Unitário da Execução[(A/D)+(C/D)] = E |  |  |  | 19.74
Custo Direto Total(B+E) |  |  |  | 56.19
Bonificações e Despesas Indiretas - BDI |  |  | 0 | 0
CUSTO UNITÁRIO (Adotado) |  |  |  | 56.19
Orçamento: 1194501 - TABELA CUSTOS LABOR/CT-UFES PADRÃO DER-ES MARÇO/2022(LS=157,27; BDI=0%)
Órgão Cliente: DER-ES |  |  | Órgão Gerente: DER-ES |  |  | Data Base: Março/2022
Planilha: 1 - TABELA CUSTOS LABOR/CT-UFES PADRÃO DER-ES MARÇO/2022(LS=157,27; BDI=0%)
Item: 150886 - Suporte de fixação de eletrocalha de 400x100mm, no teto, através de suporte angular (1 und), porca sextavada e arruela 1/4' (4 und), vergalhão rosca total 1/4" (h=60cm), cantoneira ZZ (2 und) e parafuso e bucha S8 (2 und) | [6 empty] | Unidade: und
Base: LABOR |  | Código Base: '150886 |  | Fonte: LABOR |  |  | Versão: 2
MÃO DE OBRA | Unid | Código | Coefic. | C. Prod. | Pr. Prod. | Pr. Improd. | Pr. Unit. | Fator Ac. | Subtotal
AJUDANTE (AJUDANTE PRATICO - SINDUSCON) (LABOR) | H | '010101 | 0.56 | 1 | 6.27 | 0 | 16.13 | - | 9.033
ELETRICISTA (OFICIAL - SINDUSCON) (LABOR) | H | '010115 | 0.56 | 1 | 7.43 | 0 | 19.12 | - | 10.707
SubTotal: | [8 empty] | 19.74
MATERIAL | Unid | Código | Coefic. | C. Prod. | Pr. Prod. | Pr. Improd. | Pr. Unit. | Fator Ac. | Subtotal
PORCA SEXTAVADA 1/4" (LABOR) | UN | '026554 | 4 | 1 | 0.16 | 0 | 0.16 | - | 0.64
PARAFUSO COM BUCHA S8 (LABOR) | UN | '026675 | 2 | 1 | 0.41 | 0 | 0.41 | - | 0.82
SUPORTE ANGULAR P/ELETROCALHA DE 400X100MM (LABOR) | UN | '040306 | 1 | 1 | 19.71 | 0 | 19.71 | - | 19.71
VERGALHAO DE ACO C/ ROSCA 1/4" P/ ELETROCALHA (LABOR) | M | '048917 | 1.2 | 1 | 5.8 | 0 | 5.8 | - | 6.96
CANTONEIRA "ZZ" ALTA P/PERFILADO 38/38 - REF. 114-11-Z, MOPA (LABOR) | UN | '049123 | 2 | 1 | 3.99 | 0 | 3.99 | - | 7.98
ARRUELA LISA EM LATAO 1/4" (LABOR) | UN | '049818 | 4 | 1 | 1.23 | 0 | 1.23 | - | 4.92
SubTotal: | [8 empty] | 41.03
RESUMO
DISCRIMINAÇÃO |  |  | TAXA(%) | VALORES
Mão-de-Obra(A) |  |  | 157.27 | 19.74
Materiais(B) |  |  |  | 41.03
Equipamentos(C) |  |  |  | 0
Produção da Equipe(D) |  |  |  | 1
Custo Horário Total(A+C) |  |  |  | 19.74
Custo Unitário da Execução[(A/D)+(C/D)] = E |  |  |  | 19.74
Custo Direto Total(B+E) |  |  |  | 60.77
Bonificações e Despesas Indiretas - BDI |  |  | 0 | 0
CUSTO UNITÁRIO (Adotado) |  |  |  | 60.77
Orçamento: 1194501 - TABELA CUSTOS LABOR/CT-UFES PADRÃO DER-ES MARÇO/2022(LS=157,27; BDI=0%)
Órgão Cliente: DER-ES |  |  | Órgão Gerente: DER-ES |  |  | Data Base: Março/2022
Planilha: 1 - TABELA CUSTOS LABOR/CT-UFES PADRÃO DER-ES MARÇO/2022(LS=157,27; BDI=0%)
Item: 150906 - Arame galvanizado 12 BWG (0.048 kg/m) | [6 empty] | Unidade: m
Base: LABOR |  | Código Base: '150906 |  | Fonte: LABOR |  |  | Versão: 1
MÃO DE OBRA | Unid | Código | Coefic. | C. Prod. | Pr. Prod. | Pr. Improd. | Pr. Unit. | Fator Ac. | Subtotal
AJUDANTE (AJUDANTE PRATICO - SINDUSCON) (LABOR) | H | '010101 | 0.03 | 1 | 6.27 | 0 | 16.13 | - | 0.484
ELETRICISTA (OFICIAL - SINDUSCON) (LABOR) | H | '010115 | 0.03 | 1 | 7.43 | 0 | 19.12 | - | 0.574
SubTotal: | [8 empty] | 1.06
MATERIAL | Unid | Código | Coefic. | C. Prod. | Pr. Prod. | Pr. Improd. | Pr. Unit. | Fator Ac. | Subtotal
ARAME GALVANIZADO N.12 BWG (LABOR) | KG | '027003 | 0.048 | 1 | 16.96 | 0 | 16.96 | - | 0.814
SubTotal: | [8 empty] | 0.81
RESUMO
DISCRIMINAÇÃO |  |  | TAXA(%) | VALORES
Mão-de-Obra(A) |  |  | 157.27 | 1.06
Materiais(B) |  |  |  | 0.81
Equipamentos(C) |  |  |  | 0
Produção da Equipe(D) |  |  |  | 1
Custo Horário Total(A+C) |  |  |  | 1.06
Custo Unitário da Execução[(A/D)+(C/D)] = E |  |  |  | 1.06
Custo Direto Total(B+E) |  |  |  | 1.87
Bonificações e Despesas Indiretas - BDI |  |  | 0 | 0
CUSTO UNITÁRIO (Adotado) |  |  |  | 1.87
Orçamento: 1194501 - TABELA CUSTOS LABOR/CT-UFES PADRÃO DER-ES MARÇO/2022(LS=157,27; BDI=0%)
Órgão Cliente: DER-ES |  |  | Órgão Gerente: DER-ES |  |  | Data Base: Março/2022
Planilha: 1 - TABELA CUSTOS LABOR/CT-UFES PADRÃO DER-ES MARÇO/2022(LS=157,27; BDI=0%)
Item: 150910 - Cabeçote de alumínio de 3/4" | [6 empty] | Unidade: und
Base: LABOR |  | Código Base: '150910 |  | Fonte: LABOR |  |  | Versão: 1
MÃO DE OBRA | Unid | Código | Coefic. | C. Prod. | Pr. Prod. | Pr. Improd. | Pr. Unit. | Fator Ac. | Subtotal
AJUDANTE (AJUDANTE PRATICO - SINDUSCON) (LABOR) | H | '010101 | 0.2 | 1 | 6.27 | 0 | 16.13 | - | 3.226
ELETRICISTA (OFICIAL - SINDUSCON) (LABOR) | H | '010115 | 0.2 | 1 | 7.43 | 0 | 19.12 | - | 3.824
SubTotal: | [8 empty] | 7.05
MATERIAL | Unid | Código | Coefic. | C. Prod. | Pr. Prod. | Pr. Improd. | Pr. Unit. | Fator Ac. | Subtotal
CABECOTE DE ALUMINIO FUNDIDO 3/4" (LABOR) | UN | '049566 | 1 | 1 | 3.76 | 0 | 3.76 | - | 3.76
SubTotal: | [8 empty] | 3.76
RESUMO
DISCRIMINAÇÃO |  |  | TAXA(%) | VALORES
Mão-de-Obra(A) |  |  | 157.27 | 7.05
Materiais(B) |  |  |  | 3.76
Equipamentos(C) |  |  |  | 0
Produção da Equipe(D) |  |  |  | 1
Custo Horário Total(A+C) |  |  |  | 7.05
Custo Unitário da Execução[(A/D)+(C/D)] = E |  |  |  | 7.05
Custo Direto Total(B+E) |  |  |  | 10.81
Bonificações e Despesas Indiretas - BDI |  |  | 0 | 0
CUSTO UNITÁRIO (Adotado) |  |  |  | 10.81
Orçamento: 1194501 - TABELA CUSTOS LABOR/CT-UFES PADRÃO DER-ES MARÇO/2022(LS=157,27; BDI=0%)
Órgão Cliente: DER-ES |  |  | Órgão Gerente: DER-ES |  |  | Data Base: Março/2022
Planilha: 1 - TABELA CUSTOS LABOR/CT-UFES PADRÃO DER-ES MARÇO/2022(LS=157,27; BDI=0%)
Item: 150916 - Canaleta sistema X Pial ou equivalente, inclusive conecções, 20x10x2200 mm, cod. 30801 | [6 empty] | Unidade: und
Base: LABOR |  | Código Base: '150916 |  | Fonte: LABOR |  |  | Versão: 1
MÃO DE OBRA | Unid | Código | Coefic. | C. Prod. | Pr. Prod. | Pr. Improd. | Pr. Unit. | Fator Ac. | Subtotal
AJUDANTE (AJUDANTE PRATICO - SINDUSCON) (LABOR) | H | '010101 | 0.6 | 1 | 6.27 | 0 | 16.13 | - | 9.678
ELETRICISTA (OFICIAL - SINDUSCON) (LABOR) | H | '010115 | 0.6 | 1 | 7.43 | 0 | 19.12 | - | 11.472
SubTotal: | [8 empty] | 21.15
MATERIAL | Unid | Código | Coefic. | C. Prod. | Pr. Prod. | Pr. Improd. | Pr. Unit. | Fator Ac. | Subtotal
CANALETA DE DISTRIBUICAO 20X10CM COMPRIMENTO 2,00 M, COM TAMPA, SEM ADESIVO E COM DIVISORIAS, REF. 308 01X LEGRAND SISTEMA X OU EQUIVALENTE (LABOR) | UN | '042558 | 1.1 | 1 | 8.18 | 0 | 8.18 | - | 8.998
SubTotal: | [8 empty] | 9
RESUMO
DISCRIMINAÇÃO |  |  | TAXA(%) | VALORES
Mão-de-Obra(A) |  |  | 157.27 | 21.15
Materiais(B) |  |  |  | 9
Equipamentos(C) |  |  |  | 0
Produção da Equipe(D) |  |  |  | 1
Custo Horário Total(A+C) |  |  |  | 21.15
Custo Unitário da Execução[(A/D)+(C/D)] = E |  |  |  | 21.15
Custo Direto Total(B+E) |  |  |  | 30.15
Bonificações e Despesas Indiretas - BDI |  |  | 0 | 0
CUSTO UNITÁRIO (Adotado) |  |  |  | 30.15
Orçamento: 1194501 - TABELA CUSTOS LABOR/CT-UFES PADRÃO DER-ES MARÇO/2022(LS=157,27; BDI=0%)
Órgão Cliente: DER-ES |  |  | Órgão Gerente: DER-ES |  |  | Data Base: Março/2022
Planilha: 1 - TABELA CUSTOS LABOR/CT-UFES PADRÃO DER-ES MARÇO/2022(LS=157,27; BDI=0%)
Item: 150918 - Fita isolante em rolo de 19mm x 20 m, número 33 Scoth ou equivalente | [6 empty] | Unidade: und
Base: LABOR |  | Código Base: '150918 |  | Fonte: LABOR |  |  | Versão: 2
MÃO DE OBRA | Unid | Código | Coefic. | C. Prod. | Pr. Prod. | Pr. Improd. | Pr. Unit. | Fator Ac. | Subtotal
AJUDANTE (AJUDANTE PRATICO - SINDUSCON) (LABOR) | H | '010101 | 0.2 | 1 | 6.27 | 0 | 16.13 | - | 3.226
SubTotal: | [8 empty] | 3.23
MATERIAL | Unid | Código | Coefic. | C. Prod. | Pr. Prod. | Pr. Improd. | Pr. Unit. | Fator Ac. | Subtotal
FITA ISOLANTE NR 33 - 19MM X 20M (LABOR) | UN | '049503 | 1 | 1 | 25.2 | 0 | 25.2 | - | 25.2
SubTotal: | [8 empty] | 25.2
RESUMO
DISCRIMINAÇÃO |  |  | TAXA(%) | VALORES
Mão-de-Obra(A) |  |  | 157.27 | 3.23
Materiais(B) |  |  |  | 25.2
Equipamentos(C) |  |  |  | 0
Produção da Equipe(D) |  |  |  | 1
Custo Horário Total(A+C) |  |  |  | 3.23
Custo Unitário da Execução[(A/D)+(C/D)] = E |  |  |  | 3.23
Custo Direto Total(B+E) |  |  |  | 28.43
Bonificações e Despesas Indiretas - BDI |  |  | 0 | 0
CUSTO UNITÁRIO (Adotado) |  |  |  | 28.43
Orçamento: 1194501 - TABELA CUSTOS LABOR/CT-UFES PADRÃO DER-ES MARÇO/2022(LS=157,27; BDI=0%)
Órgão Cliente: DER-ES |  |  | Órgão Gerente: DER-ES |  |  | Data Base: Março/2022
Planilha: 1 - TABELA CUSTOS LABOR/CT-UFES PADRÃO DER-ES MARÇO/2022(LS=157,27; BDI=0%)
Item: 150932 - Receptáculo (bocal) de louça para lâmpada incandescente | [6 empty] | Unidade: und
Base: LABOR |  | Código Base: '150932 |  | Fonte: LABOR |  |  | Versão: 1
MÃO DE OBRA | Unid | Código | Coefic. | C. Prod. | Pr. Prod. | Pr. Improd. | Pr. Unit. | Fator Ac. | Subtotal
ELETRICISTA (OFICIAL - SINDUSCON) (LABOR) | H | '010115 | 0.15 | 1 | 7.43 | 0 | 19.12 | - | 2.868
SubTotal: | [8 empty] | 2.87
MATERIAL | Unid | Código | Coefic. | C. Prod. | Pr. Prod. | Pr. Improd. | Pr. Unit. | Fator Ac. | Subtotal
BOCAL PORCELANA C/ ROSCA P/ LAMPADA INCANDESCENTE (LABOR) | UN | '049505 | 1 | 1 | 4.54 | 0 | 4.54 | - | 4.54
SubTotal: | [8 empty] | 4.54
RESUMO
DISCRIMINAÇÃO |  |  | TAXA(%) | VALORES
Mão-de-Obra(A) |  |  | 157.27 | 2.87
Materiais(B) |  |  |  | 4.54
Equipamentos(C) |  |  |  | 0
Produção da Equipe(D) |  |  |  | 1
Custo Horário Total(A+C) |  |  |  | 2.87
Custo Unitário da Execução[(A/D)+(C/D)] = E |  |  |  | 2.87
Custo Direto Total(B+E) |  |  |  | 7.41
Bonificações e Despesas Indiretas - BDI |  |  | 0 | 0
CUSTO UNITÁRIO (Adotado) |  |  |  | 7.41
Orçamento: 1194501 - TABELA CUSTOS LABOR/CT-UFES PADRÃO DER-ES MARÇO/2022(LS=157,27; BDI=0%)
Órgão Cliente: DER-ES |  |  | Órgão Gerente: DER-ES |  |  | Data Base: Março/2022
Planilha: 1 - TABELA CUSTOS LABOR/CT-UFES PADRÃO DER-ES MARÇO/2022(LS=157,27; BDI=0%)
Item: 150934 - Lâmpada fluorescente 40 W | [6 empty] | Unidade: und
Base: LABOR |  | Código Base: '150934 |  | Fonte: LABOR |  |  | Versão: 1
MÃO DE OBRA | Unid | Código | Coefic. | C. Prod. | Pr. Prod. | Pr. Improd. | Pr. Unit. | Fator Ac. | Subtotal
ELETRICISTA (OFICIAL - SINDUSCON) (LABOR) | H | '010115 | 0.1 | 1 | 7.43 | 0 | 19.12 | - | 1.912
SubTotal: | [8 empty] | 1.91
MATERIAL | Unid | Código | Coefic. | C. Prod. | Pr. Prod. | Pr. Improd. | Pr. Unit. | Fator Ac. | Subtotal
LAMPADA FLUORESCENTE TUBULAR 40W (LABOR) | UN | '046525 | 1 | 1 | 17.58 | 0 | 17.58 | - | 17.58
SubTotal: | [8 empty] | 17.58
RESUMO
DISCRIMINAÇÃO |  |  | TAXA(%) | VALORES
Mão-de-Obra(A) |  |  | 157.27 | 1.91
Materiais(B) |  |  |  | 17.58
Equipamentos(C) |  |  |  | 0
Produção da Equipe(D) |  |  |  | 1
Custo Horário Total(A+C) |  |  |  | 1.91
Custo Unitário da Execução[(A/D)+(C/D)] = E |  |  |  | 1.91
Custo Direto Total(B+E) |  |  |  | 19.49
Bonificações e Despesas Indiretas - BDI |  |  | 0 | 0
CUSTO UNITÁRIO (Adotado) |  |  |  | 19.49
Orçamento: 1194501 - TABELA CUSTOS LABOR/CT-UFES PADRÃO DER-ES MARÇO/2022(LS=157,27; BDI=0%)
Órgão Cliente: DER-ES |  |  | Órgão Gerente: DER-ES |  |  | Data Base: Março/2022
Planilha: 1 - TABELA CUSTOS LABOR/CT-UFES PADRÃO DER-ES MARÇO/2022(LS=157,27; BDI=0%)
Item: 150937 - Arame de aço 14 BWG para guia | [6 empty] | Unidade: m
Base: LABOR |  | Código Base: '150937 |  | Fonte: LABOR |  |  | Versão: 1
MÃO DE OBRA | Unid | Código | Coefic. | C. Prod. | Pr. Prod. | Pr. Improd. | Pr. Unit. | Fator Ac. | Subtotal
AJUDANTE (AJUDANTE PRATICO - SINDUSCON) (LABOR) | H | '010101 | 0.1 | 1 | 6.27 | 0 | 16.13 | - | 1.613
ELETRICISTA (OFICIAL - SINDUSCON) (LABOR) | H | '010115 | 0.1 | 1 | 7.43 | 0 | 19.12 | - | 1.912
SubTotal: | [8 empty] | 3.52
MATERIAL | Unid | Código | Coefic. | C. Prod. | Pr. Prod. | Pr. Improd. | Pr. Unit. | Fator Ac. | Subtotal
ARAME GALVANIZADO N.14 BWG (LABOR) | KG | '027004 | 0.0272 | 1 | 18.66 | 0 | 18.66 | - | 0.508
SubTotal: | [8 empty] | 0.51
RESUMO
DISCRIMINAÇÃO |  |  | TAXA(%) | VALORES
Mão-de-Obra(A) |  |  | 157.27 | 3.53
Materiais(B) |  |  |  | 0.51
Equipamentos(C) |  |  |  | 0
Produção da Equipe(D) |  |  |  | 1
Custo Horário Total(A+C) |  |  |  | 3.53
Custo Unitário da Execução[(A/D)+(C/D)] = E |  |  |  | 3.53
Custo Direto Total(B+E) |  |  |  | 4.04
Bonificações e Despesas Indiretas - BDI |  |  | 0 | 0
CUSTO UNITÁRIO (Adotado) |  |  |  | 4.04
Orçamento: 1194501 - TABELA CUSTOS LABOR/CT-UFES PADRÃO DER-ES MARÇO/2022(LS=157,27; BDI=0%)
Órgão Cliente: DER-ES |  |  | Órgão Gerente: DER-ES |  |  | Data Base: Março/2022
Planilha: 1 - TABELA CUSTOS LABOR/CT-UFES PADRÃO DER-ES MARÇO/2022(LS=157,27; BDI=0%)
Item: 150964 - Lâmpada fluorescente de 20W | [6 empty] | Unidade: und
Base: LABOR |  | Código Base: '150964 |  | Fonte: LABOR |  |  | Versão: 1
MÃO DE OBRA | Unid | Código | Coefic. | C. Prod. | Pr. Prod. | Pr. Improd. | Pr. Unit. | Fator Ac. | Subtotal
ELETRICISTA (OFICIAL - SINDUSCON) (LABOR) | H | '010115 | 0.1 | 1 | 7.43 | 0 | 19.12 | - | 1.912
SubTotal: | [8 empty] | 1.91
MATERIAL | Unid | Código | Coefic. | C. Prod. | Pr. Prod. | Pr. Improd. | Pr. Unit. | Fator Ac. | Subtotal
LAMPADA FLUORESCENTE TUBULAR 20W (LABOR) | UN | '046524 | 1 | 1 | 17.58 | 0 | 17.58 | - | 17.58
SubTotal: | [8 empty] | 17.58
RESUMO
DISCRIMINAÇÃO |  |  | TAXA(%) | VALORES
Mão-de-Obra(A) |  |  | 157.27 | 1.91
Materiais(B) |  |  |  | 17.58
Equipamentos(C) |  |  |  | 0
Produção da Equipe(D) |  |  |  | 1
Custo Horário Total(A+C) |  |  |  | 1.91
Custo Unitário da Execução[(A/D)+(C/D)] = E |  |  |  | 1.91
Custo Direto Total(B+E) |  |  |  | 19.49
Bonificações e Despesas Indiretas - BDI |  |  | 0 | 0
CUSTO UNITÁRIO (Adotado) |  |  |  | 19.49
Orçamento: 1194501 - TABELA CUSTOS LABOR/CT-UFES PADRÃO DER-ES MARÇO/2022(LS=157,27; BDI=0%)
Órgão Cliente: DER-ES |  |  | Órgão Gerente: DER-ES |  |  | Data Base: Março/2022
Planilha: 1 - TABELA CUSTOS LABOR/CT-UFES PADRÃO DER-ES MARÇO/2022(LS=157,27; BDI=0%)
Item: 150967 - Soquete para lâmpada fluorescente | [6 empty] | Unidade: und
Base: LABOR |  | Código Base: '150967 |  | Fonte: LABOR |  |  | Versão: 1
MÃO DE OBRA | Unid | Código | Coefic. | C. Prod. | Pr. Prod. | Pr. Improd. | Pr. Unit. | Fator Ac. | Subtotal
ELETRICISTA (OFICIAL - SINDUSCON) (LABOR) | H | '010115 | 0.15 | 1 | 7.43 | 0 | 19.12 | - | 2.868
SubTotal: | [8 empty] | 2.87
MATERIAL | Unid | Código | Coefic. | C. Prod. | Pr. Prod. | Pr. Improd. | Pr. Unit. | Fator Ac. | Subtotal
SOQUETE ANTI-VIBRATORIO P/LAMP.FLUOR.PANAM/SIMILAR (LABOR) | UN | '049626 | 1 | 1 | 4.08 | 0 | 4.08 | - | 4.08
SubTotal: | [8 empty] | 4.08
RESUMO
DISCRIMINAÇÃO |  |  | TAXA(%) | VALORES
Mão-de-Obra(A) |  |  | 157.27 | 2.87
Materiais(B) |  |  |  | 4.08
Equipamentos(C) |  |  |  | 0
Produção da Equipe(D) |  |  |  | 1
Custo Horário Total(A+C) |  |  |  | 2.87
Custo Unitário da Execução[(A/D)+(C/D)] = E |  |  |  | 2.87
Custo Direto Total(B+E) |  |  |  | 6.95
Bonificações e Despesas Indiretas - BDI |  |  | 0 | 0
CUSTO UNITÁRIO (Adotado) |  |  |  | 6.95
Orçamento: 1194501 - TABELA CUSTOS LABOR/CT-UFES PADRÃO DER-ES MARÇO/2022(LS=157,27; BDI=0%)
Órgão Cliente: DER-ES |  |  | Órgão Gerente: DER-ES |  |  | Data Base: Março/2022
Planilha: 1 - TABELA CUSTOS LABOR/CT-UFES PADRÃO DER-ES MARÇO/2022(LS=157,27; BDI=0%)
Item: 151001 - Caixa de passagem de alvenaria de blocos cerâmicos 10 furos 10x20x20cm dimensões de 25x25x25cm, com revestimento interno em chapisco e reboco, tampa de concreto esp.5cm e lastro de brita 5 cm | [6 empty] | Unidade: und
Base: LABOR |  | Código Base: '151001 |  | Fonte: LABOR |  |  | Versão: 2
MÃO DE OBRA | Unid | Código | Coefic. | C. Prod. | Pr. Prod. | Pr. Improd. | Pr. Unit. | Fator Ac. | Subtotal
AJUDANTE (AJUDANTE PRATICO - SINDUSCON) (LABOR) | H | '010101 | 0.5 | 1 | 6.27 | 0 | 16.13 | - | 8.065
CARPINTEIRO (OFICIAL - SINDUSCON) (LABOR) | H | '010111 | 0.65 | 1 | 7.43 | 0 | 19.12 | - | 12.428
PEDREIRO - (OFICIAL - SINDUSCON) (LABOR) | H | '010139 | 0.891 | 1 | 7.43 | 0 | 19.12 | - | 17.036
SERVENTE (AUXILIAR DE OBRAS - SINDUSCON) (LABOR) | H | '010146 | 2.0613 | 1 | 5.51 | 0 | 14.18 | - | 29.229
SubTotal: | [8 empty] | 66.76
MATERIAL | Unid | Código | Coefic. | C. Prod. | Pr. Prod. | Pr. Improd. | Pr. Unit. | Fator Ac. | Subtotal
AREIA LAVADA MEDIA (LABOR) | M3 | '020503 | 0.045596 | 1 | 105.56 | 0 | 105.56 | - | 4.813
CAL HIDRATADO P/ ARGAMASSA CH III (LABOR) | KG | '020505 | 0.87 | 1 | 0.78 | 0 | 0.78 | - | 0.679
CIMENTO PORTLAND CP III - 40 (LABOR) | KG | '020508 | 12.2556 | 1 | 0.46 | 0 | 0.46 | - | 5.638
BRITA 1 (LABOR) | M3 | '020517 | 0.0147 | 1 | 120.45 | 0 | 120.45 | - | 1.771
BRITA 2 (LABOR) | M3 | '020518 | 0.0452 | 1 | 120.45 | 0 | 120.45 | - | 5.444
ACO CA-60 DE 5.0MM (LABOR) | KG | '021532 | 0.48 | 1 | 8.61 | 0 | 8.61 | - | 4.133
BLOCO CERÂMICO 10 FUROS 09X19X19CM - PRAÇA VITÓRIA (LABOR) | UN | '022585 | 18 | 1 | 1.17 | 0 | 1.17 | - | 21.06
PREGO 18X27 (LABOR) | KG | '026569 | 0.0135 | 1 | 18.83 | 0 | 18.83 | - | 0.254
DESMOLDANTE PARA FORMAS (LABOR) | L | '028008 | 0.036 | 1 | 10.81 | 0 | 10.81 | - | 0.389
SubTotal: | [8 empty] | 44.18
EQUIPAMENTO | Unid | Código | Coefic. | C. Prod. | Pr. Prod. | Pr. Improd. | Pr. Unit. | Fator Ac. | Subtotal
BETONEIRA 320 L (E301) (LABOR) | H | '080125 | 0.0126 | 1 | 38.91 | 14.05 | 38.91 | - | 0.49
SubTotal: | [8 empty] | 0.49
RESUMO
DISCRIMINAÇÃO |  |  | TAXA(%) | VALORES
Mão-de-Obra(A) |  |  | 157.27 | 66.76
Materiais(B) |  |  |  | 44.18
Equipamentos(C) |  |  |  | 0.49
Produção da Equipe(D) |  |  |  | 1
Custo Horário Total(A+C) |  |  |  | 67.25
Custo Unitário da Execução[(A/D)+(C/D)] = E |  |  |  | 67.25
Custo Direto Total(B+E) |  |  |  | 111.43
Bonificações e Despesas Indiretas - BDI |  |  | 0 | 0
CUSTO UNITÁRIO (Adotado) |  |  |  | 111.43
Orçamento: 1194501 - TABELA CUSTOS LABOR/CT-UFES PADRÃO DER-ES MARÇO/2022(LS=157,27; BDI=0%)
Órgão Cliente: DER-ES |  |  | Órgão Gerente: DER-ES |  |  | Data Base: Março/2022
Planilha: 1 - TABELA CUSTOS LABOR/CT-UFES PADRÃO DER-ES MARÇO/2022(LS=157,27; BDI=0%)
Item: 151002 - Caixa de passagem de alvenaria de blocos cerâmicos 10 furos 10x20x20cm dimensões de 50x50x50cm, com revestimento interno em chapisco e reboco, tampa de concreto esp.5cm e lastro de brita 5 cm | [6 empty] | Unidade: und
Base: LABOR |  | Código Base: '151002 |  | Fonte: LABOR |  |  | Versão: 3
MÃO DE OBRA | Unid | Código | Coefic. | C. Prod. | Pr. Prod. | Pr. Improd. | Pr. Unit. | Fator Ac. | Subtotal
AJUDANTE (AJUDANTE PRATICO - SINDUSCON) (LABOR) | H | '010101 | 1.04 | 1 | 6.27 | 0 | 16.13 | - | 16.775
CARPINTEIRO (OFICIAL - SINDUSCON) (LABOR) | H | '010111 | 0.87 | 1 | 7.43 | 0 | 19.12 | - | 16.634
PEDREIRO - (OFICIAL - SINDUSCON) (LABOR) | H | '010139 | 2.8957 | 1 | 7.43 | 0 | 19.12 | - | 55.366
SERVENTE (AUXILIAR DE OBRAS - SINDUSCON) (LABOR) | H | '010146 | 4.711 | 1 | 5.51 | 0 | 14.18 | - | 66.802
SubTotal: | [8 empty] | 155.58
MATERIAL | Unid | Código | Coefic. | C. Prod. | Pr. Prod. | Pr. Improd. | Pr. Unit. | Fator Ac. | Subtotal
AREIA LAVADA MEDIA (LABOR) | M3 | '020503 | 0.1162 | 1 | 105.56 | 0 | 105.56 | - | 12.266
CAL HIDRATADO P/ ARGAMASSA CH III (LABOR) | KG | '020505 | 1.45 | 1 | 0.78 | 0 | 0.78 | - | 1.131
CIMENTO PORTLAND CP III - 40 (LABOR) | KG | '020508 | 28.572 | 1 | 0.46 | 0 | 0.46 | - | 13.143
BRITA 1 (LABOR) | M3 | '020517 | 0.0268 | 1 | 120.45 | 0 | 120.45 | - | 3.228
BRITA 2 (LABOR) | M3 | '020518 | 0.0626 | 1 | 120.45 | 0 | 120.45 | - | 7.54
BRITA 3 (LABOR) | M3 | '020519 | 0.0211 | 1 | 120.45 | 0 | 120.45 | - | 2.541
SARRAFO DE MADEIRA PINUS 10 X 2.5CM (LABOR) | M | '020985 | 0.2813 | 1 | 9.19 | 0 | 9.19 | - | 2.585
TABUA DE MADEIRA PINUS 30 X 2.5 CM (TAIPA DE 1ª) (LABOR) | M2 | '020987 | 0.1685 | 1 | 52.27 | 0 | 52.27 | - | 8.807
ACO CA-60 DE 5.0MM (LABOR) | KG | '021532 | 1.08 | 1 | 8.61 | 0 | 8.61 | - | 9.299
BLOCO CERÂMICO 10 FUROS 09X19X19CM - PRAÇA VITÓRIA (LABOR) | UN | '022585 | 31 | 1 | 1.17 | 0 | 1.17 | - | 36.27
PREGO 18X27 (LABOR) | KG | '026569 | 0.0844 | 1 | 18.83 | 0 | 18.83 | - | 1.589
SubTotal: | [8 empty] | 98.4
EQUIPAMENTO | Unid | Código | Coefic. | C. Prod. | Pr. Prod. | Pr. Improd. | Pr. Unit. | Fator Ac. | Subtotal
BETONEIRA 320 L (E301) (LABOR) | H | '080125 | 0.02 | 1 | 38.91 | 14.05 | 38.91 | - | 0.778
SubTotal: | [8 empty] | 0.78
RESUMO
DISCRIMINAÇÃO |  |  | TAXA(%) | VALORES
Mão-de-Obra(A) |  |  | 157.27 | 155.58
Materiais(B) |  |  |  | 98.4
Equipamentos(C) |  |  |  | 0.78
Produção da Equipe(D) |  |  |  | 1
Custo Horário Total(A+C) |  |  |  | 156.36
Custo Unitário da Execução[(A/D)+(C/D)] = E |  |  |  | 156.36
Custo Direto Total(B+E) |  |  |  | 254.76
Bonificações e Despesas Indiretas - BDI |  |  | 0 | 0
CUSTO UNITÁRIO (Adotado) |  |  |  | 254.76
Orçamento: 1194501 - TABELA CUSTOS LABOR/CT-UFES PADRÃO DER-ES MARÇO/2022(LS=157,27; BDI=0%)
Órgão Cliente: DER-ES |  |  | Órgão Gerente: DER-ES |  |  | Data Base: Março/2022
Planilha: 1 - TABELA CUSTOS LABOR/CT-UFES PADRÃO DER-ES MARÇO/2022(LS=157,27; BDI=0%)
Item: 151003 - Caixa de passagem de alvenaria de blocos cerâmicos 10 furos 10x20x20cm, dimensão de 30x30x30cm, com revestimento interno em chapisco e reboco, tampa de concreto esp. 5cm e lastro de brita 5cm | [6 empty] | Unidade: und
Base: LABOR |  | Código Base: '151003 |  | Fonte: LABOR |  |  | Versão: 2
MÃO DE OBRA | Unid | Código | Coefic. | C. Prod. | Pr. Prod. | Pr. Improd. | Pr. Unit. | Fator Ac. | Subtotal
AJUDANTE (AJUDANTE PRATICO - SINDUSCON) (LABOR) | H | '010101 | 0.5 | 1 | 6.27 | 0 | 16.13 | - | 8.065
CARPINTEIRO (OFICIAL - SINDUSCON) (LABOR) | H | '010111 | 0.65 | 1 | 7.43 | 0 | 19.12 | - | 12.428
PEDREIRO - (OFICIAL - SINDUSCON) (LABOR) | H | '010139 | 0.886 | 1 | 7.43 | 0 | 19.12 | - | 16.94
SERVENTE (AUXILIAR DE OBRAS - SINDUSCON) (LABOR) | H | '010146 | 2.0313 | 1 | 5.51 | 0 | 14.18 | - | 28.804
SubTotal: | [8 empty] | 66.24
MATERIAL | Unid | Código | Coefic. | C. Prod. | Pr. Prod. | Pr. Improd. | Pr. Unit. | Fator Ac. | Subtotal
AREIA LAVADA MEDIA (LABOR) | M3 | '020503 | 0.044286 | 1 | 105.56 | 0 | 105.56 | - | 4.675
CAL HIDRATADO P/ ARGAMASSA CH III (LABOR) | KG | '020505 | 0.78036 | 1 | 0.78 | 0 | 0.78 | - | 0.609
CIMENTO PORTLAND CP III - 40 (LABOR) | KG | '020508 | 11.1479 | 1 | 0.46 | 0 | 0.46 | - | 5.128
BRITA 1 (LABOR) | M3 | '020517 | 0.014 | 1 | 120.45 | 0 | 120.45 | - | 1.686
BRITA 2 (LABOR) | M3 | '020518 | 0.0327 | 1 | 120.45 | 0 | 120.45 | - | 3.939
BRITA 3 (LABOR) | M3 | '020519 | 0.011 | 1 | 120.45 | 0 | 120.45 | - | 1.325
SARRAFO DE MADEIRA PINUS 10 X 2.5CM (LABOR) | M | '020985 | 0.045 | 1 | 9.19 | 0 | 9.19 | - | 0.414
TABUA DE MADEIRA PINUS 30 X 2.5 CM (TAIPA DE 1ª) (LABOR) | M2 | '020987 | 0.027 | 1 | 52.27 | 0 | 52.27 | - | 1.411
ACO CA-50 DE 6.3MM (LABOR) | KG | '021516 | 0.48 | 1 | 7.2 | 0 | 7.2 | - | 3.456
BLOCO CERÂMICO 10 FUROS 09X19X19CM - PRAÇA VITÓRIA (LABOR) | UN | '022585 | 18 | 1 | 1.17 | 0 | 1.17 | - | 21.06
PREGO 18X27 (LABOR) | KG | '026569 | 0.0135 | 1 | 18.83 | 0 | 18.83 | - | 0.254
DESMOLDANTE PARA FORMAS (LABOR) | L | '028008 | 0.036 | 1 | 10.81 | 0 | 10.81 | - | 0.389
SubTotal: | [8 empty] | 44.35
EQUIPAMENTO | Unid | Código | Coefic. | C. Prod. | Pr. Prod. | Pr. Improd. | Pr. Unit. | Fator Ac. | Subtotal
BETONEIRA 320 L (E301) (LABOR) | H | '080125 | 0.0108 | 1 | 38.91 | 14.05 | 38.91 | - | 0.42
SubTotal: | [8 empty] | 0.42
RESUMO
DISCRIMINAÇÃO |  |  | TAXA(%) | VALORES
Mão-de-Obra(A) |  |  | 157.27 | 66.24
Materiais(B) |  |  |  | 44.35
Equipamentos(C) |  |  |  | 0.42
Produção da Equipe(D) |  |  |  | 1
Custo Horário Total(A+C) |  |  |  | 66.66
Custo Unitário da Execução[(A/D)+(C/D)] = E |  |  |  | 66.66
Custo Direto Total(B+E) |  |  |  | 111.01
Bonificações e Despesas Indiretas - BDI |  |  | 0 | 0
CUSTO UNITÁRIO (Adotado) |  |  |  | 111.01
Orçamento: 1194501 - TABELA CUSTOS LABOR/CT-UFES PADRÃO DER-ES MARÇO/2022(LS=157,27; BDI=0%)
Órgão Cliente: DER-ES |  |  | Órgão Gerente: DER-ES |  |  | Data Base: Março/2022
Planilha: 1 - TABELA CUSTOS LABOR/CT-UFES PADRÃO DER-ES MARÇO/2022(LS=157,27; BDI=0%)
Item: 151004 - @(CANCELADA-UTILIZAR SERVIÇO 151002) - Caixa de passagem de alvenaria de blocos cerâmicos 10 furos 10x20x20cm, dimensão de 50x50x50cm, com revestimento interno em chapisco e reboco, tampa de concreto esp. 5cm e lastro de brita 5cm | [6 empty] | Unidade: und
Base: LABOR |  | Código Base: '151004 |  | Fonte: LABOR |  |  | Versão: 3
MÃO DE OBRA | Unid | Código | Coefic. | C. Prod. | Pr. Prod. | Pr. Improd. | Pr. Unit. | Fator Ac. | Subtotal
AJUDANTE (AJUDANTE PRATICO - SINDUSCON) (LABOR) | H | '010101 | 1.04 | 1 | 6.27 | 0 | 16.13 | - | 16.775
CARPINTEIRO (OFICIAL - SINDUSCON) (LABOR) | H | '010111 | 0.87 | 1 | 7.43 | 0 | 19.12 | - | 16.634
PEDREIRO - (OFICIAL - SINDUSCON) (LABOR) | H | '010139 | 3 | 1 | 7.43 | 0 | 19.12 | - | 57.36
SERVENTE (AUXILIAR DE OBRAS - SINDUSCON) (LABOR) | H | '010146 | 4.461 | 1 | 5.51 | 0 | 14.18 | - | 63.257
SubTotal: | [8 empty] | 154.03
MATERIAL | Unid | Código | Coefic. | C. Prod. | Pr. Prod. | Pr. Improd. | Pr. Unit. | Fator Ac. | Subtotal
AREIA LAVADA MEDIA (LABOR) | M3 | '020503 | 0.096903 | 1 | 105.56 | 0 | 105.56 | - | 10.229
CAL HIDRATADO P/ ARGAMASSA CH III (LABOR) | KG | '020505 | 2.0076 | 1 | 0.78 | 0 | 0.78 | - | 1.566
CIMENTO PORTLAND CP III - 40 (LABOR) | KG | '020508 | 24.1165 | 1 | 0.46 | 0 | 0.46 | - | 11.094
BRITA 1 (LABOR) | M3 | '020517 | 0.0268 | 1 | 120.45 | 0 | 120.45 | - | 3.228
BRITA 2 (LABOR) | M3 | '020518 | 0.0626 | 1 | 120.45 | 0 | 120.45 | - | 7.54
BRITA 3 (LABOR) | M3 | '020519 | 0.0211 | 1 | 120.45 | 0 | 120.45 | - | 2.541
SARRAFO DE MADEIRA PINUS 10 X 2.5CM (LABOR) | M | '020985 | 0.2813 | 1 | 9.19 | 0 | 9.19 | - | 2.585
TABUA DE MADEIRA PINUS 30 X 2.5 CM (TAIPA DE 1ª) (LABOR) | M2 | '020987 | 0.1685 | 1 | 52.27 | 0 | 52.27 | - | 8.807
ACO CA-50 DE 6.3MM (LABOR) | KG | '021516 | 1.08 | 1 | 7.2 | 0 | 7.2 | - | 7.776
BLOCO CERÂMICO 10 FUROS 09X19X19CM - PRAÇA VITÓRIA (LABOR) | UN | '022585 | 31 | 1 | 1.17 | 0 | 1.17 | - | 36.27
PREGO 18X27 (LABOR) | KG | '026569 | 0.0844 | 1 | 18.83 | 0 | 18.83 | - | 1.589
SubTotal: | [8 empty] | 93.22
EQUIPAMENTO | Unid | Código | Coefic. | C. Prod. | Pr. Prod. | Pr. Improd. | Pr. Unit. | Fator Ac. | Subtotal
BETONEIRA 320 L (E301) (LABOR) | H | '080125 | 0.02 | 1 | 38.91 | 14.05 | 38.91 | - | 0.778
SubTotal: | [8 empty] | 0.78
RESUMO
DISCRIMINAÇÃO |  |  | TAXA(%) | VALORES
Mão-de-Obra(A) |  |  | 157.27 | 154.03
Materiais(B) |  |  |  | 93.23
Equipamentos(C) |  |  |  | 0.78
Produção da Equipe(D) |  |  |  | 1
Custo Horário Total(A+C) |  |  |  | 154.81
Custo Unitário da Execução[(A/D)+(C/D)] = E |  |  |  | 154.81
Custo Direto Total(B+E) |  |  |  | 248.04
Bonificações e Despesas Indiretas - BDI |  |  | 0 | 0
CUSTO UNITÁRIO (Adotado) |  |  |  | 248.04
Orçamento: 1194501 - TABELA CUSTOS LABOR/CT-UFES PADRÃO DER-ES MARÇO/2022(LS=157,27; BDI=0%)
Órgão Cliente: DER-ES |  |  | Órgão Gerente: DER-ES |  |  | Data Base: Março/2022
Planilha: 1 - TABELA CUSTOS LABOR/CT-UFES PADRÃO DER-ES MARÇO/2022(LS=157,27; BDI=0%)
Item: 151015 - Caixa de inspeção de alvenaria de blocos cerâmicos 10 furos 10x20x20cm dimensões de 30x30x60cm, com revestimento interno em chapisco e reboco, tampa de concreto esp.5cm e lastro de brita 5 cm | [6 empty] | Unidade: und
Base: LABOR |  | Código Base: '151015 |  | Fonte: LABOR |  |  | Versão: 3
MÃO DE OBRA | Unid | Código | Coefic. | C. Prod. | Pr. Prod. | Pr. Improd. | Pr. Unit. | Fator Ac. | Subtotal
AJUDANTE (AJUDANTE PRATICO - SINDUSCON) (LABOR) | H | '010101 | 0.236 | 1 | 6.27 | 0 | 16.13 | - | 3.807
CARPINTEIRO (OFICIAL - SINDUSCON) (LABOR) | H | '010111 | 0.156 | 1 | 7.43 | 0 | 19.12 | - | 2.983
ARMADOR (OFICIAL - SINDUSCON) (LABOR) | H | '010121 | 0.08 | 1 | 7.43 | 0 | 19.12 | - | 1.53
PEDREIRO - (OFICIAL - SINDUSCON) (LABOR) | H | '010139 | 2.2938 | 1 | 7.43 | 0 | 19.12 | - | 43.857
SERVENTE (AUXILIAR DE OBRAS - SINDUSCON) (LABOR) | H | '010146 | 6.0468 | 1 | 5.51 | 0 | 14.18 | - | 85.743
SubTotal: | [8 empty] | 137.92
MATERIAL | Unid | Código | Coefic. | C. Prod. | Pr. Prod. | Pr. Improd. | Pr. Unit. | Fator Ac. | Subtotal
AREIA LAVADA MEDIA (LABOR) | M3 | '020503 | 0.060596 | 1 | 105.56 | 0 | 105.56 | - | 6.397
CAL HIDRATADO P/ ARGAMASSA CH III (LABOR) | KG | '020505 | 1.8989 | 1 | 0.78 | 0 | 0.78 | - | 1.481
CIMENTO PORTLAND CP III - 40 (LABOR) | KG | '020508 | 15.4506 | 1 | 0.46 | 0 | 0.46 | - | 7.107
BRITA 1 (LABOR) | M3 | '020517 | 0.00722 | 1 | 120.45 | 0 | 120.45 | - | 0.87
BRITA 2 (LABOR) | M3 | '020518 | 0.00722 | 1 | 120.45 | 0 | 120.45 | - | 0.87
BRITA 3 (LABOR) | M3 | '020519 | 0.0432 | 1 | 120.45 | 0 | 120.45 | - | 5.203
SARRAFO DE MADEIRA PINUS 10 X 2.5CM (LABOR) | M | '020985 | 0.06 | 1 | 9.19 | 0 | 9.19 | - | 0.551
TABUA DE MADEIRA PINUS 30 X 2.5 CM (LABOR) | M | '020988 | 0.12 | 1 | 15.68 | 0 | 15.68 | - | 1.882
ACO CA-50 DE 8.0MM (LABOR) | KG | '021517 | 1.1 | 1 | 6.82 | 0 | 6.82 | - | 7.502
BLOCO CERÂMICO 10 FUROS 09X19X19CM - DA FABRICA (LABOR) | UN | '022586 | 24 | 1 | 0.84 | 0 | 0.84 | - | 20.16
ADITIVO SIKA 1 (LABOR) | KG | '024015 | 0.58498 | 1 | 8.29 | 0 | 8.29 | - | 4.849
PREGO 18X27 (LABOR) | KG | '026569 | 0.018 | 1 | 18.83 | 0 | 18.83 | - | 0.339
ARAME RECOZIDO N.18 BWG (LABOR) | KG | '027010 | 0.02 | 1 | 19.93 | 0 | 19.93 | - | 0.399
DESMOLDANTE PARA FORMAS (LABOR) | L | '028008 | 0.048 | 1 | 10.81 | 0 | 10.81 | - | 0.519
SubTotal: | [8 empty] | 58.13
EQUIPAMENTO | Unid | Código | Coefic. | C. Prod. | Pr. Prod. | Pr. Improd. | Pr. Unit. | Fator Ac. | Subtotal
BETONEIRA 320 L (E301) (LABOR) | H | '080125 | 0.013495 | 1 | 38.91 | 14.05 | 38.91 | - | 0.525
SubTotal: | [8 empty] | 0.52
RESUMO
DISCRIMINAÇÃO |  |  | TAXA(%) | VALORES
Mão-de-Obra(A) |  |  | 157.27 | 137.92
Materiais(B) |  |  |  | 58.13
Equipamentos(C) |  |  |  | 0.53
Produção da Equipe(D) |  |  |  | 1
Custo Horário Total(A+C) |  |  |  | 138.45
Custo Unitário da Execução[(A/D)+(C/D)] = E |  |  |  | 138.45
Custo Direto Total(B+E) |  |  |  | 196.58
Bonificações e Despesas Indiretas - BDI |  |  | 0 | 0
CUSTO UNITÁRIO (Adotado) |  |  |  | 196.58
Orçamento: 1194501 - TABELA CUSTOS LABOR/CT-UFES PADRÃO DER-ES MARÇO/2022(LS=157,27; BDI=0%)
Órgão Cliente: DER-ES |  |  | Órgão Gerente: DER-ES |  |  | Data Base: Março/2022
Planilha: 1 - TABELA CUSTOS LABOR/CT-UFES PADRÃO DER-ES MARÇO/2022(LS=157,27; BDI=0%)
Item: 151016 - Caixa de passagem de alvenaria de blocos de concreto 9x19x39cm, dimensões de 80x80x80m, com revestimento interno em chapisco e reboco tampa de concreto esp. 5cm e lastro de brita 5cm | [6 empty] | Unidade: und
Base: LABOR |  | Código Base: '151016 |  | Fonte: LABOR |  |  | Versão: 2
MÃO DE OBRA | Unid | Código | Coefic. | C. Prod. | Pr. Prod. | Pr. Improd. | Pr. Unit. | Fator Ac. | Subtotal
AJUDANTE (AJUDANTE PRATICO - SINDUSCON) (LABOR) | H | '010101 | 1.6564 | 1 | 6.27 | 0 | 16.13 | - | 26.718
CARPINTEIRO (OFICIAL - SINDUSCON) (LABOR) | H | '010111 | 1.5028 | 1 | 7.43 | 0 | 19.12 | - | 28.734
ARMADOR (OFICIAL - SINDUSCON) (LABOR) | H | '010121 | 0.1536 | 1 | 7.43 | 0 | 19.12 | - | 2.937
PEDREIRO - (OFICIAL - SINDUSCON) (LABOR) | H | '010139 | 5.5877 | 1 | 7.43 | 0 | 19.12 | - | 106.836
SERVENTE (AUXILIAR DE OBRAS - SINDUSCON) (LABOR) | H | '010146 | 15.5861 | 1 | 5.51 | 0 | 14.18 | - | 221.011
SubTotal: | [8 empty] | 386.24
MATERIAL | Unid | Código | Coefic. | C. Prod. | Pr. Prod. | Pr. Improd. | Pr. Unit. | Fator Ac. | Subtotal
AREIA LAVADA MEDIA (LABOR) | M3 | '020503 | 0.14725 | 1 | 105.56 | 0 | 105.56 | - | 15.544
CAL HIDRATADO P/ ARGAMASSA CH III (LABOR) | KG | '020505 | 4.5892 | 1 | 0.78 | 0 | 0.78 | - | 3.58
CIMENTO PORTLAND CP III - 40 (LABOR) | KG | '020508 | 41.5859 | 1 | 0.46 | 0 | 0.46 | - | 19.13
BRITA 1 (LABOR) | M3 | '020517 | 0.019202 | 1 | 120.45 | 0 | 120.45 | - | 2.313
BRITA 2 (LABOR) | M3 | '020518 | 0.019202 | 1 | 120.45 | 0 | 120.45 | - | 2.313
BRITA 3 (LABOR) | M3 | '020519 | 0.0384 | 1 | 120.45 | 0 | 120.45 | - | 4.625
SARRAFO DE MADEIRA PINUS 10 X 2.5CM (LABOR) | M | '020985 | 0.578 | 1 | 9.19 | 0 | 9.19 | - | 5.312
TABUA DE MADEIRA PINUS 30 X 2.5 CM (LABOR) | M | '020988 | 1.156 | 1 | 15.68 | 0 | 15.68 | - | 18.126
ACO CA-50 DE 8.0MM (LABOR) | KG | '021517 | 2.112 | 1 | 6.82 | 0 | 6.82 | - | 14.404
BLOCO DE CONCRETO 9 X 19 X 39CM - VEDACAO (LABOR) | UN | '022502 | 37.3942 | 1 | 2.4 | 0 | 2.4 | - | 89.746
ADITIVO SIKA 1 (LABOR) | KG | '024015 | 1.28 | 1 | 8.29 | 0 | 8.29 | - | 10.611
PREGO 18X27 (LABOR) | KG | '026569 | 0.1734 | 1 | 18.83 | 0 | 18.83 | - | 3.265
ARAME RECOZIDO N.18 BWG (LABOR) | KG | '027010 | 0.0384 | 1 | 19.93 | 0 | 19.93 | - | 0.765
DESMOLDANTE PARA FORMAS (LABOR) | L | '028008 | 0.4624 | 1 | 10.81 | 0 | 10.81 | - | 4.999
SubTotal: | [8 empty] | 194.73
EQUIPAMENTO | Unid | Código | Coefic. | C. Prod. | Pr. Prod. | Pr. Improd. | Pr. Unit. | Fator Ac. | Subtotal
BETONEIRA 320 L (E301) (LABOR) | H | '080125 | 0.035986 | 1 | 38.91 | 14.05 | 38.91 | - | 1.4
SubTotal: | [8 empty] | 1.4
RESUMO
DISCRIMINAÇÃO |  |  | TAXA(%) | VALORES
Mão-de-Obra(A) |  |  | 157.27 | 386.24
Materiais(B) |  |  |  | 194.73
Equipamentos(C) |  |  |  | 1.4
Produção da Equipe(D) |  |  |  | 1
Custo Horário Total(A+C) |  |  |  | 387.64
Custo Unitário da Execução[(A/D)+(C/D)] = E |  |  |  | 387.64
Custo Direto Total(B+E) |  |  |  | 582.37
Bonificações e Despesas Indiretas - BDI |  |  | 0 | 0
CUSTO UNITÁRIO (Adotado) |  |  |  | 582.37
Orçamento: 1194501 - TABELA CUSTOS LABOR/CT-UFES PADRÃO DER-ES MARÇO/2022(LS=157,27; BDI=0%)
Órgão Cliente: DER-ES |  |  | Órgão Gerente: DER-ES |  |  | Data Base: Março/2022
Planilha: 1 - TABELA CUSTOS LABOR/CT-UFES PADRÃO DER-ES MARÇO/2022(LS=157,27; BDI=0%)
Item: 151017 - Caixa de passagem de alvenaria de blocos de concreto 9x19x39cm, dimensões de 1.00x1.00x1.00m, com revestimento interno em chapisco e reboco tampa de concreto esp. 5cm e lastro de brita 5cm | [6 empty] | Unidade: und
Base: LABOR |  | Código Base: '151017 |  | Fonte: LABOR |  |  | Versão: 2
MÃO DE OBRA | Unid | Código | Coefic. | C. Prod. | Pr. Prod. | Pr. Improd. | Pr. Unit. | Fator Ac. | Subtotal
AJUDANTE (AJUDANTE PRATICO - SINDUSCON) (LABOR) | H | '010101 | 2.3404 | 1 | 6.27 | 0 | 16.13 | - | 37.751
CARPINTEIRO (OFICIAL - SINDUSCON) (LABOR) | H | '010111 | 2.1164 | 1 | 7.43 | 0 | 19.12 | - | 40.466
ARMADOR (OFICIAL - SINDUSCON) (LABOR) | H | '010121 | 0.224 | 1 | 7.43 | 0 | 19.12 | - | 4.283
PEDREIRO - (OFICIAL - SINDUSCON) (LABOR) | H | '010139 | 8.6451 | 1 | 7.43 | 0 | 19.12 | - | 165.294
SERVENTE (AUXILIAR DE OBRAS - SINDUSCON) (LABOR) | H | '010146 | 24.0003 | 1 | 5.51 | 0 | 14.18 | - | 340.324
SubTotal: | [8 empty] | 588.12
MATERIAL | Unid | Código | Coefic. | C. Prod. | Pr. Prod. | Pr. Improd. | Pr. Unit. | Fator Ac. | Subtotal
AREIA LAVADA MEDIA (LABOR) | M3 | '020503 | 0.22581 | 1 | 105.56 | 0 | 105.56 | - | 23.836
CAL HIDRATADO P/ ARGAMASSA CH III (LABOR) | KG | '020505 | 7.1429 | 1 | 0.78 | 0 | 0.78 | - | 5.571
CIMENTO PORTLAND CP III - 40 (LABOR) | KG | '020508 | 63.0334 | 1 | 0.46 | 0 | 0.46 | - | 28.995
BRITA 1 (LABOR) | M3 | '020517 | 0.028004 | 1 | 120.45 | 0 | 120.45 | - | 3.373
BRITA 2 (LABOR) | M3 | '020518 | 0.028004 | 1 | 120.45 | 0 | 120.45 | - | 3.373
BRITA 3 (LABOR) | M3 | '020519 | 0.06 | 1 | 120.45 | 0 | 120.45 | - | 7.227
SARRAFO DE MADEIRA PINUS 10 X 2.5CM (LABOR) | M | '020985 | 0.814 | 1 | 9.19 | 0 | 9.19 | - | 7.481
TABUA DE MADEIRA PINUS 30 X 2.5 CM (LABOR) | M | '020988 | 1.628 | 1 | 15.68 | 0 | 15.68 | - | 25.527
ACO CA-50 DE 8.0MM (LABOR) | KG | '021517 | 3.08 | 1 | 6.82 | 0 | 6.82 | - | 21.006
BLOCO DE CONCRETO 9 X 19 X 39CM - VEDACAO (LABOR) | UN | '022502 | 57.2468 | 1 | 2.4 | 0 | 2.4 | - | 137.392
ADITIVO SIKA 1 (LABOR) | KG | '024015 | 2 | 1 | 8.29 | 0 | 8.29 | - | 16.58
PREGO 18X27 (LABOR) | KG | '026569 | 0.2442 | 1 | 18.83 | 0 | 18.83 | - | 4.598
ARAME RECOZIDO N.18 BWG (LABOR) | KG | '027010 | 0.056 | 1 | 19.93 | 0 | 19.93 | - | 1.116
DESMOLDANTE PARA FORMAS (LABOR) | L | '028008 | 0.6512 | 1 | 10.81 | 0 | 10.81 | - | 7.039
SubTotal: | [8 empty] | 293.11
EQUIPAMENTO | Unid | Código | Coefic. | C. Prod. | Pr. Prod. | Pr. Improd. | Pr. Unit. | Fator Ac. | Subtotal
BETONEIRA 320 L (E301) (LABOR) | H | '080125 | 0.052479 | 1 | 38.91 | 14.05 | 38.91 | - | 2.042
SubTotal: | [8 empty] | 2.04
RESUMO
DISCRIMINAÇÃO |  |  | TAXA(%) | VALORES
Mão-de-Obra(A) |  |  | 157.27 | 588.12
Materiais(B) |  |  |  | 293.11
Equipamentos(C) |  |  |  | 2.04
Produção da Equipe(D) |  |  |  | 1
Custo Horário Total(A+C) |  |  |  | 590.16
Custo Unitário da Execução[(A/D)+(C/D)] = E |  |  |  | 590.16
Custo Direto Total(B+E) |  |  |  | 883.27
Bonificações e Despesas Indiretas - BDI |  |  | 0 | 0
CUSTO UNITÁRIO (Adotado) |  |  |  | 883.27
Orçamento: 1194501 - TABELA CUSTOS LABOR/CT-UFES PADRÃO DER-ES MARÇO/2022(LS=157,27; BDI=0%)
Órgão Cliente: DER-ES |  |  | Órgão Gerente: DER-ES |  |  | Data Base: Março/2022
Planilha: 1 - TABELA CUSTOS LABOR/CT-UFES PADRÃO DER-ES MARÇO/2022(LS=157,27; BDI=0%)
Item: 151125 - Eletroduto de PVC rígido roscável, diâm. 1/2" (20mm), inclusive conexões | [6 empty] | Unidade: m
Base: LABOR |  | Código Base: '151125 |  | Fonte: LABOR |  |  | Versão: 1
MÃO DE OBRA | Unid | Código | Coefic. | C. Prod. | Pr. Prod. | Pr. Improd. | Pr. Unit. | Fator Ac. | Subtotal
AJUDANTE (AJUDANTE PRATICO - SINDUSCON) (LABOR) | H | '010101 | 0.3 | 1 | 6.27 | 0 | 16.13 | - | 4.839
ELETRICISTA (OFICIAL - SINDUSCON) (LABOR) | H | '010115 | 0.3 | 1 | 7.43 | 0 | 19.12 | - | 5.736
SubTotal: | [8 empty] | 10.58
MATERIAL | Unid | Código | Coefic. | C. Prod. | Pr. Prod. | Pr. Improd. | Pr. Unit. | Fator Ac. | Subtotal
ELETRODUTO DE PVC RIGIDO 1/2" - ROSCAVEL SEM LUVA (LABOR) | M | '042501 | 1.1 | 1 | 3.85 | 0 | 3.85 | - | 4.235
SubTotal: | [8 empty] | 4.24
RESUMO
DISCRIMINAÇÃO |  |  | TAXA(%) | VALORES
Mão-de-Obra(A) |  |  | 157.27 | 10.58
Materiais(B) |  |  |  | 4.24
Equipamentos(C) |  |  |  | 0
Produção da Equipe(D) |  |  |  | 1
Custo Horário Total(A+C) |  |  |  | 10.58
Custo Unitário da Execução[(A/D)+(C/D)] = E |  |  |  | 10.58
Custo Direto Total(B+E) |  |  |  | 14.82
Bonificações e Despesas Indiretas - BDI |  |  | 0 | 0
CUSTO UNITÁRIO (Adotado) |  |  |  | 14.82
Orçamento: 1194501 - TABELA CUSTOS LABOR/CT-UFES PADRÃO DER-ES MARÇO/2022(LS=157,27; BDI=0%)
Órgão Cliente: DER-ES |  |  | Órgão Gerente: DER-ES |  |  | Data Base: Março/2022
Planilha: 1 - TABELA CUSTOS LABOR/CT-UFES PADRÃO DER-ES MARÇO/2022(LS=157,27; BDI=0%)
Item: 151126 - Eletroduto de PVC rígido roscável, diâm. 3/4" (25mm), inclusive conexões | [6 empty] | Unidade: m
Base: LABOR |  | Código Base: '151126 |  | Fonte: LABOR |  |  | Versão: 1
MÃO DE OBRA | Unid | Código | Coefic. | C. Prod. | Pr. Prod. | Pr. Improd. | Pr. Unit. | Fator Ac. | Subtotal
AJUDANTE (AJUDANTE PRATICO - SINDUSCON) (LABOR) | H | '010101 | 0.3 | 1 | 6.27 | 0 | 16.13 | - | 4.839
ELETRICISTA (OFICIAL - SINDUSCON) (LABOR) | H | '010115 | 0.3 | 1 | 7.43 | 0 | 19.12 | - | 5.736
SubTotal: | [8 empty] | 10.58
MATERIAL | Unid | Código | Coefic. | C. Prod. | Pr. Prod. | Pr. Improd. | Pr. Unit. | Fator Ac. | Subtotal
ELETRODUTO DE PVC RIGIDO 3/4" - ROSCAVEL SEM LUVA (LABOR) | M | '042502 | 1.1 | 1 | 5.06 | 0 | 5.06 | - | 5.566
SubTotal: | [8 empty] | 5.57
RESUMO
DISCRIMINAÇÃO |  |  | TAXA(%) | VALORES
Mão-de-Obra(A) |  |  | 157.27 | 10.58
Materiais(B) |  |  |  | 5.57
Equipamentos(C) |  |  |  | 0
Produção da Equipe(D) |  |  |  | 1
Custo Horário Total(A+C) |  |  |  | 10.58
Custo Unitário da Execução[(A/D)+(C/D)] = E |  |  |  | 10.58
Custo Direto Total(B+E) |  |  |  | 16.15
Bonificações e Despesas Indiretas - BDI |  |  | 0 | 0
CUSTO UNITÁRIO (Adotado) |  |  |  | 16.15
Orçamento: 1194501 - TABELA CUSTOS LABOR/CT-UFES PADRÃO DER-ES MARÇO/2022(LS=157,27; BDI=0%)
Órgão Cliente: DER-ES |  |  | Órgão Gerente: DER-ES |  |  | Data Base: Março/2022
Planilha: 1 - TABELA CUSTOS LABOR/CT-UFES PADRÃO DER-ES MARÇO/2022(LS=157,27; BDI=0%)
Item: 151127 - Eletroduto de PVC rígido roscável, diâm. 1" (32mm), inclusive conexões | [6 empty] | Unidade: m
Base: LABOR |  | Código Base: '151127 |  | Fonte: LABOR |  |  | Versão: 1
MÃO DE OBRA | Unid | Código | Coefic. | C. Prod. | Pr. Prod. | Pr. Improd. | Pr. Unit. | Fator Ac. | Subtotal
AJUDANTE (AJUDANTE PRATICO - SINDUSCON) (LABOR) | H | '010101 | 0.45 | 1 | 6.27 | 0 | 16.13 | - | 7.259
ELETRICISTA (OFICIAL - SINDUSCON) (LABOR) | H | '010115 | 0.45 | 1 | 7.43 | 0 | 19.12 | - | 8.604
SubTotal: | [8 empty] | 15.86
MATERIAL | Unid | Código | Coefic. | C. Prod. | Pr. Prod. | Pr. Improd. | Pr. Unit. | Fator Ac. | Subtotal
ELETRODUTO DE PVC RIGIDO 1" - ROSCAVEL SEM LUVA (LABOR) | M | '042503 | 1.1 | 1 | 7.62 | 0 | 7.62 | - | 8.382
SubTotal: | [8 empty] | 8.38
RESUMO
DISCRIMINAÇÃO |  |  | TAXA(%) | VALORES
Mão-de-Obra(A) |  |  | 157.27 | 15.86
Materiais(B) |  |  |  | 8.38
Equipamentos(C) |  |  |  | 0
Produção da Equipe(D) |  |  |  | 1
Custo Horário Total(A+C) |  |  |  | 15.86
Custo Unitário da Execução[(A/D)+(C/D)] = E |  |  |  | 15.86
Custo Direto Total(B+E) |  |  |  | 24.24
Bonificações e Despesas Indiretas - BDI |  |  | 0 | 0
CUSTO UNITÁRIO (Adotado) |  |  |  | 24.24
Orçamento: 1194501 - TABELA CUSTOS LABOR/CT-UFES PADRÃO DER-ES MARÇO/2022(LS=157,27; BDI=0%)
Órgão Cliente: DER-ES |  |  | Órgão Gerente: DER-ES |  |  | Data Base: Março/2022
Planilha: 1 - TABELA CUSTOS LABOR/CT-UFES PADRÃO DER-ES MARÇO/2022(LS=157,27; BDI=0%)
Item: 151128 - Eletroduto de PVC rígido roscável, diâm. 1 1/4" (40mm), inclusive conexões | [6 empty] | Unidade: m
Base: LABOR |  | Código Base: '151128 |  | Fonte: LABOR |  |  | Versão: 1
MÃO DE OBRA | Unid | Código | Coefic. | C. Prod. | Pr. Prod. | Pr. Improd. | Pr. Unit. | Fator Ac. | Subtotal
AJUDANTE (AJUDANTE PRATICO - SINDUSCON) (LABOR) | H | '010101 | 0.5 | 1 | 6.27 | 0 | 16.13 | - | 8.065
ELETRICISTA (OFICIAL - SINDUSCON) (LABOR) | H | '010115 | 0.5 | 1 | 7.43 | 0 | 19.12 | - | 9.56
SubTotal: | [8 empty] | 17.62
MATERIAL | Unid | Código | Coefic. | C. Prod. | Pr. Prod. | Pr. Improd. | Pr. Unit. | Fator Ac. | Subtotal
ELETRODUTO DE PVC RIGIDO 1 1/4" - ROSCAVEL SEM LUVA (LABOR) | M | '042504 | 1.1 | 1 | 11.2 | 0 | 11.2 | - | 12.32
SubTotal: | [8 empty] | 12.32
RESUMO
DISCRIMINAÇÃO |  |  | TAXA(%) | VALORES
Mão-de-Obra(A) |  |  | 157.27 | 17.63
Materiais(B) |  |  |  | 12.32
Equipamentos(C) |  |  |  | 0
Produção da Equipe(D) |  |  |  | 1
Custo Horário Total(A+C) |  |  |  | 17.63
Custo Unitário da Execução[(A/D)+(C/D)] = E |  |  |  | 17.63
Custo Direto Total(B+E) |  |  |  | 29.95
Bonificações e Despesas Indiretas - BDI |  |  | 0 | 0
CUSTO UNITÁRIO (Adotado) |  |  |  | 29.95
Orçamento: 1194501 - TABELA CUSTOS LABOR/CT-UFES PADRÃO DER-ES MARÇO/2022(LS=157,27; BDI=0%)
Órgão Cliente: DER-ES |  |  | Órgão Gerente: DER-ES |  |  | Data Base: Março/2022
Planilha: 1 - TABELA CUSTOS LABOR/CT-UFES PADRÃO DER-ES MARÇO/2022(LS=157,27; BDI=0%)
Item: 151129 - Eletroduto de PVC rígido roscável, diâm. 1 1/2" (50mm), inclusive conexões | [6 empty] | Unidade: m
Base: LABOR |  | Código Base: '151129 |  | Fonte: LABOR |  |  | Versão: 1
MÃO DE OBRA | Unid | Código | Coefic. | C. Prod. | Pr. Prod. | Pr. Improd. | Pr. Unit. | Fator Ac. | Subtotal
AJUDANTE (AJUDANTE PRATICO - SINDUSCON) (LABOR) | H | '010101 | 0.6 | 1 | 6.27 | 0 | 16.13 | - | 9.678
ELETRICISTA (OFICIAL - SINDUSCON) (LABOR) | H | '010115 | 0.6 | 1 | 7.43 | 0 | 19.12 | - | 11.472
SubTotal: | [8 empty] | 21.15
MATERIAL | Unid | Código | Coefic. | C. Prod. | Pr. Prod. | Pr. Improd. | Pr. Unit. | Fator Ac. | Subtotal
ELETRODUTO DE PVC RIGIDO 1 1/2" - ROSCAVEL SEM LUVA (LABOR) | M | '042505 | 1.1 | 1 | 13.26 | 0 | 13.26 | - | 14.586
SubTotal: | [8 empty] | 14.59
RESUMO
DISCRIMINAÇÃO |  |  | TAXA(%) | VALORES
Mão-de-Obra(A) |  |  | 157.27 | 21.15
Materiais(B) |  |  |  | 14.59
Equipamentos(C) |  |  |  | 0
Produção da Equipe(D) |  |  |  | 1
Custo Horário Total(A+C) |  |  |  | 21.15
Custo Unitário da Execução[(A/D)+(C/D)] = E |  |  |  | 21.15
Custo Direto Total(B+E) |  |  |  | 35.74
Bonificações e Despesas Indiretas - BDI |  |  | 0 | 0
CUSTO UNITÁRIO (Adotado) |  |  |  | 35.74
Orçamento: 1194501 - TABELA CUSTOS LABOR/CT-UFES PADRÃO DER-ES MARÇO/2022(LS=157,27; BDI=0%)
Órgão Cliente: DER-ES |  |  | Órgão Gerente: DER-ES |  |  | Data Base: Março/2022
Planilha: 1 - TABELA CUSTOS LABOR/CT-UFES PADRÃO DER-ES MARÇO/2022(LS=157,27; BDI=0%)
Item: 151130 - Eletroduto de PVC rígido roscável, diâm. 2" (60mm), inclusive conexões | [6 empty] | Unidade: m
Base: LABOR |  | Código Base: '151130 |  | Fonte: LABOR |  |  | Versão: 1
MÃO DE OBRA | Unid | Código | Coefic. | C. Prod. | Pr. Prod. | Pr. Improd. | Pr. Unit. | Fator Ac. | Subtotal
AJUDANTE (AJUDANTE PRATICO - SINDUSCON) (LABOR) | H | '010101 | 0.7 | 1 | 6.27 | 0 | 16.13 | - | 11.291
ELETRICISTA (OFICIAL - SINDUSCON) (LABOR) | H | '010115 | 0.7 | 1 | 7.43 | 0 | 19.12 | - | 13.384
SubTotal: | [8 empty] | 24.68
MATERIAL | Unid | Código | Coefic. | C. Prod. | Pr. Prod. | Pr. Improd. | Pr. Unit. | Fator Ac. | Subtotal
ELETRODUTO DE PVC RIGIDO 2" - ROSCAVEL SEM LUVA (LABOR) | M | '042506 | 1.1 | 1 | 18.36 | 0 | 18.36 | - | 20.196
SubTotal: | [8 empty] | 20.2
RESUMO
DISCRIMINAÇÃO |  |  | TAXA(%) | VALORES
Mão-de-Obra(A) |  |  | 157.27 | 24.68
Materiais(B) |  |  |  | 20.2
Equipamentos(C) |  |  |  | 0
Produção da Equipe(D) |  |  |  | 1
Custo Horário Total(A+C) |  |  |  | 24.68
Custo Unitário da Execução[(A/D)+(C/D)] = E |  |  |  | 24.68
Custo Direto Total(B+E) |  |  |  | 44.88
Bonificações e Despesas Indiretas - BDI |  |  | 0 | 0
CUSTO UNITÁRIO (Adotado) |  |  |  | 44.88
Orçamento: 1194501 - TABELA CUSTOS LABOR/CT-UFES PADRÃO DER-ES MARÇO/2022(LS=157,27; BDI=0%)
Órgão Cliente: DER-ES |  |  | Órgão Gerente: DER-ES |  |  | Data Base: Março/2022
Planilha: 1 - TABELA CUSTOS LABOR/CT-UFES PADRÃO DER-ES MARÇO/2022(LS=157,27; BDI=0%)
Item: 151131 - Eletroduto de PVC rígido roscável, diâm. 3" (85mm), inclusive conexões | [6 empty] | Unidade: m
Base: LABOR |  | Código Base: '151131 |  | Fonte: LABOR |  |  | Versão: 1
MÃO DE OBRA | Unid | Código | Coefic. | C. Prod. | Pr. Prod. | Pr. Improd. | Pr. Unit. | Fator Ac. | Subtotal
AJUDANTE (AJUDANTE PRATICO - SINDUSCON) (LABOR) | H | '010101 | 1 | 1 | 6.27 | 0 | 16.13 | - | 16.13
ELETRICISTA (OFICIAL - SINDUSCON) (LABOR) | H | '010115 | 1 | 1 | 7.43 | 0 | 19.12 | - | 19.12
SubTotal: | [8 empty] | 35.25
MATERIAL | Unid | Código | Coefic. | C. Prod. | Pr. Prod. | Pr. Improd. | Pr. Unit. | Fator Ac. | Subtotal
ELETRODUTO DE PVC RIGIDO 3" - ROSCAVEL SEM LUVA (LABOR) | M | '042508 | 1.1 | 1 | 41.29 | 0 | 41.29 | - | 45.419
SubTotal: | [8 empty] | 45.42
RESUMO
DISCRIMINAÇÃO |  |  | TAXA(%) | VALORES
Mão-de-Obra(A) |  |  | 157.27 | 35.25
Materiais(B) |  |  |  | 45.42
Equipamentos(C) |  |  |  | 0
Produção da Equipe(D) |  |  |  | 1
Custo Horário Total(A+C) |  |  |  | 35.25
Custo Unitário da Execução[(A/D)+(C/D)] = E |  |  |  | 35.25
Custo Direto Total(B+E) |  |  |  | 80.67
Bonificações e Despesas Indiretas - BDI |  |  | 0 | 0
CUSTO UNITÁRIO (Adotado) |  |  |  | 80.67
Orçamento: 1194501 - TABELA CUSTOS LABOR/CT-UFES PADRÃO DER-ES MARÇO/2022(LS=157,27; BDI=0%)
Órgão Cliente: DER-ES |  |  | Órgão Gerente: DER-ES |  |  | Data Base: Março/2022
Planilha: 1 - TABELA CUSTOS LABOR/CT-UFES PADRÃO DER-ES MARÇO/2022(LS=157,27; BDI=0%)
Item: 151132 - Eletroduto flexível corrugado 3/4" , marca de referência TIGRE | [6 empty] | Unidade: m
Base: LABOR |  | Código Base: '151132 |  | Fonte: LABOR |  |  | Versão: 1
MÃO DE OBRA | Unid | Código | Coefic. | C. Prod. | Pr. Prod. | Pr. Improd. | Pr. Unit. | Fator Ac. | Subtotal
AJUDANTE (AJUDANTE PRATICO - SINDUSCON) (LABOR) | H | '010101 | 0.15 | 1 | 6.27 | 0 | 16.13 | - | 2.42
ELETRICISTA (OFICIAL - SINDUSCON) (LABOR) | H | '010115 | 0.15 | 1 | 7.43 | 0 | 19.12 | - | 2.868
SubTotal: | [8 empty] | 5.29
MATERIAL | Unid | Código | Coefic. | C. Prod. | Pr. Prod. | Pr. Improd. | Pr. Unit. | Fator Ac. | Subtotal
ELETRODUTO FLEXIVEL CORRUGADO 3/4" PVC TIGREFLEX (LABOR) | M | '042565 | 1.1 | 1 | 2.67 | 0 | 2.67 | - | 2.937
SubTotal: | [8 empty] | 2.94
RESUMO
DISCRIMINAÇÃO |  |  | TAXA(%) | VALORES
Mão-de-Obra(A) |  |  | 157.27 | 5.29
Materiais(B) |  |  |  | 2.94
Equipamentos(C) |  |  |  | 0
Produção da Equipe(D) |  |  |  | 1
Custo Horário Total(A+C) |  |  |  | 5.29
Custo Unitário da Execução[(A/D)+(C/D)] = E |  |  |  | 5.29
Custo Direto Total(B+E) |  |  |  | 8.23
Bonificações e Despesas Indiretas - BDI |  |  | 0 | 0
CUSTO UNITÁRIO (Adotado) |  |  |  | 8.23
Orçamento: 1194501 - TABELA CUSTOS LABOR/CT-UFES PADRÃO DER-ES MARÇO/2022(LS=157,27; BDI=0%)
Órgão Cliente: DER-ES |  |  | Órgão Gerente: DER-ES |  |  | Data Base: Março/2022
Planilha: 1 - TABELA CUSTOS LABOR/CT-UFES PADRÃO DER-ES MARÇO/2022(LS=157,27; BDI=0%)
Item: 151133 - Eletroduto flexível corrugado 1", marca de referência TIGRE | [6 empty] | Unidade: m
Base: LABOR |  | Código Base: '151133 |  | Fonte: LABOR |  |  | Versão: 1
MÃO DE OBRA | Unid | Código | Coefic. | C. Prod. | Pr. Prod. | Pr. Improd. | Pr. Unit. | Fator Ac. | Subtotal
AJUDANTE (AJUDANTE PRATICO - SINDUSCON) (LABOR) | H | '010101 | 0.15 | 1 | 6.27 | 0 | 16.13 | - | 2.42
ELETRICISTA (OFICIAL - SINDUSCON) (LABOR) | H | '010115 | 0.15 | 1 | 7.43 | 0 | 19.12 | - | 2.868
SubTotal: | [8 empty] | 5.29
MATERIAL | Unid | Código | Coefic. | C. Prod. | Pr. Prod. | Pr. Improd. | Pr. Unit. | Fator Ac. | Subtotal
ELETRODUTO FLEXIVEL CORRUGADO 1" PVC TIGREFLEX (LABOR) | M | '042588 | 1.1 | 1 | 3.99 | 0 | 3.99 | - | 4.389
SubTotal: | [8 empty] | 4.39
RESUMO
DISCRIMINAÇÃO |  |  | TAXA(%) | VALORES
Mão-de-Obra(A) |  |  | 157.27 | 5.29
Materiais(B) |  |  |  | 4.39
Equipamentos(C) |  |  |  | 0
Produção da Equipe(D) |  |  |  | 1
Custo Horário Total(A+C) |  |  |  | 5.29
Custo Unitário da Execução[(A/D)+(C/D)] = E |  |  |  | 5.29
Custo Direto Total(B+E) |  |  |  | 9.68
Bonificações e Despesas Indiretas - BDI |  |  | 0 | 0
CUSTO UNITÁRIO (Adotado) |  |  |  | 9.68
Orçamento: 1194501 - TABELA CUSTOS LABOR/CT-UFES PADRÃO DER-ES MARÇO/2022(LS=157,27; BDI=0%)
Órgão Cliente: DER-ES |  |  | Órgão Gerente: DER-ES |  |  | Data Base: Março/2022
Planilha: 1 - TABELA CUSTOS LABOR/CT-UFES PADRÃO DER-ES MARÇO/2022(LS=157,27; BDI=0%)
Item: 151135 - Eletroduto de PVC rígido roscável, diâm. 4" (110mm), inclusive conexões | [6 empty] | Unidade: m
Base: LABOR |  | Código Base: '151135 |  | Fonte: LABOR |  |  | Versão: 1
MÃO DE OBRA | Unid | Código | Coefic. | C. Prod. | Pr. Prod. | Pr. Improd. | Pr. Unit. | Fator Ac. | Subtotal
AJUDANTE (AJUDANTE PRATICO - SINDUSCON) (LABOR) | H | '010101 | 1.2 | 1 | 6.27 | 0 | 16.13 | - | 19.356
ELETRICISTA (OFICIAL - SINDUSCON) (LABOR) | H | '010115 | 1.2 | 1 | 7.43 | 0 | 19.12 | - | 22.944
SubTotal: | [8 empty] | 42.3
MATERIAL | Unid | Código | Coefic. | C. Prod. | Pr. Prod. | Pr. Improd. | Pr. Unit. | Fator Ac. | Subtotal
ELETRODUTO DE PVC RIGIDO 4" - ROSCAVEL SEM LUVA (LABOR) | M | '042509 | 1.1 | 1 | 71.3 | 0 | 71.3 | - | 78.43
SubTotal: | [8 empty] | 78.43
RESUMO
DISCRIMINAÇÃO |  |  | TAXA(%) | VALORES
Mão-de-Obra(A) |  |  | 157.27 | 42.3
Materiais(B) |  |  |  | 78.43
Equipamentos(C) |  |  |  | 0
Produção da Equipe(D) |  |  |  | 1
Custo Horário Total(A+C) |  |  |  | 42.3
Custo Unitário da Execução[(A/D)+(C/D)] = E |  |  |  | 42.3
Custo Direto Total(B+E) |  |  |  | 120.73
Bonificações e Despesas Indiretas - BDI |  |  | 0 | 0
CUSTO UNITÁRIO (Adotado) |  |  |  | 120.73
Orçamento: 1194501 - TABELA CUSTOS LABOR/CT-UFES PADRÃO DER-ES MARÇO/2022(LS=157,27; BDI=0%)
Órgão Cliente: DER-ES |  |  | Órgão Gerente: DER-ES |  |  | Data Base: Março/2022
Planilha: 1 - TABELA CUSTOS LABOR/CT-UFES PADRÃO DER-ES MARÇO/2022(LS=157,27; BDI=0%)
Item: 151136 - Eletroduto de PVC rígido roscável, diâm. 6" (164mm), inclusive conexões | [6 empty] | Unidade: m
Base: LABOR |  | Código Base: '151136 |  | Fonte: LABOR |  |  | Versão: 1
MÃO DE OBRA | Unid | Código | Coefic. | C. Prod. | Pr. Prod. | Pr. Improd. | Pr. Unit. | Fator Ac. | Subtotal
AJUDANTE (AJUDANTE PRATICO - SINDUSCON) (LABOR) | H | '010101 | 1.2 | 1 | 6.27 | 0 | 16.13 | - | 19.356
ELETRICISTA (OFICIAL - SINDUSCON) (LABOR) | H | '010115 | 1.2 | 1 | 7.43 | 0 | 19.12 | - | 22.944
SubTotal: | [8 empty] | 42.3
MATERIAL | Unid | Código | Coefic. | C. Prod. | Pr. Prod. | Pr. Improd. | Pr. Unit. | Fator Ac. | Subtotal
ELETRODUTO DE PVC RIGIDO 6" (LABOR) | M | '042548 | 1.1 | 1 | 206.29 | 0 | 206.29 | - | 226.919
SubTotal: | [8 empty] | 226.92
RESUMO
DISCRIMINAÇÃO |  |  | TAXA(%) | VALORES
Mão-de-Obra(A) |  |  | 157.27 | 42.3
Materiais(B) |  |  |  | 226.92
Equipamentos(C) |  |  |  | 0
Produção da Equipe(D) |  |  |  | 1
Custo Horário Total(A+C) |  |  |  | 42.3
Custo Unitário da Execução[(A/D)+(C/D)] = E |  |  |  | 42.3
Custo Direto Total(B+E) |  |  |  | 269.22
Bonificações e Despesas Indiretas - BDI |  |  | 0 | 0
CUSTO UNITÁRIO (Adotado) |  |  |  | 269.22
Orçamento: 1194501 - TABELA CUSTOS LABOR/CT-UFES PADRÃO DER-ES MARÇO/2022(LS=157,27; BDI=0%)
Órgão Cliente: DER-ES |  |  | Órgão Gerente: DER-ES |  |  | Data Base: Março/2022
Planilha: 1 - TABELA CUSTOS LABOR/CT-UFES PADRÃO DER-ES MARÇO/2022(LS=157,27; BDI=0%)
Item: 151137 - Eletroduto PEAD, cor preta, diam. 1.1/2", marca ref. Kanaflex ou equivalente | [6 empty] | Unidade: m
Base: LABOR |  | Código Base: '151137 |  | Fonte: LABOR |  |  | Versão: 1
MÃO DE OBRA | Unid | Código | Coefic. | C. Prod. | Pr. Prod. | Pr. Improd. | Pr. Unit. | Fator Ac. | Subtotal
AJUDANTE (AJUDANTE PRATICO - SINDUSCON) (LABOR) | H | '010101 | 0.5 | 1 | 6.27 | 0 | 16.13 | - | 8.065
ELETRICISTA (OFICIAL - SINDUSCON) (LABOR) | H | '010115 | 0.5 | 1 | 7.43 | 0 | 19.12 | - | 9.56
SubTotal: | [8 empty] | 17.62
MATERIAL | Unid | Código | Coefic. | C. Prod. | Pr. Prod. | Pr. Improd. | Pr. Unit. | Fator Ac. | Subtotal
DUTO CORRUGADO DE PEAD COR PRETA 1 1/2" (LABOR) | M | '042673 | 1 | 1 | 4.3 | 0 | 4.3 | - | 4.3
SubTotal: | [8 empty] | 4.3
RESUMO
DISCRIMINAÇÃO |  |  | TAXA(%) | VALORES
Mão-de-Obra(A) |  |  | 157.27 | 17.63
Materiais(B) |  |  |  | 4.3
Equipamentos(C) |  |  |  | 0
Produção da Equipe(D) |  |  |  | 1
Custo Horário Total(A+C) |  |  |  | 17.63
Custo Unitário da Execução[(A/D)+(C/D)] = E |  |  |  | 17.63
Custo Direto Total(B+E) |  |  |  | 21.93
Bonificações e Despesas Indiretas - BDI |  |  | 0 | 0
CUSTO UNITÁRIO (Adotado) |  |  |  | 21.93
Orçamento: 1194501 - TABELA CUSTOS LABOR/CT-UFES PADRÃO DER-ES MARÇO/2022(LS=157,27; BDI=0%)
Órgão Cliente: DER-ES |  |  | Órgão Gerente: DER-ES |  |  | Data Base: Março/2022
Planilha: 1 - TABELA CUSTOS LABOR/CT-UFES PADRÃO DER-ES MARÇO/2022(LS=157,27; BDI=0%)
Item: 151138 - Eletroduto PEAD, cor preta, diam. 1.1/4", marca ref. Kanaflex ou equivalente | [6 empty] | Unidade: m
Base: LABOR |  | Código Base: '151138 |  | Fonte: LABOR |  |  | Versão: 1
MÃO DE OBRA | Unid | Código | Coefic. | C. Prod. | Pr. Prod. | Pr. Improd. | Pr. Unit. | Fator Ac. | Subtotal
AJUDANTE (AJUDANTE PRATICO - SINDUSCON) (LABOR) | H | '010101 | 0.45 | 1 | 6.27 | 0 | 16.13 | - | 7.259
ELETRICISTA (OFICIAL - SINDUSCON) (LABOR) | H | '010115 | 0.45 | 1 | 7.43 | 0 | 19.12 | - | 8.604
SubTotal: | [8 empty] | 15.86
MATERIAL | Unid | Código | Coefic. | C. Prod. | Pr. Prod. | Pr. Improd. | Pr. Unit. | Fator Ac. | Subtotal
DUTO CORRUGADO DE PEAD COR PRETA 1 1/4" (LABOR) | M | '042717 | 1 | 1 | 3.09 | 0 | 3.09 | - | 3.09
SubTotal: | [8 empty] | 3.09
RESUMO
DISCRIMINAÇÃO |  |  | TAXA(%) | VALORES
Mão-de-Obra(A) |  |  | 157.27 | 15.86
Materiais(B) |  |  |  | 3.09
Equipamentos(C) |  |  |  | 0
Produção da Equipe(D) |  |  |  | 1
Custo Horário Total(A+C) |  |  |  | 15.86
Custo Unitário da Execução[(A/D)+(C/D)] = E |  |  |  | 15.86
Custo Direto Total(B+E) |  |  |  | 18.95
Bonificações e Despesas Indiretas - BDI |  |  | 0 | 0
CUSTO UNITÁRIO (Adotado) |  |  |  | 18.95
Orçamento: 1194501 - TABELA CUSTOS LABOR/CT-UFES PADRÃO DER-ES MARÇO/2022(LS=157,27; BDI=0%)
Órgão Cliente: DER-ES |  |  | Órgão Gerente: DER-ES |  |  | Data Base: Março/2022
Planilha: 1 - TABELA CUSTOS LABOR/CT-UFES PADRÃO DER-ES MARÇO/2022(LS=157,27; BDI=0%)
Item: 151139 - Eletroduto PEAD, cor preta, diam. 2", marca ref. Kanaflex ou equivalente | [6 empty] | Unidade: m
Base: LABOR |  | Código Base: '151139 |  | Fonte: LABOR |  |  | Versão: 1
MÃO DE OBRA | Unid | Código | Coefic. | C. Prod. | Pr. Prod. | Pr. Improd. | Pr. Unit. | Fator Ac. | Subtotal
AJUDANTE (AJUDANTE PRATICO - SINDUSCON) (LABOR) | H | '010101 | 0.5 | 1 | 6.27 | 0 | 16.13 | - | 8.065
ELETRICISTA (OFICIAL - SINDUSCON) (LABOR) | H | '010115 | 0.5 | 1 | 7.43 | 0 | 19.12 | - | 9.56
SubTotal: | [8 empty] | 17.62
MATERIAL | Unid | Código | Coefic. | C. Prod. | Pr. Prod. | Pr. Improd. | Pr. Unit. | Fator Ac. | Subtotal
DUTO CORRUGADO DE PEAD COR PRETA 2" (LABOR) | M | '042674 | 1 | 1 | 5.05 | 0 | 5.05 | - | 5.05
SubTotal: | [8 empty] | 5.05
RESUMO
DISCRIMINAÇÃO |  |  | TAXA(%) | VALORES
Mão-de-Obra(A) |  |  | 157.27 | 17.63
Materiais(B) |  |  |  | 5.05
Equipamentos(C) |  |  |  | 0
Produção da Equipe(D) |  |  |  | 1
Custo Horário Total(A+C) |  |  |  | 17.63
Custo Unitário da Execução[(A/D)+(C/D)] = E |  |  |  | 17.63
Custo Direto Total(B+E) |  |  |  | 22.68
Bonificações e Despesas Indiretas - BDI |  |  | 0 | 0
CUSTO UNITÁRIO (Adotado) |  |  |  | 22.68
Orçamento: 1194501 - TABELA CUSTOS LABOR/CT-UFES PADRÃO DER-ES MARÇO/2022(LS=157,27; BDI=0%)
Órgão Cliente: DER-ES |  |  | Órgão Gerente: DER-ES |  |  | Data Base: Março/2022
Planilha: 1 - TABELA CUSTOS LABOR/CT-UFES PADRÃO DER-ES MARÇO/2022(LS=157,27; BDI=0%)
Item: 151140 - Eletroduto PEAD, cor preta, diam. 3", marca ref. Kanaflex ou equivalente | [6 empty] | Unidade: m
Base: LABOR |  | Código Base: '151140 |  | Fonte: LABOR |  |  | Versão: 1
MÃO DE OBRA | Unid | Código | Coefic. | C. Prod. | Pr. Prod. | Pr. Improd. | Pr. Unit. | Fator Ac. | Subtotal
AJUDANTE (AJUDANTE PRATICO - SINDUSCON) (LABOR) | H | '010101 | 0.8 | 1 | 6.27 | 0 | 16.13 | - | 12.904
ELETRICISTA (OFICIAL - SINDUSCON) (LABOR) | H | '010115 | 0.8 | 1 | 7.43 | 0 | 19.12 | - | 15.296
SubTotal: | [8 empty] | 28.2
MATERIAL | Unid | Código | Coefic. | C. Prod. | Pr. Prod. | Pr. Improd. | Pr. Unit. | Fator Ac. | Subtotal
DUTO CORRUGADO DE PEAD COR PRETA 3" (LABOR) | M | '042701 | 1 | 1 | 8.94 | 0 | 8.94 | - | 8.94
SubTotal: | [8 empty] | 8.94
RESUMO
DISCRIMINAÇÃO |  |  | TAXA(%) | VALORES
Mão-de-Obra(A) |  |  | 157.27 | 28.2
Materiais(B) |  |  |  | 8.94
Equipamentos(C) |  |  |  | 0
Produção da Equipe(D) |  |  |  | 1
Custo Horário Total(A+C) |  |  |  | 28.2
Custo Unitário da Execução[(A/D)+(C/D)] = E |  |  |  | 28.2
Custo Direto Total(B+E) |  |  |  | 37.14
Bonificações e Despesas Indiretas - BDI |  |  | 0 | 0
CUSTO UNITÁRIO (Adotado) |  |  |  | 37.14
Orçamento: 1194501 - TABELA CUSTOS LABOR/CT-UFES PADRÃO DER-ES MARÇO/2022(LS=157,27; BDI=0%)
Órgão Cliente: DER-ES |  |  | Órgão Gerente: DER-ES |  |  | Data Base: Março/2022
Planilha: 1 - TABELA CUSTOS LABOR/CT-UFES PADRÃO DER-ES MARÇO/2022(LS=157,27; BDI=0%)
Item: 151141 - Eletroduto PEAD, cor preta, diam. 4", marca ref. Kanaflex ou equivalente | [6 empty] | Unidade: m
Base: LABOR |  | Código Base: '151141 |  | Fonte: LABOR |  |  | Versão: 1
MÃO DE OBRA | Unid | Código | Coefic. | C. Prod. | Pr. Prod. | Pr. Improd. | Pr. Unit. | Fator Ac. | Subtotal
AJUDANTE (AJUDANTE PRATICO - SINDUSCON) (LABOR) | H | '010101 | 1.1 | 1 | 6.27 | 0 | 16.13 | - | 17.743
ELETRICISTA (OFICIAL - SINDUSCON) (LABOR) | H | '010115 | 1.1 | 1 | 7.43 | 0 | 19.12 | - | 21.032
SubTotal: | [8 empty] | 38.78
MATERIAL | Unid | Código | Coefic. | C. Prod. | Pr. Prod. | Pr. Improd. | Pr. Unit. | Fator Ac. | Subtotal
DUTO CORRUGADO DE PEAD COR PRETA 4" (LABOR) | M | '042690 | 1 | 1 | 11.94 | 0 | 11.94 | - | 11.94
SubTotal: | [8 empty] | 11.94
RESUMO
DISCRIMINAÇÃO |  |  | TAXA(%) | VALORES
Mão-de-Obra(A) |  |  | 157.27 | 38.78
Materiais(B) |  |  |  | 11.94
Equipamentos(C) |  |  |  | 0
Produção da Equipe(D) |  |  |  | 1
Custo Horário Total(A+C) |  |  |  | 38.78
Custo Unitário da Execução[(A/D)+(C/D)] = E |  |  |  | 38.78
Custo Direto Total(B+E) |  |  |  | 50.72
Bonificações e Despesas Indiretas - BDI |  |  | 0 | 0
CUSTO UNITÁRIO (Adotado) |  |  |  | 50.72
Orçamento: 1194501 - TABELA CUSTOS LABOR/CT-UFES PADRÃO DER-ES MARÇO/2022(LS=157,27; BDI=0%)
Órgão Cliente: DER-ES |  |  | Órgão Gerente: DER-ES |  |  | Data Base: Março/2022
Planilha: 1 - TABELA CUSTOS LABOR/CT-UFES PADRÃO DER-ES MARÇO/2022(LS=157,27; BDI=0%)
Item: 151142 - Eletroduto PEAD, cor preta, diam. 6", marca ref. Kanaflex ou equivalente | [6 empty] | Unidade: m
Base: LABOR |  | Código Base: '151142 |  | Fonte: LABOR |  |  | Versão: 1
MÃO DE OBRA | Unid | Código | Coefic. | C. Prod. | Pr. Prod. | Pr. Improd. | Pr. Unit. | Fator Ac. | Subtotal
AJUDANTE (AJUDANTE PRATICO - SINDUSCON) (LABOR) | H | '010101 | 1.8 | 1 | 6.27 | 0 | 16.13 | - | 29.034
ELETRICISTA (OFICIAL - SINDUSCON) (LABOR) | H | '010115 | 1.8 | 1 | 7.43 | 0 | 19.12 | - | 34.416
SubTotal: | [8 empty] | 63.45
MATERIAL | Unid | Código | Coefic. | C. Prod. | Pr. Prod. | Pr. Improd. | Pr. Unit. | Fator Ac. | Subtotal
DUTO CORRUGADO DE PEAD COR PRETA 6" (LABOR) | M | '042636 | 1 | 1 | 25.99 | 0 | 25.99 | - | 25.99
SubTotal: | [8 empty] | 25.99
RESUMO
DISCRIMINAÇÃO |  |  | TAXA(%) | VALORES
Mão-de-Obra(A) |  |  | 157.27 | 63.45
Materiais(B) |  |  |  | 25.99
Equipamentos(C) |  |  |  | 0
Produção da Equipe(D) |  |  |  | 1
Custo Horário Total(A+C) |  |  |  | 63.45
Custo Unitário da Execução[(A/D)+(C/D)] = E |  |  |  | 63.45
Custo Direto Total(B+E) |  |  |  | 89.44
Bonificações e Despesas Indiretas - BDI |  |  | 0 | 0
CUSTO UNITÁRIO (Adotado) |  |  |  | 89.44
Orçamento: 1194501 - TABELA CUSTOS LABOR/CT-UFES PADRÃO DER-ES MARÇO/2022(LS=157,27; BDI=0%)
Órgão Cliente: DER-ES |  |  | Órgão Gerente: DER-ES |  |  | Data Base: Março/2022
Planilha: 1 - TABELA CUSTOS LABOR/CT-UFES PADRÃO DER-ES MARÇO/2022(LS=157,27; BDI=0%)
Item: 151301 - Mini-Disjuntor monopolar 16 A, curva C - 5KA 220/127VCA (NBR IEC 60947-2), Ref. Siemens, GE, Schneider ou equivalente | [6 empty] | Unidade: und
Base: LABOR |  | Código Base: '151301 |  | Fonte: LABOR |  |  | Versão: 2
MÃO DE OBRA | Unid | Código | Coefic. | C. Prod. | Pr. Prod. | Pr. Improd. | Pr. Unit. | Fator Ac. | Subtotal
AJUDANTE (AJUDANTE PRATICO - SINDUSCON) (LABOR) | H | '010101 | 0.3 | 1 | 6.27 | 0 | 16.13 | - | 4.839
ELETRICISTA (OFICIAL - SINDUSCON) (LABOR) | H | '010115 | 0.3 | 1 | 7.43 | 0 | 19.12 | - | 5.736
SubTotal: | [8 empty] | 10.58
MATERIAL | Unid | Código | Coefic. | C. Prod. | Pr. Prod. | Pr. Improd. | Pr. Unit. | Fator Ac. | Subtotal
MINI DISJUNTOR MONOPOLAR 16A CURVA C 5KA 220/127V (LABOR) | UN | '044659 | 1 | 1 | 10.62 | 0 | 10.62 | - | 10.62
SubTotal: | [8 empty] | 10.62
RESUMO
DISCRIMINAÇÃO |  |  | TAXA(%) | VALORES
Mão-de-Obra(A) |  |  | 157.27 | 10.58
Materiais(B) |  |  |  | 10.62
Equipamentos(C) |  |  |  | 0
Produção da Equipe(D) |  |  |  | 1
Custo Horário Total(A+C) |  |  |  | 10.58
Custo Unitário da Execução[(A/D)+(C/D)] = E |  |  |  | 10.58
Custo Direto Total(B+E) |  |  |  | 21.2
Bonificações e Despesas Indiretas - BDI |  |  | 0 | 0
CUSTO UNITÁRIO (Adotado) |  |  |  | 21.2
Orçamento: 1194501 - TABELA CUSTOS LABOR/CT-UFES PADRÃO DER-ES MARÇO/2022(LS=157,27; BDI=0%)
Órgão Cliente: DER-ES |  |  | Órgão Gerente: DER-ES |  |  | Data Base: Março/2022
Planilha: 1 - TABELA CUSTOS LABOR/CT-UFES PADRÃO DER-ES MARÇO/2022(LS=157,27; BDI=0%)
Item: 151302 - Mini-Disjuntor monopolar 20 A, curva C - 5KA 220/127VCA (NBR IEC 60947-2), Ref. Siemens, GE, Schneider ou equivalente | [6 empty] | Unidade: und
Base: LABOR |  | Código Base: '151302 |  | Fonte: LABOR |  |  | Versão: 2
MÃO DE OBRA | Unid | Código | Coefic. | C. Prod. | Pr. Prod. | Pr. Improd. | Pr. Unit. | Fator Ac. | Subtotal
AJUDANTE (AJUDANTE PRATICO - SINDUSCON) (LABOR) | H | '010101 | 0.3 | 1 | 6.27 | 0 | 16.13 | - | 4.839
ELETRICISTA (OFICIAL - SINDUSCON) (LABOR) | H | '010115 | 0.3 | 1 | 7.43 | 0 | 19.12 | - | 5.736
SubTotal: | [8 empty] | 10.58
MATERIAL | Unid | Código | Coefic. | C. Prod. | Pr. Prod. | Pr. Improd. | Pr. Unit. | Fator Ac. | Subtotal
MINI DISJUNTOR MONOPOLAR 20A CURVA C 5KA 220/127V (LABOR) | UN | '044660 | 1 | 1 | 10.62 | 0 | 10.62 | - | 10.62
SubTotal: | [8 empty] | 10.62
RESUMO
DISCRIMINAÇÃO |  |  | TAXA(%) | VALORES
Mão-de-Obra(A) |  |  | 157.27 | 10.58
Materiais(B) |  |  |  | 10.62
Equipamentos(C) |  |  |  | 0
Produção da Equipe(D) |  |  |  | 1
Custo Horário Total(A+C) |  |  |  | 10.58
Custo Unitário da Execução[(A/D)+(C/D)] = E |  |  |  | 10.58
Custo Direto Total(B+E) |  |  |  | 21.2
Bonificações e Despesas Indiretas - BDI |  |  | 0 | 0
CUSTO UNITÁRIO (Adotado) |  |  |  | 21.2
Orçamento: 1194501 - TABELA CUSTOS LABOR/CT-UFES PADRÃO DER-ES MARÇO/2022(LS=157,27; BDI=0%)
Órgão Cliente: DER-ES |  |  | Órgão Gerente: DER-ES |  |  | Data Base: Março/2022
Planilha: 1 - TABELA CUSTOS LABOR/CT-UFES PADRÃO DER-ES MARÇO/2022(LS=157,27; BDI=0%)
Item: 151303 - Mini-Disjuntor monopolar 25 A, curva C - 5KA 220/127VCA (NBR IEC 60947-2), Ref. Siemens, GE, Schneider ou equivalente | [6 empty] | Unidade: und
Base: LABOR |  | Código Base: '151303 |  | Fonte: LABOR |  |  | Versão: 2
MÃO DE OBRA | Unid | Código | Coefic. | C. Prod. | Pr. Prod. | Pr. Improd. | Pr. Unit. | Fator Ac. | Subtotal
AJUDANTE (AJUDANTE PRATICO - SINDUSCON) (LABOR) | H | '010101 | 0.3 | 1 | 6.27 | 0 | 16.13 | - | 4.839
ELETRICISTA (OFICIAL - SINDUSCON) (LABOR) | H | '010115 | 0.3 | 1 | 7.43 | 0 | 19.12 | - | 5.736
SubTotal: | [8 empty] | 10.58
MATERIAL | Unid | Código | Coefic. | C. Prod. | Pr. Prod. | Pr. Improd. | Pr. Unit. | Fator Ac. | Subtotal
MINI DISJUNTOR MONOPOLAR 25A CURVA C 5KA 220/127V (LABOR) | UN | '044661 | 1 | 1 | 10.62 | 0 | 10.62 | - | 10.62
SubTotal: | [8 empty] | 10.62
RESUMO
DISCRIMINAÇÃO |  |  | TAXA(%) | VALORES
Mão-de-Obra(A) |  |  | 157.27 | 10.58
Materiais(B) |  |  |  | 10.62
Equipamentos(C) |  |  |  | 0
Produção da Equipe(D) |  |  |  | 1
Custo Horário Total(A+C) |  |  |  | 10.58
Custo Unitário da Execução[(A/D)+(C/D)] = E |  |  |  | 10.58
Custo Direto Total(B+E) |  |  |  | 21.2
Bonificações e Despesas Indiretas - BDI |  |  | 0 | 0
CUSTO UNITÁRIO (Adotado) |  |  |  | 21.2
Orçamento: 1194501 - TABELA CUSTOS LABOR/CT-UFES PADRÃO DER-ES MARÇO/2022(LS=157,27; BDI=0%)
Órgão Cliente: DER-ES |  |  | Órgão Gerente: DER-ES |  |  | Data Base: Março/2022
Planilha: 1 - TABELA CUSTOS LABOR/CT-UFES PADRÃO DER-ES MARÇO/2022(LS=157,27; BDI=0%)
Item: 151304 - Mini-Disjuntor monopolar 32 A, curva C - 5KA 220/127VCA (NBR IEC 60947-2), Ref. Siemens, GE, Schneider ou equivalente | [6 empty] | Unidade: und
Base: LABOR |  | Código Base: '151304 |  | Fonte: LABOR |  |  | Versão: 2
MÃO DE OBRA | Unid | Código | Coefic. | C. Prod. | Pr. Prod. | Pr. Improd. | Pr. Unit. | Fator Ac. | Subtotal
AJUDANTE (AJUDANTE PRATICO - SINDUSCON) (LABOR) | H | '010101 | 0.3 | 1 | 6.27 | 0 | 16.13 | - | 4.839
ELETRICISTA (OFICIAL - SINDUSCON) (LABOR) | H | '010115 | 0.3 | 1 | 7.43 | 0 | 19.12 | - | 5.736
SubTotal: | [8 empty] | 10.58
MATERIAL | Unid | Código | Coefic. | C. Prod. | Pr. Prod. | Pr. Improd. | Pr. Unit. | Fator Ac. | Subtotal
MINI DISJUNTOR MONOPOLAR 32A CURVA C 5KA 220/127V (LABOR) | UN | '044662 | 1 | 1 | 10.62 | 0 | 10.62 | - | 10.62
SubTotal: | [8 empty] | 10.62
RESUMO
DISCRIMINAÇÃO |  |  | TAXA(%) | VALORES
Mão-de-Obra(A) |  |  | 157.27 | 10.58
Materiais(B) |  |  |  | 10.62
Equipamentos(C) |  |  |  | 0
Produção da Equipe(D) |  |  |  | 1
Custo Horário Total(A+C) |  |  |  | 10.58
Custo Unitário da Execução[(A/D)+(C/D)] = E |  |  |  | 10.58
Custo Direto Total(B+E) |  |  |  | 21.2
Bonificações e Despesas Indiretas - BDI |  |  | 0 | 0
CUSTO UNITÁRIO (Adotado) |  |  |  | 21.2
Orçamento: 1194501 - TABELA CUSTOS LABOR/CT-UFES PADRÃO DER-ES MARÇO/2022(LS=157,27; BDI=0%)
Órgão Cliente: DER-ES |  |  | Órgão Gerente: DER-ES |  |  | Data Base: Março/2022
Planilha: 1 - TABELA CUSTOS LABOR/CT-UFES PADRÃO DER-ES MARÇO/2022(LS=157,27; BDI=0%)
Item: 151305 - Mini-Disjuntor monopolar 40 A, curva C - 5KA 220/127VCA (NBR IEC 60947-2), Ref. Siemens, GE, Schneider ou equivalente | [6 empty] | Unidade: und
Base: LABOR |  | Código Base: '151305 |  | Fonte: LABOR |  |  | Versão: 2
MÃO DE OBRA | Unid | Código | Coefic. | C. Prod. | Pr. Prod. | Pr. Improd. | Pr. Unit. | Fator Ac. | Subtotal
AJUDANTE (AJUDANTE PRATICO - SINDUSCON) (LABOR) | H | '010101 | 0.3 | 1 | 6.27 | 0 | 16.13 | - | 4.839
ELETRICISTA (OFICIAL - SINDUSCON) (LABOR) | H | '010115 | 0.3 | 1 | 7.43 | 0 | 19.12 | - | 5.736
SubTotal: | [8 empty] | 10.58
MATERIAL | Unid | Código | Coefic. | C. Prod. | Pr. Prod. | Pr. Improd. | Pr. Unit. | Fator Ac. | Subtotal
MINI DISJUNTOR MONOPOLAR 40A CURVA C 5KA 220/127V (LABOR) | UN | '044663 | 1 | 1 | 13.04 | 0 | 13.04 | - | 13.04
SubTotal: | [8 empty] | 13.04
RESUMO
DISCRIMINAÇÃO |  |  | TAXA(%) | VALORES
Mão-de-Obra(A) |  |  | 157.27 | 10.58
Materiais(B) |  |  |  | 13.04
Equipamentos(C) |  |  |  | 0
Produção da Equipe(D) |  |  |  | 1
Custo Horário Total(A+C) |  |  |  | 10.58
Custo Unitário da Execução[(A/D)+(C/D)] = E |  |  |  | 10.58
Custo Direto Total(B+E) |  |  |  | 23.62
Bonificações e Despesas Indiretas - BDI |  |  | 0 | 0
CUSTO UNITÁRIO (Adotado) |  |  |  | 23.62
Orçamento: 1194501 - TABELA CUSTOS LABOR/CT-UFES PADRÃO DER-ES MARÇO/2022(LS=157,27; BDI=0%)
Órgão Cliente: DER-ES |  |  | Órgão Gerente: DER-ES |  |  | Data Base: Março/2022
Planilha: 1 - TABELA CUSTOS LABOR/CT-UFES PADRÃO DER-ES MARÇO/2022(LS=157,27; BDI=0%)
Item: 151306 - Mini-Disjuntor bipolar 16 A, curva C - 5KA 220/127VCA (NBR IEC 60947-2), Ref. Siemens, GE, Schneider ou equivalente | [6 empty] | Unidade: und
Base: LABOR |  | Código Base: '151306 |  | Fonte: LABOR |  |  | Versão: 2
MÃO DE OBRA | Unid | Código | Coefic. | C. Prod. | Pr. Prod. | Pr. Improd. | Pr. Unit. | Fator Ac. | Subtotal
AJUDANTE (AJUDANTE PRATICO - SINDUSCON) (LABOR) | H | '010101 | 0.6 | 1 | 6.27 | 0 | 16.13 | - | 9.678
ELETRICISTA (OFICIAL - SINDUSCON) (LABOR) | H | '010115 | 0.6 | 1 | 7.43 | 0 | 19.12 | - | 11.472
SubTotal: | [8 empty] | 21.15
MATERIAL | Unid | Código | Coefic. | C. Prod. | Pr. Prod. | Pr. Improd. | Pr. Unit. | Fator Ac. | Subtotal
MINI DISJUNTOR BIPOLAR 16A CURVA C 5KA 220/127V (LABOR) | UN | '044664 | 1 | 1 | 36.97 | 0 | 36.97 | - | 36.97
SubTotal: | [8 empty] | 36.97
RESUMO
DISCRIMINAÇÃO |  |  | TAXA(%) | VALORES
Mão-de-Obra(A) |  |  | 157.27 | 21.15
Materiais(B) |  |  |  | 36.97
Equipamentos(C) |  |  |  | 0
Produção da Equipe(D) |  |  |  | 1
Custo Horário Total(A+C) |  |  |  | 21.15
Custo Unitário da Execução[(A/D)+(C/D)] = E |  |  |  | 21.15
Custo Direto Total(B+E) |  |  |  | 58.12
Bonificações e Despesas Indiretas - BDI |  |  | 0 | 0
CUSTO UNITÁRIO (Adotado) |  |  |  | 58.12
Orçamento: 1194501 - TABELA CUSTOS LABOR/CT-UFES PADRÃO DER-ES MARÇO/2022(LS=157,27; BDI=0%)
Órgão Cliente: DER-ES |  |  | Órgão Gerente: DER-ES |  |  | Data Base: Março/2022
Planilha: 1 - TABELA CUSTOS LABOR/CT-UFES PADRÃO DER-ES MARÇO/2022(LS=157,27; BDI=0%)
Item: 151307 - Mini-Disjuntor bipolar 20 A, curva C - 5KA 220/127VCA (NBR IEC 60947-2), Ref. Siemens, GE, Schneider ou equivalente | [6 empty] | Unidade: und
Base: LABOR |  | Código Base: '151307 |  | Fonte: LABOR |  |  | Versão: 2
MÃO DE OBRA | Unid | Código | Coefic. | C. Prod. | Pr. Prod. | Pr. Improd. | Pr. Unit. | Fator Ac. | Subtotal
AJUDANTE (AJUDANTE PRATICO - SINDUSCON) (LABOR) | H | '010101 | 0.6 | 1 | 6.27 | 0 | 16.13 | - | 9.678
ELETRICISTA (OFICIAL - SINDUSCON) (LABOR) | H | '010115 | 0.6 | 1 | 7.43 | 0 | 19.12 | - | 11.472
SubTotal: | [8 empty] | 21.15
MATERIAL | Unid | Código | Coefic. | C. Prod. | Pr. Prod. | Pr. Improd. | Pr. Unit. | Fator Ac. | Subtotal
MINI DISJUNTOR BIPOLAR 20A CURVA C 5KA 220/127V (LABOR) | UN | '044665 | 1 | 1 | 36.97 | 0 | 36.97 | - | 36.97
SubTotal: | [8 empty] | 36.97
RESUMO
DISCRIMINAÇÃO |  |  | TAXA(%) | VALORES
Mão-de-Obra(A) |  |  | 157.27 | 21.15
Materiais(B) |  |  |  | 36.97
Equipamentos(C) |  |  |  | 0
Produção da Equipe(D) |  |  |  | 1
Custo Horário Total(A+C) |  |  |  | 21.15
Custo Unitário da Execução[(A/D)+(C/D)] = E |  |  |  | 21.15
Custo Direto Total(B+E) |  |  |  | 58.12
Bonificações e Despesas Indiretas - BDI |  |  | 0 | 0
CUSTO UNITÁRIO (Adotado) |  |  |  | 58.12
Orçamento: 1194501 - TABELA CUSTOS LABOR/CT-UFES PADRÃO DER-ES MARÇO/2022(LS=157,27; BDI=0%)
Órgão Cliente: DER-ES |  |  | Órgão Gerente: DER-ES |  |  | Data Base: Março/2022
Planilha: 1 - TABELA CUSTOS LABOR/CT-UFES PADRÃO DER-ES MARÇO/2022(LS=157,27; BDI=0%)
Item: 151308 - Mini-Disjuntor bipolar 50 A, curva C - 5KA 220/127VCA (NBR IEC 60947-2), Ref. Siemens, GE, Schneider ou equivalente | [6 empty] | Unidade: und
Base: LABOR |  | Código Base: '151308 |  | Fonte: LABOR |  |  | Versão: 2
MÃO DE OBRA | Unid | Código | Coefic. | C. Prod. | Pr. Prod. | Pr. Improd. | Pr. Unit. | Fator Ac. | Subtotal
AJUDANTE (AJUDANTE PRATICO - SINDUSCON) (LABOR) | H | '010101 | 0.6 | 1 | 6.27 | 0 | 16.13 | - | 9.678
ELETRICISTA (OFICIAL - SINDUSCON) (LABOR) | H | '010115 | 0.6 | 1 | 7.43 | 0 | 19.12 | - | 11.472
SubTotal: | [8 empty] | 21.15
MATERIAL | Unid | Código | Coefic. | C. Prod. | Pr. Prod. | Pr. Improd. | Pr. Unit. | Fator Ac. | Subtotal
MINI DISJUNTOR BIPOLAR 50A CURVA C 5KA 220/127V (LABOR) | UN | '044669 | 1 | 1 | 49.22 | 0 | 49.22 | - | 49.22
SubTotal: | [8 empty] | 49.22
RESUMO
DISCRIMINAÇÃO |  |  | TAXA(%) | VALORES
Mão-de-Obra(A) |  |  | 157.27 | 21.15
Materiais(B) |  |  |  | 49.22
Equipamentos(C) |  |  |  | 0
Produção da Equipe(D) |  |  |  | 1
Custo Horário Total(A+C) |  |  |  | 21.15
Custo Unitário da Execução[(A/D)+(C/D)] = E |  |  |  | 21.15
Custo Direto Total(B+E) |  |  |  | 70.37
Bonificações e Despesas Indiretas - BDI |  |  | 0 | 0
CUSTO UNITÁRIO (Adotado) |  |  |  | 70.37
Orçamento: 1194501 - TABELA CUSTOS LABOR/CT-UFES PADRÃO DER-ES MARÇO/2022(LS=157,27; BDI=0%)
Órgão Cliente: DER-ES |  |  | Órgão Gerente: DER-ES |  |  | Data Base: Março/2022
Planilha: 1 - TABELA CUSTOS LABOR/CT-UFES PADRÃO DER-ES MARÇO/2022(LS=157,27; BDI=0%)
Item: 151309 - Mini-Disjuntor tripolar 16 A, curva C - 5KA 220/127VCA (NBR IEC 60947-2), Ref. Siemens, GE, Schneider ou equivalente | [6 empty] | Unidade: und
Base: LABOR |  | Código Base: '151309 |  | Fonte: LABOR |  |  | Versão: 2
MÃO DE OBRA | Unid | Código | Coefic. | C. Prod. | Pr. Prod. | Pr. Improd. | Pr. Unit. | Fator Ac. | Subtotal
AJUDANTE (AJUDANTE PRATICO - SINDUSCON) (LABOR) | H | '010101 | 0.9 | 1 | 6.27 | 0 | 16.13 | - | 14.517
ELETRICISTA (OFICIAL - SINDUSCON) (LABOR) | H | '010115 | 0.9 | 1 | 7.43 | 0 | 19.12 | - | 17.208
SubTotal: | [8 empty] | 31.72
MATERIAL | Unid | Código | Coefic. | C. Prod. | Pr. Prod. | Pr. Improd. | Pr. Unit. | Fator Ac. | Subtotal
MINI DISJUNTOR TRIPOLAR 16A CURVA C 5KA 220/127V (LABOR) | UN | '044670 | 1 | 1 | 48.89 | 0 | 48.89 | - | 48.89
SubTotal: | [8 empty] | 48.89
RESUMO
DISCRIMINAÇÃO |  |  | TAXA(%) | VALORES
Mão-de-Obra(A) |  |  | 157.27 | 31.73
Materiais(B) |  |  |  | 48.89
Equipamentos(C) |  |  |  | 0
Produção da Equipe(D) |  |  |  | 1
Custo Horário Total(A+C) |  |  |  | 31.73
Custo Unitário da Execução[(A/D)+(C/D)] = E |  |  |  | 31.73
Custo Direto Total(B+E) |  |  |  | 80.62
Bonificações e Despesas Indiretas - BDI |  |  | 0 | 0
CUSTO UNITÁRIO (Adotado) |  |  |  | 80.62
Orçamento: 1194501 - TABELA CUSTOS LABOR/CT-UFES PADRÃO DER-ES MARÇO/2022(LS=157,27; BDI=0%)
Órgão Cliente: DER-ES |  |  | Órgão Gerente: DER-ES |  |  | Data Base: Março/2022
Planilha: 1 - TABELA CUSTOS LABOR/CT-UFES PADRÃO DER-ES MARÇO/2022(LS=157,27; BDI=0%)
Item: 151310 - Mini-Disjuntor tripolar 40 A, curva C - 5KA 220/127VCA (NBR IEC 60947-2), Ref. Siemens, GE, Schneider ou equivalente | [6 empty] | Unidade: und
Base: LABOR |  | Código Base: '151310 |  | Fonte: LABOR |  |  | Versão: 2
MÃO DE OBRA | Unid | Código | Coefic. | C. Prod. | Pr. Prod. | Pr. Improd. | Pr. Unit. | Fator Ac. | Subtotal
AJUDANTE (AJUDANTE PRATICO - SINDUSCON) (LABOR) | H | '010101 | 0.9 | 1 | 6.27 | 0 | 16.13 | - | 14.517
ELETRICISTA (OFICIAL - SINDUSCON) (LABOR) | H | '010115 | 0.9 | 1 | 7.43 | 0 | 19.12 | - | 17.208
SubTotal: | [8 empty] | 31.72
MATERIAL | Unid | Código | Coefic. | C. Prod. | Pr. Prod. | Pr. Improd. | Pr. Unit. | Fator Ac. | Subtotal
MINI DISJUNTOR TRIPOLAR 40A CURVA C 5KA 220/127V (LABOR) | UN | '044674 | 1 | 1 | 58.07 | 0 | 58.07 | - | 58.07
SubTotal: | [8 empty] | 58.07
RESUMO
DISCRIMINAÇÃO |  |  | TAXA(%) | VALORES
Mão-de-Obra(A) |  |  | 157.27 | 31.73
Materiais(B) |  |  |  | 58.07
Equipamentos(C) |  |  |  | 0
Produção da Equipe(D) |  |  |  | 1
Custo Horário Total(A+C) |  |  |  | 31.73
Custo Unitário da Execução[(A/D)+(C/D)] = E |  |  |  | 31.73
Custo Direto Total(B+E) |  |  |  | 89.8
Bonificações e Despesas Indiretas - BDI |  |  | 0 | 0
CUSTO UNITÁRIO (Adotado) |  |  |  | 89.8
Orçamento: 1194501 - TABELA CUSTOS LABOR/CT-UFES PADRÃO DER-ES MARÇO/2022(LS=157,27; BDI=0%)
Órgão Cliente: DER-ES |  |  | Órgão Gerente: DER-ES |  |  | Data Base: Março/2022
Planilha: 1 - TABELA CUSTOS LABOR/CT-UFES PADRÃO DER-ES MARÇO/2022(LS=157,27; BDI=0%)
Item: 151311 - Mini-Disjuntor tripolar 50 A, curva C - 5KA 220/127VCA (NBR IEC 60947-2), Ref. Siemens, GE, Schneider ou equivalente | [6 empty] | Unidade: und
Base: LABOR |  | Código Base: '151311 |  | Fonte: LABOR |  |  | Versão: 2
MÃO DE OBRA | Unid | Código | Coefic. | C. Prod. | Pr. Prod. | Pr. Improd. | Pr. Unit. | Fator Ac. | Subtotal
AJUDANTE (AJUDANTE PRATICO - SINDUSCON) (LABOR) | H | '010101 | 0.9 | 1 | 6.27 | 0 | 16.13 | - | 14.517
ELETRICISTA (OFICIAL - SINDUSCON) (LABOR) | H | '010115 | 0.9 | 1 | 7.43 | 0 | 19.12 | - | 17.208
SubTotal: | [8 empty] | 31.72
MATERIAL | Unid | Código | Coefic. | C. Prod. | Pr. Prod. | Pr. Improd. | Pr. Unit. | Fator Ac. | Subtotal
MINI DISJUNTOR TRIPOLAR 50A CURVA C 5KA 220/127V (LABOR) | UN | '044675 | 1 | 1 | 58.36 | 0 | 58.36 | - | 58.36
SubTotal: | [8 empty] | 58.36
RESUMO
DISCRIMINAÇÃO |  |  | TAXA(%) | VALORES
Mão-de-Obra(A) |  |  | 157.27 | 31.73
Materiais(B) |  |  |  | 58.36
Equipamentos(C) |  |  |  | 0
Produção da Equipe(D) |  |  |  | 1
Custo Horário Total(A+C) |  |  |  | 31.73
Custo Unitário da Execução[(A/D)+(C/D)] = E |  |  |  | 31.73
Custo Direto Total(B+E) |  |  |  | 90.09
Bonificações e Despesas Indiretas - BDI |  |  | 0 | 0
CUSTO UNITÁRIO (Adotado) |  |  |  | 90.09
Orçamento: 1194501 - TABELA CUSTOS LABOR/CT-UFES PADRÃO DER-ES MARÇO/2022(LS=157,27; BDI=0%)
Órgão Cliente: DER-ES |  |  | Órgão Gerente: DER-ES |  |  | Data Base: Março/2022
Planilha: 1 - TABELA CUSTOS LABOR/CT-UFES PADRÃO DER-ES MARÇO/2022(LS=157,27; BDI=0%)
Item: 151313 - Mini-Disjuntor tripolar 90 A, curva C - 5KA 220/127VCA (NBR IEC 60947-2), Ref. Siemens, GE, Schneider ou equivalente | [6 empty] | Unidade: und
Base: LABOR |  | Código Base: '151313 |  | Fonte: LABOR |  |  | Versão: 2
MÃO DE OBRA | Unid | Código | Coefic. | C. Prod. | Pr. Prod. | Pr. Improd. | Pr. Unit. | Fator Ac. | Subtotal
AJUDANTE (AJUDANTE PRATICO - SINDUSCON) (LABOR) | H | '010101 | 0.9 | 1 | 6.27 | 0 | 16.13 | - | 14.517
ELETRICISTA (OFICIAL - SINDUSCON) (LABOR) | H | '010115 | 0.9 | 1 | 7.43 | 0 | 19.12 | - | 17.208
SubTotal: | [8 empty] | 31.72
MATERIAL | Unid | Código | Coefic. | C. Prod. | Pr. Prod. | Pr. Improd. | Pr. Unit. | Fator Ac. | Subtotal
MINI DISJUNTOR TRIPOLAR 90A CURVA C 5KA 220/127V (LABOR) | UN | '044562 | 1 | 1 | 140.4 | 0 | 140.4 | - | 140.4
SubTotal: | [8 empty] | 140.4
RESUMO
DISCRIMINAÇÃO |  |  | TAXA(%) | VALORES
Mão-de-Obra(A) |  |  | 157.27 | 31.73
Materiais(B) |  |  |  | 140.4
Equipamentos(C) |  |  |  | 0
Produção da Equipe(D) |  |  |  | 1
Custo Horário Total(A+C) |  |  |  | 31.73
Custo Unitário da Execução[(A/D)+(C/D)] = E |  |  |  | 31.73
Custo Direto Total(B+E) |  |  |  | 172.13
Bonificações e Despesas Indiretas - BDI |  |  | 0 | 0
CUSTO UNITÁRIO (Adotado) |  |  |  | 172.13
Orçamento: 1194501 - TABELA CUSTOS LABOR/CT-UFES PADRÃO DER-ES MARÇO/2022(LS=157,27; BDI=0%)
Órgão Cliente: DER-ES |  |  | Órgão Gerente: DER-ES |  |  | Data Base: Março/2022
Planilha: 1 - TABELA CUSTOS LABOR/CT-UFES PADRÃO DER-ES MARÇO/2022(LS=157,27; BDI=0%)
Item: 151314 - Disjuntor Compacto em caixa moldada tripolar 100 A, curva C - 15KA 240VCA (NBR IEC 60947-2), Ref. Siemens, GE, Schneider ou equivalente | [6 empty] | Unidade: und
Base: LABOR |  | Código Base: '151314 |  | Fonte: LABOR |  |  | Versão: 2
MÃO DE OBRA | Unid | Código | Coefic. | C. Prod. | Pr. Prod. | Pr. Improd. | Pr. Unit. | Fator Ac. | Subtotal
AJUDANTE (AJUDANTE PRATICO - SINDUSCON) (LABOR) | H | '010101 | 0.9 | 1 | 6.27 | 0 | 16.13 | - | 14.517
ELETRICISTA (OFICIAL - SINDUSCON) (LABOR) | H | '010115 | 0.9 | 1 | 7.43 | 0 | 19.12 | - | 17.208
SubTotal: | [8 empty] | 31.72
MATERIAL | Unid | Código | Coefic. | C. Prod. | Pr. Prod. | Pr. Improd. | Pr. Unit. | Fator Ac. | Subtotal
DISJUNTOR CX MOLDADA TRIPOLAR 100A - CURVA C - 15KA 220/127V (LABOR) | UN | '044561 | 1 | 1 | 384.83 | 0 | 384.83 | - | 384.83
SubTotal: | [8 empty] | 384.83
RESUMO
DISCRIMINAÇÃO |  |  | TAXA(%) | VALORES
Mão-de-Obra(A) |  |  | 157.27 | 31.73
Materiais(B) |  |  |  | 384.83
Equipamentos(C) |  |  |  | 0
Produção da Equipe(D) |  |  |  | 1
Custo Horário Total(A+C) |  |  |  | 31.73
Custo Unitário da Execução[(A/D)+(C/D)] = E |  |  |  | 31.73
Custo Direto Total(B+E) |  |  |  | 416.56
Bonificações e Despesas Indiretas - BDI |  |  | 0 | 0
CUSTO UNITÁRIO (Adotado) |  |  |  | 416.56
Orçamento: 1194501 - TABELA CUSTOS LABOR/CT-UFES PADRÃO DER-ES MARÇO/2022(LS=157,27; BDI=0%)
Órgão Cliente: DER-ES |  |  | Órgão Gerente: DER-ES |  |  | Data Base: Março/2022
Planilha: 1 - TABELA CUSTOS LABOR/CT-UFES PADRÃO DER-ES MARÇO/2022(LS=157,27; BDI=0%)
Item: 151315 - Chave blindada 600V / 160A, com terminais para cabo 70 mm2 | [6 empty] | Unidade: und
Base: LABOR |  | Código Base: '151315 |  | Fonte: LABOR |  |  | Versão: 1
MÃO DE OBRA | Unid | Código | Coefic. | C. Prod. | Pr. Prod. | Pr. Improd. | Pr. Unit. | Fator Ac. | Subtotal
AJUDANTE (AJUDANTE PRATICO - SINDUSCON) (LABOR) | H | '010101 | 0.8 | 1 | 6.27 | 0 | 16.13 | - | 12.904
ELETRICISTA (OFICIAL - SINDUSCON) (LABOR) | H | '010115 | 0.7 | 1 | 7.43 | 0 | 19.12 | - | 13.384
SubTotal: | [8 empty] | 26.29
MATERIAL | Unid | Código | Coefic. | C. Prod. | Pr. Prod. | Pr. Improd. | Pr. Unit. | Fator Ac. | Subtotal
CHAVE BLINDADA 600V 160A C/ TERMINAIS P/CABO 70MM2 (LABOR) | UN | '043540 | 1 | 1 | 3608.25 | 0 | 3608.25 | - | 3608.25
SubTotal: | [8 empty] | 3608.25
RESUMO
DISCRIMINAÇÃO |  |  | TAXA(%) | VALORES
Mão-de-Obra(A) |  |  | 157.27 | 26.29
Materiais(B) |  |  |  | 3608.25
Equipamentos(C) |  |  |  | 0
Produção da Equipe(D) |  |  |  | 1
Custo Horário Total(A+C) |  |  |  | 26.29
Custo Unitário da Execução[(A/D)+(C/D)] = E |  |  |  | 26.29
Custo Direto Total(B+E) |  |  |  | 3634.54
Bonificações e Despesas Indiretas - BDI |  |  | 0 | 0
CUSTO UNITÁRIO (Adotado) |  |  |  | 3634.54
Orçamento: 1194501 - TABELA CUSTOS LABOR/CT-UFES PADRÃO DER-ES MARÇO/2022(LS=157,27; BDI=0%)
Órgão Cliente: DER-ES |  |  | Órgão Gerente: DER-ES |  |  | Data Base: Março/2022
Planilha: 1 - TABELA CUSTOS LABOR/CT-UFES PADRÃO DER-ES MARÇO/2022(LS=157,27; BDI=0%)
Item: 151316 - Mini-Disjuntor tripolar 70 A, curva C - 5KA 220/127VCA (NBR IEC 60947-2), Ref. Siemens, GE, Schneider ou equivalente | [6 empty] | Unidade: und
Base: LABOR |  | Código Base: '151316 |  | Fonte: LABOR |  |  | Versão: 2
MÃO DE OBRA | Unid | Código | Coefic. | C. Prod. | Pr. Prod. | Pr. Improd. | Pr. Unit. | Fator Ac. | Subtotal
AJUDANTE (AJUDANTE PRATICO - SINDUSCON) (LABOR) | H | '010101 | 0.9 | 1 | 6.27 | 0 | 16.13 | - | 14.517
ELETRICISTA (OFICIAL - SINDUSCON) (LABOR) | H | '010115 | 0.9 | 1 | 7.43 | 0 | 19.12 | - | 17.208
SubTotal: | [8 empty] | 31.72
MATERIAL | Unid | Código | Coefic. | C. Prod. | Pr. Prod. | Pr. Improd. | Pr. Unit. | Fator Ac. | Subtotal
MINI DISJUNTOR TRIPOLAR 70A CURVA C 5KA 220/127V (LABOR) | UN | '044676 | 1 | 1 | 116.34 | 0 | 116.34 | - | 116.34
SubTotal: | [8 empty] | 116.34
RESUMO
DISCRIMINAÇÃO |  |  | TAXA(%) | VALORES
Mão-de-Obra(A) |  |  | 157.27 | 31.73
Materiais(B) |  |  |  | 116.34
Equipamentos(C) |  |  |  | 0
Produção da Equipe(D) |  |  |  | 1
Custo Horário Total(A+C) |  |  |  | 31.73
Custo Unitário da Execução[(A/D)+(C/D)] = E |  |  |  | 31.73
Custo Direto Total(B+E) |  |  |  | 148.07
Bonificações e Despesas Indiretas - BDI |  |  | 0 | 0
CUSTO UNITÁRIO (Adotado) |  |  |  | 148.07
Orçamento: 1194501 - TABELA CUSTOS LABOR/CT-UFES PADRÃO DER-ES MARÇO/2022(LS=157,27; BDI=0%)
Órgão Cliente: DER-ES |  |  | Órgão Gerente: DER-ES |  |  | Data Base: Março/2022
Planilha: 1 - TABELA CUSTOS LABOR/CT-UFES PADRÃO DER-ES MARÇO/2022(LS=157,27; BDI=0%)
Item: 151317 - Mini-Disjuntor monopolar 50 A, curva C - 5KA 220/127VCA (NBR IEC 60947-2), Ref. Siemens, GE, Schneider ou equivalente | [6 empty] | Unidade: und
Base: LABOR |  | Código Base: '151317 |  | Fonte: LABOR |  |  | Versão: 3
MÃO DE OBRA | Unid | Código | Coefic. | C. Prod. | Pr. Prod. | Pr. Improd. | Pr. Unit. | Fator Ac. | Subtotal
AJUDANTE (AJUDANTE PRATICO - SINDUSCON) (LABOR) | H | '010101 | 0.3 | 1 | 6.27 | 0 | 16.13 | - | 4.839
ELETRICISTA (OFICIAL - SINDUSCON) (LABOR) | H | '010115 | 0.3 | 1 | 7.43 | 0 | 19.12 | - | 5.736
SubTotal: | [8 empty] | 10.58
MATERIAL | Unid | Código | Coefic. | C. Prod. | Pr. Prod. | Pr. Improd. | Pr. Unit. | Fator Ac. | Subtotal
MINI DISJUNTOR MONOPOLAR 50A CURVA C 5KA 220/127V (LABOR) | UN | '044781 | 1 | 1 | 13.26 | 0 | 13.26 | - | 13.26
SubTotal: | [8 empty] | 13.26
RESUMO
DISCRIMINAÇÃO |  |  | TAXA(%) | VALORES
Mão-de-Obra(A) |  |  | 157.27 | 10.58
Materiais(B) |  |  |  | 13.26
Equipamentos(C) |  |  |  | 0
Produção da Equipe(D) |  |  |  | 1
Custo Horário Total(A+C) |  |  |  | 10.58
Custo Unitário da Execução[(A/D)+(C/D)] = E |  |  |  | 10.58
Custo Direto Total(B+E) |  |  |  | 23.84
Bonificações e Despesas Indiretas - BDI |  |  | 0 | 0
CUSTO UNITÁRIO (Adotado) |  |  |  | 23.84
Orçamento: 1194501 - TABELA CUSTOS LABOR/CT-UFES PADRÃO DER-ES MARÇO/2022(LS=157,27; BDI=0%)
Órgão Cliente: DER-ES |  |  | Órgão Gerente: DER-ES |  |  | Data Base: Março/2022
Planilha: 1 - TABELA CUSTOS LABOR/CT-UFES PADRÃO DER-ES MARÇO/2022(LS=157,27; BDI=0%)
Item: 151318 - Mini-Disjuntor monopolar 63 A, curva C - 5KA 220/127VCA (NBR IEC 60947-2), Ref. Siemens, GE, Schneider ou equivalente | [6 empty] | Unidade: und
Base: LABOR |  | Código Base: '151318 |  | Fonte: LABOR |  |  | Versão: 2
MÃO DE OBRA | Unid | Código | Coefic. | C. Prod. | Pr. Prod. | Pr. Improd. | Pr. Unit. | Fator Ac. | Subtotal
AJUDANTE (AJUDANTE PRATICO - SINDUSCON) (LABOR) | H | '010101 | 0.3 | 1 | 6.27 | 0 | 16.13 | - | 4.839
ELETRICISTA (OFICIAL - SINDUSCON) (LABOR) | H | '010115 | 0.3 | 1 | 7.43 | 0 | 19.12 | - | 5.736
SubTotal: | [8 empty] | 10.58
MATERIAL | Unid | Código | Coefic. | C. Prod. | Pr. Prod. | Pr. Improd. | Pr. Unit. | Fator Ac. | Subtotal
MINI DISJUNTOR MONOPOLAR 63A CURVA C 5KA 220/127V (LABOR) | UN | '044740 | 1 | 1 | 16.57 | 0 | 16.57 | - | 16.57
SubTotal: | [8 empty] | 16.57
RESUMO
DISCRIMINAÇÃO |  |  | TAXA(%) | VALORES
Mão-de-Obra(A) |  |  | 157.27 | 10.58
Materiais(B) |  |  |  | 16.57
Equipamentos(C) |  |  |  | 0
Produção da Equipe(D) |  |  |  | 1
Custo Horário Total(A+C) |  |  |  | 10.58
Custo Unitário da Execução[(A/D)+(C/D)] = E |  |  |  | 10.58
Custo Direto Total(B+E) |  |  |  | 27.15
Bonificações e Despesas Indiretas - BDI |  |  | 0 | 0
CUSTO UNITÁRIO (Adotado) |  |  |  | 27.15
Orçamento: 1194501 - TABELA CUSTOS LABOR/CT-UFES PADRÃO DER-ES MARÇO/2022(LS=157,27; BDI=0%)
Órgão Cliente: DER-ES |  |  | Órgão Gerente: DER-ES |  |  | Data Base: Março/2022
Planilha: 1 - TABELA CUSTOS LABOR/CT-UFES PADRÃO DER-ES MARÇO/2022(LS=157,27; BDI=0%)
Item: 151319 - Mini-Disjuntor monopolar 70 A, curva C - 5KA 220/127VCA (NBR IEC 60947-2), Ref. Siemens, GE, Schneider ou equivalente | [6 empty] | Unidade: und
Base: LABOR |  | Código Base: '151319 |  | Fonte: LABOR |  |  | Versão: 2
MÃO DE OBRA | Unid | Código | Coefic. | C. Prod. | Pr. Prod. | Pr. Improd. | Pr. Unit. | Fator Ac. | Subtotal
AJUDANTE (AJUDANTE PRATICO - SINDUSCON) (LABOR) | H | '010101 | 0.3 | 1 | 6.27 | 0 | 16.13 | - | 4.839
ELETRICISTA (OFICIAL - SINDUSCON) (LABOR) | H | '010115 | 0.3 | 1 | 7.43 | 0 | 19.12 | - | 5.736
SubTotal: | [8 empty] | 10.58
MATERIAL | Unid | Código | Coefic. | C. Prod. | Pr. Prod. | Pr. Improd. | Pr. Unit. | Fator Ac. | Subtotal
MINI DISJUNTOR MONOPOLAR 70A CURVA C 5KA 220/127V (LABOR) | UN | '044833 | 1 | 1 | 16.57 | 0 | 16.57 | - | 16.57
SubTotal: | [8 empty] | 16.57
RESUMO
DISCRIMINAÇÃO |  |  | TAXA(%) | VALORES
Mão-de-Obra(A) |  |  | 157.27 | 10.58
Materiais(B) |  |  |  | 16.57
Equipamentos(C) |  |  |  | 0
Produção da Equipe(D) |  |  |  | 1
Custo Horário Total(A+C) |  |  |  | 10.58
Custo Unitário da Execução[(A/D)+(C/D)] = E |  |  |  | 10.58
Custo Direto Total(B+E) |  |  |  | 27.15
Bonificações e Despesas Indiretas - BDI |  |  | 0 | 0
CUSTO UNITÁRIO (Adotado) |  |  |  | 27.15
Orçamento: 1194501 - TABELA CUSTOS LABOR/CT-UFES PADRÃO DER-ES MARÇO/2022(LS=157,27; BDI=0%)
Órgão Cliente: DER-ES |  |  | Órgão Gerente: DER-ES |  |  | Data Base: Março/2022
Planilha: 1 - TABELA CUSTOS LABOR/CT-UFES PADRÃO DER-ES MARÇO/2022(LS=157,27; BDI=0%)
Item: 151320 - Mini-Disjuntor monopolar 80 A, curva C - 10KA 240VCA (NBR IEC 60947-2), Ref. Siemens, GE, Schneider ou equivalente | [6 empty] | Unidade: und
Base: LABOR |  | Código Base: '151320 |  | Fonte: LABOR |  |  | Versão: 2
MÃO DE OBRA | Unid | Código | Coefic. | C. Prod. | Pr. Prod. | Pr. Improd. | Pr. Unit. | Fator Ac. | Subtotal
AJUDANTE (AJUDANTE PRATICO - SINDUSCON) (LABOR) | H | '010101 | 0.3 | 1 | 6.27 | 0 | 16.13 | - | 4.839
ELETRICISTA (OFICIAL - SINDUSCON) (LABOR) | H | '010115 | 0.3 | 1 | 7.43 | 0 | 19.12 | - | 5.736
SubTotal: | [8 empty] | 10.58
MATERIAL | Unid | Código | Coefic. | C. Prod. | Pr. Prod. | Pr. Improd. | Pr. Unit. | Fator Ac. | Subtotal
MINI DISJUNTOR MONOPOLAR 80A CURVA C 5KA 220/127V (LABOR) | UN | '044851 | 1 | 1 | 30.4 | 0 | 30.4 | - | 30.4
SubTotal: | [8 empty] | 30.4
RESUMO
DISCRIMINAÇÃO |  |  | TAXA(%) | VALORES
Mão-de-Obra(A) |  |  | 157.27 | 10.58
Materiais(B) |  |  |  | 30.4
Equipamentos(C) |  |  |  | 0
Produção da Equipe(D) |  |  |  | 1
Custo Horário Total(A+C) |  |  |  | 10.58
Custo Unitário da Execução[(A/D)+(C/D)] = E |  |  |  | 10.58
Custo Direto Total(B+E) |  |  |  | 40.98
Bonificações e Despesas Indiretas - BDI |  |  | 0 | 0
CUSTO UNITÁRIO (Adotado) |  |  |  | 40.98
Orçamento: 1194501 - TABELA CUSTOS LABOR/CT-UFES PADRÃO DER-ES MARÇO/2022(LS=157,27; BDI=0%)
Órgão Cliente: DER-ES |  |  | Órgão Gerente: DER-ES |  |  | Data Base: Março/2022
Planilha: 1 - TABELA CUSTOS LABOR/CT-UFES PADRÃO DER-ES MARÇO/2022(LS=157,27; BDI=0%)
Item: 151321 - Mini-Disjuntor bipolar 25 A, curva C - 5KA 220/127VCA (NBR IEC 60947-2), Ref. Siemens, GE, Schneider ou equivalente | [6 empty] | Unidade: und
Base: LABOR |  | Código Base: '151321 |  | Fonte: LABOR |  |  | Versão: 2
MÃO DE OBRA | Unid | Código | Coefic. | C. Prod. | Pr. Prod. | Pr. Improd. | Pr. Unit. | Fator Ac. | Subtotal
AJUDANTE (AJUDANTE PRATICO - SINDUSCON) (LABOR) | H | '010101 | 0.6 | 1 | 6.27 | 0 | 16.13 | - | 9.678
ELETRICISTA (OFICIAL - SINDUSCON) (LABOR) | H | '010115 | 0.6 | 1 | 7.43 | 0 | 19.12 | - | 11.472
SubTotal: | [8 empty] | 21.15
MATERIAL | Unid | Código | Coefic. | C. Prod. | Pr. Prod. | Pr. Improd. | Pr. Unit. | Fator Ac. | Subtotal
MINI DISJUNTOR BIPOLAR 25A CURVA C 5KA 220/127V (LABOR) | UN | '044666 | 1 | 1 | 36.97 | 0 | 36.97 | - | 36.97
SubTotal: | [8 empty] | 36.97
RESUMO
DISCRIMINAÇÃO |  |  | TAXA(%) | VALORES
Mão-de-Obra(A) |  |  | 157.27 | 21.15
Materiais(B) |  |  |  | 36.97
Equipamentos(C) |  |  |  | 0
Produção da Equipe(D) |  |  |  | 1
Custo Horário Total(A+C) |  |  |  | 21.15
Custo Unitário da Execução[(A/D)+(C/D)] = E |  |  |  | 21.15
Custo Direto Total(B+E) |  |  |  | 58.12
Bonificações e Despesas Indiretas - BDI |  |  | 0 | 0
CUSTO UNITÁRIO (Adotado) |  |  |  | 58.12
Orçamento: 1194501 - TABELA CUSTOS LABOR/CT-UFES PADRÃO DER-ES MARÇO/2022(LS=157,27; BDI=0%)
Órgão Cliente: DER-ES |  |  | Órgão Gerente: DER-ES |  |  | Data Base: Março/2022
Planilha: 1 - TABELA CUSTOS LABOR/CT-UFES PADRÃO DER-ES MARÇO/2022(LS=157,27; BDI=0%)
Item: 151322 - Mini-Disjuntor bipolar 32 A, curva C - 5KA 220/127VCA (NBR IEC 60947-2), Ref. Siemens, GE, Schneider ou equivalente | [6 empty] | Unidade: und
Base: LABOR |  | Código Base: '151322 |  | Fonte: LABOR |  |  | Versão: 2
MÃO DE OBRA | Unid | Código | Coefic. | C. Prod. | Pr. Prod. | Pr. Improd. | Pr. Unit. | Fator Ac. | Subtotal
AJUDANTE (AJUDANTE PRATICO - SINDUSCON) (LABOR) | H | '010101 | 0.6 | 1 | 6.27 | 0 | 16.13 | - | 9.678
ELETRICISTA (OFICIAL - SINDUSCON) (LABOR) | H | '010115 | 0.6 | 1 | 7.43 | 0 | 19.12 | - | 11.472
SubTotal: | [8 empty] | 21.15
MATERIAL | Unid | Código | Coefic. | C. Prod. | Pr. Prod. | Pr. Improd. | Pr. Unit. | Fator Ac. | Subtotal
MINI DISJUNTOR BIPOLAR 32A CURVA C 5KA 220/127V (LABOR) | UN | '044667 | 1 | 1 | 36.97 | 0 | 36.97 | - | 36.97
SubTotal: | [8 empty] | 36.97
RESUMO
DISCRIMINAÇÃO |  |  | TAXA(%) | VALORES
Mão-de-Obra(A) |  |  | 157.27 | 21.15
Materiais(B) |  |  |  | 36.97
Equipamentos(C) |  |  |  | 0
Produção da Equipe(D) |  |  |  | 1
Custo Horário Total(A+C) |  |  |  | 21.15
Custo Unitário da Execução[(A/D)+(C/D)] = E |  |  |  | 21.15
Custo Direto Total(B+E) |  |  |  | 58.12
Bonificações e Despesas Indiretas - BDI |  |  | 0 | 0
CUSTO UNITÁRIO (Adotado) |  |  |  | 58.12
Orçamento: 1194501 - TABELA CUSTOS LABOR/CT-UFES PADRÃO DER-ES MARÇO/2022(LS=157,27; BDI=0%)
Órgão Cliente: DER-ES |  |  | Órgão Gerente: DER-ES |  |  | Data Base: Março/2022
Planilha: 1 - TABELA CUSTOS LABOR/CT-UFES PADRÃO DER-ES MARÇO/2022(LS=157,27; BDI=0%)
Item: 151323 - Mini-Disjuntor bipolar 40 A, curva C - 5KA 220/127VCA (NBR IEC 60947-2), Ref. Siemens, GE, Schneider ou equivalente | [6 empty] | Unidade: und
Base: LABOR |  | Código Base: '151323 |  | Fonte: LABOR |  |  | Versão: 2
MÃO DE OBRA | Unid | Código | Coefic. | C. Prod. | Pr. Prod. | Pr. Improd. | Pr. Unit. | Fator Ac. | Subtotal
AJUDANTE (AJUDANTE PRATICO - SINDUSCON) (LABOR) | H | '010101 | 0.6 | 1 | 6.27 | 0 | 16.13 | - | 9.678
ELETRICISTA (OFICIAL - SINDUSCON) (LABOR) | H | '010115 | 0.6 | 1 | 7.43 | 0 | 19.12 | - | 11.472
SubTotal: | [8 empty] | 21.15
MATERIAL | Unid | Código | Coefic. | C. Prod. | Pr. Prod. | Pr. Improd. | Pr. Unit. | Fator Ac. | Subtotal
MINI DISJUNTOR BIPOLAR 40A CURVA C 5KA 220/127V (LABOR) | UN | '044668 | 1 | 1 | 48.32 | 0 | 48.32 | - | 48.32
SubTotal: | [8 empty] | 48.32
RESUMO
DISCRIMINAÇÃO |  |  | TAXA(%) | VALORES
Mão-de-Obra(A) |  |  | 157.27 | 21.15
Materiais(B) |  |  |  | 48.32
Equipamentos(C) |  |  |  | 0
Produção da Equipe(D) |  |  |  | 1
Custo Horário Total(A+C) |  |  |  | 21.15
Custo Unitário da Execução[(A/D)+(C/D)] = E |  |  |  | 21.15
Custo Direto Total(B+E) |  |  |  | 69.47
Bonificações e Despesas Indiretas - BDI |  |  | 0 | 0
CUSTO UNITÁRIO (Adotado) |  |  |  | 69.47
Orçamento: 1194501 - TABELA CUSTOS LABOR/CT-UFES PADRÃO DER-ES MARÇO/2022(LS=157,27; BDI=0%)
Órgão Cliente: DER-ES |  |  | Órgão Gerente: DER-ES |  |  | Data Base: Março/2022
Planilha: 1 - TABELA CUSTOS LABOR/CT-UFES PADRÃO DER-ES MARÇO/2022(LS=157,27; BDI=0%)
Item: 151324 - Mini-Disjuntor bipolar 63 A, curva C - 5KA 220/127VCA (NBR IEC 60947-2), Ref. Siemens, GE, Schneider ou equivalente | [6 empty] | Unidade: und
Base: LABOR |  | Código Base: '151324 |  | Fonte: LABOR |  |  | Versão: 2
MÃO DE OBRA | Unid | Código | Coefic. | C. Prod. | Pr. Prod. | Pr. Improd. | Pr. Unit. | Fator Ac. | Subtotal
AJUDANTE (AJUDANTE PRATICO - SINDUSCON) (LABOR) | H | '010101 | 0.6 | 1 | 6.27 | 0 | 16.13 | - | 9.678
ELETRICISTA (OFICIAL - SINDUSCON) (LABOR) | H | '010115 | 0.6 | 1 | 7.43 | 0 | 19.12 | - | 11.472
SubTotal: | [8 empty] | 21.15
MATERIAL | Unid | Código | Coefic. | C. Prod. | Pr. Prod. | Pr. Improd. | Pr. Unit. | Fator Ac. | Subtotal
MINI DISJUNTOR BIPOLAR 63A CURVA C 5KA 220/127V (LABOR) | UN | '044852 | 1 | 1 | 69.42 | 0 | 69.42 | - | 69.42
SubTotal: | [8 empty] | 69.42
RESUMO
DISCRIMINAÇÃO |  |  | TAXA(%) | VALORES
Mão-de-Obra(A) |  |  | 157.27 | 21.15
Materiais(B) |  |  |  | 69.42
Equipamentos(C) |  |  |  | 0
Produção da Equipe(D) |  |  |  | 1
Custo Horário Total(A+C) |  |  |  | 21.15
Custo Unitário da Execução[(A/D)+(C/D)] = E |  |  |  | 21.15
Custo Direto Total(B+E) |  |  |  | 90.57
Bonificações e Despesas Indiretas - BDI |  |  | 0 | 0
CUSTO UNITÁRIO (Adotado) |  |  |  | 90.57
Orçamento: 1194501 - TABELA CUSTOS LABOR/CT-UFES PADRÃO DER-ES MARÇO/2022(LS=157,27; BDI=0%)
Órgão Cliente: DER-ES |  |  | Órgão Gerente: DER-ES |  |  | Data Base: Março/2022
Planilha: 1 - TABELA CUSTOS LABOR/CT-UFES PADRÃO DER-ES MARÇO/2022(LS=157,27; BDI=0%)
Item: 151325 - Mini-Disjuntor bipolar 70 A, curva C - 5KA 220/127VCA (NBR IEC 60947-2), Ref. Siemens, GE, Schneider ou equivalente | [6 empty] | Unidade: und
Base: LABOR |  | Código Base: '151325 |  | Fonte: LABOR |  |  | Versão: 2
MÃO DE OBRA | Unid | Código | Coefic. | C. Prod. | Pr. Prod. | Pr. Improd. | Pr. Unit. | Fator Ac. | Subtotal
AJUDANTE (AJUDANTE PRATICO - SINDUSCON) (LABOR) | H | '010101 | 0.6 | 1 | 6.27 | 0 | 16.13 | - | 9.678
ELETRICISTA (OFICIAL - SINDUSCON) (LABOR) | H | '010115 | 0.6 | 1 | 7.43 | 0 | 19.12 | - | 11.472
SubTotal: | [8 empty] | 21.15
MATERIAL | Unid | Código | Coefic. | C. Prod. | Pr. Prod. | Pr. Improd. | Pr. Unit. | Fator Ac. | Subtotal
MINI DISJUNTOR BIPOLAR 70A CURVA C 5KA 220/127V (LABOR) | UN | '044871 | 1 | 1 | 72.04 | 0 | 72.04 | - | 72.04
SubTotal: | [8 empty] | 72.04
RESUMO
DISCRIMINAÇÃO |  |  | TAXA(%) | VALORES
Mão-de-Obra(A) |  |  | 157.27 | 21.15
Materiais(B) |  |  |  | 72.04
Equipamentos(C) |  |  |  | 0
Produção da Equipe(D) |  |  |  | 1
Custo Horário Total(A+C) |  |  |  | 21.15
Custo Unitário da Execução[(A/D)+(C/D)] = E |  |  |  | 21.15
Custo Direto Total(B+E) |  |  |  | 93.19
Bonificações e Despesas Indiretas - BDI |  |  | 0 | 0
CUSTO UNITÁRIO (Adotado) |  |  |  | 93.19
Orçamento: 1194501 - TABELA CUSTOS LABOR/CT-UFES PADRÃO DER-ES MARÇO/2022(LS=157,27; BDI=0%)
Órgão Cliente: DER-ES |  |  | Órgão Gerente: DER-ES |  |  | Data Base: Março/2022
Planilha: 1 - TABELA CUSTOS LABOR/CT-UFES PADRÃO DER-ES MARÇO/2022(LS=157,27; BDI=0%)
Item: 151326 - Mini-Disjuntor bipolar 80 A, curva C - 5KA 240VCA (NBR IEC 60947-2), Ref. Siemens, GE, Schneider ou equivalente | [6 empty] | Unidade: und
Base: LABOR |  | Código Base: '151326 |  | Fonte: LABOR |  |  | Versão: 3
MÃO DE OBRA | Unid | Código | Coefic. | C. Prod. | Pr. Prod. | Pr. Improd. | Pr. Unit. | Fator Ac. | Subtotal
AJUDANTE (AJUDANTE PRATICO - SINDUSCON) (LABOR) | H | '010101 | 0.6 | 1 | 6.27 | 0 | 16.13 | - | 9.678
ELETRICISTA (OFICIAL - SINDUSCON) (LABOR) | H | '010115 | 0.6 | 1 | 7.43 | 0 | 19.12 | - | 11.472
SubTotal: | [8 empty] | 21.15
MATERIAL | Unid | Código | Coefic. | C. Prod. | Pr. Prod. | Pr. Improd. | Pr. Unit. | Fator Ac. | Subtotal
MINI DISJUNTOR BIPOLAR 80A CURVA C 5KA 220/127V (LABOR) | UN | '044905 | 1 | 1 | 128.22 | 0 | 128.22 | - | 128.22
SubTotal: | [8 empty] | 128.22
RESUMO
DISCRIMINAÇÃO |  |  | TAXA(%) | VALORES
Mão-de-Obra(A) |  |  | 157.27 | 21.15
Materiais(B) |  |  |  | 128.22
Equipamentos(C) |  |  |  | 0
Produção da Equipe(D) |  |  |  | 1
Custo Horário Total(A+C) |  |  |  | 21.15
Custo Unitário da Execução[(A/D)+(C/D)] = E |  |  |  | 21.15
Custo Direto Total(B+E) |  |  |  | 149.37
Bonificações e Despesas Indiretas - BDI |  |  | 0 | 0
CUSTO UNITÁRIO (Adotado) |  |  |  | 149.37
Orçamento: 1194501 - TABELA CUSTOS LABOR/CT-UFES PADRÃO DER-ES MARÇO/2022(LS=157,27; BDI=0%)
Órgão Cliente: DER-ES |  |  | Órgão Gerente: DER-ES |  |  | Data Base: Março/2022
Planilha: 1 - TABELA CUSTOS LABOR/CT-UFES PADRÃO DER-ES MARÇO/2022(LS=157,27; BDI=0%)
Item: 151327 - Mini-Disjuntor tripolar 20 A, curva C - 5KA 220/127VCA (NBR IEC 60947-2), Ref. Siemens, GE, Schneider ou equivalente | [6 empty] | Unidade: und
Base: LABOR |  | Código Base: '151327 |  | Fonte: LABOR |  |  | Versão: 2
MÃO DE OBRA | Unid | Código | Coefic. | C. Prod. | Pr. Prod. | Pr. Improd. | Pr. Unit. | Fator Ac. | Subtotal
AJUDANTE (AJUDANTE PRATICO - SINDUSCON) (LABOR) | H | '010101 | 0.9 | 1 | 6.27 | 0 | 16.13 | - | 14.517
ELETRICISTA (OFICIAL - SINDUSCON) (LABOR) | H | '010115 | 0.9 | 1 | 7.43 | 0 | 19.12 | - | 17.208
SubTotal: | [8 empty] | 31.72
MATERIAL | Unid | Código | Coefic. | C. Prod. | Pr. Prod. | Pr. Improd. | Pr. Unit. | Fator Ac. | Subtotal
MINI DISJUNTOR TRIPOLAR 20A CURVA C 5KA 220/127V (LABOR) | UN | '044671 | 1 | 1 | 48.89 | 0 | 48.89 | - | 48.89
SubTotal: | [8 empty] | 48.89
RESUMO
DISCRIMINAÇÃO |  |  | TAXA(%) | VALORES
Mão-de-Obra(A) |  |  | 157.27 | 31.73
Materiais(B) |  |  |  | 48.89
Equipamentos(C) |  |  |  | 0
Produção da Equipe(D) |  |  |  | 1
Custo Horário Total(A+C) |  |  |  | 31.73
Custo Unitário da Execução[(A/D)+(C/D)] = E |  |  |  | 31.73
Custo Direto Total(B+E) |  |  |  | 80.62
Bonificações e Despesas Indiretas - BDI |  |  | 0 | 0
CUSTO UNITÁRIO (Adotado) |  |  |  | 80.62
Orçamento: 1194501 - TABELA CUSTOS LABOR/CT-UFES PADRÃO DER-ES MARÇO/2022(LS=157,27; BDI=0%)
Órgão Cliente: DER-ES |  |  | Órgão Gerente: DER-ES |  |  | Data Base: Março/2022
Planilha: 1 - TABELA CUSTOS LABOR/CT-UFES PADRÃO DER-ES MARÇO/2022(LS=157,27; BDI=0%)
Item: 151328 - Mini-Disjuntor tripolar 25 A, curva C - 5KA 220/127VCA (NBR IEC 60947-2), Ref. Siemens, GE, Schneider ou equivalente | [6 empty] | Unidade: und
Base: LABOR |  | Código Base: '151328 |  | Fonte: LABOR |  |  | Versão: 2
MÃO DE OBRA | Unid | Código | Coefic. | C. Prod. | Pr. Prod. | Pr. Improd. | Pr. Unit. | Fator Ac. | Subtotal
AJUDANTE (AJUDANTE PRATICO - SINDUSCON) (LABOR) | H | '010101 | 0.9 | 1 | 6.27 | 0 | 16.13 | - | 14.517
ELETRICISTA (OFICIAL - SINDUSCON) (LABOR) | H | '010115 | 0.9 | 1 | 7.43 | 0 | 19.12 | - | 17.208
SubTotal: | [8 empty] | 31.72
MATERIAL | Unid | Código | Coefic. | C. Prod. | Pr. Prod. | Pr. Improd. | Pr. Unit. | Fator Ac. | Subtotal
MINI DISJUNTOR TRIPOLAR 25A CURVA C 5KA 220/127V (LABOR) | UN | '044672 | 1 | 1 | 48.89 | 0 | 48.89 | - | 48.89
SubTotal: | [8 empty] | 48.89
RESUMO
DISCRIMINAÇÃO |  |  | TAXA(%) | VALORES
Mão-de-Obra(A) |  |  | 157.27 | 31.73
Materiais(B) |  |  |  | 48.89
Equipamentos(C) |  |  |  | 0
Produção da Equipe(D) |  |  |  | 1
Custo Horário Total(A+C) |  |  |  | 31.73
Custo Unitário da Execução[(A/D)+(C/D)] = E |  |  |  | 31.73
Custo Direto Total(B+E) |  |  |  | 80.62
Bonificações e Despesas Indiretas - BDI |  |  | 0 | 0
CUSTO UNITÁRIO (Adotado) |  |  |  | 80.62
Orçamento: 1194501 - TABELA CUSTOS LABOR/CT-UFES PADRÃO DER-ES MARÇO/2022(LS=157,27; BDI=0%)
Órgão Cliente: DER-ES |  |  | Órgão Gerente: DER-ES |  |  | Data Base: Março/2022
Planilha: 1 - TABELA CUSTOS LABOR/CT-UFES PADRÃO DER-ES MARÇO/2022(LS=157,27; BDI=0%)
Item: 151329 - Mini-Disjuntor tripolar 32 A, curva C - 5KA 220/127VCA (NBR IEC 60947-2), Ref. Siemens, GE, Schneider ou equivalente | [6 empty] | Unidade: und
Base: LABOR |  | Código Base: '151329 |  | Fonte: LABOR |  |  | Versão: 3
MÃO DE OBRA | Unid | Código | Coefic. | C. Prod. | Pr. Prod. | Pr. Improd. | Pr. Unit. | Fator Ac. | Subtotal
AJUDANTE (AJUDANTE PRATICO - SINDUSCON) (LABOR) | H | '010101 | 0.9 | 1 | 6.27 | 0 | 16.13 | - | 14.517
ELETRICISTA (OFICIAL - SINDUSCON) (LABOR) | H | '010115 | 0.9 | 1 | 7.43 | 0 | 19.12 | - | 17.208
SubTotal: | [8 empty] | 31.72
MATERIAL | Unid | Código | Coefic. | C. Prod. | Pr. Prod. | Pr. Improd. | Pr. Unit. | Fator Ac. | Subtotal
MINI DISJUNTOR TRIPOLAR 32A CURVA C 5KA 220/127V (LABOR) | UN | '044673 | 1 | 1 | 48.89 | 0 | 48.89 | - | 48.89
SubTotal: | [8 empty] | 48.89
RESUMO
DISCRIMINAÇÃO |  |  | TAXA(%) | VALORES
Mão-de-Obra(A) |  |  | 157.27 | 31.73
Materiais(B) |  |  |  | 48.89
Equipamentos(C) |  |  |  | 0
Produção da Equipe(D) |  |  |  | 1
Custo Horário Total(A+C) |  |  |  | 31.73
Custo Unitário da Execução[(A/D)+(C/D)] = E |  |  |  | 31.73
Custo Direto Total(B+E) |  |  |  | 80.62
Bonificações e Despesas Indiretas - BDI |  |  | 0 | 0
CUSTO UNITÁRIO (Adotado) |  |  |  | 80.62
Orçamento: 1194501 - TABELA CUSTOS LABOR/CT-UFES PADRÃO DER-ES MARÇO/2022(LS=157,27; BDI=0%)
Órgão Cliente: DER-ES |  |  | Órgão Gerente: DER-ES |  |  | Data Base: Março/2022
Planilha: 1 - TABELA CUSTOS LABOR/CT-UFES PADRÃO DER-ES MARÇO/2022(LS=157,27; BDI=0%)
Item: 151330 - Mini-Disjuntor tripolar 63 A, curva C - 5KA 220/127VCA (NBR IEC 60947-2), Ref. Siemens, GE, Schneider ou equivalente | [6 empty] | Unidade: und
Base: LABOR |  | Código Base: '151330 |  | Fonte: LABOR |  |  | Versão: 2
MÃO DE OBRA | Unid | Código | Coefic. | C. Prod. | Pr. Prod. | Pr. Improd. | Pr. Unit. | Fator Ac. | Subtotal
AJUDANTE (AJUDANTE PRATICO - SINDUSCON) (LABOR) | H | '010101 | 0.9 | 1 | 6.27 | 0 | 16.13 | - | 14.517
ELETRICISTA (OFICIAL - SINDUSCON) (LABOR) | H | '010115 | 0.9 | 1 | 7.43 | 0 | 19.12 | - | 17.208
SubTotal: | [8 empty] | 31.72
MATERIAL | Unid | Código | Coefic. | C. Prod. | Pr. Prod. | Pr. Improd. | Pr. Unit. | Fator Ac. | Subtotal
MINI DISJUNTOR TRIPOLAR 63A CURVA C 5KA 220/127V (LABOR) | UN | '044712 | 1 | 1 | 115.66 | 0 | 115.66 | - | 115.66
SubTotal: | [8 empty] | 115.66
RESUMO
DISCRIMINAÇÃO |  |  | TAXA(%) | VALORES
Mão-de-Obra(A) |  |  | 157.27 | 31.73
Materiais(B) |  |  |  | 115.66
Equipamentos(C) |  |  |  | 0
Produção da Equipe(D) |  |  |  | 1
Custo Horário Total(A+C) |  |  |  | 31.73
Custo Unitário da Execução[(A/D)+(C/D)] = E |  |  |  | 31.73
Custo Direto Total(B+E) |  |  |  | 147.39
Bonificações e Despesas Indiretas - BDI |  |  | 0 | 0
CUSTO UNITÁRIO (Adotado) |  |  |  | 147.39
Orçamento: 1194501 - TABELA CUSTOS LABOR/CT-UFES PADRÃO DER-ES MARÇO/2022(LS=157,27; BDI=0%)
Órgão Cliente: DER-ES |  |  | Órgão Gerente: DER-ES |  |  | Data Base: Março/2022
Planilha: 1 - TABELA CUSTOS LABOR/CT-UFES PADRÃO DER-ES MARÇO/2022(LS=157,27; BDI=0%)
Item: 151331 - Mini-Disjuntor tripolar 80 A, curva C - 5KA 240VCA (NBR IEC 60947-2), Ref. Siemens, GE, Schneider ou equivalente | [6 empty] | Unidade: und
Base: LABOR |  | Código Base: '151331 |  | Fonte: LABOR |  |  | Versão: 3
MÃO DE OBRA | Unid | Código | Coefic. | C. Prod. | Pr. Prod. | Pr. Improd. | Pr. Unit. | Fator Ac. | Subtotal
AJUDANTE (AJUDANTE PRATICO - SINDUSCON) (LABOR) | H | '010101 | 0.9 | 1 | 6.27 | 0 | 16.13 | - | 14.517
ELETRICISTA (OFICIAL - SINDUSCON) (LABOR) | H | '010115 | 0.9 | 1 | 7.43 | 0 | 19.12 | - | 17.208
SubTotal: | [8 empty] | 31.72
MATERIAL | Unid | Código | Coefic. | C. Prod. | Pr. Prod. | Pr. Improd. | Pr. Unit. | Fator Ac. | Subtotal
MINI DISJUNTOR TRIPOLAR 80A CURVA C 5KA 220/127V (LABOR) | UN | '044711 | 1 | 1 | 140.4 | 0 | 140.4 | - | 140.4
SubTotal: | [8 empty] | 140.4
RESUMO
DISCRIMINAÇÃO |  |  | TAXA(%) | VALORES
Mão-de-Obra(A) |  |  | 157.27 | 31.73
Materiais(B) |  |  |  | 140.4
Equipamentos(C) |  |  |  | 0
Produção da Equipe(D) |  |  |  | 1
Custo Horário Total(A+C) |  |  |  | 31.73
Custo Unitário da Execução[(A/D)+(C/D)] = E |  |  |  | 31.73
Custo Direto Total(B+E) |  |  |  | 172.13
Bonificações e Despesas Indiretas - BDI |  |  | 0 | 0
CUSTO UNITÁRIO (Adotado) |  |  |  | 172.13
Orçamento: 1194501 - TABELA CUSTOS LABOR/CT-UFES PADRÃO DER-ES MARÇO/2022(LS=157,27; BDI=0%)
Órgão Cliente: DER-ES |  |  | Órgão Gerente: DER-ES |  |  | Data Base: Março/2022
Planilha: 1 - TABELA CUSTOS LABOR/CT-UFES PADRÃO DER-ES MARÇO/2022(LS=157,27; BDI=0%)
Item: 151332 - Disjuntor caixa moldada termomagnético tripolar 125 A | [6 empty] | Unidade: und
Base: LABOR |  | Código Base: '151332 |  | Fonte: LABOR |  |  | Versão: 2
MÃO DE OBRA | Unid | Código | Coefic. | C. Prod. | Pr. Prod. | Pr. Improd. | Pr. Unit. | Fator Ac. | Subtotal
AJUDANTE (AJUDANTE PRATICO - SINDUSCON) (LABOR) | H | '010101 | 0.9 | 1 | 6.27 | 0 | 16.13 | - | 14.517
ELETRICISTA (OFICIAL - SINDUSCON) (LABOR) | H | '010115 | 0.9 | 1 | 7.43 | 0 | 19.12 | - | 17.208
SubTotal: | [8 empty] | 31.72
MATERIAL | Unid | Código | Coefic. | C. Prod. | Pr. Prod. | Pr. Improd. | Pr. Unit. | Fator Ac. | Subtotal
DISJUNTOR CX MOLDADA TERMOMAGNETICO TRIPOLAR 125A (LABOR) | UN | '044582 | 1 | 1 | 400.07 | 0 | 400.07 | - | 400.07
SubTotal: | [8 empty] | 400.07
RESUMO
DISCRIMINAÇÃO |  |  | TAXA(%) | VALORES
Mão-de-Obra(A) |  |  | 157.27 | 31.73
Materiais(B) |  |  |  | 400.07
Equipamentos(C) |  |  |  | 0
Produção da Equipe(D) |  |  |  | 1
Custo Horário Total(A+C) |  |  |  | 31.73
Custo Unitário da Execução[(A/D)+(C/D)] = E |  |  |  | 31.73
Custo Direto Total(B+E) |  |  |  | 431.8
Bonificações e Despesas Indiretas - BDI |  |  | 0 | 0
CUSTO UNITÁRIO (Adotado) |  |  |  | 431.8
Orçamento: 1194501 - TABELA CUSTOS LABOR/CT-UFES PADRÃO DER-ES MARÇO/2022(LS=157,27; BDI=0%)
Órgão Cliente: DER-ES |  |  | Órgão Gerente: DER-ES |  |  | Data Base: Março/2022
Planilha: 1 - TABELA CUSTOS LABOR/CT-UFES PADRÃO DER-ES MARÇO/2022(LS=157,27; BDI=0%)
Item: 151333 - Disjuntor Compacto em caixa moldada tripolar 175 A, 50KA 220/240V / 25KA 380/415V (NBR IEC 60947-2), Ref. Siemens, GE, Schneider ou equivalente | [6 empty] | Unidade: und
Base: LABOR |  | Código Base: '151333 |  | Fonte: LABOR |  |  | Versão: 2
MÃO DE OBRA | Unid | Código | Coefic. | C. Prod. | Pr. Prod. | Pr. Improd. | Pr. Unit. | Fator Ac. | Subtotal
AJUDANTE (AJUDANTE PRATICO - SINDUSCON) (LABOR) | H | '010101 | 2 | 1 | 6.27 | 0 | 16.13 | - | 32.26
ELETRICISTA (OFICIAL - SINDUSCON) (LABOR) | H | '010115 | 2 | 1 | 7.43 | 0 | 19.12 | - | 38.24
SubTotal: | [8 empty] | 70.5
MATERIAL | Unid | Código | Coefic. | C. Prod. | Pr. Prod. | Pr. Improd. | Pr. Unit. | Fator Ac. | Subtotal
DISJUNTOR TERMOMAG.TIPO TED,3POLOS,175A,GE/SIMILAR (LABOR) | UN | '044805 | 1 | 1 | 422.9 | 0 | 422.9 | - | 422.9
SubTotal: | [8 empty] | 422.9
RESUMO
DISCRIMINAÇÃO |  |  | TAXA(%) | VALORES
Mão-de-Obra(A) |  |  | 157.27 | 70.5
Materiais(B) |  |  |  | 422.9
Equipamentos(C) |  |  |  | 0
Produção da Equipe(D) |  |  |  | 1
Custo Horário Total(A+C) |  |  |  | 70.5
Custo Unitário da Execução[(A/D)+(C/D)] = E |  |  |  | 70.5
Custo Direto Total(B+E) |  |  |  | 493.4
Bonificações e Despesas Indiretas - BDI |  |  | 0 | 0
CUSTO UNITÁRIO (Adotado) |  |  |  | 493.4
Orçamento: 1194501 - TABELA CUSTOS LABOR/CT-UFES PADRÃO DER-ES MARÇO/2022(LS=157,27; BDI=0%)
Órgão Cliente: DER-ES |  |  | Órgão Gerente: DER-ES |  |  | Data Base: Março/2022
Planilha: 1 - TABELA CUSTOS LABOR/CT-UFES PADRÃO DER-ES MARÇO/2022(LS=157,27; BDI=0%)
Item: 151334 - Disjuntor Compacto em caixa moldada tripolar 200 A, 50KA 220/240V / 25KA 380/415V 20KA/440V (NBR IEC 60947-2), Ref. Siemens, GE, Schneider ou equivalente | [6 empty] | Unidade: und
Base: LABOR |  | Código Base: '151334 |  | Fonte: LABOR |  |  | Versão: 2
MÃO DE OBRA | Unid | Código | Coefic. | C. Prod. | Pr. Prod. | Pr. Improd. | Pr. Unit. | Fator Ac. | Subtotal
AJUDANTE (AJUDANTE PRATICO - SINDUSCON) (LABOR) | H | '010101 | 2 | 1 | 6.27 | 0 | 16.13 | - | 32.26
ELETRICISTA (OFICIAL - SINDUSCON) (LABOR) | H | '010115 | 2 | 1 | 7.43 | 0 | 19.12 | - | 38.24
SubTotal: | [8 empty] | 70.5
MATERIAL | Unid | Código | Coefic. | C. Prod. | Pr. Prod. | Pr. Improd. | Pr. Unit. | Fator Ac. | Subtotal
DISJUNTOR 3P CX MOLDADA 200A - 50KA/240V 25KA/415V (LABOR) | UN | '044793 | 1 | 1 | 994.16 | 0 | 994.16 | - | 994.16
SubTotal: | [8 empty] | 994.16
RESUMO
DISCRIMINAÇÃO |  |  | TAXA(%) | VALORES
Mão-de-Obra(A) |  |  | 157.27 | 70.5
Materiais(B) |  |  |  | 994.16
Equipamentos(C) |  |  |  | 0
Produção da Equipe(D) |  |  |  | 1
Custo Horário Total(A+C) |  |  |  | 70.5
Custo Unitário da Execução[(A/D)+(C/D)] = E |  |  |  | 70.5
Custo Direto Total(B+E) |  |  |  | 1064.66
Bonificações e Despesas Indiretas - BDI |  |  | 0 | 0
CUSTO UNITÁRIO (Adotado) |  |  |  | 1064.66
Orçamento: 1194501 - TABELA CUSTOS LABOR/CT-UFES PADRÃO DER-ES MARÇO/2022(LS=157,27; BDI=0%)
Órgão Cliente: DER-ES |  |  | Órgão Gerente: DER-ES |  |  | Data Base: Março/2022
Planilha: 1 - TABELA CUSTOS LABOR/CT-UFES PADRÃO DER-ES MARÇO/2022(LS=157,27; BDI=0%)
Item: 151335 - Disjuntor Compacto em caixa moldada tripolar 400 A, 65KA 220/240V / 36KA 380/415V 35KA 440/460V 25KA 600V (NBR IEC 60947-2), Ref. Siemens, GE, Schneider ou equivalente | [6 empty] | Unidade: und
Base: LABOR |  | Código Base: '151335 |  | Fonte: LABOR |  |  | Versão: 2
MÃO DE OBRA | Unid | Código | Coefic. | C. Prod. | Pr. Prod. | Pr. Improd. | Pr. Unit. | Fator Ac. | Subtotal
AJUDANTE (AJUDANTE PRATICO - SINDUSCON) (LABOR) | H | '010101 | 2 | 1 | 6.27 | 0 | 16.13 | - | 32.26
ELETRICISTA (OFICIAL - SINDUSCON) (LABOR) | H | '010115 | 2 | 1 | 7.43 | 0 | 19.12 | - | 38.24
SubTotal: | [8 empty] | 70.5
MATERIAL | Unid | Código | Coefic. | C. Prod. | Pr. Prod. | Pr. Improd. | Pr. Unit. | Fator Ac. | Subtotal
DISJ TERMOMAG TRIP CX MOLD 400A 65KA 600VCA (LABOR) | UN | '044481 | 1 | 1 | 1267.13 | 0 | 1267.13 | - | 1267.13
SubTotal: | [8 empty] | 1267.13
RESUMO
DISCRIMINAÇÃO |  |  | TAXA(%) | VALORES
Mão-de-Obra(A) |  |  | 157.27 | 70.5
Materiais(B) |  |  |  | 1267.13
Equipamentos(C) |  |  |  | 0
Produção da Equipe(D) |  |  |  | 1
Custo Horário Total(A+C) |  |  |  | 70.5
Custo Unitário da Execução[(A/D)+(C/D)] = E |  |  |  | 70.5
Custo Direto Total(B+E) |  |  |  | 1337.63
Bonificações e Despesas Indiretas - BDI |  |  | 0 | 0
CUSTO UNITÁRIO (Adotado) |  |  |  | 1337.63
Orçamento: 1194501 - TABELA CUSTOS LABOR/CT-UFES PADRÃO DER-ES MARÇO/2022(LS=157,27; BDI=0%)
Órgão Cliente: DER-ES |  |  | Órgão Gerente: DER-ES |  |  | Data Base: Março/2022
Planilha: 1 - TABELA CUSTOS LABOR/CT-UFES PADRÃO DER-ES MARÇO/2022(LS=157,27; BDI=0%)
Item: 151337 - Dispositivo de proteção contra surto (DPS) bipolar, tensão nominal máxima 275VCA, corente de surto máxima 40KA. | [6 empty] | Unidade: und
Base: LABOR |  | Código Base: '151337 |  | Fonte: LABOR |  |  | Versão: 1
MÃO DE OBRA | Unid | Código | Coefic. | C. Prod. | Pr. Prod. | Pr. Improd. | Pr. Unit. | Fator Ac. | Subtotal
AJUDANTE (AJUDANTE PRATICO - SINDUSCON) (LABOR) | H | '010101 | 2 | 1 | 6.27 | 0 | 16.13 | - | 32.26
ELETRICISTA (OFICIAL - SINDUSCON) (LABOR) | H | '010115 | 2 | 1 | 7.43 | 0 | 19.12 | - | 38.24
SubTotal: | [8 empty] | 70.5
MATERIAL | Unid | Código | Coefic. | C. Prod. | Pr. Prod. | Pr. Improd. | Pr. Unit. | Fator Ac. | Subtotal
DISP PROT CONTR SURTOS DPS BIPOLAR 275VCA COR 40KA (LABOR) | UN | '047855 | 1 | 1 | 114.61 | 0 | 114.61 | - | 114.61
SubTotal: | [8 empty] | 114.61
RESUMO
DISCRIMINAÇÃO |  |  | TAXA(%) | VALORES
Mão-de-Obra(A) |  |  | 157.27 | 70.5
Materiais(B) |  |  |  | 114.61
Equipamentos(C) |  |  |  | 0
Produção da Equipe(D) |  |  |  | 1
Custo Horário Total(A+C) |  |  |  | 70.5
Custo Unitário da Execução[(A/D)+(C/D)] = E |  |  |  | 70.5
Custo Direto Total(B+E) |  |  |  | 185.11
Bonificações e Despesas Indiretas - BDI |  |  | 0 | 0
CUSTO UNITÁRIO (Adotado) |  |  |  | 185.11
Orçamento: 1194501 - TABELA CUSTOS LABOR/CT-UFES PADRÃO DER-ES MARÇO/2022(LS=157,27; BDI=0%)
Órgão Cliente: DER-ES |  |  | Órgão Gerente: DER-ES |  |  | Data Base: Março/2022
Planilha: 1 - TABELA CUSTOS LABOR/CT-UFES PADRÃO DER-ES MARÇO/2022(LS=157,27; BDI=0%)
Item: 151338 - Mini-Disjuntor monopolar 10 A, curva C - 5KA 220/127VCA (NBR IEC 60947-2), Ref. Siemens, GE, Schneider ou equivalente | [6 empty] | Unidade: und
Base: LABOR |  | Código Base: '151338 |  | Fonte: LABOR |  |  | Versão: 2
MÃO DE OBRA | Unid | Código | Coefic. | C. Prod. | Pr. Prod. | Pr. Improd. | Pr. Unit. | Fator Ac. | Subtotal
AJUDANTE (AJUDANTE PRATICO - SINDUSCON) (LABOR) | H | '010101 | 0.3 | 1 | 6.27 | 0 | 16.13 | - | 4.839
ELETRICISTA (OFICIAL - SINDUSCON) (LABOR) | H | '010115 | 0.3 | 1 | 7.43 | 0 | 19.12 | - | 5.736
SubTotal: | [8 empty] | 10.58
MATERIAL | Unid | Código | Coefic. | C. Prod. | Pr. Prod. | Pr. Improd. | Pr. Unit. | Fator Ac. | Subtotal
MINI DISJUNTOR MONOPOLAR 10A CURVA C 5KA 220/127V (LABOR) | UN | '044715 | 1 | 1 | 10.62 | 0 | 10.62 | - | 10.62
SubTotal: | [8 empty] | 10.62
RESUMO
DISCRIMINAÇÃO |  |  | TAXA(%) | VALORES
Mão-de-Obra(A) |  |  | 157.27 | 10.58
Materiais(B) |  |  |  | 10.62
Equipamentos(C) |  |  |  | 0
Produção da Equipe(D) |  |  |  | 1
Custo Horário Total(A+C) |  |  |  | 10.58
Custo Unitário da Execução[(A/D)+(C/D)] = E |  |  |  | 10.58
Custo Direto Total(B+E) |  |  |  | 21.2
Bonificações e Despesas Indiretas - BDI |  |  | 0 | 0
CUSTO UNITÁRIO (Adotado) |  |  |  | 21.2
Orçamento: 1194501 - TABELA CUSTOS LABOR/CT-UFES PADRÃO DER-ES MARÇO/2022(LS=157,27; BDI=0%)
Órgão Cliente: DER-ES |  |  | Órgão Gerente: DER-ES |  |  | Data Base: Março/2022
Planilha: 1 - TABELA CUSTOS LABOR/CT-UFES PADRÃO DER-ES MARÇO/2022(LS=157,27; BDI=0%)
Item: 151339 - Mini-Disjuntor tripolar 125 A, curva C - 15KA 240VCA (NBR IEC 60947-2), Ref. Siemens, GE, Schneider ou equivalente | [6 empty] | Unidade: und
Base: LABOR |  | Código Base: '151339 |  | Fonte: LABOR |  |  | Versão: 2
MÃO DE OBRA | Unid | Código | Coefic. | C. Prod. | Pr. Prod. | Pr. Improd. | Pr. Unit. | Fator Ac. | Subtotal
AJUDANTE (AJUDANTE PRATICO - SINDUSCON) (LABOR) | H | '010101 | 0.9 | 1 | 6.27 | 0 | 16.13 | - | 14.517
ELETRICISTA (OFICIAL - SINDUSCON) (LABOR) | H | '010115 | 0.9 | 1 | 7.43 | 0 | 19.12 | - | 17.208
SubTotal: | [8 empty] | 31.72
MATERIAL | Unid | Código | Coefic. | C. Prod. | Pr. Prod. | Pr. Improd. | Pr. Unit. | Fator Ac. | Subtotal
MINI DISJUNTOR TRIPOLAR 125A CURVA C 15KA 220/127V (LABOR) | UN | '044783 | 1 | 1 | 435.32 | 0 | 435.32 | - | 435.32
SubTotal: | [8 empty] | 435.32
RESUMO
DISCRIMINAÇÃO |  |  | TAXA(%) | VALORES
Mão-de-Obra(A) |  |  | 157.27 | 31.73
Materiais(B) |  |  |  | 435.32
Equipamentos(C) |  |  |  | 0
Produção da Equipe(D) |  |  |  | 1
Custo Horário Total(A+C) |  |  |  | 31.73
Custo Unitário da Execução[(A/D)+(C/D)] = E |  |  |  | 31.73
Custo Direto Total(B+E) |  |  |  | 467.05
Bonificações e Despesas Indiretas - BDI |  |  | 0 | 0
CUSTO UNITÁRIO (Adotado) |  |  |  | 467.05
Orçamento: 1194501 - TABELA CUSTOS LABOR/CT-UFES PADRÃO DER-ES MARÇO/2022(LS=157,27; BDI=0%)
Órgão Cliente: DER-ES |  |  | Órgão Gerente: DER-ES |  |  | Data Base: Março/2022
Planilha: 1 - TABELA CUSTOS LABOR/CT-UFES PADRÃO DER-ES MARÇO/2022(LS=157,27; BDI=0%)
Item: 151340 - Chave blindada tripolar 600V/125A | [6 empty] | Unidade: und
Base: LABOR |  | Código Base: '151340 |  | Fonte: LABOR |  |  | Versão: 2
MÃO DE OBRA | Unid | Código | Coefic. | C. Prod. | Pr. Prod. | Pr. Improd. | Pr. Unit. | Fator Ac. | Subtotal
AJUDANTE (AJUDANTE PRATICO - SINDUSCON) (LABOR) | H | '010101 | 0.9 | 1 | 6.27 | 0 | 16.13 | - | 14.517
ELETRICISTA (OFICIAL - SINDUSCON) (LABOR) | H | '010115 | 0.9 | 1 | 7.43 | 0 | 19.12 | - | 17.208
SubTotal: | [8 empty] | 31.72
MATERIAL | Unid | Código | Coefic. | C. Prod. | Pr. Prod. | Pr. Improd. | Pr. Unit. | Fator Ac. | Subtotal
CHAVE BLINDADA TRIPOLAR 600V/125A (LABOR) | UN | '043627 | 1 | 1 | 2299.87 | 0 | 2299.87 | - | 2299.87
SubTotal: | [8 empty] | 2299.87
RESUMO
DISCRIMINAÇÃO |  |  | TAXA(%) | VALORES
Mão-de-Obra(A) |  |  | 157.27 | 31.73
Materiais(B) |  |  |  | 2299.87
Equipamentos(C) |  |  |  | 0
Produção da Equipe(D) |  |  |  | 1
Custo Horário Total(A+C) |  |  |  | 31.73
Custo Unitário da Execução[(A/D)+(C/D)] = E |  |  |  | 31.73
Custo Direto Total(B+E) |  |  |  | 2331.6
Bonificações e Despesas Indiretas - BDI |  |  | 0 | 0
CUSTO UNITÁRIO (Adotado) |  |  |  | 2331.6
Orçamento: 1194501 - TABELA CUSTOS LABOR/CT-UFES PADRÃO DER-ES MARÇO/2022(LS=157,27; BDI=0%)
Órgão Cliente: DER-ES |  |  | Órgão Gerente: DER-ES |  |  | Data Base: Março/2022
Planilha: 1 - TABELA CUSTOS LABOR/CT-UFES PADRÃO DER-ES MARÇO/2022(LS=157,27; BDI=0%)
Item: 151341 - Chave blindada tripolar 600V/200A | [6 empty] | Unidade: und
Base: LABOR |  | Código Base: '151341 |  | Fonte: LABOR |  |  | Versão: 2
MÃO DE OBRA | Unid | Código | Coefic. | C. Prod. | Pr. Prod. | Pr. Improd. | Pr. Unit. | Fator Ac. | Subtotal
AJUDANTE (AJUDANTE PRATICO - SINDUSCON) (LABOR) | H | '010101 | 2 | 1 | 6.27 | 0 | 16.13 | - | 32.26
ELETRICISTA (OFICIAL - SINDUSCON) (LABOR) | H | '010115 | 2 | 1 | 7.43 | 0 | 19.12 | - | 38.24
SubTotal: | [8 empty] | 70.5
MATERIAL | Unid | Código | Coefic. | C. Prod. | Pr. Prod. | Pr. Improd. | Pr. Unit. | Fator Ac. | Subtotal
CHAVE BLINDADA TRIPOLAR 600V/200A (LABOR) | UN | '043585 | 1 | 1 | 3421.5 | 0 | 3421.5 | - | 3421.5
SubTotal: | [8 empty] | 3421.5
RESUMO
DISCRIMINAÇÃO |  |  | TAXA(%) | VALORES
Mão-de-Obra(A) |  |  | 157.27 | 70.5
Materiais(B) |  |  |  | 3421.5
Equipamentos(C) |  |  |  | 0
Produção da Equipe(D) |  |  |  | 1
Custo Horário Total(A+C) |  |  |  | 70.5
Custo Unitário da Execução[(A/D)+(C/D)] = E |  |  |  | 70.5
Custo Direto Total(B+E) |  |  |  | 3492
Bonificações e Despesas Indiretas - BDI |  |  | 0 | 0
CUSTO UNITÁRIO (Adotado) |  |  |  | 3492
Orçamento: 1194501 - TABELA CUSTOS LABOR/CT-UFES PADRÃO DER-ES MARÇO/2022(LS=157,27; BDI=0%)
Órgão Cliente: DER-ES |  |  | Órgão Gerente: DER-ES |  |  | Data Base: Março/2022
Planilha: 1 - TABELA CUSTOS LABOR/CT-UFES PADRÃO DER-ES MARÇO/2022(LS=157,27; BDI=0%)
Item: 151342 - Chave blindada tripolar 600V/400A | [6 empty] | Unidade: und
Base: LABOR |  | Código Base: '151342 |  | Fonte: LABOR |  |  | Versão: 2
MÃO DE OBRA | Unid | Código | Coefic. | C. Prod. | Pr. Prod. | Pr. Improd. | Pr. Unit. | Fator Ac. | Subtotal
AJUDANTE (AJUDANTE PRATICO - SINDUSCON) (LABOR) | H | '010101 | 2 | 1 | 6.27 | 0 | 16.13 | - | 32.26
ELETRICISTA (OFICIAL - SINDUSCON) (LABOR) | H | '010115 | 2 | 1 | 7.43 | 0 | 19.12 | - | 38.24
SubTotal: | [8 empty] | 70.5
MATERIAL | Unid | Código | Coefic. | C. Prod. | Pr. Prod. | Pr. Improd. | Pr. Unit. | Fator Ac. | Subtotal
CHAVE BLINDADA TRIPOLAR 600V/400A (LABOR) | UN | '043587 | 1 | 1 | 4563.06 | 0 | 4563.06 | - | 4563.06
SubTotal: | [8 empty] | 4563.06
RESUMO
DISCRIMINAÇÃO |  |  | TAXA(%) | VALORES
Mão-de-Obra(A) |  |  | 157.27 | 70.5
Materiais(B) |  |  |  | 4563.06
Equipamentos(C) |  |  |  | 0
Produção da Equipe(D) |  |  |  | 1
Custo Horário Total(A+C) |  |  |  | 70.5
Custo Unitário da Execução[(A/D)+(C/D)] = E |  |  |  | 70.5
Custo Direto Total(B+E) |  |  |  | 4633.56
Bonificações e Despesas Indiretas - BDI |  |  | 0 | 0
CUSTO UNITÁRIO (Adotado) |  |  |  | 4633.56
Orçamento: 1194501 - TABELA CUSTOS LABOR/CT-UFES PADRÃO DER-ES MARÇO/2022(LS=157,27; BDI=0%)
Órgão Cliente: DER-ES |  |  | Órgão Gerente: DER-ES |  |  | Data Base: Março/2022
Planilha: 1 - TABELA CUSTOS LABOR/CT-UFES PADRÃO DER-ES MARÇO/2022(LS=157,27; BDI=0%)
Item: 151343 - Chave blindada tripolar 600V/800A | [6 empty] | Unidade: und
Base: LABOR |  | Código Base: '151343 |  | Fonte: LABOR |  |  | Versão: 2
MÃO DE OBRA | Unid | Código | Coefic. | C. Prod. | Pr. Prod. | Pr. Improd. | Pr. Unit. | Fator Ac. | Subtotal
AJUDANTE (AJUDANTE PRATICO - SINDUSCON) (LABOR) | H | '010101 | 2 | 1 | 6.27 | 0 | 16.13 | - | 32.26
ELETRICISTA (OFICIAL - SINDUSCON) (LABOR) | H | '010115 | 2 | 1 | 7.43 | 0 | 19.12 | - | 38.24
SubTotal: | [8 empty] | 70.5
MATERIAL | Unid | Código | Coefic. | C. Prod. | Pr. Prod. | Pr. Improd. | Pr. Unit. | Fator Ac. | Subtotal
CHAVE BLINDADA TRIPOLAR 600V/800A (LABOR) | UN | '043657 | 1 | 1 | 8751.65 | 0 | 8751.65 | - | 8751.65
SubTotal: | [8 empty] | 8751.65
RESUMO
DISCRIMINAÇÃO |  |  | TAXA(%) | VALORES
Mão-de-Obra(A) |  |  | 157.27 | 70.5
Materiais(B) |  |  |  | 8751.65
Equipamentos(C) |  |  |  | 0
Produção da Equipe(D) |  |  |  | 1
Custo Horário Total(A+C) |  |  |  | 70.5
Custo Unitário da Execução[(A/D)+(C/D)] = E |  |  |  | 70.5
Custo Direto Total(B+E) |  |  |  | 8822.15
Bonificações e Despesas Indiretas - BDI |  |  | 0 | 0
CUSTO UNITÁRIO (Adotado) |  |  |  | 8822.15
Orçamento: 1194501 - TABELA CUSTOS LABOR/CT-UFES PADRÃO DER-ES MARÇO/2022(LS=157,27; BDI=0%)
Órgão Cliente: DER-ES |  |  | Órgão Gerente: DER-ES |  |  | Data Base: Março/2022
Planilha: 1 - TABELA CUSTOS LABOR/CT-UFES PADRÃO DER-ES MARÇO/2022(LS=157,27; BDI=0%)
Item: 151344 - Fusivel NH 100A, tamanho 01 | [6 empty] | Unidade: und
Base: LABOR |  | Código Base: '151344 |  | Fonte: LABOR |  |  | Versão: 1
MÃO DE OBRA | Unid | Código | Coefic. | C. Prod. | Pr. Prod. | Pr. Improd. | Pr. Unit. | Fator Ac. | Subtotal
AJUDANTE (AJUDANTE PRATICO - SINDUSCON) (LABOR) | H | '010101 | 0.2 | 1 | 6.27 | 0 | 16.13 | - | 3.226
ELETRICISTA (OFICIAL - SINDUSCON) (LABOR) | H | '010115 | 0.2 | 1 | 7.43 | 0 | 19.12 | - | 3.824
SubTotal: | [8 empty] | 7.05
MATERIAL | Unid | Código | Coefic. | C. Prod. | Pr. Prod. | Pr. Improd. | Pr. Unit. | Fator Ac. | Subtotal
FUSIVEL NH - 01 RETARDADO, IN=100A (LABOR) | UN | '044014 | 1 | 1 | 44.19 | 0 | 44.19 | - | 44.19
SubTotal: | [8 empty] | 44.19
RESUMO
DISCRIMINAÇÃO |  |  | TAXA(%) | VALORES
Mão-de-Obra(A) |  |  | 157.27 | 7.05
Materiais(B) |  |  |  | 44.19
Equipamentos(C) |  |  |  | 0
Produção da Equipe(D) |  |  |  | 1
Custo Horário Total(A+C) |  |  |  | 7.05
Custo Unitário da Execução[(A/D)+(C/D)] = E |  |  |  | 7.05
Custo Direto Total(B+E) |  |  |  | 51.24
Bonificações e Despesas Indiretas - BDI |  |  | 0 | 0
CUSTO UNITÁRIO (Adotado) |  |  |  | 51.24
Orçamento: 1194501 - TABELA CUSTOS LABOR/CT-UFES PADRÃO DER-ES MARÇO/2022(LS=157,27; BDI=0%)
Órgão Cliente: DER-ES |  |  | Órgão Gerente: DER-ES |  |  | Data Base: Março/2022
Planilha: 1 - TABELA CUSTOS LABOR/CT-UFES PADRÃO DER-ES MARÇO/2022(LS=157,27; BDI=0%)
Item: 151345 - Fusive NH 160A, tamanho 01 | [6 empty] | Unidade: und
Base: LABOR |  | Código Base: '151345 |  | Fonte: LABOR |  |  | Versão: 1
MÃO DE OBRA | Unid | Código | Coefic. | C. Prod. | Pr. Prod. | Pr. Improd. | Pr. Unit. | Fator Ac. | Subtotal
AJUDANTE (AJUDANTE PRATICO - SINDUSCON) (LABOR) | H | '010101 | 0.2 | 1 | 6.27 | 0 | 16.13 | - | 3.226
ELETRICISTA (OFICIAL - SINDUSCON) (LABOR) | H | '010115 | 0.2 | 1 | 7.43 | 0 | 19.12 | - | 3.824
SubTotal: | [8 empty] | 7.05
MATERIAL | Unid | Código | Coefic. | C. Prod. | Pr. Prod. | Pr. Improd. | Pr. Unit. | Fator Ac. | Subtotal
FUSIVEL NH - 01 RETARDADO, IN=160A (LABOR) | UN | '044034 | 1 | 1 | 44.19 | 0 | 44.19 | - | 44.19
SubTotal: | [8 empty] | 44.19
RESUMO
DISCRIMINAÇÃO |  |  | TAXA(%) | VALORES
Mão-de-Obra(A) |  |  | 157.27 | 7.05
Materiais(B) |  |  |  | 44.19
Equipamentos(C) |  |  |  | 0
Produção da Equipe(D) |  |  |  | 1
Custo Horário Total(A+C) |  |  |  | 7.05
Custo Unitário da Execução[(A/D)+(C/D)] = E |  |  |  | 7.05
Custo Direto Total(B+E) |  |  |  | 51.24
Bonificações e Despesas Indiretas - BDI |  |  | 0 | 0
CUSTO UNITÁRIO (Adotado) |  |  |  | 51.24
Orçamento: 1194501 - TABELA CUSTOS LABOR/CT-UFES PADRÃO DER-ES MARÇO/2022(LS=157,27; BDI=0%)
Órgão Cliente: DER-ES |  |  | Órgão Gerente: DER-ES |  |  | Data Base: Março/2022
Planilha: 1 - TABELA CUSTOS LABOR/CT-UFES PADRÃO DER-ES MARÇO/2022(LS=157,27; BDI=0%)
Item: 151346 - Fusive NH 250A, tamanho 02 | [6 empty] | Unidade: und
Base: LABOR |  | Código Base: '151346 |  | Fonte: LABOR |  |  | Versão: 1
MÃO DE OBRA | Unid | Código | Coefic. | C. Prod. | Pr. Prod. | Pr. Improd. | Pr. Unit. | Fator Ac. | Subtotal
AJUDANTE (AJUDANTE PRATICO - SINDUSCON) (LABOR) | H | '010101 | 0.5 | 1 | 6.27 | 0 | 16.13 | - | 8.065
ELETRICISTA (OFICIAL - SINDUSCON) (LABOR) | H | '010115 | 0.5 | 1 | 7.43 | 0 | 19.12 | - | 9.56
SubTotal: | [8 empty] | 17.62
MATERIAL | Unid | Código | Coefic. | C. Prod. | Pr. Prod. | Pr. Improd. | Pr. Unit. | Fator Ac. | Subtotal
FUSÍVEL NH-02 RETARDADO, IN=250A (LABOR) | UN | '044112 | 1 | 1 | 92 | 0 | 92 | - | 92
SubTotal: | [8 empty] | 92
RESUMO
DISCRIMINAÇÃO |  |  | TAXA(%) | VALORES
Mão-de-Obra(A) |  |  | 157.27 | 17.63
Materiais(B) |  |  |  | 92
Equipamentos(C) |  |  |  | 0
Produção da Equipe(D) |  |  |  | 1
Custo Horário Total(A+C) |  |  |  | 17.63
Custo Unitário da Execução[(A/D)+(C/D)] = E |  |  |  | 17.63
Custo Direto Total(B+E) |  |  |  | 109.63
Bonificações e Despesas Indiretas - BDI |  |  | 0 | 0
CUSTO UNITÁRIO (Adotado) |  |  |  | 109.63
Orçamento: 1194501 - TABELA CUSTOS LABOR/CT-UFES PADRÃO DER-ES MARÇO/2022(LS=157,27; BDI=0%)
Órgão Cliente: DER-ES |  |  | Órgão Gerente: DER-ES |  |  | Data Base: Março/2022
Planilha: 1 - TABELA CUSTOS LABOR/CT-UFES PADRÃO DER-ES MARÇO/2022(LS=157,27; BDI=0%)
Item: 151347 - Fusive NH 300A, tamanho 02 | [6 empty] | Unidade: und
Base: LABOR |  | Código Base: '151347 |  | Fonte: LABOR |  |  | Versão: 1
MÃO DE OBRA | Unid | Código | Coefic. | C. Prod. | Pr. Prod. | Pr. Improd. | Pr. Unit. | Fator Ac. | Subtotal
AJUDANTE (AJUDANTE PRATICO - SINDUSCON) (LABOR) | H | '010101 | 0.5 | 1 | 6.27 | 0 | 16.13 | - | 8.065
ELETRICISTA (OFICIAL - SINDUSCON) (LABOR) | H | '010115 | 0.5 | 1 | 7.43 | 0 | 19.12 | - | 9.56
SubTotal: | [8 empty] | 17.62
MATERIAL | Unid | Código | Coefic. | C. Prod. | Pr. Prod. | Pr. Improd. | Pr. Unit. | Fator Ac. | Subtotal
FUSÍVEL NH-02 RETARDADO, IN=300A (LABOR) | UN | '044097 | 1 | 1 | 92 | 0 | 92 | - | 92
SubTotal: | [8 empty] | 92
RESUMO
DISCRIMINAÇÃO |  |  | TAXA(%) | VALORES
Mão-de-Obra(A) |  |  | 157.27 | 17.63
Materiais(B) |  |  |  | 92
Equipamentos(C) |  |  |  | 0
Produção da Equipe(D) |  |  |  | 1
Custo Horário Total(A+C) |  |  |  | 17.63
Custo Unitário da Execução[(A/D)+(C/D)] = E |  |  |  | 17.63
Custo Direto Total(B+E) |  |  |  | 109.63
Bonificações e Despesas Indiretas - BDI |  |  | 0 | 0
CUSTO UNITÁRIO (Adotado) |  |  |  | 109.63
Orçamento: 1194501 - TABELA CUSTOS LABOR/CT-UFES PADRÃO DER-ES MARÇO/2022(LS=157,27; BDI=0%)
Órgão Cliente: DER-ES |  |  | Órgão Gerente: DER-ES |  |  | Data Base: Março/2022
Planilha: 1 - TABELA CUSTOS LABOR/CT-UFES PADRÃO DER-ES MARÇO/2022(LS=157,27; BDI=0%)
Item: 151348 - Fusive NH 355A, tamanho 02 | [6 empty] | Unidade: und
Base: LABOR |  | Código Base: '151348 |  | Fonte: LABOR |  |  | Versão: 1
MÃO DE OBRA | Unid | Código | Coefic. | C. Prod. | Pr. Prod. | Pr. Improd. | Pr. Unit. | Fator Ac. | Subtotal
AJUDANTE (AJUDANTE PRATICO - SINDUSCON) (LABOR) | H | '010101 | 0.5 | 1 | 6.27 | 0 | 16.13 | - | 8.065
ELETRICISTA (OFICIAL - SINDUSCON) (LABOR) | H | '010115 | 0.5 | 1 | 7.43 | 0 | 19.12 | - | 9.56
SubTotal: | [8 empty] | 17.62
MATERIAL | Unid | Código | Coefic. | C. Prod. | Pr. Prod. | Pr. Improd. | Pr. Unit. | Fator Ac. | Subtotal
FUSÍVEL NH-02 RETARDADO, IN=355A (LABOR) | UN | '044128 | 1 | 1 | 92 | 0 | 92 | - | 92
SubTotal: | [8 empty] | 92
RESUMO
DISCRIMINAÇÃO |  |  | TAXA(%) | VALORES
Mão-de-Obra(A) |  |  | 157.27 | 17.63
Materiais(B) |  |  |  | 92
Equipamentos(C) |  |  |  | 0
Produção da Equipe(D) |  |  |  | 1
Custo Horário Total(A+C) |  |  |  | 17.63
Custo Unitário da Execução[(A/D)+(C/D)] = E |  |  |  | 17.63
Custo Direto Total(B+E) |  |  |  | 109.63
Bonificações e Despesas Indiretas - BDI |  |  | 0 | 0
CUSTO UNITÁRIO (Adotado) |  |  |  | 109.63
Orçamento: 1194501 - TABELA CUSTOS LABOR/CT-UFES PADRÃO DER-ES MARÇO/2022(LS=157,27; BDI=0%)
Órgão Cliente: DER-ES |  |  | Órgão Gerente: DER-ES |  |  | Data Base: Março/2022
Planilha: 1 - TABELA CUSTOS LABOR/CT-UFES PADRÃO DER-ES MARÇO/2022(LS=157,27; BDI=0%)
Item: 151349 - Fusive NH 125A, tamanho 01 | [6 empty] | Unidade: und
Base: LABOR |  | Código Base: '151349 |  | Fonte: LABOR |  |  | Versão: 1
MÃO DE OBRA | Unid | Código | Coefic. | C. Prod. | Pr. Prod. | Pr. Improd. | Pr. Unit. | Fator Ac. | Subtotal
AJUDANTE (AJUDANTE PRATICO - SINDUSCON) (LABOR) | H | '010101 | 0.2 | 1 | 6.27 | 0 | 16.13 | - | 3.226
ELETRICISTA (OFICIAL - SINDUSCON) (LABOR) | H | '010115 | 0.2 | 1 | 7.43 | 0 | 19.12 | - | 3.824
SubTotal: | [8 empty] | 7.05
MATERIAL | Unid | Código | Coefic. | C. Prod. | Pr. Prod. | Pr. Improd. | Pr. Unit. | Fator Ac. | Subtotal
FUSIVEL NH 01 RETARDADO IN 125 A (LABOR) | UN | '044059 | 1 | 1 | 44.19 | 0 | 44.19 | - | 44.19
SubTotal: | [8 empty] | 44.19
RESUMO
DISCRIMINAÇÃO |  |  | TAXA(%) | VALORES
Mão-de-Obra(A) |  |  | 157.27 | 7.05
Materiais(B) |  |  |  | 44.19
Equipamentos(C) |  |  |  | 0
Produção da Equipe(D) |  |  |  | 1
Custo Horário Total(A+C) |  |  |  | 7.05
Custo Unitário da Execução[(A/D)+(C/D)] = E |  |  |  | 7.05
Custo Direto Total(B+E) |  |  |  | 51.24
Bonificações e Despesas Indiretas - BDI |  |  | 0 | 0
CUSTO UNITÁRIO (Adotado) |  |  |  | 51.24
Orçamento: 1194501 - TABELA CUSTOS LABOR/CT-UFES PADRÃO DER-ES MARÇO/2022(LS=157,27; BDI=0%)
Órgão Cliente: DER-ES |  |  | Órgão Gerente: DER-ES |  |  | Data Base: Março/2022
Planilha: 1 - TABELA CUSTOS LABOR/CT-UFES PADRÃO DER-ES MARÇO/2022(LS=157,27; BDI=0%)
Item: 151350 - Interruptor Diferencial DR 25A, 30mA, 2 módulos | [6 empty] | Unidade: und
Base: LABOR |  | Código Base: '151350 |  | Fonte: LABOR |  |  | Versão: 3
MÃO DE OBRA | Unid | Código | Coefic. | C. Prod. | Pr. Prod. | Pr. Improd. | Pr. Unit. | Fator Ac. | Subtotal
AJUDANTE (AJUDANTE PRATICO - SINDUSCON) (LABOR) | H | '010101 | 0.6 | 1 | 6.27 | 0 | 16.13 | - | 9.678
ELETRICISTA (OFICIAL - SINDUSCON) (LABOR) | H | '010115 | 0.6 | 1 | 7.43 | 0 | 19.12 | - | 11.472
SubTotal: | [8 empty] | 21.15
MATERIAL | Unid | Código | Coefic. | C. Prod. | Pr. Prod. | Pr. Improd. | Pr. Unit. | Fator Ac. | Subtotal
DISPOSITIVO INTERRUPTOR DR BIPOLAR 25A - 30MA (LABOR) | UN | '044680 | 1 | 1 | 129.57 | 0 | 129.57 | - | 129.57
SubTotal: | [8 empty] | 129.57
RESUMO
DISCRIMINAÇÃO |  |  | TAXA(%) | VALORES
Mão-de-Obra(A) |  |  | 157.27 | 21.15
Materiais(B) |  |  |  | 129.57
Equipamentos(C) |  |  |  | 0
Produção da Equipe(D) |  |  |  | 1
Custo Horário Total(A+C) |  |  |  | 21.15
Custo Unitário da Execução[(A/D)+(C/D)] = E |  |  |  | 21.15
Custo Direto Total(B+E) |  |  |  | 150.72
Bonificações e Despesas Indiretas - BDI |  |  | 0 | 0
CUSTO UNITÁRIO (Adotado) |  |  |  | 150.72
Orçamento: 1194501 - TABELA CUSTOS LABOR/CT-UFES PADRÃO DER-ES MARÇO/2022(LS=157,27; BDI=0%)
Órgão Cliente: DER-ES |  |  | Órgão Gerente: DER-ES |  |  | Data Base: Março/2022
Planilha: 1 - TABELA CUSTOS LABOR/CT-UFES PADRÃO DER-ES MARÇO/2022(LS=157,27; BDI=0%)
Item: 151357 - Interruptor Diferencial DR 40A, 30mA, 2 modulos | [6 empty] | Unidade: und
Base: LABOR |  | Código Base: '151357 |  | Fonte: LABOR |  |  | Versão: 1
MÃO DE OBRA | Unid | Código | Coefic. | C. Prod. | Pr. Prod. | Pr. Improd. | Pr. Unit. | Fator Ac. | Subtotal
AJUDANTE (AJUDANTE PRATICO - SINDUSCON) (LABOR) | H | '010101 | 0.6 | 1 | 6.27 | 0 | 16.13 | - | 9.678
ELETRICISTA (OFICIAL - SINDUSCON) (LABOR) | H | '010115 | 0.6 | 1 | 7.43 | 0 | 19.12 | - | 11.472
SubTotal: | [8 empty] | 21.15
MATERIAL | Unid | Código | Coefic. | C. Prod. | Pr. Prod. | Pr. Improd. | Pr. Unit. | Fator Ac. | Subtotal
DISPOSITIVO INTERRUPTOR DR BIPOLAR 40A - 30MA (LABOR) | UN | '044624 | 1 | 1 | 134.88 | 0 | 134.88 | - | 134.88
SubTotal: | [8 empty] | 134.88
RESUMO
DISCRIMINAÇÃO |  |  | TAXA(%) | VALORES
Mão-de-Obra(A) |  |  | 157.27 | 21.15
Materiais(B) |  |  |  | 134.88
Equipamentos(C) |  |  |  | 0
Produção da Equipe(D) |  |  |  | 1
Custo Horário Total(A+C) |  |  |  | 21.15
Custo Unitário da Execução[(A/D)+(C/D)] = E |  |  |  | 21.15
Custo Direto Total(B+E) |  |  |  | 156.03
Bonificações e Despesas Indiretas - BDI |  |  | 0 | 0
CUSTO UNITÁRIO (Adotado) |  |  |  | 156.03
Orçamento: 1194501 - TABELA CUSTOS LABOR/CT-UFES PADRÃO DER-ES MARÇO/2022(LS=157,27; BDI=0%)
Órgão Cliente: DER-ES |  |  | Órgão Gerente: DER-ES |  |  | Data Base: Março/2022
Planilha: 1 - TABELA CUSTOS LABOR/CT-UFES PADRÃO DER-ES MARÇO/2022(LS=157,27; BDI=0%)
Item: 151359 - Interruptor Diferencial DR 80A, 30mA, 2 modulos | [6 empty] | Unidade: und
Base: LABOR |  | Código Base: '151359 |  | Fonte: LABOR |  |  | Versão: 1
MÃO DE OBRA | Unid | Código | Coefic. | C. Prod. | Pr. Prod. | Pr. Improd. | Pr. Unit. | Fator Ac. | Subtotal
AJUDANTE (AJUDANTE PRATICO - SINDUSCON) (LABOR) | H | '010101 | 0.6 | 1 | 6.27 | 0 | 16.13 | - | 9.678
ELETRICISTA (OFICIAL - SINDUSCON) (LABOR) | H | '010115 | 0.6 | 1 | 7.43 | 0 | 19.12 | - | 11.472
SubTotal: | [8 empty] | 21.15
MATERIAL | Unid | Código | Coefic. | C. Prod. | Pr. Prod. | Pr. Improd. | Pr. Unit. | Fator Ac. | Subtotal
DISPOSITIVO INTERRUPTOR DR BIPOLAR 80A - 30 MA (LABOR) | UN | '044734 | 1 | 1 | 170.01 | 0 | 170.01 | - | 170.01
SubTotal: | [8 empty] | 170.01
RESUMO
DISCRIMINAÇÃO |  |  | TAXA(%) | VALORES
Mão-de-Obra(A) |  |  | 157.27 | -21.15
Materiais(B) |  |  |  | 170.01
Equipamentos(C) |  |  |  | 0
Produção da Equipe(D) |  |  |  | -1
Custo Horário Total(A+C) |  |  |  | 21.15
Custo Unitário da Execução[(A/D)+(C/D)] = E |  |  |  | -21.15
Custo Direto Total(B+E) |  |  |  | 148.86
Bonificações e Despesas Indiretas - BDI |  |  | 0 | 0
CUSTO UNITÁRIO (Adotado) |  |  |  | 148.86
Orçamento: 1194501 - TABELA CUSTOS LABOR/CT-UFES PADRÃO DER-ES MARÇO/2022(LS=157,27; BDI=0%)
Órgão Cliente: DER-ES |  |  | Órgão Gerente: DER-ES |  |  | Data Base: Março/2022
Planilha: 1 - TABELA CUSTOS LABOR/CT-UFES PADRÃO DER-ES MARÇO/2022(LS=157,27; BDI=0%)
Item: 151401 - Fio de cobre termoplástico, com isolamento para 750V, seção de 1.5 mm2 | [6 empty] | Unidade: m
Base: LABOR |  | Código Base: '151401 |  | Fonte: LABOR |  |  | Versão: 1
MÃO DE OBRA | Unid | Código | Coefic. | C. Prod. | Pr. Prod. | Pr. Improd. | Pr. Unit. | Fator Ac. | Subtotal
AJUDANTE (AJUDANTE PRATICO - SINDUSCON) (LABOR) | H | '010101 | 0.1 | 1 | 6.27 | 0 | 16.13 | - | 1.613
ELETRICISTA (OFICIAL - SINDUSCON) (LABOR) | H | '010115 | 0.1 | 1 | 7.43 | 0 | 19.12 | - | 1.912
SubTotal: | [8 empty] | 3.52
MATERIAL | Unid | Código | Coefic. | C. Prod. | Pr. Prod. | Pr. Improd. | Pr. Unit. | Fator Ac. | Subtotal
CABO FLEX ISOL. TERMOPLAST. 750V - 1,5 MM2 - 70º (LABOR) | M | '043004 | 1.02 | 1 | 1.77 | 0 | 1.77 | - | 1.805
SubTotal: | [8 empty] | 1.8
RESUMO
DISCRIMINAÇÃO |  |  | TAXA(%) | VALORES
Mão-de-Obra(A) |  |  | 157.27 | 3.53
Materiais(B) |  |  |  | 1.81
Equipamentos(C) |  |  |  | 0
Produção da Equipe(D) |  |  |  | 1
Custo Horário Total(A+C) |  |  |  | 3.53
Custo Unitário da Execução[(A/D)+(C/D)] = E |  |  |  | 3.53
Custo Direto Total(B+E) |  |  |  | 5.34
Bonificações e Despesas Indiretas - BDI |  |  | 0 | 0
CUSTO UNITÁRIO (Adotado) |  |  |  | 5.34
Orçamento: 1194501 - TABELA CUSTOS LABOR/CT-UFES PADRÃO DER-ES MARÇO/2022(LS=157,27; BDI=0%)
Órgão Cliente: DER-ES |  |  | Órgão Gerente: DER-ES |  |  | Data Base: Março/2022
Planilha: 1 - TABELA CUSTOS LABOR/CT-UFES PADRÃO DER-ES MARÇO/2022(LS=157,27; BDI=0%)
Item: 151402 - Fio de cobre termoplástico, com isolamento para 750V, seção de 2.5 mm2 | [6 empty] | Unidade: m
Base: LABOR |  | Código Base: '151402 |  | Fonte: LABOR |  |  | Versão: 1
MÃO DE OBRA | Unid | Código | Coefic. | C. Prod. | Pr. Prod. | Pr. Improd. | Pr. Unit. | Fator Ac. | Subtotal
AJUDANTE (AJUDANTE PRATICO - SINDUSCON) (LABOR) | H | '010101 | 0.11 | 1 | 6.27 | 0 | 16.13 | - | 1.774
ELETRICISTA (OFICIAL - SINDUSCON) (LABOR) | H | '010115 | 0.11 | 1 | 7.43 | 0 | 19.12 | - | 2.103
SubTotal: | [8 empty] | 3.88
MATERIAL | Unid | Código | Coefic. | C. Prod. | Pr. Prod. | Pr. Improd. | Pr. Unit. | Fator Ac. | Subtotal
CABO FLEX ISOL. TERMOPLAST. 750V - 2,50 MM2 - 70º (LABOR) | M | '043005 | 1.02 | 1 | 2.72 | 0 | 2.72 | - | 2.774
SubTotal: | [8 empty] | 2.77
RESUMO
DISCRIMINAÇÃO |  |  | TAXA(%) | VALORES
Mão-de-Obra(A) |  |  | 157.27 | 3.88
Materiais(B) |  |  |  | 2.77
Equipamentos(C) |  |  |  | 0
Produção da Equipe(D) |  |  |  | 1
Custo Horário Total(A+C) |  |  |  | 3.88
Custo Unitário da Execução[(A/D)+(C/D)] = E |  |  |  | 3.88
Custo Direto Total(B+E) |  |  |  | 6.65
Bonificações e Despesas Indiretas - BDI |  |  | 0 | 0
CUSTO UNITÁRIO (Adotado) |  |  |  | 6.65
Orçamento: 1194501 - TABELA CUSTOS LABOR/CT-UFES PADRÃO DER-ES MARÇO/2022(LS=157,27; BDI=0%)
Órgão Cliente: DER-ES |  |  | Órgão Gerente: DER-ES |  |  | Data Base: Março/2022
Planilha: 1 - TABELA CUSTOS LABOR/CT-UFES PADRÃO DER-ES MARÇO/2022(LS=157,27; BDI=0%)
Item: 151403 - Fio ou cabo de cobre termoplástico, com isolamento para 750V, seção de 4.0 mm2 | [6 empty] | Unidade: m
Base: LABOR |  | Código Base: '151403 |  | Fonte: LABOR |  |  | Versão: 1
MÃO DE OBRA | Unid | Código | Coefic. | C. Prod. | Pr. Prod. | Pr. Improd. | Pr. Unit. | Fator Ac. | Subtotal
AJUDANTE (AJUDANTE PRATICO - SINDUSCON) (LABOR) | H | '010101 | 0.12 | 1 | 6.27 | 0 | 16.13 | - | 1.936
ELETRICISTA (OFICIAL - SINDUSCON) (LABOR) | H | '010115 | 0.12 | 1 | 7.43 | 0 | 19.12 | - | 2.294
SubTotal: | [8 empty] | 4.23
MATERIAL | Unid | Código | Coefic. | C. Prod. | Pr. Prod. | Pr. Improd. | Pr. Unit. | Fator Ac. | Subtotal
CABO FLEX ISOL. TERMOPLAST. 750V - 4,00 MM2 - 70º (LABOR) | M | '043006 | 1.02 | 1 | 4.84 | 0 | 4.84 | - | 4.937
SubTotal: | [8 empty] | 4.94
RESUMO
DISCRIMINAÇÃO |  |  | TAXA(%) | VALORES
Mão-de-Obra(A) |  |  | 157.27 | 4.23
Materiais(B) |  |  |  | 4.94
Equipamentos(C) |  |  |  | 0
Produção da Equipe(D) |  |  |  | 1
Custo Horário Total(A+C) |  |  |  | 4.23
Custo Unitário da Execução[(A/D)+(C/D)] = E |  |  |  | 4.23
Custo Direto Total(B+E) |  |  |  | 9.17
Bonificações e Despesas Indiretas - BDI |  |  | 0 | 0
CUSTO UNITÁRIO (Adotado) |  |  |  | 9.17
Orçamento: 1194501 - TABELA CUSTOS LABOR/CT-UFES PADRÃO DER-ES MARÇO/2022(LS=157,27; BDI=0%)
Órgão Cliente: DER-ES |  |  | Órgão Gerente: DER-ES |  |  | Data Base: Março/2022
Planilha: 1 - TABELA CUSTOS LABOR/CT-UFES PADRÃO DER-ES MARÇO/2022(LS=157,27; BDI=0%)
Item: 151404 - Fio ou cabo de cobre termoplástico, com isolamento para 750V, seção de 6.0 mm2 | [6 empty] | Unidade: m
Base: LABOR |  | Código Base: '151404 |  | Fonte: LABOR |  |  | Versão: 1
MÃO DE OBRA | Unid | Código | Coefic. | C. Prod. | Pr. Prod. | Pr. Improd. | Pr. Unit. | Fator Ac. | Subtotal
AJUDANTE (AJUDANTE PRATICO - SINDUSCON) (LABOR) | H | '010101 | 0.13 | 1 | 6.27 | 0 | 16.13 | - | 2.097
ELETRICISTA (OFICIAL - SINDUSCON) (LABOR) | H | '010115 | 0.13 | 1 | 7.43 | 0 | 19.12 | - | 2.486
SubTotal: | [8 empty] | 4.58
MATERIAL | Unid | Código | Coefic. | C. Prod. | Pr. Prod. | Pr. Improd. | Pr. Unit. | Fator Ac. | Subtotal
CABO FLEX ISOL. TERMOPLAST. 750V - 6,00 MM2 - 70º (LABOR) | M | '043007 | 1.02 | 1 | 7.17 | 0 | 7.17 | - | 7.313
SubTotal: | [8 empty] | 7.31
RESUMO
DISCRIMINAÇÃO |  |  | TAXA(%) | VALORES
Mão-de-Obra(A) |  |  | 157.27 | 4.58
Materiais(B) |  |  |  | 7.31
Equipamentos(C) |  |  |  | 0
Produção da Equipe(D) |  |  |  | 1
Custo Horário Total(A+C) |  |  |  | 4.58
Custo Unitário da Execução[(A/D)+(C/D)] = E |  |  |  | 4.58
Custo Direto Total(B+E) |  |  |  | 11.89
Bonificações e Despesas Indiretas - BDI |  |  | 0 | 0
CUSTO UNITÁRIO (Adotado) |  |  |  | 11.89
Orçamento: 1194501 - TABELA CUSTOS LABOR/CT-UFES PADRÃO DER-ES MARÇO/2022(LS=157,27; BDI=0%)
Órgão Cliente: DER-ES |  |  | Órgão Gerente: DER-ES |  |  | Data Base: Março/2022
Planilha: 1 - TABELA CUSTOS LABOR/CT-UFES PADRÃO DER-ES MARÇO/2022(LS=157,27; BDI=0%)
Item: 151405 - Fio ou cabo de cobre termoplástico, com isolamento para 750V, seção de 10.0 mm2 | [6 empty] | Unidade: m
Base: LABOR |  | Código Base: '151405 |  | Fonte: LABOR |  |  | Versão: 1
MÃO DE OBRA | Unid | Código | Coefic. | C. Prod. | Pr. Prod. | Pr. Improd. | Pr. Unit. | Fator Ac. | Subtotal
AJUDANTE (AJUDANTE PRATICO - SINDUSCON) (LABOR) | H | '010101 | 0.14 | 1 | 6.27 | 0 | 16.13 | - | 2.258
ELETRICISTA (OFICIAL - SINDUSCON) (LABOR) | H | '010115 | 0.14 | 1 | 7.43 | 0 | 19.12 | - | 2.677
SubTotal: | [8 empty] | 4.94
MATERIAL | Unid | Código | Coefic. | C. Prod. | Pr. Prod. | Pr. Improd. | Pr. Unit. | Fator Ac. | Subtotal
CABO FLEX ISOL. TERMOPLAST. 750V - 10MM2 - 70º (LABOR) | M | '043193 | 1.02 | 1 | 11.53 | 0 | 11.53 | - | 11.761
SubTotal: | [8 empty] | 11.76
RESUMO
DISCRIMINAÇÃO |  |  | TAXA(%) | VALORES
Mão-de-Obra(A) |  |  | 157.27 | 4.94
Materiais(B) |  |  |  | 11.76
Equipamentos(C) |  |  |  | 0
Produção da Equipe(D) |  |  |  | 1
Custo Horário Total(A+C) |  |  |  | 4.94
Custo Unitário da Execução[(A/D)+(C/D)] = E |  |  |  | 4.94
Custo Direto Total(B+E) |  |  |  | 16.7
Bonificações e Despesas Indiretas - BDI |  |  | 0 | 0
CUSTO UNITÁRIO (Adotado) |  |  |  | 16.7
Orçamento: 1194501 - TABELA CUSTOS LABOR/CT-UFES PADRÃO DER-ES MARÇO/2022(LS=157,27; BDI=0%)
Órgão Cliente: DER-ES |  |  | Órgão Gerente: DER-ES |  |  | Data Base: Março/2022
Planilha: 1 - TABELA CUSTOS LABOR/CT-UFES PADRÃO DER-ES MARÇO/2022(LS=157,27; BDI=0%)
Item: 151406 - Fio ou cabo de cobre termoplástico, com isolamento para 750V, seção de 16.0 mm2 | [6 empty] | Unidade: m
Base: LABOR |  | Código Base: '151406 |  | Fonte: LABOR |  |  | Versão: 1
MÃO DE OBRA | Unid | Código | Coefic. | C. Prod. | Pr. Prod. | Pr. Improd. | Pr. Unit. | Fator Ac. | Subtotal
AJUDANTE (AJUDANTE PRATICO - SINDUSCON) (LABOR) | H | '010101 | 0.16 | 1 | 6.27 | 0 | 16.13 | - | 2.581
ELETRICISTA (OFICIAL - SINDUSCON) (LABOR) | H | '010115 | 0.16 | 1 | 7.43 | 0 | 19.12 | - | 3.059
SubTotal: | [8 empty] | 5.64
MATERIAL | Unid | Código | Coefic. | C. Prod. | Pr. Prod. | Pr. Improd. | Pr. Unit. | Fator Ac. | Subtotal
CABO FLEX ISOL. TERMOPLAST. 750V - 16MM2 - 70º (LABOR) | M | '043015 | 1.02 | 1 | 19.58 | 0 | 19.58 | - | 19.972
SubTotal: | [8 empty] | 19.97
RESUMO
DISCRIMINAÇÃO |  |  | TAXA(%) | VALORES
Mão-de-Obra(A) |  |  | 157.27 | 5.64
Materiais(B) |  |  |  | 19.97
Equipamentos(C) |  |  |  | 0
Produção da Equipe(D) |  |  |  | 1
Custo Horário Total(A+C) |  |  |  | 5.64
Custo Unitário da Execução[(A/D)+(C/D)] = E |  |  |  | 5.64
Custo Direto Total(B+E) |  |  |  | 25.61
Bonificações e Despesas Indiretas - BDI |  |  | 0 | 0
CUSTO UNITÁRIO (Adotado) |  |  |  | 25.61
Orçamento: 1194501 - TABELA CUSTOS LABOR/CT-UFES PADRÃO DER-ES MARÇO/2022(LS=157,27; BDI=0%)
Órgão Cliente: DER-ES |  |  | Órgão Gerente: DER-ES |  |  | Data Base: Março/2022
Planilha: 1 - TABELA CUSTOS LABOR/CT-UFES PADRÃO DER-ES MARÇO/2022(LS=157,27; BDI=0%)
Item: 151407 - Cabo de cobre termoplástico, com isolamento para 750V, seção de 25.0 mm2 | [6 empty] | Unidade: m
Base: LABOR |  | Código Base: '151407 |  | Fonte: LABOR |  |  | Versão: 1
MÃO DE OBRA | Unid | Código | Coefic. | C. Prod. | Pr. Prod. | Pr. Improd. | Pr. Unit. | Fator Ac. | Subtotal
AJUDANTE (AJUDANTE PRATICO - SINDUSCON) (LABOR) | H | '010101 | 0.17 | 1 | 6.27 | 0 | 16.13 | - | 2.742
ELETRICISTA (OFICIAL - SINDUSCON) (LABOR) | H | '010115 | 0.17 | 1 | 7.43 | 0 | 19.12 | - | 3.25
SubTotal: | [8 empty] | 5.99
MATERIAL | Unid | Código | Coefic. | C. Prod. | Pr. Prod. | Pr. Improd. | Pr. Unit. | Fator Ac. | Subtotal
CABO FLEX ISOL. TERMOPLAST. 750V - 25MM2 - 70º (LABOR) | M | '043016 | 1.02 | 1 | 29.1 | 0 | 29.1 | - | 29.682
SubTotal: | [8 empty] | 29.68
RESUMO
DISCRIMINAÇÃO |  |  | TAXA(%) | VALORES
Mão-de-Obra(A) |  |  | 157.27 | 5.99
Materiais(B) |  |  |  | 29.68
Equipamentos(C) |  |  |  | 0
Produção da Equipe(D) |  |  |  | 1
Custo Horário Total(A+C) |  |  |  | 5.99
Custo Unitário da Execução[(A/D)+(C/D)] = E |  |  |  | 5.99
Custo Direto Total(B+E) |  |  |  | 35.67
Bonificações e Despesas Indiretas - BDI |  |  | 0 | 0
CUSTO UNITÁRIO (Adotado) |  |  |  | 35.67
Orçamento: 1194501 - TABELA CUSTOS LABOR/CT-UFES PADRÃO DER-ES MARÇO/2022(LS=157,27; BDI=0%)
Órgão Cliente: DER-ES |  |  | Órgão Gerente: DER-ES |  |  | Data Base: Março/2022
Planilha: 1 - TABELA CUSTOS LABOR/CT-UFES PADRÃO DER-ES MARÇO/2022(LS=157,27; BDI=0%)
Item: 151413 - Cabo de cobre nú, seção de 25.0 mm2 | [6 empty] | Unidade: m
Base: LABOR |  | Código Base: '151413 |  | Fonte: LABOR |  |  | Versão: 1
MÃO DE OBRA | Unid | Código | Coefic. | C. Prod. | Pr. Prod. | Pr. Improd. | Pr. Unit. | Fator Ac. | Subtotal
AJUDANTE (AJUDANTE PRATICO - SINDUSCON) (LABOR) | H | '010101 | 0.17 | 1 | 6.27 | 0 | 16.13 | - | 2.742
ELETRICISTA (OFICIAL - SINDUSCON) (LABOR) | H | '010115 | 0.17 | 1 | 7.43 | 0 | 19.12 | - | 3.25
SubTotal: | [8 empty] | 5.99
MATERIAL | Unid | Código | Coefic. | C. Prod. | Pr. Prod. | Pr. Improd. | Pr. Unit. | Fator Ac. | Subtotal
CABO COBRE NU TEMPERA MEIO DURA 25MM2 - CLASSE 2A (LABOR) | M | '043040 | 1.02 | 1 | 34.97 | 0 | 34.97 | - | 35.669
SubTotal: | [8 empty] | 35.67
RESUMO
DISCRIMINAÇÃO |  |  | TAXA(%) | VALORES
Mão-de-Obra(A) |  |  | 157.27 | 5.99
Materiais(B) |  |  |  | 35.67
Equipamentos(C) |  |  |  | 0
Produção da Equipe(D) |  |  |  | 1
Custo Horário Total(A+C) |  |  |  | 5.99
Custo Unitário da Execução[(A/D)+(C/D)] = E |  |  |  | 5.99
Custo Direto Total(B+E) |  |  |  | 41.66
Bonificações e Despesas Indiretas - BDI |  |  | 0 | 0
CUSTO UNITÁRIO (Adotado) |  |  |  | 41.66
Orçamento: 1194501 - TABELA CUSTOS LABOR/CT-UFES PADRÃO DER-ES MARÇO/2022(LS=157,27; BDI=0%)
Órgão Cliente: DER-ES |  |  | Órgão Gerente: DER-ES |  |  | Data Base: Março/2022
Planilha: 1 - TABELA CUSTOS LABOR/CT-UFES PADRÃO DER-ES MARÇO/2022(LS=157,27; BDI=0%)
Item: 151414 - Cabo de cobre nú, seção de 10.0 mm2 | [6 empty] | Unidade: m
Base: LABOR |  | Código Base: '151414 |  | Fonte: LABOR |  |  | Versão: 2
MÃO DE OBRA | Unid | Código | Coefic. | C. Prod. | Pr. Prod. | Pr. Improd. | Pr. Unit. | Fator Ac. | Subtotal
AJUDANTE (AJUDANTE PRATICO - SINDUSCON) (LABOR) | H | '010101 | 0.14 | 1 | 6.27 | 0 | 16.13 | - | 2.258
ELETRICISTA (OFICIAL - SINDUSCON) (LABOR) | H | '010115 | 0.14 | 1 | 7.43 | 0 | 19.12 | - | 2.677
SubTotal: | [8 empty] | 4.94
MATERIAL | Unid | Código | Coefic. | C. Prod. | Pr. Prod. | Pr. Improd. | Pr. Unit. | Fator Ac. | Subtotal
CABO DE COBRE NU TEMPERA MEIO DURA 10 MM2 - CLASSE 2A (LABOR) | M | '043039 | 1.02 | 1 | 13.66 | 0 | 13.66 | - | 13.933
SubTotal: | [8 empty] | 13.93
RESUMO
DISCRIMINAÇÃO |  |  | TAXA(%) | VALORES
Mão-de-Obra(A) |  |  | 157.27 | 4.94
Materiais(B) |  |  |  | 13.93
Equipamentos(C) |  |  |  | 0
Produção da Equipe(D) |  |  |  | 1
Custo Horário Total(A+C) |  |  |  | 4.94
Custo Unitário da Execução[(A/D)+(C/D)] = E |  |  |  | 4.94
Custo Direto Total(B+E) |  |  |  | 18.87
Bonificações e Despesas Indiretas - BDI |  |  | 0 | 0
CUSTO UNITÁRIO (Adotado) |  |  |  | 18.87
Orçamento: 1194501 - TABELA CUSTOS LABOR/CT-UFES PADRÃO DER-ES MARÇO/2022(LS=157,27; BDI=0%)
Órgão Cliente: DER-ES |  |  | Órgão Gerente: DER-ES |  |  | Data Base: Março/2022
Planilha: 1 - TABELA CUSTOS LABOR/CT-UFES PADRÃO DER-ES MARÇO/2022(LS=157,27; BDI=0%)
Item: 151417 - Cabo de cobre termoplástico, com isolamento para 1000V, seção de 2.5 mm2 | [6 empty] | Unidade: m
Base: LABOR |  | Código Base: '151417 |  | Fonte: LABOR |  |  | Versão: 1
MÃO DE OBRA | Unid | Código | Coefic. | C. Prod. | Pr. Prod. | Pr. Improd. | Pr. Unit. | Fator Ac. | Subtotal
AJUDANTE (AJUDANTE PRATICO - SINDUSCON) (LABOR) | H | '010101 | 0.11 | 1 | 6.27 | 0 | 16.13 | - | 1.774
ELETRICISTA (OFICIAL - SINDUSCON) (LABOR) | H | '010115 | 0.11 | 1 | 7.43 | 0 | 19.12 | - | 2.103
SubTotal: | [8 empty] | 3.88
MATERIAL | Unid | Código | Coefic. | C. Prod. | Pr. Prod. | Pr. Improd. | Pr. Unit. | Fator Ac. | Subtotal
CABO FLEX ISOL. TERMOPLAST. 0,6/1KV - 2,5MM2 - 70º (LABOR) | M | '043205 | 1.02 | 1 | 3.63 | 0 | 3.63 | - | 3.703
SubTotal: | [8 empty] | 3.7
RESUMO
DISCRIMINAÇÃO |  |  | TAXA(%) | VALORES
Mão-de-Obra(A) |  |  | 157.27 | 3.88
Materiais(B) |  |  |  | 3.7
Equipamentos(C) |  |  |  | 0
Produção da Equipe(D) |  |  |  | 1
Custo Horário Total(A+C) |  |  |  | 3.88
Custo Unitário da Execução[(A/D)+(C/D)] = E |  |  |  | 3.88
Custo Direto Total(B+E) |  |  |  | 7.58
Bonificações e Despesas Indiretas - BDI |  |  | 0 | 0
CUSTO UNITÁRIO (Adotado) |  |  |  | 7.58
Orçamento: 1194501 - TABELA CUSTOS LABOR/CT-UFES PADRÃO DER-ES MARÇO/2022(LS=157,27; BDI=0%)
Órgão Cliente: DER-ES |  |  | Órgão Gerente: DER-ES |  |  | Data Base: Março/2022
Planilha: 1 - TABELA CUSTOS LABOR/CT-UFES PADRÃO DER-ES MARÇO/2022(LS=157,27; BDI=0%)
Item: 151418 - Cabo de cobre termoplástico, com isolamento para 1000V, seção de 4.0 mm2 | [6 empty] | Unidade: m
Base: LABOR |  | Código Base: '151418 |  | Fonte: LABOR |  |  | Versão: 1
MÃO DE OBRA | Unid | Código | Coefic. | C. Prod. | Pr. Prod. | Pr. Improd. | Pr. Unit. | Fator Ac. | Subtotal
AJUDANTE (AJUDANTE PRATICO - SINDUSCON) (LABOR) | H | '010101 | 0.12 | 1 | 6.27 | 0 | 16.13 | - | 1.936
ELETRICISTA (OFICIAL - SINDUSCON) (LABOR) | H | '010115 | 0.12 | 1 | 7.43 | 0 | 19.12 | - | 2.294
SubTotal: | [8 empty] | 4.23
MATERIAL | Unid | Código | Coefic. | C. Prod. | Pr. Prod. | Pr. Improd. | Pr. Unit. | Fator Ac. | Subtotal
CABO FLEX ISOL. TERMOPLAST. 0,6/1KV - 4,0MM2 - 70º (LABOR) | M | '043206 | 1.02 | 1 | 5.62 | 0 | 5.62 | - | 5.732
SubTotal: | [8 empty] | 5.73
RESUMO
DISCRIMINAÇÃO |  |  | TAXA(%) | VALORES
Mão-de-Obra(A) |  |  | 157.27 | 4.23
Materiais(B) |  |  |  | 5.73
Equipamentos(C) |  |  |  | 0
Produção da Equipe(D) |  |  |  | 1
Custo Horário Total(A+C) |  |  |  | 4.23
Custo Unitário da Execução[(A/D)+(C/D)] = E |  |  |  | 4.23
Custo Direto Total(B+E) |  |  |  | 9.96
Bonificações e Despesas Indiretas - BDI |  |  | 0 | 0
CUSTO UNITÁRIO (Adotado) |  |  |  | 9.96
Orçamento: 1194501 - TABELA CUSTOS LABOR/CT-UFES PADRÃO DER-ES MARÇO/2022(LS=157,27; BDI=0%)
Órgão Cliente: DER-ES |  |  | Órgão Gerente: DER-ES |  |  | Data Base: Março/2022
Planilha: 1 - TABELA CUSTOS LABOR/CT-UFES PADRÃO DER-ES MARÇO/2022(LS=157,27; BDI=0%)
Item: 151419 - Cabo de cobre termoplástico, com isolamento para 1000V, seção de 6 mm2 | [6 empty] | Unidade: m
Base: LABOR |  | Código Base: '151419 |  | Fonte: LABOR |  |  | Versão: 2
MÃO DE OBRA | Unid | Código | Coefic. | C. Prod. | Pr. Prod. | Pr. Improd. | Pr. Unit. | Fator Ac. | Subtotal
AJUDANTE (AJUDANTE PRATICO - SINDUSCON) (LABOR) | H | '010101 | 0.13 | 1 | 6.27 | 0 | 16.13 | - | 2.097
ELETRICISTA (OFICIAL - SINDUSCON) (LABOR) | H | '010115 | 0.13 | 1 | 7.43 | 0 | 19.12 | - | 2.486
SubTotal: | [8 empty] | 4.58
MATERIAL | Unid | Código | Coefic. | C. Prod. | Pr. Prod. | Pr. Improd. | Pr. Unit. | Fator Ac. | Subtotal
CABO FLEX ISOL. TERMOPLAST. 0,6/1KV - 6,0MM2 - 70º (LABOR) | M | '043175 | 1.02 | 1 | 7.72 | 0 | 7.72 | - | 7.874
SubTotal: | [8 empty] | 7.87
RESUMO
DISCRIMINAÇÃO |  |  | TAXA(%) | VALORES
Mão-de-Obra(A) |  |  | 157.27 | 4.58
Materiais(B) |  |  |  | 7.87
Equipamentos(C) |  |  |  | 0
Produção da Equipe(D) |  |  |  | 1
Custo Horário Total(A+C) |  |  |  | 4.58
Custo Unitário da Execução[(A/D)+(C/D)] = E |  |  |  | 4.58
Custo Direto Total(B+E) |  |  |  | 12.45
Bonificações e Despesas Indiretas - BDI |  |  | 0 | 0
CUSTO UNITÁRIO (Adotado) |  |  |  | 12.45
Orçamento: 1194501 - TABELA CUSTOS LABOR/CT-UFES PADRÃO DER-ES MARÇO/2022(LS=157,27; BDI=0%)
Órgão Cliente: DER-ES |  |  | Órgão Gerente: DER-ES |  |  | Data Base: Março/2022
Planilha: 1 - TABELA CUSTOS LABOR/CT-UFES PADRÃO DER-ES MARÇO/2022(LS=157,27; BDI=0%)
Item: 151420 - Cabo de cobre termoplástico, com isolamento para 1000V, seção de 10 mm2 | [6 empty] | Unidade: m
Base: LABOR |  | Código Base: '151420 |  | Fonte: LABOR |  |  | Versão: 2
MÃO DE OBRA | Unid | Código | Coefic. | C. Prod. | Pr. Prod. | Pr. Improd. | Pr. Unit. | Fator Ac. | Subtotal
AJUDANTE (AJUDANTE PRATICO - SINDUSCON) (LABOR) | H | '010101 | 0.14 | 1 | 6.27 | 0 | 16.13 | - | 2.258
ELETRICISTA (OFICIAL - SINDUSCON) (LABOR) | H | '010115 | 0.14 | 1 | 7.43 | 0 | 19.12 | - | 2.677
SubTotal: | [8 empty] | 4.94
MATERIAL | Unid | Código | Coefic. | C. Prod. | Pr. Prod. | Pr. Improd. | Pr. Unit. | Fator Ac. | Subtotal
CABO FLEX ISOL. TERMOPLAST. 0,6/1KV - 10MM2 - 70º (LABOR) | M | '043180 | 1.02 | 1 | 12.44 | 0 | 12.44 | - | 12.689
SubTotal: | [8 empty] | 12.69
RESUMO
DISCRIMINAÇÃO |  |  | TAXA(%) | VALORES
Mão-de-Obra(A) |  |  | 157.27 | 4.94
Materiais(B) |  |  |  | 12.69
Equipamentos(C) |  |  |  | 0
Produção da Equipe(D) |  |  |  | 1
Custo Horário Total(A+C) |  |  |  | 4.94
Custo Unitário da Execução[(A/D)+(C/D)] = E |  |  |  | 4.94
Custo Direto Total(B+E) |  |  |  | 17.63
Bonificações e Despesas Indiretas - BDI |  |  | 0 | 0
CUSTO UNITÁRIO (Adotado) |  |  |  | 17.63
Orçamento: 1194501 - TABELA CUSTOS LABOR/CT-UFES PADRÃO DER-ES MARÇO/2022(LS=157,27; BDI=0%)
Órgão Cliente: DER-ES |  |  | Órgão Gerente: DER-ES |  |  | Data Base: Março/2022
Planilha: 1 - TABELA CUSTOS LABOR/CT-UFES PADRÃO DER-ES MARÇO/2022(LS=157,27; BDI=0%)
Item: 151421 - Cabo de cobre termoplástico, com isolamento para 1000V, seção de 16 mm2 | [6 empty] | Unidade: m
Base: LABOR |  | Código Base: '151421 |  | Fonte: LABOR |  |  | Versão: 3
MÃO DE OBRA | Unid | Código | Coefic. | C. Prod. | Pr. Prod. | Pr. Improd. | Pr. Unit. | Fator Ac. | Subtotal
AJUDANTE (AJUDANTE PRATICO - SINDUSCON) (LABOR) | H | '010101 | 0.16 | 1 | 6.27 | 0 | 16.13 | - | 2.581
ELETRICISTA (OFICIAL - SINDUSCON) (LABOR) | H | '010115 | 0.16 | 1 | 7.43 | 0 | 19.12 | - | 3.059
SubTotal: | [8 empty] | 5.64
MATERIAL | Unid | Código | Coefic. | C. Prod. | Pr. Prod. | Pr. Improd. | Pr. Unit. | Fator Ac. | Subtotal
CABO FLEX ISOL. TERMOPLAST. 0,6/1KV - 16MM2 - 70º (LABOR) | M | '043059 | 1.02 | 1 | 19.34 | 0 | 19.34 | - | 19.727
SubTotal: | [8 empty] | 19.73
RESUMO
DISCRIMINAÇÃO |  |  | TAXA(%) | VALORES
Mão-de-Obra(A) |  |  | 157.27 | 5.64
Materiais(B) |  |  |  | 19.73
Equipamentos(C) |  |  |  | 0
Produção da Equipe(D) |  |  |  | 1
Custo Horário Total(A+C) |  |  |  | 5.64
Custo Unitário da Execução[(A/D)+(C/D)] = E |  |  |  | 5.64
Custo Direto Total(B+E) |  |  |  | 25.37
Bonificações e Despesas Indiretas - BDI |  |  | 0 | 0
CUSTO UNITÁRIO (Adotado) |  |  |  | 25.37
Orçamento: 1194501 - TABELA CUSTOS LABOR/CT-UFES PADRÃO DER-ES MARÇO/2022(LS=157,27; BDI=0%)
Órgão Cliente: DER-ES |  |  | Órgão Gerente: DER-ES |  |  | Data Base: Março/2022
Planilha: 1 - TABELA CUSTOS LABOR/CT-UFES PADRÃO DER-ES MARÇO/2022(LS=157,27; BDI=0%)
Item: 151422 - Cabo de cobre termoplástico, com isolamento para 1000V, seção de 25.0 mm2 | [6 empty] | Unidade: m
Base: LABOR |  | Código Base: '151422 |  | Fonte: LABOR |  |  | Versão: 2
MÃO DE OBRA | Unid | Código | Coefic. | C. Prod. | Pr. Prod. | Pr. Improd. | Pr. Unit. | Fator Ac. | Subtotal
AJUDANTE (AJUDANTE PRATICO - SINDUSCON) (LABOR) | H | '010101 | 0.17 | 1 | 6.27 | 0 | 16.13 | - | 2.742
ELETRICISTA (OFICIAL - SINDUSCON) (LABOR) | H | '010115 | 0.17 | 1 | 7.43 | 0 | 19.12 | - | 3.25
SubTotal: | [8 empty] | 5.99
MATERIAL | Unid | Código | Coefic. | C. Prod. | Pr. Prod. | Pr. Improd. | Pr. Unit. | Fator Ac. | Subtotal
CABO FLEX ISOL. TERMOPLAST. 0,6/1KV - 25MM2 - 70º (LABOR) | M | '043160 | 1.02 | 1 | 29.22 | 0 | 29.22 | - | 29.804
SubTotal: | [8 empty] | 29.8
RESUMO
DISCRIMINAÇÃO |  |  | TAXA(%) | VALORES
Mão-de-Obra(A) |  |  | 157.27 | 5.99
Materiais(B) |  |  |  | 29.8
Equipamentos(C) |  |  |  | 0
Produção da Equipe(D) |  |  |  | 1
Custo Horário Total(A+C) |  |  |  | 5.99
Custo Unitário da Execução[(A/D)+(C/D)] = E |  |  |  | 5.99
Custo Direto Total(B+E) |  |  |  | 35.79
Bonificações e Despesas Indiretas - BDI |  |  | 0 | 0
CUSTO UNITÁRIO (Adotado) |  |  |  | 35.79
Orçamento: 1194501 - TABELA CUSTOS LABOR/CT-UFES PADRÃO DER-ES MARÇO/2022(LS=157,27; BDI=0%)
Órgão Cliente: DER-ES |  |  | Órgão Gerente: DER-ES |  |  | Data Base: Março/2022
Planilha: 1 - TABELA CUSTOS LABOR/CT-UFES PADRÃO DER-ES MARÇO/2022(LS=157,27; BDI=0%)
Item: 151423 - Cabo de cobre termoplástico, com isolamento para 1000V, seção de 35.0 mm2 | [6 empty] | Unidade: m
Base: LABOR |  | Código Base: '151423 |  | Fonte: LABOR |  |  | Versão: 1
MÃO DE OBRA | Unid | Código | Coefic. | C. Prod. | Pr. Prod. | Pr. Improd. | Pr. Unit. | Fator Ac. | Subtotal
AJUDANTE (AJUDANTE PRATICO - SINDUSCON) (LABOR) | H | '010101 | 0.21 | 1 | 6.27 | 0 | 16.13 | - | 3.387
ELETRICISTA (OFICIAL - SINDUSCON) (LABOR) | H | '010115 | 0.21 | 1 | 7.43 | 0 | 19.12 | - | 4.015
SubTotal: | [8 empty] | 7.4
MATERIAL | Unid | Código | Coefic. | C. Prod. | Pr. Prod. | Pr. Improd. | Pr. Unit. | Fator Ac. | Subtotal
CABO FLEX ISOL. TERMOPLAST. 0,6/1KV - 35MM2 - 70º (LABOR) | M | '043174 | 1.02 | 1 | 43.43 | 0 | 43.43 | - | 44.299
SubTotal: | [8 empty] | 44.3
RESUMO
DISCRIMINAÇÃO |  |  | TAXA(%) | VALORES
Mão-de-Obra(A) |  |  | 157.27 | 7.4
Materiais(B) |  |  |  | 44.3
Equipamentos(C) |  |  |  | 0
Produção da Equipe(D) |  |  |  | 1
Custo Horário Total(A+C) |  |  |  | 7.4
Custo Unitário da Execução[(A/D)+(C/D)] = E |  |  |  | 7.4
Custo Direto Total(B+E) |  |  |  | 51.7
Bonificações e Despesas Indiretas - BDI |  |  | 0 | 0
CUSTO UNITÁRIO (Adotado) |  |  |  | 51.7
Orçamento: 1194501 - TABELA CUSTOS LABOR/CT-UFES PADRÃO DER-ES MARÇO/2022(LS=157,27; BDI=0%)
Órgão Cliente: DER-ES |  |  | Órgão Gerente: DER-ES |  |  | Data Base: Março/2022
Planilha: 1 - TABELA CUSTOS LABOR/CT-UFES PADRÃO DER-ES MARÇO/2022(LS=157,27; BDI=0%)
Item: 151425 - Cabo de cobre termoplástico, com isolamento para 1000V, seção de 50 mm2 | [6 empty] | Unidade: m
Base: LABOR |  | Código Base: '151425 |  | Fonte: LABOR |  |  | Versão: 1
MÃO DE OBRA | Unid | Código | Coefic. | C. Prod. | Pr. Prod. | Pr. Improd. | Pr. Unit. | Fator Ac. | Subtotal
AJUDANTE (AJUDANTE PRATICO - SINDUSCON) (LABOR) | H | '010101 | 0.31 | 1 | 6.27 | 0 | 16.13 | - | 5
ELETRICISTA (OFICIAL - SINDUSCON) (LABOR) | H | '010115 | 0.31 | 1 | 7.43 | 0 | 19.12 | - | 5.927
SubTotal: | [8 empty] | 10.93
MATERIAL | Unid | Código | Coefic. | C. Prod. | Pr. Prod. | Pr. Improd. | Pr. Unit. | Fator Ac. | Subtotal
CABO FLEX ISOL. TERMOPLAST. 0,6/1KV - 50MM2 - 70º (LABOR) | M | '043190 | 1.02 | 1 | 59.97 | 0 | 59.97 | - | 61.169
SubTotal: | [8 empty] | 61.17
RESUMO
DISCRIMINAÇÃO |  |  | TAXA(%) | VALORES
Mão-de-Obra(A) |  |  | 157.27 | 10.93
Materiais(B) |  |  |  | 61.17
Equipamentos(C) |  |  |  | 0
Produção da Equipe(D) |  |  |  | 1
Custo Horário Total(A+C) |  |  |  | 10.93
Custo Unitário da Execução[(A/D)+(C/D)] = E |  |  |  | 10.93
Custo Direto Total(B+E) |  |  |  | 72.1
Bonificações e Despesas Indiretas - BDI |  |  | 0 | 0
CUSTO UNITÁRIO (Adotado) |  |  |  | 72.1
Orçamento: 1194501 - TABELA CUSTOS LABOR/CT-UFES PADRÃO DER-ES MARÇO/2022(LS=157,27; BDI=0%)
Órgão Cliente: DER-ES |  |  | Órgão Gerente: DER-ES |  |  | Data Base: Março/2022
Planilha: 1 - TABELA CUSTOS LABOR/CT-UFES PADRÃO DER-ES MARÇO/2022(LS=157,27; BDI=0%)
Item: 151426 - Cabo de cobre termoplástico, com isolamento para 1000V, seção de 95.0 mm2 | [6 empty] | Unidade: m
Base: LABOR |  | Código Base: '151426 |  | Fonte: LABOR |  |  | Versão: 1
MÃO DE OBRA | Unid | Código | Coefic. | C. Prod. | Pr. Prod. | Pr. Improd. | Pr. Unit. | Fator Ac. | Subtotal
AJUDANTE (AJUDANTE PRATICO - SINDUSCON) (LABOR) | H | '010101 | 0.36 | 1 | 6.27 | 0 | 16.13 | - | 5.807
ELETRICISTA (OFICIAL - SINDUSCON) (LABOR) | H | '010115 | 0.36 | 1 | 7.43 | 0 | 19.12 | - | 6.883
SubTotal: | [8 empty] | 12.69
MATERIAL | Unid | Código | Coefic. | C. Prod. | Pr. Prod. | Pr. Improd. | Pr. Unit. | Fator Ac. | Subtotal
CABO FLEX ISOL. TERMOPLAST. 0,6/1KV - 95MM2 - 70º (LABOR) | M | '043009 | 1.02 | 1 | 115.54 | 0 | 115.54 | - | 117.851
SubTotal: | [8 empty] | 117.85
RESUMO
DISCRIMINAÇÃO |  |  | TAXA(%) | VALORES
Mão-de-Obra(A) |  |  | 157.27 | 12.69
Materiais(B) |  |  |  | 117.85
Equipamentos(C) |  |  |  | 0
Produção da Equipe(D) |  |  |  | 1
Custo Horário Total(A+C) |  |  |  | 12.69
Custo Unitário da Execução[(A/D)+(C/D)] = E |  |  |  | 12.69
Custo Direto Total(B+E) |  |  |  | 130.54
Bonificações e Despesas Indiretas - BDI |  |  | 0 | 0
CUSTO UNITÁRIO (Adotado) |  |  |  | 130.54
Orçamento: 1194501 - TABELA CUSTOS LABOR/CT-UFES PADRÃO DER-ES MARÇO/2022(LS=157,27; BDI=0%)
Órgão Cliente: DER-ES |  |  | Órgão Gerente: DER-ES |  |  | Data Base: Março/2022
Planilha: 1 - TABELA CUSTOS LABOR/CT-UFES PADRÃO DER-ES MARÇO/2022(LS=157,27; BDI=0%)
Item: 151427 - Cabo de cobre termoplástico, com isolamento para 1000V, seção de 120.0 mm2 | [6 empty] | Unidade: m
Base: LABOR |  | Código Base: '151427 |  | Fonte: LABOR |  |  | Versão: 1
MÃO DE OBRA | Unid | Código | Coefic. | C. Prod. | Pr. Prod. | Pr. Improd. | Pr. Unit. | Fator Ac. | Subtotal
AJUDANTE (AJUDANTE PRATICO - SINDUSCON) (LABOR) | H | '010101 | 0.46 | 1 | 6.27 | 0 | 16.13 | - | 7.42
ELETRICISTA (OFICIAL - SINDUSCON) (LABOR) | H | '010115 | 0.46 | 1 | 7.43 | 0 | 19.12 | - | 8.795
SubTotal: | [8 empty] | 16.22
MATERIAL | Unid | Código | Coefic. | C. Prod. | Pr. Prod. | Pr. Improd. | Pr. Unit. | Fator Ac. | Subtotal
CABO FLEX ISOL. TERMOPLAST. 0,6/1KV - 120MM2 - 70º (LABOR) | M | '043236 | 1.02 | 1 | 145.91 | 0 | 145.91 | - | 148.828
SubTotal: | [8 empty] | 148.83
RESUMO
DISCRIMINAÇÃO |  |  | TAXA(%) | VALORES
Mão-de-Obra(A) |  |  | 157.27 | 16.22
Materiais(B) |  |  |  | 148.83
Equipamentos(C) |  |  |  | 0
Produção da Equipe(D) |  |  |  | 1
Custo Horário Total(A+C) |  |  |  | 16.22
Custo Unitário da Execução[(A/D)+(C/D)] = E |  |  |  | 16.22
Custo Direto Total(B+E) |  |  |  | 165.05
Bonificações e Despesas Indiretas - BDI |  |  | 0 | 0
CUSTO UNITÁRIO (Adotado) |  |  |  | 165.05
Orçamento: 1194501 - TABELA CUSTOS LABOR/CT-UFES PADRÃO DER-ES MARÇO/2022(LS=157,27; BDI=0%)
Órgão Cliente: DER-ES |  |  | Órgão Gerente: DER-ES |  |  | Data Base: Março/2022
Planilha: 1 - TABELA CUSTOS LABOR/CT-UFES PADRÃO DER-ES MARÇO/2022(LS=157,27; BDI=0%)
Item: 151428 - Cabo de cobre termoplástico, com isolamento para 1000V, seção de 300.0 mm2 | [6 empty] | Unidade: m
Base: LABOR |  | Código Base: '151428 |  | Fonte: LABOR |  |  | Versão: 1
MÃO DE OBRA | Unid | Código | Coefic. | C. Prod. | Pr. Prod. | Pr. Improd. | Pr. Unit. | Fator Ac. | Subtotal
AJUDANTE (AJUDANTE PRATICO - SINDUSCON) (LABOR) | H | '010101 | 1.15 | 1 | 6.27 | 0 | 16.13 | - | 18.55
ELETRICISTA (OFICIAL - SINDUSCON) (LABOR) | H | '010115 | 1.15 | 1 | 7.43 | 0 | 19.12 | - | 21.988
SubTotal: | [8 empty] | 40.54
MATERIAL | Unid | Código | Coefic. | C. Prod. | Pr. Prod. | Pr. Improd. | Pr. Unit. | Fator Ac. | Subtotal
CABO FLEX ISOL. TERMOPLAST. 0,6/1KV - 300MM2 - 70º (LABOR) | M | '043253 | 1 | 1 | 387.42 | 0 | 387.42 | - | 387.42
SubTotal: | [8 empty] | 387.42
RESUMO
DISCRIMINAÇÃO |  |  | TAXA(%) | VALORES
Mão-de-Obra(A) |  |  | 157.27 | 40.54
Materiais(B) |  |  |  | 387.42
Equipamentos(C) |  |  |  | 0
Produção da Equipe(D) |  |  |  | 1
Custo Horário Total(A+C) |  |  |  | 40.54
Custo Unitário da Execução[(A/D)+(C/D)] = E |  |  |  | 40.54
Custo Direto Total(B+E) |  |  |  | 427.96
Bonificações e Despesas Indiretas - BDI |  |  | 0 | 0
CUSTO UNITÁRIO (Adotado) |  |  |  | 427.96
Orçamento: 1194501 - TABELA CUSTOS LABOR/CT-UFES PADRÃO DER-ES MARÇO/2022(LS=157,27; BDI=0%)
Órgão Cliente: DER-ES |  |  | Órgão Gerente: DER-ES |  |  | Data Base: Março/2022
Planilha: 1 - TABELA CUSTOS LABOR/CT-UFES PADRÃO DER-ES MARÇO/2022(LS=157,27; BDI=0%)
Item: 151429 - Cabo de cobre termoplástico, com isolamento para 1000V, seção de 70,0mm2 | [6 empty] | Unidade: m
Base: LABOR |  | Código Base: '151429 |  | Fonte: LABOR |  |  | Versão: 2
MÃO DE OBRA | Unid | Código | Coefic. | C. Prod. | Pr. Prod. | Pr. Improd. | Pr. Unit. | Fator Ac. | Subtotal
AJUDANTE (AJUDANTE PRATICO - SINDUSCON) (LABOR) | H | '010101 | 0.34 | 1 | 6.27 | 0 | 16.13 | - | 5.484
ELETRICISTA (OFICIAL - SINDUSCON) (LABOR) | H | '010115 | 0.34 | 1 | 7.43 | 0 | 19.12 | - | 6.501
SubTotal: | [8 empty] | 11.98
MATERIAL | Unid | Código | Coefic. | C. Prod. | Pr. Prod. | Pr. Improd. | Pr. Unit. | Fator Ac. | Subtotal
CABO FLEX ISOL. TERMOPLAST. 0,6/1KV - 70MM2 - 70º (LABOR) | M | '043137 | 1.02 | 1 | 85.53 | 0 | 85.53 | - | 87.241
SubTotal: | [8 empty] | 87.24
RESUMO
DISCRIMINAÇÃO |  |  | TAXA(%) | VALORES
Mão-de-Obra(A) |  |  | 157.27 | 11.99
Materiais(B) |  |  |  | 87.24
Equipamentos(C) |  |  |  | 0
Produção da Equipe(D) |  |  |  | 1
Custo Horário Total(A+C) |  |  |  | 11.99
Custo Unitário da Execução[(A/D)+(C/D)] = E |  |  |  | 11.99
Custo Direto Total(B+E) |  |  |  | 99.23
Bonificações e Despesas Indiretas - BDI |  |  | 0 | 0
CUSTO UNITÁRIO (Adotado) |  |  |  | 99.23
Orçamento: 1194501 - TABELA CUSTOS LABOR/CT-UFES PADRÃO DER-ES MARÇO/2022(LS=157,27; BDI=0%)
Órgão Cliente: DER-ES |  |  | Órgão Gerente: DER-ES |  |  | Data Base: Março/2022
Planilha: 1 - TABELA CUSTOS LABOR/CT-UFES PADRÃO DER-ES MARÇO/2022(LS=157,27; BDI=0%)
Item: 151430 - Cabo de cobre termoplástico, com isolamento para 1000V, seção de 150,0mm2 | [6 empty] | Unidade: m
Base: LABOR |  | Código Base: '151430 |  | Fonte: LABOR |  |  | Versão: 1
MÃO DE OBRA | Unid | Código | Coefic. | C. Prod. | Pr. Prod. | Pr. Improd. | Pr. Unit. | Fator Ac. | Subtotal
AJUDANTE (AJUDANTE PRATICO - SINDUSCON) (LABOR) | H | '010101 | 0.57 | 1 | 6.27 | 0 | 16.13 | - | 9.194
ELETRICISTA (OFICIAL - SINDUSCON) (LABOR) | H | '010115 | 0.57 | 1 | 7.43 | 0 | 19.12 | - | 10.898
SubTotal: | [8 empty] | 20.09
MATERIAL | Unid | Código | Coefic. | C. Prod. | Pr. Prod. | Pr. Improd. | Pr. Unit. | Fator Ac. | Subtotal
CABO FLEX ISOL. TERMOPLAST. 0,6/1KV - 150MM2 - 70º (LABOR) | M | '043199 | 1.02 | 1 | 180.7 | 0 | 180.7 | - | 184.314
SubTotal: | [8 empty] | 184.31
RESUMO
DISCRIMINAÇÃO |  |  | TAXA(%) | VALORES
Mão-de-Obra(A) |  |  | 157.27 | 20.09
Materiais(B) |  |  |  | 184.31
Equipamentos(C) |  |  |  | 0
Produção da Equipe(D) |  |  |  | 1
Custo Horário Total(A+C) |  |  |  | 20.09
Custo Unitário da Execução[(A/D)+(C/D)] = E |  |  |  | 20.09
Custo Direto Total(B+E) |  |  |  | 204.4
Bonificações e Despesas Indiretas - BDI |  |  | 0 | 0
CUSTO UNITÁRIO (Adotado) |  |  |  | 204.4
Orçamento: 1194501 - TABELA CUSTOS LABOR/CT-UFES PADRÃO DER-ES MARÇO/2022(LS=157,27; BDI=0%)
Órgão Cliente: DER-ES |  |  | Órgão Gerente: DER-ES |  |  | Data Base: Março/2022
Planilha: 1 - TABELA CUSTOS LABOR/CT-UFES PADRÃO DER-ES MARÇO/2022(LS=157,27; BDI=0%)
Item: 151431 - Cabo de cobre termoplástico, com isolamento para 1000V, seção de 185,0mm2 | [6 empty] | Unidade: m
Base: LABOR |  | Código Base: '151431 |  | Fonte: LABOR |  |  | Versão: 1
MÃO DE OBRA | Unid | Código | Coefic. | C. Prod. | Pr. Prod. | Pr. Improd. | Pr. Unit. | Fator Ac. | Subtotal
AJUDANTE (AJUDANTE PRATICO - SINDUSCON) (LABOR) | H | '010101 | 0.74 | 1 | 6.27 | 0 | 16.13 | - | 11.936
ELETRICISTA (OFICIAL - SINDUSCON) (LABOR) | H | '010115 | 0.74 | 1 | 7.43 | 0 | 19.12 | - | 14.149
SubTotal: | [8 empty] | 26.08
MATERIAL | Unid | Código | Coefic. | C. Prod. | Pr. Prod. | Pr. Improd. | Pr. Unit. | Fator Ac. | Subtotal
CABO FLEX ISOL. TERMOPLAST. 0,6/1KV - 185MM2 - 70º (LABOR) | M | '043023 | 1.02 | 1 | 221.65 | 0 | 221.65 | - | 226.083
SubTotal: | [8 empty] | 226.08
RESUMO
DISCRIMINAÇÃO |  |  | TAXA(%) | VALORES
Mão-de-Obra(A) |  |  | 157.27 | 26.09
Materiais(B) |  |  |  | 226.08
Equipamentos(C) |  |  |  | 0
Produção da Equipe(D) |  |  |  | 1
Custo Horário Total(A+C) |  |  |  | 26.09
Custo Unitário da Execução[(A/D)+(C/D)] = E |  |  |  | 26.09
Custo Direto Total(B+E) |  |  |  | 252.17
Bonificações e Despesas Indiretas - BDI |  |  | 0 | 0
CUSTO UNITÁRIO (Adotado) |  |  |  | 252.17
Orçamento: 1194501 - TABELA CUSTOS LABOR/CT-UFES PADRÃO DER-ES MARÇO/2022(LS=157,27; BDI=0%)
Órgão Cliente: DER-ES |  |  | Órgão Gerente: DER-ES |  |  | Data Base: Março/2022
Planilha: 1 - TABELA CUSTOS LABOR/CT-UFES PADRÃO DER-ES MARÇO/2022(LS=157,27; BDI=0%)
Item: 151432 - Cabo de cobre termoplástico, com isolamento para 1000V, seção de 240,0mm2 | [6 empty] | Unidade: m
Base: LABOR |  | Código Base: '151432 |  | Fonte: LABOR |  |  | Versão: 1
MÃO DE OBRA | Unid | Código | Coefic. | C. Prod. | Pr. Prod. | Pr. Improd. | Pr. Unit. | Fator Ac. | Subtotal
AJUDANTE (AJUDANTE PRATICO - SINDUSCON) (LABOR) | H | '010101 | 0.92 | 1 | 6.27 | 0 | 16.13 | - | 14.84
ELETRICISTA (OFICIAL - SINDUSCON) (LABOR) | H | '010115 | 0.92 | 1 | 7.43 | 0 | 19.12 | - | 17.59
SubTotal: | [8 empty] | 32.43
MATERIAL | Unid | Código | Coefic. | C. Prod. | Pr. Prod. | Pr. Improd. | Pr. Unit. | Fator Ac. | Subtotal
CABO FLEX ISOL. TERMOPLAST. 0,6/1KV - 240MM2 - 70º (LABOR) | M | '043194 | 1.02 | 1 | 291.52 | 0 | 291.52 | - | 297.35
SubTotal: | [8 empty] | 297.35
RESUMO
DISCRIMINAÇÃO |  |  | TAXA(%) | VALORES
Mão-de-Obra(A) |  |  | 157.27 | 32.43
Materiais(B) |  |  |  | 297.35
Equipamentos(C) |  |  |  | 0
Produção da Equipe(D) |  |  |  | 1
Custo Horário Total(A+C) |  |  |  | 32.43
Custo Unitário da Execução[(A/D)+(C/D)] = E |  |  |  | 32.43
Custo Direto Total(B+E) |  |  |  | 329.78
Bonificações e Despesas Indiretas - BDI |  |  | 0 | 0
CUSTO UNITÁRIO (Adotado) |  |  |  | 329.78
Orçamento: 1194501 - TABELA CUSTOS LABOR/CT-UFES PADRÃO DER-ES MARÇO/2022(LS=157,27; BDI=0%)
Órgão Cliente: DER-ES |  |  | Órgão Gerente: DER-ES |  |  | Data Base: Março/2022
Planilha: 1 - TABELA CUSTOS LABOR/CT-UFES PADRÃO DER-ES MARÇO/2022(LS=157,27; BDI=0%)
Item: 151433 - Cabo de cobre termoplástico, com isolamento para 15KV, seção de 25,0mm2 | [6 empty] | Unidade: m
Base: LABOR |  | Código Base: '151433 |  | Fonte: LABOR |  |  | Versão: 1
MÃO DE OBRA | Unid | Código | Coefic. | C. Prod. | Pr. Prod. | Pr. Improd. | Pr. Unit. | Fator Ac. | Subtotal
AJUDANTE (AJUDANTE PRATICO - SINDUSCON) (LABOR) | H | '010101 | 0.17 | 1 | 6.27 | 0 | 16.13 | - | 2.742
ELETRICISTA (OFICIAL - SINDUSCON) (LABOR) | H | '010115 | 0.17 | 1 | 7.43 | 0 | 19.12 | - | 3.25
SubTotal: | [8 empty] | 5.99
MATERIAL | Unid | Código | Coefic. | C. Prod. | Pr. Prod. | Pr. Improd. | Pr. Unit. | Fator Ac. | Subtotal
CABO COBRE UNIPOLAR 25 MM2 ISOLAMENTO 15KV (LABOR) | M | '043113 | 1.02 | 1 | 80.01 | 0 | 80.01 | - | 81.61
SubTotal: | [8 empty] | 81.61
RESUMO
DISCRIMINAÇÃO |  |  | TAXA(%) | VALORES
Mão-de-Obra(A) |  |  | 157.27 | 5.99
Materiais(B) |  |  |  | 81.61
Equipamentos(C) |  |  |  | 0
Produção da Equipe(D) |  |  |  | 1
Custo Horário Total(A+C) |  |  |  | 5.99
Custo Unitário da Execução[(A/D)+(C/D)] = E |  |  |  | 5.99
Custo Direto Total(B+E) |  |  |  | 87.6
Bonificações e Despesas Indiretas - BDI |  |  | 0 | 0
CUSTO UNITÁRIO (Adotado) |  |  |  | 87.6
Orçamento: 1194501 - TABELA CUSTOS LABOR/CT-UFES PADRÃO DER-ES MARÇO/2022(LS=157,27; BDI=0%)
Órgão Cliente: DER-ES |  |  | Órgão Gerente: DER-ES |  |  | Data Base: Março/2022
Planilha: 1 - TABELA CUSTOS LABOR/CT-UFES PADRÃO DER-ES MARÇO/2022(LS=157,27; BDI=0%)
Item: 151434 - Cabo de cobre termoplástico, com isolamento para 15KV, seção de 35,0mm2 | [6 empty] | Unidade: m
Base: LABOR |  | Código Base: '151434 |  | Fonte: LABOR |  |  | Versão: 1
MÃO DE OBRA | Unid | Código | Coefic. | C. Prod. | Pr. Prod. | Pr. Improd. | Pr. Unit. | Fator Ac. | Subtotal
AJUDANTE (AJUDANTE PRATICO - SINDUSCON) (LABOR) | H | '010101 | 0.21 | 1 | 6.27 | 0 | 16.13 | - | 3.387
ELETRICISTA (OFICIAL - SINDUSCON) (LABOR) | H | '010115 | 0.21 | 1 | 7.43 | 0 | 19.12 | - | 4.015
SubTotal: | [8 empty] | 7.4
MATERIAL | Unid | Código | Coefic. | C. Prod. | Pr. Prod. | Pr. Improd. | Pr. Unit. | Fator Ac. | Subtotal
CABO DE COBRE UNIPOLAR 35 MM2 COM ISOLAMENTO 15KV (LABOR) | M | '043204 | 1.02 | 1 | 93.26 | 0 | 93.26 | - | 95.125
SubTotal: | [8 empty] | 95.12
RESUMO
DISCRIMINAÇÃO |  |  | TAXA(%) | VALORES
Mão-de-Obra(A) |  |  | 157.27 | 7.4
Materiais(B) |  |  |  | 95.13
Equipamentos(C) |  |  |  | 0
Produção da Equipe(D) |  |  |  | 1
Custo Horário Total(A+C) |  |  |  | 7.4
Custo Unitário da Execução[(A/D)+(C/D)] = E |  |  |  | 7.4
Custo Direto Total(B+E) |  |  |  | 102.53
Bonificações e Despesas Indiretas - BDI |  |  | 0 | 0
CUSTO UNITÁRIO (Adotado) |  |  |  | 102.53
Orçamento: 1194501 - TABELA CUSTOS LABOR/CT-UFES PADRÃO DER-ES MARÇO/2022(LS=157,27; BDI=0%)
Órgão Cliente: DER-ES |  |  | Órgão Gerente: DER-ES |  |  | Data Base: Março/2022
Planilha: 1 - TABELA CUSTOS LABOR/CT-UFES PADRÃO DER-ES MARÇO/2022(LS=157,27; BDI=0%)
Item: 151438 - Fio ou cabo paralelo de cobre, com isolamento para 1000V, seção de 2 x 2.5 mm2 | [6 empty] | Unidade: m
Base: LABOR |  | Código Base: '151438 |  | Fonte: LABOR |  |  | Versão: 1
MÃO DE OBRA | Unid | Código | Coefic. | C. Prod. | Pr. Prod. | Pr. Improd. | Pr. Unit. | Fator Ac. | Subtotal
AJUDANTE (AJUDANTE PRATICO - SINDUSCON) (LABOR) | H | '010101 | 1.13 | 1 | 6.27 | 0 | 16.13 | - | 18.227
ELETRICISTA (OFICIAL - SINDUSCON) (LABOR) | H | '010115 | 0.13 | 1 | 7.43 | 0 | 19.12 | - | 2.486
SubTotal: | [8 empty] | 20.71
MATERIAL | Unid | Código | Coefic. | C. Prod. | Pr. Prod. | Pr. Improd. | Pr. Unit. | Fator Ac. | Subtotal
CABO PP ISOLAMENTO 1000V, 2 X 2.5 MM2 - PIRELLI OU EQUIVALENTE (LABOR) | M | '043406 | 1.02 | 1 | 8.06 | 0 | 8.06 | - | 8.221
SubTotal: | [8 empty] | 8.22
RESUMO
DISCRIMINAÇÃO |  |  | TAXA(%) | VALORES
Mão-de-Obra(A) |  |  | 157.27 | 20.71
Materiais(B) |  |  |  | 8.22
Equipamentos(C) |  |  |  | 0
Produção da Equipe(D) |  |  |  | 1
Custo Horário Total(A+C) |  |  |  | 20.71
Custo Unitário da Execução[(A/D)+(C/D)] = E |  |  |  | 20.71
Custo Direto Total(B+E) |  |  |  | 28.93
Bonificações e Despesas Indiretas - BDI |  |  | 0 | 0
CUSTO UNITÁRIO (Adotado) |  |  |  | 28.93
Orçamento: 1194501 - TABELA CUSTOS LABOR/CT-UFES PADRÃO DER-ES MARÇO/2022(LS=157,27; BDI=0%)
Órgão Cliente: DER-ES |  |  | Órgão Gerente: DER-ES |  |  | Data Base: Março/2022
Planilha: 1 - TABELA CUSTOS LABOR/CT-UFES PADRÃO DER-ES MARÇO/2022(LS=157,27; BDI=0%)
Item: 151439 - Cabo paralelo PP de cobre, com isolamento para 1000V, seção 3x2,5mm2 | [6 empty] | Unidade: m
Base: LABOR |  | Código Base: '151439 |  | Fonte: LABOR |  |  | Versão: 1
MÃO DE OBRA | Unid | Código | Coefic. | C. Prod. | Pr. Prod. | Pr. Improd. | Pr. Unit. | Fator Ac. | Subtotal
AJUDANTE (AJUDANTE PRATICO - SINDUSCON) (LABOR) | H | '010101 | 0.11 | 1 | 6.27 | 0 | 16.13 | - | 1.774
ELETRICISTA (OFICIAL - SINDUSCON) (LABOR) | H | '010115 | 0.11 | 1 | 7.43 | 0 | 19.12 | - | 2.103
SubTotal: | [8 empty] | 3.88
MATERIAL | Unid | Código | Coefic. | C. Prod. | Pr. Prod. | Pr. Improd. | Pr. Unit. | Fator Ac. | Subtotal
CABO DE COBRE PP FLEX ISOL. PVC 1000V ANTI-CHAMA 70º - 3 X 2,5MM2 (LABOR) | M | '043496 | 1.02 | 1 | 11.14 | 0 | 11.14 | - | 11.363
SubTotal: | [8 empty] | 11.36
RESUMO
DISCRIMINAÇÃO |  |  | TAXA(%) | VALORES
Mão-de-Obra(A) |  |  | 157.27 | 3.88
Materiais(B) |  |  |  | 11.36
Equipamentos(C) |  |  |  | 0
Produção da Equipe(D) |  |  |  | 1
Custo Horário Total(A+C) |  |  |  | 3.88
Custo Unitário da Execução[(A/D)+(C/D)] = E |  |  |  | 3.88
Custo Direto Total(B+E) |  |  |  | 15.24
Bonificações e Despesas Indiretas - BDI |  |  | 0 | 0
CUSTO UNITÁRIO (Adotado) |  |  |  | 15.24
Orçamento: 1194501 - TABELA CUSTOS LABOR/CT-UFES PADRÃO DER-ES MARÇO/2022(LS=157,27; BDI=0%)
Órgão Cliente: DER-ES |  |  | Órgão Gerente: DER-ES |  |  | Data Base: Março/2022
Planilha: 1 - TABELA CUSTOS LABOR/CT-UFES PADRÃO DER-ES MARÇO/2022(LS=157,27; BDI=0%)
Item: 151440 - Cabo paralelo PP de cobre, com isolamento para 1000V, seção 3x4,0mm2 | [6 empty] | Unidade: m
Base: LABOR |  | Código Base: '151440 |  | Fonte: LABOR |  |  | Versão: 1
MÃO DE OBRA | Unid | Código | Coefic. | C. Prod. | Pr. Prod. | Pr. Improd. | Pr. Unit. | Fator Ac. | Subtotal
AJUDANTE (AJUDANTE PRATICO - SINDUSCON) (LABOR) | H | '010101 | 0.12 | 1 | 6.27 | 0 | 16.13 | - | 1.936
ELETRICISTA (OFICIAL - SINDUSCON) (LABOR) | H | '010115 | 0.12 | 1 | 7.43 | 0 | 19.12 | - | 2.294
SubTotal: | [8 empty] | 4.23
MATERIAL | Unid | Código | Coefic. | C. Prod. | Pr. Prod. | Pr. Improd. | Pr. Unit. | Fator Ac. | Subtotal
CABO PP ISOLAMENTO 1000V, 3 X 4.00 MM2 - PIRELLI OU EQUIVALENTE (LABOR) | M | '043188 | 1.02 | 1 | 16.85 | 0 | 16.85 | - | 17.187
SubTotal: | [8 empty] | 17.19
RESUMO
DISCRIMINAÇÃO |  |  | TAXA(%) | VALORES
Mão-de-Obra(A) |  |  | 157.27 | 4.23
Materiais(B) |  |  |  | 17.19
Equipamentos(C) |  |  |  | 0
Produção da Equipe(D) |  |  |  | 1
Custo Horário Total(A+C) |  |  |  | 4.23
Custo Unitário da Execução[(A/D)+(C/D)] = E |  |  |  | 4.23
Custo Direto Total(B+E) |  |  |  | 21.42
Bonificações e Despesas Indiretas - BDI |  |  | 0 | 0
CUSTO UNITÁRIO (Adotado) |  |  |  | 21.42
Orçamento: 1194501 - TABELA CUSTOS LABOR/CT-UFES PADRÃO DER-ES MARÇO/2022(LS=157,27; BDI=0%)
Órgão Cliente: DER-ES |  |  | Órgão Gerente: DER-ES |  |  | Data Base: Março/2022
Planilha: 1 - TABELA CUSTOS LABOR/CT-UFES PADRÃO DER-ES MARÇO/2022(LS=157,27; BDI=0%)
Item: 151503 - Cabeçote de alumínio de 1 1/4" | [6 empty] | Unidade: und
Base: LABOR |  | Código Base: '151503 |  | Fonte: LABOR |  |  | Versão: 1
MÃO DE OBRA | Unid | Código | Coefic. | C. Prod. | Pr. Prod. | Pr. Improd. | Pr. Unit. | Fator Ac. | Subtotal
AJUDANTE (AJUDANTE PRATICO - SINDUSCON) (LABOR) | H | '010101 | 0.2 | 1 | 6.27 | 0 | 16.13 | - | 3.226
ELETRICISTA (OFICIAL - SINDUSCON) (LABOR) | H | '010115 | 0.2 | 1 | 7.43 | 0 | 19.12 | - | 3.824
SubTotal: | [8 empty] | 7.05
MATERIAL | Unid | Código | Coefic. | C. Prod. | Pr. Prod. | Pr. Improd. | Pr. Unit. | Fator Ac. | Subtotal
CABECOTE DE ALUMINIO FUNDIDO 1 1/4" (LABOR) | UN | '049570 | 1 | 1 | 9.25 | 0 | 9.25 | - | 9.25
SubTotal: | [8 empty] | 9.25
RESUMO
DISCRIMINAÇÃO |  |  | TAXA(%) | VALORES
Mão-de-Obra(A) |  |  | 157.27 | 7.05
Materiais(B) |  |  |  | 9.25
Equipamentos(C) |  |  |  | 0
Produção da Equipe(D) |  |  |  | 1
Custo Horário Total(A+C) |  |  |  | 7.05
Custo Unitário da Execução[(A/D)+(C/D)] = E |  |  |  | 7.05
Custo Direto Total(B+E) |  |  |  | 16.3
Bonificações e Despesas Indiretas - BDI |  |  | 0 | 0
CUSTO UNITÁRIO (Adotado) |  |  |  | 16.3
Orçamento: 1194501 - TABELA CUSTOS LABOR/CT-UFES PADRÃO DER-ES MARÇO/2022(LS=157,27; BDI=0%)
Órgão Cliente: DER-ES |  |  | Órgão Gerente: DER-ES |  |  | Data Base: Março/2022
Planilha: 1 - TABELA CUSTOS LABOR/CT-UFES PADRÃO DER-ES MARÇO/2022(LS=157,27; BDI=0%)
Item: 151504 - Cabeçote de alumínio de 1 1/2" | [6 empty] | Unidade: und
Base: LABOR |  | Código Base: '151504 |  | Fonte: LABOR |  |  | Versão: 1
MÃO DE OBRA | Unid | Código | Coefic. | C. Prod. | Pr. Prod. | Pr. Improd. | Pr. Unit. | Fator Ac. | Subtotal
AJUDANTE (AJUDANTE PRATICO - SINDUSCON) (LABOR) | H | '010101 | 0.2 | 1 | 6.27 | 0 | 16.13 | - | 3.226
ELETRICISTA (OFICIAL - SINDUSCON) (LABOR) | H | '010115 | 0.2 | 1 | 7.43 | 0 | 19.12 | - | 3.824
SubTotal: | [8 empty] | 7.05
MATERIAL | Unid | Código | Coefic. | C. Prod. | Pr. Prod. | Pr. Improd. | Pr. Unit. | Fator Ac. | Subtotal
CABECOTE DE ALUMINIO FUNDIDO 1 1/2" (LABOR) | UN | '049568 | 1 | 1 | 11.04 | 0 | 11.04 | - | 11.04
SubTotal: | [8 empty] | 11.04
RESUMO
DISCRIMINAÇÃO |  |  | TAXA(%) | VALORES
Mão-de-Obra(A) |  |  | 157.27 | 7.05
Materiais(B) |  |  |  | 11.04
Equipamentos(C) |  |  |  | 0
Produção da Equipe(D) |  |  |  | 1
Custo Horário Total(A+C) |  |  |  | 7.05
Custo Unitário da Execução[(A/D)+(C/D)] = E |  |  |  | 7.05
Custo Direto Total(B+E) |  |  |  | 18.09
Bonificações e Despesas Indiretas - BDI |  |  | 0 | 0
CUSTO UNITÁRIO (Adotado) |  |  |  | 18.09
Orçamento: 1194501 - TABELA CUSTOS LABOR/CT-UFES PADRÃO DER-ES MARÇO/2022(LS=157,27; BDI=0%)
Órgão Cliente: DER-ES |  |  | Órgão Gerente: DER-ES |  |  | Data Base: Março/2022
Planilha: 1 - TABELA CUSTOS LABOR/CT-UFES PADRÃO DER-ES MARÇO/2022(LS=157,27; BDI=0%)
Item: 151506 - Haste de terra tipo COPPERWELD - 5/8" x 2.40m | [6 empty] | Unidade: und
Base: LABOR |  | Código Base: '151506 |  | Fonte: LABOR |  |  | Versão: 1
MÃO DE OBRA | Unid | Código | Coefic. | C. Prod. | Pr. Prod. | Pr. Improd. | Pr. Unit. | Fator Ac. | Subtotal
AJUDANTE (AJUDANTE PRATICO - SINDUSCON) (LABOR) | H | '010101 | 2.17 | 1 | 6.27 | 0 | 16.13 | - | 35.002
ELETRICISTA (OFICIAL - SINDUSCON) (LABOR) | H | '010115 | 2.17 | 1 | 7.43 | 0 | 19.12 | - | 41.49
SubTotal: | [8 empty] | 76.49
MATERIAL | Unid | Código | Coefic. | C. Prod. | Pr. Prod. | Pr. Improd. | Pr. Unit. | Fator Ac. | Subtotal
HASTE TIPO COPPERWELD - 5/8 "X 2.4M - ALTA CAMADA (LABOR) | UN | '048035 | 1 | 1 | 156.3 | 0 | 156.3 | - | 156.3
SubTotal: | [8 empty] | 156.3
RESUMO
DISCRIMINAÇÃO |  |  | TAXA(%) | VALORES
Mão-de-Obra(A) |  |  | 157.27 | 76.49
Materiais(B) |  |  |  | 156.3
Equipamentos(C) |  |  |  | 0
Produção da Equipe(D) |  |  |  | 1
Custo Horário Total(A+C) |  |  |  | 76.49
Custo Unitário da Execução[(A/D)+(C/D)] = E |  |  |  | 76.49
Custo Direto Total(B+E) |  |  |  | 232.79
Bonificações e Despesas Indiretas - BDI |  |  | 0 | 0
CUSTO UNITÁRIO (Adotado) |  |  |  | 232.79
Orçamento: 1194501 - TABELA CUSTOS LABOR/CT-UFES PADRÃO DER-ES MARÇO/2022(LS=157,27; BDI=0%)
Órgão Cliente: DER-ES |  |  | Órgão Gerente: DER-ES |  |  | Data Base: Março/2022
Planilha: 1 - TABELA CUSTOS LABOR/CT-UFES PADRÃO DER-ES MARÇO/2022(LS=157,27; BDI=0%)
Item: 151507 - Sapatilha | [6 empty] | Unidade: und
Base: LABOR |  | Código Base: '151507 |  | Fonte: LABOR |  |  | Versão: 1
MÃO DE OBRA | Unid | Código | Coefic. | C. Prod. | Pr. Prod. | Pr. Improd. | Pr. Unit. | Fator Ac. | Subtotal
AJUDANTE (AJUDANTE PRATICO - SINDUSCON) (LABOR) | H | '010101 | 0.2 | 1 | 6.27 | 0 | 16.13 | - | 3.226
ELETRICISTA (OFICIAL - SINDUSCON) (LABOR) | H | '010115 | 0.2 | 1 | 7.43 | 0 | 19.12 | - | 3.824
SubTotal: | [8 empty] | 7.05
MATERIAL | Unid | Código | Coefic. | C. Prod. | Pr. Prod. | Pr. Improd. | Pr. Unit. | Fator Ac. | Subtotal
SAPATILHA PARA CABO DE AÇO (LABOR) | UN | '049507 | 1 | 1 | 3.93 | 0 | 3.93 | - | 3.93
SubTotal: | [8 empty] | 3.93
RESUMO
DISCRIMINAÇÃO |  |  | TAXA(%) | VALORES
Mão-de-Obra(A) |  |  | 157.27 | 7.05
Materiais(B) |  |  |  | 3.93
Equipamentos(C) |  |  |  | 0
Produção da Equipe(D) |  |  |  | 1
Custo Horário Total(A+C) |  |  |  | 7.05
Custo Unitário da Execução[(A/D)+(C/D)] = E |  |  |  | 7.05
Custo Direto Total(B+E) |  |  |  | 10.98
Bonificações e Despesas Indiretas - BDI |  |  | 0 | 0
CUSTO UNITÁRIO (Adotado) |  |  |  | 10.98
Orçamento: 1194501 - TABELA CUSTOS LABOR/CT-UFES PADRÃO DER-ES MARÇO/2022(LS=157,27; BDI=0%)
Órgão Cliente: DER-ES |  |  | Órgão Gerente: DER-ES |  |  | Data Base: Março/2022
Planilha: 1 - TABELA CUSTOS LABOR/CT-UFES PADRÃO DER-ES MARÇO/2022(LS=157,27; BDI=0%)
Item: 151508 - Bucha e arruela de alumínio fundido diâmetro 20mm (3/4") | [6 empty] | Unidade: und
Base: LABOR |  | Código Base: '151508 |  | Fonte: LABOR |  |  | Versão: 1
MÃO DE OBRA | Unid | Código | Coefic. | C. Prod. | Pr. Prod. | Pr. Improd. | Pr. Unit. | Fator Ac. | Subtotal
AJUDANTE (AJUDANTE PRATICO - SINDUSCON) (LABOR) | H | '010101 | 0.01 | 1 | 6.27 | 0 | 16.13 | - | 0.161
ELETRICISTA (OFICIAL - SINDUSCON) (LABOR) | H | '010115 | 0.01 | 1 | 7.43 | 0 | 19.12 | - | 0.191
SubTotal: | [8 empty] | 0.35
MATERIAL | Unid | Código | Coefic. | C. Prod. | Pr. Prod. | Pr. Improd. | Pr. Unit. | Fator Ac. | Subtotal
BUCHA DE ALUMINIO FUNDIDO 3/4" C/ ROSCA BSP- WETZEL OU EQUIVALENTE (LABOR) | UN | '048502 | 1 | 1 | 1.12 | 0 | 1.12 | - | 1.12
ARRUELA DE ALUMINIO FUNDIDO 3/4" - WETZEL OU EQUIVALENTE (LABOR) | UN | '048516 | 1 | 1 | 0.63 | 0 | 0.63 | - | 0.63
SubTotal: | [8 empty] | 1.75
RESUMO
DISCRIMINAÇÃO |  |  | TAXA(%) | VALORES
Mão-de-Obra(A) |  |  | 157.27 | 0.35
Materiais(B) |  |  |  | 1.75
Equipamentos(C) |  |  |  | 0
Produção da Equipe(D) |  |  |  | 1
Custo Horário Total(A+C) |  |  |  | 0.35
Custo Unitário da Execução[(A/D)+(C/D)] = E |  |  |  | 0.35
Custo Direto Total(B+E) |  |  |  | 2.1
Bonificações e Despesas Indiretas - BDI |  |  | 0 | 0
CUSTO UNITÁRIO (Adotado) |  |  |  | 2.1
Orçamento: 1194501 - TABELA CUSTOS LABOR/CT-UFES PADRÃO DER-ES MARÇO/2022(LS=157,27; BDI=0%)
Órgão Cliente: DER-ES |  |  | Órgão Gerente: DER-ES |  |  | Data Base: Março/2022
Planilha: 1 - TABELA CUSTOS LABOR/CT-UFES PADRÃO DER-ES MARÇO/2022(LS=157,27; BDI=0%)
Item: 151509 - Bucha e arruela de alumínio fundido diâmetro 25mm (1") | [6 empty] | Unidade: und
Base: LABOR |  | Código Base: '151509 |  | Fonte: LABOR |  |  | Versão: 1
MÃO DE OBRA | Unid | Código | Coefic. | C. Prod. | Pr. Prod. | Pr. Improd. | Pr. Unit. | Fator Ac. | Subtotal
AJUDANTE (AJUDANTE PRATICO - SINDUSCON) (LABOR) | H | '010101 | 0.01 | 1 | 6.27 | 0 | 16.13 | - | 0.161
ELETRICISTA (OFICIAL - SINDUSCON) (LABOR) | H | '010115 | 0.01 | 1 | 7.43 | 0 | 19.12 | - | 0.191
SubTotal: | [8 empty] | 0.35
MATERIAL | Unid | Código | Coefic. | C. Prod. | Pr. Prod. | Pr. Improd. | Pr. Unit. | Fator Ac. | Subtotal
BUCHA DE ALUMINIO FUNDIDO 1" C/ ROSCA BSP- WETZEL OU EQUIVALENTE (LABOR) | UN | '048503 | 1 | 1 | 1.48 | 0 | 1.48 | - | 1.48
ARRUELA DE ALUMINIO FUNDIDO 1" - WETZEL OU EQUIVALENTE (LABOR) | UN | '048517 | 1 | 1 | 1.39 | 0 | 1.39 | - | 1.39
SubTotal: | [8 empty] | 2.87
RESUMO
DISCRIMINAÇÃO |  |  | TAXA(%) | VALORES
Mão-de-Obra(A) |  |  | 157.27 | 0.35
Materiais(B) |  |  |  | 2.87
Equipamentos(C) |  |  |  | 0
Produção da Equipe(D) |  |  |  | 1
Custo Horário Total(A+C) |  |  |  | 0.35
Custo Unitário da Execução[(A/D)+(C/D)] = E |  |  |  | 0.35
Custo Direto Total(B+E) |  |  |  | 3.22
Bonificações e Despesas Indiretas - BDI |  |  | 0 | 0
CUSTO UNITÁRIO (Adotado) |  |  |  | 3.22
Orçamento: 1194501 - TABELA CUSTOS LABOR/CT-UFES PADRÃO DER-ES MARÇO/2022(LS=157,27; BDI=0%)
Órgão Cliente: DER-ES |  |  | Órgão Gerente: DER-ES |  |  | Data Base: Março/2022
Planilha: 1 - TABELA CUSTOS LABOR/CT-UFES PADRÃO DER-ES MARÇO/2022(LS=157,27; BDI=0%)
Item: 151510 - Bucha e arruela de alumínio fundido diâmetro 40mm (1 1/2") | [6 empty] | Unidade: und
Base: LABOR |  | Código Base: '151510 |  | Fonte: LABOR |  |  | Versão: 1
MÃO DE OBRA | Unid | Código | Coefic. | C. Prod. | Pr. Prod. | Pr. Improd. | Pr. Unit. | Fator Ac. | Subtotal
AJUDANTE (AJUDANTE PRATICO - SINDUSCON) (LABOR) | H | '010101 | 0.04 | 1 | 6.27 | 0 | 16.13 | - | 0.645
ELETRICISTA (OFICIAL - SINDUSCON) (LABOR) | H | '010115 | 0.04 | 1 | 7.43 | 0 | 19.12 | - | 0.765
SubTotal: | [8 empty] | 1.41
MATERIAL | Unid | Código | Coefic. | C. Prod. | Pr. Prod. | Pr. Improd. | Pr. Unit. | Fator Ac. | Subtotal
BUCHA DE ALUMINIO FUNDIDO 1 1/2" C/ ROSCA BSP- WETZEL OU EQUIVALENTE (LABOR) | UN | '048505 | 1 | 1 | 2.67 | 0 | 2.67 | - | 2.67
ARRUELA DE ALUMINIO FUNDIDO 1 1/2" - WETZEL OU EQUIVALENTE (LABOR) | UN | '048519 | 1 | 1 | 2.46 | 0 | 2.46 | - | 2.46
SubTotal: | [8 empty] | 5.13
RESUMO
DISCRIMINAÇÃO |  |  | TAXA(%) | VALORES
Mão-de-Obra(A) |  |  | 157.27 | 1.41
Materiais(B) |  |  |  | 5.13
Equipamentos(C) |  |  |  | 0
Produção da Equipe(D) |  |  |  | 1
Custo Horário Total(A+C) |  |  |  | 1.41
Custo Unitário da Execução[(A/D)+(C/D)] = E |  |  |  | 1.41
Custo Direto Total(B+E) |  |  |  | 6.54
Bonificações e Despesas Indiretas - BDI |  |  | 0 | 0
CUSTO UNITÁRIO (Adotado) |  |  |  | 6.54
Orçamento: 1194501 - TABELA CUSTOS LABOR/CT-UFES PADRÃO DER-ES MARÇO/2022(LS=157,27; BDI=0%)
Órgão Cliente: DER-ES |  |  | Órgão Gerente: DER-ES |  |  | Data Base: Março/2022
Planilha: 1 - TABELA CUSTOS LABOR/CT-UFES PADRÃO DER-ES MARÇO/2022(LS=157,27; BDI=0%)
Item: 151511 - Bucha e arruela de alumínio fundido diâmetro 80mm (3") | [6 empty] | Unidade: und
Base: LABOR |  | Código Base: '151511 |  | Fonte: LABOR |  |  | Versão: 1
MÃO DE OBRA | Unid | Código | Coefic. | C. Prod. | Pr. Prod. | Pr. Improd. | Pr. Unit. | Fator Ac. | Subtotal
AJUDANTE (AJUDANTE PRATICO - SINDUSCON) (LABOR) | H | '010101 | 0.18 | 1 | 6.27 | 0 | 16.13 | - | 2.903
ELETRICISTA (OFICIAL - SINDUSCON) (LABOR) | H | '010115 | 0.18 | 1 | 7.43 | 0 | 19.12 | - | 3.442
SubTotal: | [8 empty] | 6.34
MATERIAL | Unid | Código | Coefic. | C. Prod. | Pr. Prod. | Pr. Improd. | Pr. Unit. | Fator Ac. | Subtotal
BUCHA DE ALUMINIO FUNDIDO 3" C/ ROSCA BSP- WETZEL OU EQUIVALENTE (LABOR) | UN | '048508 | 1 | 1 | 8.05 | 0 | 8.05 | - | 8.05
ARRUELA DE ALUMINIO FUNDIDO 3" - WETZEL OU EQUIVALENTE (LABOR) | UN | '048522 | 1 | 1 | 7.7 | 0 | 7.7 | - | 7.7
SubTotal: | [8 empty] | 15.75
RESUMO
DISCRIMINAÇÃO |  |  | TAXA(%) | VALORES
Mão-de-Obra(A) |  |  | 157.27 | 6.35
Materiais(B) |  |  |  | 15.75
Equipamentos(C) |  |  |  | 0
Produção da Equipe(D) |  |  |  | 1
Custo Horário Total(A+C) |  |  |  | 6.35
Custo Unitário da Execução[(A/D)+(C/D)] = E |  |  |  | 6.35
Custo Direto Total(B+E) |  |  |  | 22.1
Bonificações e Despesas Indiretas - BDI |  |  | 0 | 0
CUSTO UNITÁRIO (Adotado) |  |  |  | 22.1
Orçamento: 1194501 - TABELA CUSTOS LABOR/CT-UFES PADRÃO DER-ES MARÇO/2022(LS=157,27; BDI=0%)
Órgão Cliente: DER-ES |  |  | Órgão Gerente: DER-ES |  |  | Data Base: Março/2022
Planilha: 1 - TABELA CUSTOS LABOR/CT-UFES PADRÃO DER-ES MARÇO/2022(LS=157,27; BDI=0%)
Item: 151512 - Automático de bóia, 2 funções 25A | [6 empty] | Unidade: und
Base: LABOR |  | Código Base: '151512 |  | Fonte: LABOR |  |  | Versão: 2
MÃO DE OBRA | Unid | Código | Coefic. | C. Prod. | Pr. Prod. | Pr. Improd. | Pr. Unit. | Fator Ac. | Subtotal
AJUDANTE (AJUDANTE PRATICO - SINDUSCON) (LABOR) | H | '010101 | 1 | 1 | 6.27 | 0 | 16.13 | - | 16.13
ELETRICISTA (OFICIAL - SINDUSCON) (LABOR) | H | '010115 | 1 | 1 | 7.43 | 0 | 19.12 | - | 19.12
SubTotal: | [8 empty] | 35.25
MATERIAL | Unid | Código | Coefic. | C. Prod. | Pr. Prod. | Pr. Improd. | Pr. Unit. | Fator Ac. | Subtotal
AUTOMATICO DE BOIA 2 FUNCOES 25A (LABOR) | UN | '069616 | 1 | 1 | 59.78 | 0 | 59.78 | - | 59.78
SubTotal: | [8 empty] | 59.78
RESUMO
DISCRIMINAÇÃO |  |  | TAXA(%) | VALORES
Mão-de-Obra(A) |  |  | 157.27 | 35.25
Materiais(B) |  |  |  | 59.78
Equipamentos(C) |  |  |  | 0
Produção da Equipe(D) |  |  |  | 1
Custo Horário Total(A+C) |  |  |  | 35.25
Custo Unitário da Execução[(A/D)+(C/D)] = E |  |  |  | 35.25
Custo Direto Total(B+E) |  |  |  | 95.03
Bonificações e Despesas Indiretas - BDI |  |  | 0 | 0
CUSTO UNITÁRIO (Adotado) |  |  |  | 95.03
Orçamento: 1194501 - TABELA CUSTOS LABOR/CT-UFES PADRÃO DER-ES MARÇO/2022(LS=157,27; BDI=0%)
Órgão Cliente: DER-ES |  |  | Órgão Gerente: DER-ES |  |  | Data Base: Março/2022
Planilha: 1 - TABELA CUSTOS LABOR/CT-UFES PADRÃO DER-ES MARÇO/2022(LS=157,27; BDI=0%)
Item: 151513 - Parafuso de máquina de ferro galvanizado diâmetro 16mm | [6 empty] | Unidade: und
Base: LABOR |  | Código Base: '151513 |  | Fonte: LABOR |  |  | Versão: 1
MÃO DE OBRA | Unid | Código | Coefic. | C. Prod. | Pr. Prod. | Pr. Improd. | Pr. Unit. | Fator Ac. | Subtotal
AJUDANTE (AJUDANTE PRATICO - SINDUSCON) (LABOR) | H | '010101 | 0.2 | 1 | 6.27 | 0 | 16.13 | - | 3.226
ELETRICISTA (OFICIAL - SINDUSCON) (LABOR) | H | '010115 | 0.2 | 1 | 7.43 | 0 | 19.12 | - | 3.824
SubTotal: | [8 empty] | 7.05
MATERIAL | Unid | Código | Coefic. | C. Prod. | Pr. Prod. | Pr. Improd. | Pr. Unit. | Fator Ac. | Subtotal
PARAFUSO CABEÇA QUADRADA MAQUINA GALVANIZADO A FOGO 16 X 100MM (LABOR) | UN | '026714 | 1 | 1 | 6.06 | 0 | 6.06 | - | 6.06
SubTotal: | [8 empty] | 6.06
RESUMO
DISCRIMINAÇÃO |  |  | TAXA(%) | VALORES
Mão-de-Obra(A) |  |  | 157.27 | 7.05
Materiais(B) |  |  |  | 6.06
Equipamentos(C) |  |  |  | 0
Produção da Equipe(D) |  |  |  | 1
Custo Horário Total(A+C) |  |  |  | 7.05
Custo Unitário da Execução[(A/D)+(C/D)] = E |  |  |  | 7.05
Custo Direto Total(B+E) |  |  |  | 13.11
Bonificações e Despesas Indiretas - BDI |  |  | 0 | 0
CUSTO UNITÁRIO (Adotado) |  |  |  | 13.11
Orçamento: 1194501 - TABELA CUSTOS LABOR/CT-UFES PADRÃO DER-ES MARÇO/2022(LS=157,27; BDI=0%)
Órgão Cliente: DER-ES |  |  | Órgão Gerente: DER-ES |  |  | Data Base: Março/2022
Planilha: 1 - TABELA CUSTOS LABOR/CT-UFES PADRÃO DER-ES MARÇO/2022(LS=157,27; BDI=0%)
Item: 151601 - Abertura e fechamento de rasgos em alvenaria, para passagem de eletrodutos diâm. 1/2" a 1" | [6 empty] | Unidade: m
Base: LABOR |  | Código Base: '151601 |  | Fonte: LABOR |  |  | Versão: 1
MÃO DE OBRA | Unid | Código | Coefic. | C. Prod. | Pr. Prod. | Pr. Improd. | Pr. Unit. | Fator Ac. | Subtotal
AJUDANTE (AJUDANTE PRATICO - SINDUSCON) (LABOR) | H | '010101 | 0.25 | 1 | 6.27 | 0 | 16.13 | - | 4.033
ELETRICISTA (OFICIAL - SINDUSCON) (LABOR) | H | '010115 | 0.1 | 1 | 7.43 | 0 | 19.12 | - | 1.912
PEDREIRO - (OFICIAL - SINDUSCON) (LABOR) | H | '010139 | 0.15 | 1 | 7.43 | 0 | 19.12 | - | 2.868
SERVENTE (AUXILIAR DE OBRAS - SINDUSCON) (LABOR) | H | '010146 | 0.1 | 1 | 5.51 | 0 | 14.18 | - | 1.418
SubTotal: | [8 empty] | 10.23
MATERIAL | Unid | Código | Coefic. | C. Prod. | Pr. Prod. | Pr. Improd. | Pr. Unit. | Fator Ac. | Subtotal
AREIA LAVADA MEDIA (LABOR) | M3 | '020503 | 0.0002 | 1 | 105.56 | 0 | 105.56 | - | 0.021
CAL HIDRATADO P/ ARGAMASSA CH III (LABOR) | KG | '020505 | 0.036 | 1 | 0.78 | 0 | 0.78 | - | 0.028
CIMENTO PORTLAND CP III - 40 (LABOR) | KG | '020508 | 0.03 | 1 | 0.46 | 0 | 0.46 | - | 0.014
SubTotal: | [8 empty] | 0.06
RESUMO
DISCRIMINAÇÃO |  |  | TAXA(%) | VALORES
Mão-de-Obra(A) |  |  | 157.27 | 10.23
Materiais(B) |  |  |  | 0.06
Equipamentos(C) |  |  |  | 0
Produção da Equipe(D) |  |  |  | 1
Custo Horário Total(A+C) |  |  |  | 10.23
Custo Unitário da Execução[(A/D)+(C/D)] = E |  |  |  | 10.23
Custo Direto Total(B+E) |  |  |  | 10.29
Bonificações e Despesas Indiretas - BDI |  |  | 0 | 0
CUSTO UNITÁRIO (Adotado) |  |  |  | 10.29
Orçamento: 1194501 - TABELA CUSTOS LABOR/CT-UFES PADRÃO DER-ES MARÇO/2022(LS=157,27; BDI=0%)
Órgão Cliente: DER-ES |  |  | Órgão Gerente: DER-ES |  |  | Data Base: Março/2022
Planilha: 1 - TABELA CUSTOS LABOR/CT-UFES PADRÃO DER-ES MARÇO/2022(LS=157,27; BDI=0%)
Item: 151602 - Abertura e fechamento de rasgos em alvenaria, para passagem de eletroduto diâm. 1 1/4"a 2" | [6 empty] | Unidade: m
Base: LABOR |  | Código Base: '151602 |  | Fonte: LABOR |  |  | Versão: 1
MÃO DE OBRA | Unid | Código | Coefic. | C. Prod. | Pr. Prod. | Pr. Improd. | Pr. Unit. | Fator Ac. | Subtotal
AJUDANTE (AJUDANTE PRATICO - SINDUSCON) (LABOR) | H | '010101 | 0.4 | 1 | 6.27 | 0 | 16.13 | - | 6.452
ELETRICISTA (OFICIAL - SINDUSCON) (LABOR) | H | '010115 | 0.15 | 1 | 7.43 | 0 | 19.12 | - | 2.868
PEDREIRO - (OFICIAL - SINDUSCON) (LABOR) | H | '010139 | 0.2 | 1 | 7.43 | 0 | 19.12 | - | 3.824
SERVENTE (AUXILIAR DE OBRAS - SINDUSCON) (LABOR) | H | '010146 | 0.15 | 1 | 5.51 | 0 | 14.18 | - | 2.127
SubTotal: | [8 empty] | 15.27
MATERIAL | Unid | Código | Coefic. | C. Prod. | Pr. Prod. | Pr. Improd. | Pr. Unit. | Fator Ac. | Subtotal
AREIA LAVADA MEDIA (LABOR) | M3 | '020503 | 0.0005 | 1 | 105.56 | 0 | 105.56 | - | 0.053
CAL HIDRATADO P/ ARGAMASSA CH III (LABOR) | KG | '020505 | 0.073 | 1 | 0.78 | 0 | 0.78 | - | 0.057
CIMENTO PORTLAND CP III - 40 (LABOR) | KG | '020508 | 0.06 | 1 | 0.46 | 0 | 0.46 | - | 0.028
SubTotal: | [8 empty] | 0.14
RESUMO
DISCRIMINAÇÃO |  |  | TAXA(%) | VALORES
Mão-de-Obra(A) |  |  | 157.27 | 15.27
Materiais(B) |  |  |  | 0.14
Equipamentos(C) |  |  |  | 0
Produção da Equipe(D) |  |  |  | 1
Custo Horário Total(A+C) |  |  |  | 15.27
Custo Unitário da Execução[(A/D)+(C/D)] = E |  |  |  | 15.27
Custo Direto Total(B+E) |  |  |  | 15.41
Bonificações e Despesas Indiretas - BDI |  |  | 0 | 0
CUSTO UNITÁRIO (Adotado) |  |  |  | 15.41
Orçamento: 1194501 - TABELA CUSTOS LABOR/CT-UFES PADRÃO DER-ES MARÇO/2022(LS=157,27; BDI=0%)
Órgão Cliente: DER-ES |  |  | Órgão Gerente: DER-ES |  |  | Data Base: Março/2022
Planilha: 1 - TABELA CUSTOS LABOR/CT-UFES PADRÃO DER-ES MARÇO/2022(LS=157,27; BDI=0%)
Item: 151603 - Abertura e fechamento de rasgos em alvenaria, para passagem de eletroduto diâm. 2 1/2" a 4" | [6 empty] | Unidade: m
Base: LABOR |  | Código Base: '151603 |  | Fonte: LABOR |  |  | Versão: 1
MÃO DE OBRA | Unid | Código | Coefic. | C. Prod. | Pr. Prod. | Pr. Improd. | Pr. Unit. | Fator Ac. | Subtotal
AJUDANTE (AJUDANTE PRATICO - SINDUSCON) (LABOR) | H | '010101 | 0.6 | 1 | 6.27 | 0 | 16.13 | - | 9.678
ELETRICISTA (OFICIAL - SINDUSCON) (LABOR) | H | '010115 | 0.2 | 1 | 7.43 | 0 | 19.12 | - | 3.824
PEDREIRO - (OFICIAL - SINDUSCON) (LABOR) | H | '010139 | 0.33 | 1 | 7.43 | 0 | 19.12 | - | 6.31
SERVENTE (AUXILIAR DE OBRAS - SINDUSCON) (LABOR) | H | '010146 | 0.21 | 1 | 5.51 | 0 | 14.18 | - | 2.978
SubTotal: | [8 empty] | 22.79
MATERIAL | Unid | Código | Coefic. | C. Prod. | Pr. Prod. | Pr. Improd. | Pr. Unit. | Fator Ac. | Subtotal
AREIA LAVADA MEDIA (LABOR) | M3 | '020503 | 0.0015 | 1 | 105.56 | 0 | 105.56 | - | 0.158
CAL HIDRATADO P/ ARGAMASSA CH III (LABOR) | KG | '020505 | 0.22 | 1 | 0.78 | 0 | 0.78 | - | 0.172
CIMENTO PORTLAND CP III - 40 (LABOR) | KG | '020508 | 0.18 | 1 | 0.46 | 0 | 0.46 | - | 0.083
SubTotal: | [8 empty] | 0.41
RESUMO
DISCRIMINAÇÃO |  |  | TAXA(%) | VALORES
Mão-de-Obra(A) |  |  | 157.27 | 22.79
Materiais(B) |  |  |  | 0.41
Equipamentos(C) |  |  |  | 0
Produção da Equipe(D) |  |  |  | 1
Custo Horário Total(A+C) |  |  |  | 22.79
Custo Unitário da Execução[(A/D)+(C/D)] = E |  |  |  | 22.79
Custo Direto Total(B+E) |  |  |  | 23.2
Bonificações e Despesas Indiretas - BDI |  |  | 0 | 0
CUSTO UNITÁRIO (Adotado) |  |  |  | 23.2
Orçamento: 1194501 - TABELA CUSTOS LABOR/CT-UFES PADRÃO DER-ES MARÇO/2022(LS=157,27; BDI=0%)
Órgão Cliente: DER-ES |  |  | Órgão Gerente: DER-ES |  |  | Data Base: Março/2022
Planilha: 1 - TABELA CUSTOS LABOR/CT-UFES PADRÃO DER-ES MARÇO/2022(LS=157,27; BDI=0%)
Item: 151604 - Abertura e fechamento de rasgos em concreto, para passagem de eletroduto diâm. 1/2" a 1" | [6 empty] | Unidade: m
Base: LABOR |  | Código Base: '151604 |  | Fonte: LABOR |  |  | Versão: 1
MÃO DE OBRA | Unid | Código | Coefic. | C. Prod. | Pr. Prod. | Pr. Improd. | Pr. Unit. | Fator Ac. | Subtotal
AJUDANTE (AJUDANTE PRATICO - SINDUSCON) (LABOR) | H | '010101 | 0.65 | 1 | 6.27 | 0 | 16.13 | - | 10.485
ELETRICISTA (OFICIAL - SINDUSCON) (LABOR) | H | '010115 | 0.25 | 1 | 7.43 | 0 | 19.12 | - | 4.78
PEDREIRO - (OFICIAL - SINDUSCON) (LABOR) | H | '010139 | 0.15 | 1 | 7.43 | 0 | 19.12 | - | 2.868
SERVENTE (AUXILIAR DE OBRAS - SINDUSCON) (LABOR) | H | '010146 | 0.1 | 1 | 5.51 | 0 | 14.18 | - | 1.418
SubTotal: | [8 empty] | 19.55
MATERIAL | Unid | Código | Coefic. | C. Prod. | Pr. Prod. | Pr. Improd. | Pr. Unit. | Fator Ac. | Subtotal
AREIA LAVADA MEDIA (LABOR) | M3 | '020503 | 0.0002 | 1 | 105.56 | 0 | 105.56 | - | 0.021
CAL HIDRATADO P/ ARGAMASSA CH III (LABOR) | KG | '020505 | 0.036 | 1 | 0.78 | 0 | 0.78 | - | 0.028
CIMENTO PORTLAND CP III - 40 (LABOR) | KG | '020508 | 0.03 | 1 | 0.46 | 0 | 0.46 | - | 0.014
SubTotal: | [8 empty] | 0.06
RESUMO
DISCRIMINAÇÃO |  |  | TAXA(%) | VALORES
Mão-de-Obra(A) |  |  | 157.27 | 19.55
Materiais(B) |  |  |  | 0.06
Equipamentos(C) |  |  |  | 0
Produção da Equipe(D) |  |  |  | 1
Custo Horário Total(A+C) |  |  |  | 19.55
Custo Unitário da Execução[(A/D)+(C/D)] = E |  |  |  | 19.55
Custo Direto Total(B+E) |  |  |  | 19.61
Bonificações e Despesas Indiretas - BDI |  |  | 0 | 0
CUSTO UNITÁRIO (Adotado) |  |  |  | 19.61
Orçamento: 1194501 - TABELA CUSTOS LABOR/CT-UFES PADRÃO DER-ES MARÇO/2022(LS=157,27; BDI=0%)
Órgão Cliente: DER-ES |  |  | Órgão Gerente: DER-ES |  |  | Data Base: Março/2022
Planilha: 1 - TABELA CUSTOS LABOR/CT-UFES PADRÃO DER-ES MARÇO/2022(LS=157,27; BDI=0%)
Item: 151605 - Abertura e fechamento de rasgos em concreto, para passagem de eletroduto diâm. 1 1/4" a 2" | [6 empty] | Unidade: m
Base: LABOR |  | Código Base: '151605 |  | Fonte: LABOR |  |  | Versão: 1
MÃO DE OBRA | Unid | Código | Coefic. | C. Prod. | Pr. Prod. | Pr. Improd. | Pr. Unit. | Fator Ac. | Subtotal
AJUDANTE (AJUDANTE PRATICO - SINDUSCON) (LABOR) | H | '010101 | 1 | 1 | 6.27 | 0 | 16.13 | - | 16.13
ELETRICISTA (OFICIAL - SINDUSCON) (LABOR) | H | '010115 | 0.4 | 1 | 7.43 | 0 | 19.12 | - | 7.648
PEDREIRO - (OFICIAL - SINDUSCON) (LABOR) | H | '010139 | 0.2 | 1 | 7.43 | 0 | 19.12 | - | 3.824
SERVENTE (AUXILIAR DE OBRAS - SINDUSCON) (LABOR) | H | '010146 | 0.15 | 1 | 5.51 | 0 | 14.18 | - | 2.127
SubTotal: | [8 empty] | 29.73
MATERIAL | Unid | Código | Coefic. | C. Prod. | Pr. Prod. | Pr. Improd. | Pr. Unit. | Fator Ac. | Subtotal
AREIA LAVADA MEDIA (LABOR) | M3 | '020503 | 0.0005 | 1 | 105.56 | 0 | 105.56 | - | 0.053
CAL HIDRATADO P/ ARGAMASSA CH III (LABOR) | KG | '020505 | 0.073 | 1 | 0.78 | 0 | 0.78 | - | 0.057
CIMENTO PORTLAND CP III - 40 (LABOR) | KG | '020508 | 0.06 | 1 | 0.46 | 0 | 0.46 | - | 0.028
SubTotal: | [8 empty] | 0.14
RESUMO
DISCRIMINAÇÃO |  |  | TAXA(%) | VALORES
Mão-de-Obra(A) |  |  | 157.27 | 29.73
Materiais(B) |  |  |  | 0.14
Equipamentos(C) |  |  |  | 0
Produção da Equipe(D) |  |  |  | 1
Custo Horário Total(A+C) |  |  |  | 29.73
Custo Unitário da Execução[(A/D)+(C/D)] = E |  |  |  | 29.73
Custo Direto Total(B+E) |  |  |  | 29.87
Bonificações e Despesas Indiretas - BDI |  |  | 0 | 0
CUSTO UNITÁRIO (Adotado) |  |  |  | 29.87
Orçamento: 1194501 - TABELA CUSTOS LABOR/CT-UFES PADRÃO DER-ES MARÇO/2022(LS=157,27; BDI=0%)
Órgão Cliente: DER-ES |  |  | Órgão Gerente: DER-ES |  |  | Data Base: Março/2022
Planilha: 1 - TABELA CUSTOS LABOR/CT-UFES PADRÃO DER-ES MARÇO/2022(LS=157,27; BDI=0%)
Item: 151606 - Abertura e fechamento de rasgos em concreto, para passagem de eletroduto diâm. 2 1/2" a 4" | [6 empty] | Unidade: m
Base: LABOR |  | Código Base: '151606 |  | Fonte: LABOR |  |  | Versão: 1
MÃO DE OBRA | Unid | Código | Coefic. | C. Prod. | Pr. Prod. | Pr. Improd. | Pr. Unit. | Fator Ac. | Subtotal
AJUDANTE (AJUDANTE PRATICO - SINDUSCON) (LABOR) | H | '010101 | 1.5 | 1 | 6.27 | 0 | 16.13 | - | 24.195
ELETRICISTA (OFICIAL - SINDUSCON) (LABOR) | H | '010115 | 0.5 | 1 | 7.43 | 0 | 19.12 | - | 9.56
PEDREIRO - (OFICIAL - SINDUSCON) (LABOR) | H | '010139 | 0.33 | 1 | 7.43 | 0 | 19.12 | - | 6.31
SERVENTE (AUXILIAR DE OBRAS - SINDUSCON) (LABOR) | H | '010146 | 0.21 | 1 | 5.51 | 0 | 14.18 | - | 2.978
SubTotal: | [8 empty] | 43.04
MATERIAL | Unid | Código | Coefic. | C. Prod. | Pr. Prod. | Pr. Improd. | Pr. Unit. | Fator Ac. | Subtotal
AREIA LAVADA MEDIA (LABOR) | M3 | '020503 | 0.0015 | 1 | 105.56 | 0 | 105.56 | - | 0.158
CAL HIDRATADO P/ ARGAMASSA CH III (LABOR) | KG | '020505 | 0.22 | 1 | 0.78 | 0 | 0.78 | - | 0.172
CIMENTO PORTLAND CP III - 40 (LABOR) | KG | '020508 | 0.18 | 1 | 0.46 | 0 | 0.46 | - | 0.083
SubTotal: | [8 empty] | 0.41
RESUMO
DISCRIMINAÇÃO |  |  | TAXA(%) | VALORES
Mão-de-Obra(A) |  |  | 157.27 | 43.04
Materiais(B) |  |  |  | 0.41
Equipamentos(C) |  |  |  | 0
Produção da Equipe(D) |  |  |  | 1
Custo Horário Total(A+C) |  |  |  | 43.04
Custo Unitário da Execução[(A/D)+(C/D)] = E |  |  |  | 43.04
Custo Direto Total(B+E) |  |  |  | 43.45
Bonificações e Despesas Indiretas - BDI |  |  | 0 | 0
CUSTO UNITÁRIO (Adotado) |  |  |  | 43.45
Orçamento: 1194501 - TABELA CUSTOS LABOR/CT-UFES PADRÃO DER-ES MARÇO/2022(LS=157,27; BDI=0%)
Órgão Cliente: DER-ES |  |  | Órgão Gerente: DER-ES |  |  | Data Base: Março/2022
Planilha: 1 - TABELA CUSTOS LABOR/CT-UFES PADRÃO DER-ES MARÇO/2022(LS=157,27; BDI=0%)
Item: 151701 - Padrão de entrada de energia elétrica, monofásico, entrada aérea, a 2 fios, carga instalada em muro de 3500 até 9000W - 220/127V | [6 empty] | Unidade: und
Base: LABOR |  | Código Base: '151701 |  | Fonte: LABOR |  |  | Versão: 5
MÃO DE OBRA | Unid | Código | Coefic. | C. Prod. | Pr. Prod. | Pr. Improd. | Pr. Unit. | Fator Ac. | Subtotal
AJUDANTE (AJUDANTE PRATICO - SINDUSCON) (LABOR) | H | '010101 | 18.692 | 1 | 6.27 | 0 | 16.13 | - | 301.502
CARPINTEIRO (OFICIAL - SINDUSCON) (LABOR) | H | '010111 | 0.91 | 1 | 7.43 | 0 | 19.12 | - | 17.399
ELETRICISTA (OFICIAL - SINDUSCON) (LABOR) | H | '010115 | 17.782 | 1 | 7.43 | 0 | 19.12 | - | 339.992
PEDREIRO - (OFICIAL - SINDUSCON) (LABOR) | H | '010139 | 0.126 | 1 | 7.43 | 0 | 19.12 | - | 2.409
SERVENTE (AUXILIAR DE OBRAS - SINDUSCON) (LABOR) | H | '010146 | 1.9887 | 1 | 5.51 | 0 | 14.18 | - | 28.199
SubTotal: | [8 empty] | 689.5
MATERIAL | Unid | Código | Coefic. | C. Prod. | Pr. Prod. | Pr. Improd. | Pr. Unit. | Fator Ac. | Subtotal
AREIA LAVADA MEDIA (LABOR) | M3 | '020503 | 0.042336 | 1 | 105.56 | 0 | 105.56 | - | 4.469
CIMENTO PORTLAND CP III - 40 (LABOR) | KG | '020508 | 22.05 | 1 | 0.46 | 0 | 0.46 | - | 10.143
BRITA 1 (LABOR) | M3 | '020517 | 0.024003 | 1 | 120.45 | 0 | 120.45 | - | 2.891
BRITA 2 (LABOR) | M3 | '020518 | 0.024003 | 1 | 120.45 | 0 | 120.45 | - | 2.891
SARRAFO DE MADEIRA PINUS 10 X 2.5CM (LABOR) | M | '020985 | 0.35 | 1 | 9.19 | 0 | 9.19 | - | 3.217
TABUA DE MADEIRA PINUS 30 X 2.5 CM (LABOR) | M | '020988 | 0.7 | 1 | 15.68 | 0 | 15.68 | - | 10.976
PREGO 18X27 (LABOR) | KG | '026569 | 0.105 | 1 | 18.83 | 0 | 18.83 | - | 1.977
ARAME GALVANIZADO N.12 BWG (LABOR) | KG | '027003 | 0.1152 | 1 | 16.96 | 0 | 16.96 | - | 1.954
DESMOLDANTE PARA FORMAS (LABOR) | L | '028008 | 0.28 | 1 | 10.81 | 0 | 10.81 | - | 3.027
ARMACAO SECUNDARIA 2 ESTRIBOS COM HASTE 16X150MM (LABOR) | UN | '040974 | 1 | 1 | 47.1 | 0 | 47.1 | - | 47.1
ELETRODUTO FERRO GALV LEVE - 2.1/2" (LABOR) | M | '042051 | 7.875 | 1 | 70.56 | 0 | 70.56 | - | 555.66
REDUÇÃO DE FERRO GALVANIZADO Ø 50X32MM (2X1 1/4") (LABOR) | UN | '042091 | 2 | 1 | 18.44 | 0 | 18.44 | - | 36.88
ELETRODUTO DE PVC RIGIDO 1" - ROSCAVEL SEM LUVA (LABOR) | M | '042503 | 6.6 | 1 | 7.62 | 0 | 7.62 | - | 50.292
CABO FLEX ISOL. TERMOPLAST. 750V - 16MM2 - 70º (LABOR) | M | '043015 | 16.32 | 1 | 19.58 | 0 | 19.58 | - | 319.546
CABO DE COBRE NU TEMPERA MEIO DURA 10 MM2 - CLASSE 2A (LABOR) | M | '043039 | 2.04 | 1 | 13.66 | 0 | 13.66 | - | 27.866
CONJ CX MEDIDOR MONOF P-980-009+CX DISJ P-940-003 (LABOR) | UN | '043835 | 1 | 1 | 56.1 | 0 | 56.1 | - | 56.1
MINI DISJUNTOR MONOPOLAR 70A CURVA C 5KA 220/127V (LABOR) | UN | '044833 | 1 | 1 | 16.57 | 0 | 16.57 | - | 16.57
HASTE TIPO COPPERWELD - 5/8 "X 2.4M - ALTA CAMADA (LABOR) | UN | '048035 | 1 | 1 | 156.3 | 0 | 156.3 | - | 156.3
CABECOTE DE ALUMINIO FUNDIDO 2 1/2" (LABOR) | UN | '048220 | 2 | 1 | 18.24 | 0 | 18.24 | - | 36.48
CABECOTE DE ENTRADA 1" EM ALUMINIO FUNDIDO (LABOR) | UN | '048553 | 2 | 1 | 6.56 | 0 | 6.56 | - | 13.12
PARAFUSO CABEÇA QUADRADA MAQUINA GALVANIZADO A FOGO 16 X 200MM (LABOR) | UN | '049002 | 2 | 1 | 28.94 | 0 | 28.94 | - | 57.88
SAPATILHA PARA CABO DE AÇO (LABOR) | UN | '049507 | 1 | 1 | 3.93 | 0 | 3.93 | - | 3.93
OLHAL DE FERRO GALVANIZADO C/ PARAFUSO 16X200MM (LABOR) | UN | '049654 | 1 | 1 | 28.24 | 0 | 28.24 | - | 28.24
TERMINAL MECANICO P/CABO 16MM2 (LABOR) | UN | '049681 | 2 | 1 | 5.31 | 0 | 5.31 | - | 10.62
BUJAO DE ACO GALVANIZADO 2 1/2" (LABOR) | UN | '060241 | 1 | 1 | 25.38 | 0 | 25.38 | - | 25.38
SubTotal: | [8 empty] | 1483.51
EQUIPAMENTO | Unid | Código | Coefic. | C. Prod. | Pr. Prod. | Pr. Improd. | Pr. Unit. | Fator Ac. | Subtotal
BETONEIRA 320 L (E301) (LABOR) | H | '080125 | 0.044982 | 1 | 38.91 | 14.05 | 38.91 | - | 1.75
CARREG. DE PNEUS CASE W-20 1,33M3 (1.0) (E016) (LABOR) | H | '086030 | 0.000832 | 1 | 121.43 | 14.05 | 121.43 | - | 0.101
CAMINHAO BASC M BENZ LK1620 6 M3 (10,5T) - (E403) (LABOR) | H | '086049 | 0.018592 | 1 | 146.43 | 11.57 | 146.43 | - | 2.722
SubTotal: | [8 empty] | 4.57
RESUMO
DISCRIMINAÇÃO |  |  | TAXA(%) | VALORES
Mão-de-Obra(A) |  |  | 157.27 | 689.5
Materiais(B) |  |  |  | 1483.51
Equipamentos(C) |  |  |  | 4.57
Produção da Equipe(D) |  |  |  | 1
Custo Horário Total(A+C) |  |  |  | 694.07
Custo Unitário da Execução[(A/D)+(C/D)] = E |  |  |  | 694.07
Custo Direto Total(B+E) |  |  |  | 2177.58
Bonificações e Despesas Indiretas - BDI |  |  | 0 | 0
CUSTO UNITÁRIO (Adotado) |  |  |  | 2177.58
Orçamento: 1194501 - TABELA CUSTOS LABOR/CT-UFES PADRÃO DER-ES MARÇO/2022(LS=157,27; BDI=0%)
Órgão Cliente: DER-ES |  |  | Órgão Gerente: DER-ES |  |  | Data Base: Março/2022
Planilha: 1 - TABELA CUSTOS LABOR/CT-UFES PADRÃO DER-ES MARÇO/2022(LS=157,27; BDI=0%)
Item: 151702 - Padrão de entrada de energia elétrica, bifásico, entrada aérea, a 3 fios, carga instalada em muro de 9001 até 15000W - 220/127V | [6 empty] | Unidade: und
Base: LABOR |  | Código Base: '151702 |  | Fonte: LABOR |  |  | Versão: 7
MÃO DE OBRA | Unid | Código | Coefic. | C. Prod. | Pr. Prod. | Pr. Improd. | Pr. Unit. | Fator Ac. | Subtotal
AJUDANTE (AJUDANTE PRATICO - SINDUSCON) (LABOR) | H | '010101 | 21.372 | 1 | 6.27 | 0 | 16.13 | - | 344.73
CARPINTEIRO (OFICIAL - SINDUSCON) (LABOR) | H | '010111 | 0.91 | 1 | 7.43 | 0 | 19.12 | - | 17.399
ELETRICISTA (OFICIAL - SINDUSCON) (LABOR) | H | '010115 | 20.462 | 1 | 7.43 | 0 | 19.12 | - | 391.233
PEDREIRO - (OFICIAL - SINDUSCON) (LABOR) | H | '010139 | 0.126 | 1 | 7.43 | 0 | 19.12 | - | 2.409
SERVENTE (AUXILIAR DE OBRAS - SINDUSCON) (LABOR) | H | '010146 | 1.9887 | 1 | 5.51 | 0 | 14.18 | - | 28.199
SubTotal: | [8 empty] | 783.97
MATERIAL | Unid | Código | Coefic. | C. Prod. | Pr. Prod. | Pr. Improd. | Pr. Unit. | Fator Ac. | Subtotal
AREIA LAVADA MEDIA (LABOR) | M3 | '020503 | 0.042336 | 1 | 105.56 | 0 | 105.56 | - | 4.469
CIMENTO PORTLAND CP III - 40 (LABOR) | KG | '020508 | 22.05 | 1 | 0.46 | 0 | 0.46 | - | 10.143
BRITA 1 (LABOR) | M3 | '020517 | 0.024003 | 1 | 120.45 | 0 | 120.45 | - | 2.891
BRITA 2 (LABOR) | M3 | '020518 | 0.024003 | 1 | 120.45 | 0 | 120.45 | - | 2.891
SARRAFO DE MADEIRA PINUS 10 X 2.5CM (LABOR) | M | '020985 | 0.35 | 1 | 9.19 | 0 | 9.19 | - | 3.217
TABUA DE MADEIRA PINUS 30 X 2.5 CM (LABOR) | M | '020988 | 0.7 | 1 | 15.68 | 0 | 15.68 | - | 10.976
PREGO 18X27 (LABOR) | KG | '026569 | 0.105 | 1 | 18.83 | 0 | 18.83 | - | 1.977
ARAME GALVANIZADO N.12 BWG (LABOR) | KG | '027003 | 0.1152 | 1 | 16.96 | 0 | 16.96 | - | 1.954
DESMOLDANTE PARA FORMAS (LABOR) | L | '028008 | 0.28 | 1 | 10.81 | 0 | 10.81 | - | 3.027
ARMACAO SECUNDARIA 2 ESTRIBOS COM HASTE 16X150MM (LABOR) | UN | '040974 | 1 | 1 | 47.1 | 0 | 47.1 | - | 47.1
ELETRODUTO DE FERRO GALVANIZADO 3" (LABOR) | M | '042090 | 7.5 | 1 | 101.4 | 0 | 101.4 | - | 760.5
REDUÇÃO DE FERRO GALVANIZADO Ø 50X32MM (2X1 1/4") (LABOR) | UN | '042091 | 2 | 1 | 18.44 | 0 | 18.44 | - | 36.88
ELETRODUTO DE PVC RIGIDO 1 1/4" - ROSCAVEL SEM LUVA (LABOR) | M | '042504 | 6.6 | 1 | 11.2 | 0 | 11.2 | - | 73.92
CABO FLEX ISOL. TERMOPLAST. 750V - 16MM2 - 70º (LABOR) | M | '043015 | 24.48 | 1 | 19.58 | 0 | 19.58 | - | 479.318
CABO DE COBRE NU TEMPERA MEIO DURA 10 MM2 - CLASSE 2A (LABOR) | M | '043039 | 2.04 | 1 | 13.66 | 0 | 13.66 | - | 27.866
CAIXA MED POLIF P-980-009 CARGA ATE 41000W ESCELSA (CJ) (LABOR) | UN | '043836 | 1 | 1 | 178 | 0 | 178 | - | 178
MINI DISJUNTOR TRIPOLAR 70A CURVA C 5KA 220/127V (LABOR) | UN | '044676 | 1 | 1 | 116.34 | 0 | 116.34 | - | 116.34
HASTE TIPO COPPERWELD - 5/8 "X 2.4M - ALTA CAMADA (LABOR) | UN | '048035 | 1 | 1 | 156.3 | 0 | 156.3 | - | 156.3
PARAFUSO CABEÇA QUADRADA MAQUINA GALVANIZADO A FOGO 16 X 200MM (LABOR) | UN | '049002 | 3 | 1 | 28.94 | 0 | 28.94 | - | 86.82
SAPATILHA PARA CABO DE AÇO (LABOR) | UN | '049507 | 1 | 1 | 3.93 | 0 | 3.93 | - | 3.93
CABECOTE DE ALUMINIO FUNDIDO 3" (LABOR) | UN | '049565 | 2 | 1 | 25.79 | 0 | 25.79 | - | 51.58
OLHAL DE FERRO GALVANIZADO C/ PARAFUSO 16X200MM (LABOR) | UN | '049654 | 1 | 1 | 28.24 | 0 | 28.24 | - | 28.24
TERMINAL MECANICO P/CABO 16MM2 (LABOR) | UN | '049681 | 3 | 1 | 5.31 | 0 | 5.31 | - | 15.93
ARMACAO SECUNDARIA 1 ESTRIBO C/HASTE 16X150MM (LABOR) | UN | '049694 | 1 | 1 | 25.66 | 0 | 25.66 | - | 25.66
BUJAO DE ACO GALVANIZADO 3" (LABOR) | UN | '060242 | 1 | 1 | 45.2 | 0 | 45.2 | - | 45.2
SubTotal: | [8 empty] | 2175.13
EQUIPAMENTO | Unid | Código | Coefic. | C. Prod. | Pr. Prod. | Pr. Improd. | Pr. Unit. | Fator Ac. | Subtotal
BETONEIRA 320 L (E301) (LABOR) | H | '080125 | 0.044982 | 1 | 38.91 | 14.05 | 38.91 | - | 1.75
CARREG. DE PNEUS CASE W-20 1,33M3 (1.0) (E016) (LABOR) | H | '086030 | 0.000832 | 1 | 121.43 | 14.05 | 121.43 | - | 0.101
CAMINHAO BASC M BENZ LK1620 6 M3 (10,5T) - (E403) (LABOR) | H | '086049 | 0.018592 | 1 | 146.43 | 11.57 | 146.43 | - | 2.722
SubTotal: | [8 empty] | 4.57
RESUMO
DISCRIMINAÇÃO |  |  | TAXA(%) | VALORES
Mão-de-Obra(A) |  |  | 157.27 | 783.97
Materiais(B) |  |  |  | 2175.13
Equipamentos(C) |  |  |  | 4.57
Produção da Equipe(D) |  |  |  | 1
Custo Horário Total(A+C) |  |  |  | 788.54
Custo Unitário da Execução[(A/D)+(C/D)] = E |  |  |  | 788.54
Custo Direto Total(B+E) |  |  |  | 2963.67
Bonificações e Despesas Indiretas - BDI |  |  | 0 | 0
CUSTO UNITÁRIO (Adotado) |  |  |  | 2963.67
Orçamento: 1194501 - TABELA CUSTOS LABOR/CT-UFES PADRÃO DER-ES MARÇO/2022(LS=157,27; BDI=0%)
Órgão Cliente: DER-ES |  |  | Órgão Gerente: DER-ES |  |  | Data Base: Março/2022
Planilha: 1 - TABELA CUSTOS LABOR/CT-UFES PADRÃO DER-ES MARÇO/2022(LS=157,27; BDI=0%)
Item: 151703 - Padrão de entrada de energia elétrica, trifásico, entrada aérea, a 4 fios, carga instalada em muro de 15001 até 26000W - 220/127V | [6 empty] | Unidade: und
Base: LABOR |  | Código Base: '151703 |  | Fonte: LABOR |  |  | Versão: 6
MÃO DE OBRA | Unid | Código | Coefic. | C. Prod. | Pr. Prod. | Pr. Improd. | Pr. Unit. | Fator Ac. | Subtotal
AJUDANTE (AJUDANTE PRATICO - SINDUSCON) (LABOR) | H | '010101 | 23.152 | 1 | 6.27 | 0 | 16.13 | - | 373.442
CARPINTEIRO (OFICIAL - SINDUSCON) (LABOR) | H | '010111 | 0.91 | 1 | 7.43 | 0 | 19.12 | - | 17.399
ELETRICISTA (OFICIAL - SINDUSCON) (LABOR) | H | '010115 | 22.242 | 1 | 7.43 | 0 | 19.12 | - | 425.267
PEDREIRO - (OFICIAL - SINDUSCON) (LABOR) | H | '010139 | 0.126 | 1 | 7.43 | 0 | 19.12 | - | 2.409
SERVENTE (AUXILIAR DE OBRAS - SINDUSCON) (LABOR) | H | '010146 | 1.9887 | 1 | 5.51 | 0 | 14.18 | - | 28.199
SubTotal: | [8 empty] | 846.72
MATERIAL | Unid | Código | Coefic. | C. Prod. | Pr. Prod. | Pr. Improd. | Pr. Unit. | Fator Ac. | Subtotal
AREIA LAVADA MEDIA (LABOR) | M3 | '020503 | 0.042336 | 1 | 105.56 | 0 | 105.56 | - | 4.469
CIMENTO PORTLAND CP III - 40 (LABOR) | KG | '020508 | 22.05 | 1 | 0.46 | 0 | 0.46 | - | 10.143
BRITA 1 (LABOR) | M3 | '020517 | 0.024003 | 1 | 120.45 | 0 | 120.45 | - | 2.891
BRITA 2 (LABOR) | M3 | '020518 | 0.024003 | 1 | 120.45 | 0 | 120.45 | - | 2.891
SARRAFO DE MADEIRA PINUS 10 X 2.5CM (LABOR) | M | '020985 | 0.35 | 1 | 9.19 | 0 | 9.19 | - | 3.217
TABUA DE MADEIRA PINUS 30 X 2.5 CM (LABOR) | M | '020988 | 0.7 | 1 | 15.68 | 0 | 15.68 | - | 10.976
PREGO 18X27 (LABOR) | KG | '026569 | 0.105 | 1 | 18.83 | 0 | 18.83 | - | 1.977
ARAME GALVANIZADO N.12 BWG (LABOR) | KG | '027003 | 0.1152 | 1 | 16.96 | 0 | 16.96 | - | 1.954
DESMOLDANTE PARA FORMAS (LABOR) | L | '028008 | 0.28 | 1 | 10.81 | 0 | 10.81 | - | 3.027
ARMACAO SECUNDARIA 2 ESTRIBOS COM HASTE 16X150MM (LABOR) | UN | '040974 | 2 | 1 | 47.1 | 0 | 47.1 | - | 94.2
ELETRODUTO DE FERRO GALVANIZADO 3" (LABOR) | M | '042090 | 7.5 | 1 | 101.4 | 0 | 101.4 | - | 760.5
REDUÇÃO DE FERRO GALVANIZADO Ø 50X32MM (2X1 1/4") (LABOR) | UN | '042091 | 2 | 1 | 18.44 | 0 | 18.44 | - | 36.88
ELETRODUTO DE PVC RIGIDO 1 1/4" - ROSCAVEL SEM LUVA (LABOR) | M | '042504 | 6.6 | 1 | 11.2 | 0 | 11.2 | - | 73.92
CABO FLEX ISOL. TERMOPLAST. 750V - 16MM2 - 70º (LABOR) | M | '043015 | 32.64 | 1 | 19.58 | 0 | 19.58 | - | 639.091
CABO DE COBRE NU TEMPERA MEIO DURA 10 MM2 - CLASSE 2A (LABOR) | M | '043039 | 2.04 | 1 | 13.66 | 0 | 13.66 | - | 27.866
CAIXA MED POLIF P-980-009 CARGA ATE 41000W ESCELSA (CJ) (LABOR) | UN | '043836 | 1 | 1 | 178 | 0 | 178 | - | 178
MINI DISJUNTOR TRIPOLAR 70A CURVA C 5KA 220/127V (LABOR) | UN | '044676 | 1 | 1 | 116.34 | 0 | 116.34 | - | 116.34
HASTE TIPO COPPERWELD - 5/8 "X 2.4M - ALTA CAMADA (LABOR) | UN | '048035 | 1 | 1 | 156.3 | 0 | 156.3 | - | 156.3
PARAFUSO CABEÇA QUADRADA MAQUINA GALVANIZADO A FOGO 16 X 200MM (LABOR) | UN | '049002 | 4 | 1 | 28.94 | 0 | 28.94 | - | 115.76
SAPATILHA PARA CABO DE AÇO (LABOR) | UN | '049507 | 1 | 1 | 3.93 | 0 | 3.93 | - | 3.93
CABECOTE DE ALUMINIO FUNDIDO 3" (LABOR) | UN | '049565 | 2 | 1 | 25.79 | 0 | 25.79 | - | 51.58
OLHAL DE FERRO GALVANIZADO C/ PARAFUSO 16X200MM (LABOR) | UN | '049654 | 1 | 1 | 28.24 | 0 | 28.24 | - | 28.24
TERMINAL MECANICO P/CABO 16MM2 (LABOR) | UN | '049681 | 4 | 1 | 5.31 | 0 | 5.31 | - | 21.24
BUJAO DE ACO GALVANIZADO 3" (LABOR) | UN | '060242 | 1 | 1 | 45.2 | 0 | 45.2 | - | 45.2
SubTotal: | [8 empty] | 2390.59
EQUIPAMENTO | Unid | Código | Coefic. | C. Prod. | Pr. Prod. | Pr. Improd. | Pr. Unit. | Fator Ac. | Subtotal
BETONEIRA 320 L (E301) (LABOR) | H | '080125 | 0.044982 | 1 | 38.91 | 14.05 | 38.91 | - | 1.75
CARREG. DE PNEUS CASE W-20 1,33M3 (1.0) (E016) (LABOR) | H | '086030 | 0.000832 | 1 | 121.43 | 14.05 | 121.43 | - | 0.101
CAMINHAO BASC M BENZ LK1620 6 M3 (10,5T) - (E403) (LABOR) | H | '086049 | 0.018592 | 1 | 146.43 | 11.57 | 146.43 | - | 2.722
SubTotal: | [8 empty] | 4.57
RESUMO
DISCRIMINAÇÃO |  |  | TAXA(%) | VALORES
Mão-de-Obra(A) |  |  | 157.27 | 846.72
Materiais(B) |  |  |  | 2390.59
Equipamentos(C) |  |  |  | 4.57
Produção da Equipe(D) |  |  |  | 1
Custo Horário Total(A+C) |  |  |  | 851.29
Custo Unitário da Execução[(A/D)+(C/D)] = E |  |  |  | 851.29
Custo Direto Total(B+E) |  |  |  | 3241.88
Bonificações e Despesas Indiretas - BDI |  |  | 0 | 0
CUSTO UNITÁRIO (Adotado) |  |  |  | 3241.88
Orçamento: 1194501 - TABELA CUSTOS LABOR/CT-UFES PADRÃO DER-ES MARÇO/2022(LS=157,27; BDI=0%)
Órgão Cliente: DER-ES |  |  | Órgão Gerente: DER-ES |  |  | Data Base: Março/2022
Planilha: 1 - TABELA CUSTOS LABOR/CT-UFES PADRÃO DER-ES MARÇO/2022(LS=157,27; BDI=0%)
Item: 151704 - Padrão de entrada de energia elétrica, trifásico, entrada aérea, a 4 fios, carga instalada em muro de 26001 até 34000W - 220/127V | [6 empty] | Unidade: und
Base: LABOR |  | Código Base: '151704 |  | Fonte: LABOR |  |  | Versão: 7
MÃO DE OBRA | Unid | Código | Coefic. | C. Prod. | Pr. Prod. | Pr. Improd. | Pr. Unit. | Fator Ac. | Subtotal
AJUDANTE (AJUDANTE PRATICO - SINDUSCON) (LABOR) | H | '010101 | 23.472 | 1 | 6.27 | 0 | 16.13 | - | 378.603
CARPINTEIRO (OFICIAL - SINDUSCON) (LABOR) | H | '010111 | 0.91 | 1 | 7.43 | 0 | 19.12 | - | 17.399
ELETRICISTA (OFICIAL - SINDUSCON) (LABOR) | H | '010115 | 22.562 | 1 | 7.43 | 0 | 19.12 | - | 431.385
PEDREIRO - (OFICIAL - SINDUSCON) (LABOR) | H | '010139 | 0.126 | 1 | 7.43 | 0 | 19.12 | - | 2.409
SERVENTE (AUXILIAR DE OBRAS - SINDUSCON) (LABOR) | H | '010146 | 1.9887 | 1 | 5.51 | 0 | 14.18 | - | 28.199
SubTotal: | [8 empty] | 858
MATERIAL | Unid | Código | Coefic. | C. Prod. | Pr. Prod. | Pr. Improd. | Pr. Unit. | Fator Ac. | Subtotal
AREIA LAVADA MEDIA (LABOR) | M3 | '020503 | 0.042336 | 1 | 105.56 | 0 | 105.56 | - | 4.469
CIMENTO PORTLAND CP III - 40 (LABOR) | KG | '020508 | 22.05 | 1 | 0.46 | 0 | 0.46 | - | 10.143
BRITA 1 (LABOR) | M3 | '020517 | 0.024003 | 1 | 120.45 | 0 | 120.45 | - | 2.891
BRITA 2 (LABOR) | M3 | '020518 | 0.024003 | 1 | 120.45 | 0 | 120.45 | - | 2.891
SARRAFO DE MADEIRA PINUS 10 X 2.5CM (LABOR) | M | '020985 | 0.35 | 1 | 9.19 | 0 | 9.19 | - | 3.217
TABUA DE MADEIRA PINUS 30 X 2.5 CM (LABOR) | M | '020988 | 0.7 | 1 | 15.68 | 0 | 15.68 | - | 10.976
PREGO 18X27 (LABOR) | KG | '026569 | 0.105 | 1 | 18.83 | 0 | 18.83 | - | 1.977
ARAME GALVANIZADO N.12 BWG (LABOR) | KG | '027003 | 0.1152 | 1 | 16.96 | 0 | 16.96 | - | 1.954
DESMOLDANTE PARA FORMAS (LABOR) | L | '028008 | 0.28 | 1 | 10.81 | 0 | 10.81 | - | 3.027
ARMACAO SECUNDARIA 2 ESTRIBOS COM HASTE 16X150MM (LABOR) | UN | '040974 | 2 | 1 | 47.1 | 0 | 47.1 | - | 94.2
ELETRODUTO DE FERRO GALVANIZADO 3" (LABOR) | M | '042090 | 7.5 | 1 | 101.4 | 0 | 101.4 | - | 760.5
REDUÇÃO DE FERRO GALVANIZADO Ø 50X32MM (2X1 1/4") (LABOR) | UN | '042091 | 2 | 1 | 18.44 | 0 | 18.44 | - | 36.88
ELETRODUTO DE PVC RIGIDO 1 1/4" - ROSCAVEL SEM LUVA (LABOR) | M | '042504 | 6.6 | 1 | 11.2 | 0 | 11.2 | - | 73.92
CABO FLEX ISOL. TERMOPLAST. 750V - 25MM2 - 70º (LABOR) | M | '043016 | 32.64 | 1 | 29.1 | 0 | 29.1 | - | 949.824
CABO DE COBRE NU TEMPERA MEIO DURA 10 MM2 - CLASSE 2A (LABOR) | M | '043039 | 2.04 | 1 | 13.66 | 0 | 13.66 | - | 27.866
CAIXA MED POLIF P-980-009 CARGA ATE 41000W ESCELSA (CJ) (LABOR) | UN | '043836 | 1 | 1 | 178 | 0 | 178 | - | 178
MINI DISJUNTOR TRIPOLAR 90A CURVA C 5KA 220/127V (LABOR) | UN | '044562 | 1 | 1 | 140.4 | 0 | 140.4 | - | 140.4
HASTE TIPO COPPERWELD - 5/8 "X 2.4M - ALTA CAMADA (LABOR) | UN | '048035 | 1 | 1 | 156.3 | 0 | 156.3 | - | 156.3
PARAFUSO CABEÇA QUADRADA MAQUINA GALVANIZADO A FOGO 16 X 200MM (LABOR) | UN | '049002 | 4 | 1 | 28.94 | 0 | 28.94 | - | 115.76
SAPATILHA PARA CABO DE AÇO (LABOR) | UN | '049507 | 1 | 1 | 3.93 | 0 | 3.93 | - | 3.93
CABECOTE DE ALUMINIO FUNDIDO 3" (LABOR) | UN | '049565 | 2 | 1 | 25.79 | 0 | 25.79 | - | 51.58
OLHAL DE FERRO GALVANIZADO C/ PARAFUSO 16X200MM (LABOR) | UN | '049654 | 1 | 1 | 28.24 | 0 | 28.24 | - | 28.24
TERMINAL MECANICO P/CABO 16MM2 (LABOR) | UN | '049681 | 4 | 1 | 5.31 | 0 | 5.31 | - | 21.24
BUJAO DE ACO GALVANIZADO 3" (LABOR) | UN | '060242 | 1 | 1 | 45.2 | 0 | 45.2 | - | 45.2
SubTotal: | [8 empty] | 2725.38
EQUIPAMENTO | Unid | Código | Coefic. | C. Prod. | Pr. Prod. | Pr. Improd. | Pr. Unit. | Fator Ac. | Subtotal
BETONEIRA 320 L (E301) (LABOR) | H | '080125 | 0.044982 | 1 | 38.91 | 14.05 | 38.91 | - | 1.75
CARREG. DE PNEUS CASE W-20 1,33M3 (1.0) (E016) (LABOR) | H | '086030 | 0.000832 | 1 | 121.43 | 14.05 | 121.43 | - | 0.101
CAMINHAO BASC M BENZ LK1620 6 M3 (10,5T) - (E403) (LABOR) | H | '086049 | 0.018592 | 1 | 146.43 | 11.57 | 146.43 | - | 2.722
SubTotal: | [8 empty] | 4.57
RESUMO
DISCRIMINAÇÃO |  |  | TAXA(%) | VALORES
Mão-de-Obra(A) |  |  | 157.27 | 858
Materiais(B) |  |  |  | 2725.39
Equipamentos(C) |  |  |  | 4.57
Produção da Equipe(D) |  |  |  | 1
Custo Horário Total(A+C) |  |  |  | 862.57
Custo Unitário da Execução[(A/D)+(C/D)] = E |  |  |  | 862.57
Custo Direto Total(B+E) |  |  |  | 3587.96
Bonificações e Despesas Indiretas - BDI |  |  | 0 | 0
CUSTO UNITÁRIO (Adotado) |  |  |  | 3587.96
Orçamento: 1194501 - TABELA CUSTOS LABOR/CT-UFES PADRÃO DER-ES MARÇO/2022(LS=157,27; BDI=0%)
Órgão Cliente: DER-ES |  |  | Órgão Gerente: DER-ES |  |  | Data Base: Março/2022
Planilha: 1 - TABELA CUSTOS LABOR/CT-UFES PADRÃO DER-ES MARÇO/2022(LS=157,27; BDI=0%)
Item: 151705 - Padrão de entrada de energia elétrica, trifásico, entrada aérea, a 4 fios, carga instalada em muro de 34001 até 41000W - 220/127V | [6 empty] | Unidade: und
Base: LABOR |  | Código Base: '151705 |  | Fonte: LABOR |  |  | Versão: 5
MÃO DE OBRA | Unid | Código | Coefic. | C. Prod. | Pr. Prod. | Pr. Improd. | Pr. Unit. | Fator Ac. | Subtotal
AJUDANTE (AJUDANTE PRATICO - SINDUSCON) (LABOR) | H | '010101 | 24.712 | 1 | 6.27 | 0 | 16.13 | - | 398.605
CARPINTEIRO (OFICIAL - SINDUSCON) (LABOR) | H | '010111 | 0.91 | 1 | 7.43 | 0 | 19.12 | - | 17.399
ELETRICISTA (OFICIAL - SINDUSCON) (LABOR) | H | '010115 | 23.802 | 1 | 7.43 | 0 | 19.12 | - | 455.094
PEDREIRO - (OFICIAL - SINDUSCON) (LABOR) | H | '010139 | 0.126 | 1 | 7.43 | 0 | 19.12 | - | 2.409
SERVENTE (AUXILIAR DE OBRAS - SINDUSCON) (LABOR) | H | '010146 | 1.9887 | 1 | 5.51 | 0 | 14.18 | - | 28.199
SubTotal: | [8 empty] | 901.71
MATERIAL | Unid | Código | Coefic. | C. Prod. | Pr. Prod. | Pr. Improd. | Pr. Unit. | Fator Ac. | Subtotal
AREIA LAVADA MEDIA (LABOR) | M3 | '020503 | 0.042336 | 1 | 105.56 | 0 | 105.56 | - | 4.469
CIMENTO PORTLAND CP III - 40 (LABOR) | KG | '020508 | 22.05 | 1 | 0.46 | 0 | 0.46 | - | 10.143
BRITA 1 (LABOR) | M3 | '020517 | 0.024003 | 1 | 120.45 | 0 | 120.45 | - | 2.891
BRITA 2 (LABOR) | M3 | '020518 | 0.024003 | 1 | 120.45 | 0 | 120.45 | - | 2.891
SARRAFO DE MADEIRA PINUS 10 X 2.5CM (LABOR) | M | '020985 | 0.35 | 1 | 9.19 | 0 | 9.19 | - | 3.217
TABUA DE MADEIRA PINUS 30 X 2.5 CM (LABOR) | M | '020988 | 0.7 | 1 | 15.68 | 0 | 15.68 | - | 10.976
PREGO 18X27 (LABOR) | KG | '026569 | 0.105 | 1 | 18.83 | 0 | 18.83 | - | 1.977
ARAME GALVANIZADO N.12 BWG (LABOR) | KG | '027003 | 0.1152 | 1 | 16.96 | 0 | 16.96 | - | 1.954
DESMOLDANTE PARA FORMAS (LABOR) | L | '028008 | 0.28 | 1 | 10.81 | 0 | 10.81 | - | 3.027
ARMACAO SECUNDARIA 2 ESTRIBOS COM HASTE 16X150MM (LABOR) | UN | '040974 | 2 | 1 | 47.1 | 0 | 47.1 | - | 94.2
ELETRODUTO DE FERRO GALVANIZADO 3" (LABOR) | M | '042090 | 7.5 | 1 | 101.4 | 0 | 101.4 | - | 760.5
REDUÇÃO DE FERRO GALVANIZADO Ø 50X32MM (2X1 1/4") (LABOR) | UN | '042091 | 2 | 1 | 18.44 | 0 | 18.44 | - | 36.88
ELETRODUTO DE PVC RIGIDO 2" - ROSCAVEL SEM LUVA (LABOR) | M | '042506 | 6.6 | 1 | 18.36 | 0 | 18.36 | - | 121.176
CABO FLEX ISOL. TERMOPLAST. 750V - 25MM2 - 70º (LABOR) | M | '043016 | 32.64 | 1 | 29.1 | 0 | 29.1 | - | 949.824
CABO DE COBRE NU TEMPERA MEIO DURA 16 MM2 - CLASSE 2A (LABOR) | M | '043038 | 2.04 | 1 | 25.63 | 0 | 25.63 | - | 52.285
CAIXA MED POLIF P-980-009 CARGA ATE 41000W ESCELSA (CJ) (LABOR) | UN | '043836 | 1 | 1 | 178 | 0 | 178 | - | 178
DISJUNTOR CX MOLDADA TRIPOLAR 100A - CURVA C - 15KA 220/127V (LABOR) | UN | '044561 | 1 | 1 | 384.83 | 0 | 384.83 | - | 384.83
HASTE TIPO COPPERWELD - 5/8 "X 2.4M - ALTA CAMADA (LABOR) | UN | '048035 | 1 | 1 | 156.3 | 0 | 156.3 | - | 156.3
PARAFUSO CABEÇA QUADRADA MAQUINA GALVANIZADO A FOGO 16 X 200MM (LABOR) | UN | '049002 | 4 | 1 | 28.94 | 0 | 28.94 | - | 115.76
SAPATILHA PARA CABO DE AÇO (LABOR) | UN | '049507 | 1 | 1 | 3.93 | 0 | 3.93 | - | 3.93
CABECOTE DE ALUMINIO FUNDIDO 3" (LABOR) | UN | '049565 | 2 | 1 | 25.79 | 0 | 25.79 | - | 51.58
OLHAL DE FERRO GALVANIZADO C/ PARAFUSO 16X200MM (LABOR) | UN | '049654 | 1 | 1 | 28.24 | 0 | 28.24 | - | 28.24
TERMINAL MECANICO P/CABO 16MM2 (LABOR) | UN | '049681 | 4 | 1 | 5.31 | 0 | 5.31 | - | 21.24
BUJAO DE ACO GALVANIZADO 3" (LABOR) | UN | '060242 | 1 | 1 | 45.2 | 0 | 45.2 | - | 45.2
SubTotal: | [8 empty] | 3041.49
EQUIPAMENTO | Unid | Código | Coefic. | C. Prod. | Pr. Prod. | Pr. Improd. | Pr. Unit. | Fator Ac. | Subtotal
BETONEIRA 320 L (E301) (LABOR) | H | '080125 | 0.044982 | 1 | 38.91 | 14.05 | 38.91 | - | 1.75
CARREG. DE PNEUS CASE W-20 1,33M3 (1.0) (E016) (LABOR) | H | '086030 | 0.000832 | 1 | 121.43 | 14.05 | 121.43 | - | 0.101
CAMINHAO BASC M BENZ LK1620 6 M3 (10,5T) - (E403) (LABOR) | H | '086049 | 0.018592 | 1 | 146.43 | 11.57 | 146.43 | - | 2.722
SubTotal: | [8 empty] | 4.57
RESUMO
DISCRIMINAÇÃO |  |  | TAXA(%) | VALORES
Mão-de-Obra(A) |  |  | 157.27 | 901.71
Materiais(B) |  |  |  | 3041.49
Equipamentos(C) |  |  |  | 4.57
Produção da Equipe(D) |  |  |  | 1
Custo Horário Total(A+C) |  |  |  | 906.28
Custo Unitário da Execução[(A/D)+(C/D)] = E |  |  |  | 906.28
Custo Direto Total(B+E) |  |  |  | 3947.77
Bonificações e Despesas Indiretas - BDI |  |  | 0 | 0
CUSTO UNITÁRIO (Adotado) |  |  |  | 3947.77
Orçamento: 1194501 - TABELA CUSTOS LABOR/CT-UFES PADRÃO DER-ES MARÇO/2022(LS=157,27; BDI=0%)
Órgão Cliente: DER-ES |  |  | Órgão Gerente: DER-ES |  |  | Data Base: Março/2022
Planilha: 1 - TABELA CUSTOS LABOR/CT-UFES PADRÃO DER-ES MARÇO/2022(LS=157,27; BDI=0%)
Item: 151706 - Padrão de entrada de energia elétrica, trifásico, entrada aérea, a 4 fios, carga instalada em muro de 41001 até 47000W - 220/127V | [6 empty] | Unidade: und
Base: LABOR |  | Código Base: '151706 |  | Fonte: LABOR |  |  | Versão: 4
MÃO DE OBRA | Unid | Código | Coefic. | C. Prod. | Pr. Prod. | Pr. Improd. | Pr. Unit. | Fator Ac. | Subtotal
AJUDANTE (AJUDANTE PRATICO - SINDUSCON) (LABOR) | H | '010101 | 33.652 | 1 | 6.27 | 0 | 16.13 | - | 542.807
CARPINTEIRO (OFICIAL - SINDUSCON) (LABOR) | H | '010111 | 0.91 | 1 | 7.43 | 0 | 19.12 | - | 17.399
ELETRICISTA (OFICIAL - SINDUSCON) (LABOR) | H | '010115 | 32.742 | 1 | 7.43 | 0 | 19.12 | - | 626.027
PEDREIRO - (OFICIAL - SINDUSCON) (LABOR) | H | '010139 | 0.126 | 1 | 7.43 | 0 | 19.12 | - | 2.409
SERVENTE (AUXILIAR DE OBRAS - SINDUSCON) (LABOR) | H | '010146 | 1.9887 | 1 | 5.51 | 0 | 14.18 | - | 28.199
SubTotal: | [8 empty] | 1216.84
MATERIAL | Unid | Código | Coefic. | C. Prod. | Pr. Prod. | Pr. Improd. | Pr. Unit. | Fator Ac. | Subtotal
AREIA LAVADA MEDIA (LABOR) | M3 | '020503 | 0.042336 | 1 | 105.56 | 0 | 105.56 | - | 4.469
CIMENTO PORTLAND CP III - 40 (LABOR) | KG | '020508 | 22.05 | 1 | 0.46 | 0 | 0.46 | - | 10.143
BRITA 1 (LABOR) | M3 | '020517 | 0.024003 | 1 | 120.45 | 0 | 120.45 | - | 2.891
BRITA 2 (LABOR) | M3 | '020518 | 0.024003 | 1 | 120.45 | 0 | 120.45 | - | 2.891
SARRAFO DE MADEIRA PINUS 10 X 2.5CM (LABOR) | M | '020985 | 0.35 | 1 | 9.19 | 0 | 9.19 | - | 3.217
TABUA DE MADEIRA PINUS 30 X 2.5 CM (LABOR) | M | '020988 | 0.7 | 1 | 15.68 | 0 | 15.68 | - | 10.976
PREGO 18X27 (LABOR) | KG | '026569 | 0.105 | 1 | 18.83 | 0 | 18.83 | - | 1.977
ARAME GALVANIZADO N.12 BWG (LABOR) | KG | '027003 | 0.1152 | 1 | 16.96 | 0 | 16.96 | - | 1.954
DESMOLDANTE PARA FORMAS (LABOR) | L | '028008 | 0.28 | 1 | 10.81 | 0 | 10.81 | - | 3.027
ELETRODUTO DE FERRO GALVANIZADO 4" (LABOR) | M | '042052 | 8.925 | 1 | 128.58 | 0 | 128.58 | - | 1147.577
CURVA 90º DE FERRO GALVANIZADO 3" (LABOR) | UN | '042087 | 1 | 1 | 118.63 | 0 | 118.63 | - | 118.63
ELETRODUTO DE PVC RIGIDO 3" - ROSCAVEL SEM LUVA (LABOR) | M | '042508 | 8.8 | 1 | 41.29 | 0 | 41.29 | - | 363.352
NIPLE PVC PARA ELETRODUTO 3" (LABOR) | UN | '042530 | 2 | 1 | 57.06 | 0 | 57.06 | - | 114.12
CABO DE COBRE NU TEMPERA MEIO DURA 16 MM2 - CLASSE 2A (LABOR) | M | '043038 | 2.04 | 1 | 25.63 | 0 | 25.63 | - | 52.285
CABO DE COBRE NU TEMPERA MEIO DURA 10 MM2 - CLASSE 2A (LABOR) | M | '043039 | 2.04 | 1 | 13.66 | 0 | 13.66 | - | 27.866
CABO FLEX ISOL. TERMOPLAST. 0,6/1KV - 50MM2 - 70º (LABOR) | M | '043190 | 32.64 | 1 | 59.97 | 0 | 59.97 | - | 1957.421
CHAVE BLINDADA TRIPOLAR 600V/125A (LABOR) | UN | '043627 | 1 | 1 | 2299.87 | 0 | 2299.87 | - | 2299.87
CAIXA MED POLIF P-980-009 CARGA- 41000A57000W ESCE (CJ) (LABOR) | UN | '043837 | 1 | 1 | 753.52 | 0 | 753.52 | - | 753.52
FUSIVEL NH - 01 RETARDADO, IN=100A (LABOR) | UN | '044014 | 3 | 1 | 44.19 | 0 | 44.19 | - | 132.57
HASTE TIPO COPPERWELD - 5/8 "X 2.4M - ALTA CAMADA (LABOR) | UN | '048035 | 1 | 1 | 156.3 | 0 | 156.3 | - | 156.3
TERMINAL COMPRESSÃO COBRE ESTANHADO 50MM2 TEL 5150 (LABOR) | UN | '048146 | 6 | 1 | 8.01 | 0 | 8.01 | - | 48.06
BUCHA DE ALUMINIO FUNDIDO 3" C/ ROSCA BSP- WETZEL OU EQUIVALENTE (LABOR) | UN | '048508 | 4 | 1 | 8.05 | 0 | 8.05 | - | 32.2
ARRUELA DE ALUMINIO FUNDIDO 3" - WETZEL OU EQUIVALENTE (LABOR) | UN | '048522 | 4 | 1 | 7.7 | 0 | 7.7 | - | 30.8
CONJ PARAFUSO, PORCA E ARRUELA LATAO 3/8 X 11/2" (LABOR) | UN | '048607 | 6 | 1 | 15.17 | 0 | 15.17 | - | 91.02
PARAFUSO CABEÇA QUADRADA MAQUINA GALVANIZADO A FOGO 16 X 200MM (LABOR) | UN | '049002 | 1 | 1 | 28.94 | 0 | 28.94 | - | 28.94
SAPATILHA PARA CABO DE AÇO (LABOR) | UN | '049507 | 1 | 1 | 3.93 | 0 | 3.93 | - | 3.93
OLHAL DE FERRO GALVANIZADO C/ PARAFUSO 16X200MM (LABOR) | UN | '049654 | 1 | 1 | 28.24 | 0 | 28.24 | - | 28.24
CABECOTE DE ALUMINIO FUNDIDO 4" (LABOR) | UN | '049674 | 1 | 1 | 32.46 | 0 | 32.46 | - | 32.46
TERMINAL MECANICO P/CABO 16MM2 (LABOR) | UN | '049681 | 1 | 1 | 5.31 | 0 | 5.31 | - | 5.31
BUJAO DE ACO GALVANIZADO 4" (LABOR) | UN | '060243 | 1 | 1 | 69.2 | 0 | 69.2 | - | 69.2
SubTotal: | [8 empty] | 7535.22
EQUIPAMENTO | Unid | Código | Coefic. | C. Prod. | Pr. Prod. | Pr. Improd. | Pr. Unit. | Fator Ac. | Subtotal
BETONEIRA 320 L (E301) (LABOR) | H | '080125 | 0.044982 | 1 | 38.91 | 14.05 | 38.91 | - | 1.75
CARREG. DE PNEUS CASE W-20 1,33M3 (1.0) (E016) (LABOR) | H | '086030 | 0.000832 | 1 | 121.43 | 14.05 | 121.43 | - | 0.101
CAMINHAO BASC M BENZ LK1620 6 M3 (10,5T) - (E403) (LABOR) | H | '086049 | 0.018592 | 1 | 146.43 | 11.57 | 146.43 | - | 2.722
SubTotal: | [8 empty] | 4.57
RESUMO
DISCRIMINAÇÃO |  |  | TAXA(%) | VALORES
Mão-de-Obra(A) |  |  | 157.27 | 1216.84
Materiais(B) |  |  |  | 7535.22
Equipamentos(C) |  |  |  | 4.57
Produção da Equipe(D) |  |  |  | 1
Custo Horário Total(A+C) |  |  |  | 1221.41
Custo Unitário da Execução[(A/D)+(C/D)] = E |  |  |  | 1221.41
Custo Direto Total(B+E) |  |  |  | 8756.63
Bonificações e Despesas Indiretas - BDI |  |  | 0 | 0
CUSTO UNITÁRIO (Adotado) |  |  |  | 8756.63
Orçamento: 1194501 - TABELA CUSTOS LABOR/CT-UFES PADRÃO DER-ES MARÇO/2022(LS=157,27; BDI=0%)
Órgão Cliente: DER-ES |  |  | Órgão Gerente: DER-ES |  |  | Data Base: Março/2022
Planilha: 1 - TABELA CUSTOS LABOR/CT-UFES PADRÃO DER-ES MARÇO/2022(LS=157,27; BDI=0%)
Item: 151707 - Padrão de entrada de energia elétrica, trifásico, entrada subterrânea, a 4 fios, carga instalada em muro de 41001 até 47000W - 220/127V, exclusive derivação de ramal de entrada subterrânea | [6 empty] | Unidade: und
Base: LABOR |  | Código Base: '151707 |  | Fonte: LABOR |  |  | Versão: 3
MÃO DE OBRA | Unid | Código | Coefic. | C. Prod. | Pr. Prod. | Pr. Improd. | Pr. Unit. | Fator Ac. | Subtotal
AJUDANTE (AJUDANTE PRATICO - SINDUSCON) (LABOR) | H | '010101 | 19.23 | 1 | 6.27 | 0 | 16.13 | - | 310.18
ELETRICISTA (OFICIAL - SINDUSCON) (LABOR) | H | '010115 | 19.23 | 1 | 7.43 | 0 | 19.12 | - | 367.678
SubTotal: | [8 empty] | 677.86
MATERIAL | Unid | Código | Coefic. | C. Prod. | Pr. Prod. | Pr. Improd. | Pr. Unit. | Fator Ac. | Subtotal
ELETRODUTO DE FERRO GALVANIZADO 4" (LABOR) | M | '042052 | 3.15 | 1 | 128.58 | 0 | 128.58 | - | 405.027
CABO DE COBRE NU TEMPERA MEIO DURA 16 MM2 - CLASSE 2A (LABOR) | M | '043038 | 2.04 | 1 | 25.63 | 0 | 25.63 | - | 52.285
CABO FLEX ISOL. TERMOPLAST. 0,6/1KV - 50MM2 - 70º (LABOR) | M | '043190 | 34.68 | 1 | 59.97 | 0 | 59.97 | - | 2079.76
CHAVE BLINDADA TRIPOLAR 600V/125A (LABOR) | UN | '043627 | 1 | 1 | 2299.87 | 0 | 2299.87 | - | 2299.87
CAIXA MED POLIF P-980-009 CARGA- 41000A57000W ESCE (CJ) (LABOR) | UN | '043837 | 1 | 1 | 753.52 | 0 | 753.52 | - | 753.52
FUSIVEL NH - 01 RETARDADO, IN=100A (LABOR) | UN | '044014 | 3 | 1 | 44.19 | 0 | 44.19 | - | 132.57
HASTE TIPO COPPERWELD - 5/8 "X 2.4M - ALTA CAMADA (LABOR) | UN | '048035 | 1 | 1 | 156.3 | 0 | 156.3 | - | 156.3
TERMINAL COMPRESSÃO COBRE ESTANHADO 50MM2 TEL 5150 (LABOR) | UN | '048146 | 6 | 1 | 8.01 | 0 | 8.01 | - | 48.06
CONJ PARAFUSO, PORCA E ARRUELA LATAO 3/8 X 11/2" (LABOR) | UN | '048607 | 6 | 1 | 15.17 | 0 | 15.17 | - | 91.02
NIPLE DUPLO ACO GALVANIZADO BSP Ø 4" (100MM) (LABOR) | UN | '048730 | 2 | 1 | 113.66 | 0 | 113.66 | - | 227.32
CABECOTE DE ALUMINIO FUNDIDO 4" (LABOR) | UN | '049674 | 1 | 1 | 32.46 | 0 | 32.46 | - | 32.46
TERMINAL MECANICO P/CABO 16MM2 (LABOR) | UN | '049681 | 1 | 1 | 5.31 | 0 | 5.31 | - | 5.31
SubTotal: | [8 empty] | 6283.5
RESUMO
DISCRIMINAÇÃO |  |  | TAXA(%) | VALORES
Mão-de-Obra(A) |  |  | 157.27 | 677.86
Materiais(B) |  |  |  | 6283.5
Equipamentos(C) |  |  |  | 0
Produção da Equipe(D) |  |  |  | 1
Custo Horário Total(A+C) |  |  |  | 677.86
Custo Unitário da Execução[(A/D)+(C/D)] = E |  |  |  | 677.86
Custo Direto Total(B+E) |  |  |  | 6961.36
Bonificações e Despesas Indiretas - BDI |  |  | 0 | 0
CUSTO UNITÁRIO (Adotado) |  |  |  | 6961.36
Orçamento: 1194501 - TABELA CUSTOS LABOR/CT-UFES PADRÃO DER-ES MARÇO/2022(LS=157,27; BDI=0%)
Órgão Cliente: DER-ES |  |  | Órgão Gerente: DER-ES |  |  | Data Base: Março/2022
Planilha: 1 - TABELA CUSTOS LABOR/CT-UFES PADRÃO DER-ES MARÇO/2022(LS=157,27; BDI=0%)
Item: 151708 - Padrão de entrada de energia elétrica, trifásico, entrada aérea, a 4 fios, carga instalada em muro de 47001 até 57000W - 220/127V | [6 empty] | Unidade: und
Base: LABOR |  | Código Base: '151708 |  | Fonte: LABOR |  |  | Versão: 4
MÃO DE OBRA | Unid | Código | Coefic. | C. Prod. | Pr. Prod. | Pr. Improd. | Pr. Unit. | Fator Ac. | Subtotal
AJUDANTE (AJUDANTE PRATICO - SINDUSCON) (LABOR) | H | '010101 | 34.252 | 1 | 6.27 | 0 | 16.13 | - | 552.485
CARPINTEIRO (OFICIAL - SINDUSCON) (LABOR) | H | '010111 | 0.91 | 1 | 7.43 | 0 | 19.12 | - | 17.399
ELETRICISTA (OFICIAL - SINDUSCON) (LABOR) | H | '010115 | 33.242 | 1 | 7.43 | 0 | 19.12 | - | 635.587
PEDREIRO - (OFICIAL - SINDUSCON) (LABOR) | H | '010139 | 0.126 | 1 | 7.43 | 0 | 19.12 | - | 2.409
SERVENTE (AUXILIAR DE OBRAS - SINDUSCON) (LABOR) | H | '010146 | 1.9887 | 1 | 5.51 | 0 | 14.18 | - | 28.199
SubTotal: | [8 empty] | 1236.08
MATERIAL | Unid | Código | Coefic. | C. Prod. | Pr. Prod. | Pr. Improd. | Pr. Unit. | Fator Ac. | Subtotal
AREIA LAVADA MEDIA (LABOR) | M3 | '020503 | 0.042336 | 1 | 105.56 | 0 | 105.56 | - | 4.469
CIMENTO PORTLAND CP III - 40 (LABOR) | KG | '020508 | 22.05 | 1 | 0.46 | 0 | 0.46 | - | 10.143
BRITA 1 (LABOR) | M3 | '020517 | 0.024003 | 1 | 120.45 | 0 | 120.45 | - | 2.891
BRITA 2 (LABOR) | M3 | '020518 | 0.024003 | 1 | 120.45 | 0 | 120.45 | - | 2.891
SARRAFO DE MADEIRA PINUS 10 X 2.5CM (LABOR) | M | '020985 | 0.35 | 1 | 9.19 | 0 | 9.19 | - | 3.217
TABUA DE MADEIRA PINUS 30 X 2.5 CM (LABOR) | M | '020988 | 0.7 | 1 | 15.68 | 0 | 15.68 | - | 10.976
PREGO 18X27 (LABOR) | KG | '026569 | 0.105 | 1 | 18.83 | 0 | 18.83 | - | 1.977
ARAME GALVANIZADO N.12 BWG (LABOR) | KG | '027003 | 0.1152 | 1 | 16.96 | 0 | 16.96 | - | 1.954
DESMOLDANTE PARA FORMAS (LABOR) | L | '028008 | 0.28 | 1 | 10.81 | 0 | 10.81 | - | 3.027
ELETRODUTO DE FERRO GALVANIZADO 4" (LABOR) | M | '042052 | 8.925 | 1 | 128.58 | 0 | 128.58 | - | 1147.577
CURVA 90º DE FERRO GALVANIZADO 3" (LABOR) | UN | '042087 | 1 | 1 | 118.63 | 0 | 118.63 | - | 118.63
ELETRODUTO DE PVC RIGIDO 3" - ROSCAVEL SEM LUVA (LABOR) | M | '042508 | 8.8 | 1 | 41.29 | 0 | 41.29 | - | 363.352
NIPLE PVC PARA ELETRODUTO 3" (LABOR) | UN | '042530 | 2 | 1 | 57.06 | 0 | 57.06 | - | 114.12
CABO COBRE NU TEMPERA MEIO DURA 25MM2 - CLASSE 2A (LABOR) | M | '043040 | 2.04 | 1 | 34.97 | 0 | 34.97 | - | 71.339
CABO FLEX ISOL. TERMOPLAST. 0,6/1KV - 70MM2 - 70º (LABOR) | M | '043137 | 32.64 | 1 | 85.53 | 0 | 85.53 | - | 2791.699
CHAVE BLINDADA 600V 160A C/ TERMINAIS P/CABO 70MM2 (LABOR) | UN | '043540 | 1 | 1 | 3608.25 | 0 | 3608.25 | - | 3608.25
CAIXA MED POLIF P-980-009 CARGA- 41000A57000W ESCE (CJ) (LABOR) | UN | '043837 | 1 | 1 | 753.52 | 0 | 753.52 | - | 753.52
FUSIVEL NH 01 RETARDADO IN 125 A (LABOR) | UN | '044059 | 3 | 1 | 44.19 | 0 | 44.19 | - | 132.57
HASTE TIPO COPPERWELD - 5/8 "X 2.4M - ALTA CAMADA (LABOR) | UN | '048035 | 1 | 1 | 156.3 | 0 | 156.3 | - | 156.3
TERMINAL A COMPRESSAO TIPO OLHAL #70MM2 (LABOR) | UN | '048365 | 3 | 1 | 9.79 | 0 | 9.79 | - | 29.37
BUCHA DE ALUMINIO FUNDIDO 3" C/ ROSCA BSP- WETZEL OU EQUIVALENTE (LABOR) | UN | '048508 | 4 | 1 | 8.05 | 0 | 8.05 | - | 32.2
ARRUELA DE ALUMINIO FUNDIDO 3" - WETZEL OU EQUIVALENTE (LABOR) | UN | '048522 | 4 | 1 | 7.7 | 0 | 7.7 | - | 30.8
PARAFUSO CABEÇA QUADRADA MAQUINA GALVANIZADO A FOGO 16 X 200MM (LABOR) | UN | '049002 | 1 | 1 | 28.94 | 0 | 28.94 | - | 28.94
SAPATILHA PARA CABO DE AÇO (LABOR) | UN | '049507 | 1 | 1 | 3.93 | 0 | 3.93 | - | 3.93
OLHAL DE FERRO GALVANIZADO C/ PARAFUSO 16X200MM (LABOR) | UN | '049654 | 1 | 1 | 28.24 | 0 | 28.24 | - | 28.24
CABECOTE DE ALUMINIO FUNDIDO 4" (LABOR) | UN | '049674 | 1 | 1 | 32.46 | 0 | 32.46 | - | 32.46
TERMINAL MECANICO P/CABO 16MM2 (LABOR) | UN | '049681 | 1 | 1 | 5.31 | 0 | 5.31 | - | 5.31
BUJAO DE ACO GALVANIZADO 4" (LABOR) | UN | '060243 | 1 | 1 | 69.2 | 0 | 69.2 | - | 69.2
SubTotal: | [8 empty] | 9559.35
EQUIPAMENTO | Unid | Código | Coefic. | C. Prod. | Pr. Prod. | Pr. Improd. | Pr. Unit. | Fator Ac. | Subtotal
BETONEIRA 320 L (E301) (LABOR) | H | '080125 | 0.044982 | 1 | 38.91 | 14.05 | 38.91 | - | 1.75
CARREG. DE PNEUS CASE W-20 1,33M3 (1.0) (E016) (LABOR) | H | '086030 | 0.000832 | 1 | 121.43 | 14.05 | 121.43 | - | 0.101
CAMINHAO BASC M BENZ LK1620 6 M3 (10,5T) - (E403) (LABOR) | H | '086049 | 0.018592 | 1 | 146.43 | 11.57 | 146.43 | - | 2.722
SubTotal: | [8 empty] | 4.57
RESUMO
DISCRIMINAÇÃO |  |  | TAXA(%) | VALORES
Mão-de-Obra(A) |  |  | 157.27 | 1236.08
Materiais(B) |  |  |  | 9559.35
Equipamentos(C) |  |  |  | 4.57
Produção da Equipe(D) |  |  |  | 1
Custo Horário Total(A+C) |  |  |  | 1240.65
Custo Unitário da Execução[(A/D)+(C/D)] = E |  |  |  | 1240.65
Custo Direto Total(B+E) |  |  |  | 10800
Bonificações e Despesas Indiretas - BDI |  |  | 0 | 0
CUSTO UNITÁRIO (Adotado) |  |  |  | 10800
Orçamento: 1194501 - TABELA CUSTOS LABOR/CT-UFES PADRÃO DER-ES MARÇO/2022(LS=157,27; BDI=0%)
Órgão Cliente: DER-ES |  |  | Órgão Gerente: DER-ES |  |  | Data Base: Março/2022
Planilha: 1 - TABELA CUSTOS LABOR/CT-UFES PADRÃO DER-ES MARÇO/2022(LS=157,27; BDI=0%)
Item: 151709 - Padrão de entrada de energia elétrica, trifásico, entrada subterrânea, a 4 fios, carga instalada em muro de 47001 até 57000W - 220/127V, exclusive derivação de ramal de entrada subterrânea | [6 empty] | Unidade: und
Base: LABOR |  | Código Base: '151709 |  | Fonte: LABOR |  |  | Versão: 3
MÃO DE OBRA | Unid | Código | Coefic. | C. Prod. | Pr. Prod. | Pr. Improd. | Pr. Unit. | Fator Ac. | Subtotal
AJUDANTE (AJUDANTE PRATICO - SINDUSCON) (LABOR) | H | '010101 | 22.57 | 1 | 6.27 | 0 | 16.13 | - | 364.054
ELETRICISTA (OFICIAL - SINDUSCON) (LABOR) | H | '010115 | 22.47 | 1 | 7.43 | 0 | 19.12 | - | 429.626
SubTotal: | [8 empty] | 793.68
MATERIAL | Unid | Código | Coefic. | C. Prod. | Pr. Prod. | Pr. Improd. | Pr. Unit. | Fator Ac. | Subtotal
ELETRODUTO DE FERRO GALVANIZADO 4" (LABOR) | M | '042052 | 3.15 | 1 | 128.58 | 0 | 128.58 | - | 405.027
CABO COBRE NU TEMPERA MEIO DURA 25MM2 - CLASSE 2A (LABOR) | M | '043040 | 2.04 | 1 | 34.97 | 0 | 34.97 | - | 71.339
CABO FLEX ISOL. TERMOPLAST. 0,6/1KV - 70MM2 - 70º (LABOR) | M | '043137 | 34.68 | 1 | 85.53 | 0 | 85.53 | - | 2966.18
CHAVE BLINDADA 600V 160A C/ TERMINAIS P/CABO 70MM2 (LABOR) | UN | '043540 | 1 | 1 | 3608.25 | 0 | 3608.25 | - | 3608.25
CAIXA MED POLIF P-980-009 CARGA- 41000A57000W ESCE (CJ) (LABOR) | UN | '043837 | 1 | 1 | 753.52 | 0 | 753.52 | - | 753.52
FUSIVEL NH 01 RETARDADO IN 125 A (LABOR) | UN | '044059 | 3 | 1 | 44.19 | 0 | 44.19 | - | 132.57
HASTE TIPO COPPERWELD - 5/8 "X 2.4M - ALTA CAMADA (LABOR) | UN | '048035 | 1 | 1 | 156.3 | 0 | 156.3 | - | 156.3
CONJ PARAFUSO, PORCA E ARRUELA LATAO 3/8 X 11/2" (LABOR) | UN | '048607 | 6 | 1 | 15.17 | 0 | 15.17 | - | 91.02
NIPLE DUPLO ACO GALVANIZADO BSP Ø 4" (100MM) (LABOR) | UN | '048730 | 2 | 1 | 113.66 | 0 | 113.66 | - | 227.32
CABECOTE DE ALUMINIO FUNDIDO 4" (LABOR) | UN | '049674 | 1 | 1 | 32.46 | 0 | 32.46 | - | 32.46
TERMINAL MECANICO P/CABO 16MM2 (LABOR) | UN | '049681 | 1 | 1 | 5.31 | 0 | 5.31 | - | 5.31
TERMINAL CABO-BARRA EM LATÃO # 70 MM2 (LABOR) | UN | '049806 | 6 | 1 | 10.13 | 0 | 10.13 | - | 60.78
SubTotal: | [8 empty] | 8510.08
RESUMO
DISCRIMINAÇÃO |  |  | TAXA(%) | VALORES
Mão-de-Obra(A) |  |  | 157.27 | 793.68
Materiais(B) |  |  |  | 8510.08
Equipamentos(C) |  |  |  | 0
Produção da Equipe(D) |  |  |  | 1
Custo Horário Total(A+C) |  |  |  | 793.68
Custo Unitário da Execução[(A/D)+(C/D)] = E |  |  |  | 793.68
Custo Direto Total(B+E) |  |  |  | 9303.76
Bonificações e Despesas Indiretas - BDI |  |  | 0 | 0
CUSTO UNITÁRIO (Adotado) |  |  |  | 9303.76
Orçamento: 1194501 - TABELA CUSTOS LABOR/CT-UFES PADRÃO DER-ES MARÇO/2022(LS=157,27; BDI=0%)
Órgão Cliente: DER-ES |  |  | Órgão Gerente: DER-ES |  |  | Data Base: Março/2022
Planilha: 1 - TABELA CUSTOS LABOR/CT-UFES PADRÃO DER-ES MARÇO/2022(LS=157,27; BDI=0%)
Item: 151710 - Padrão de entrada de energia elétrica, trifásico, entrada aérea, a 4 fios, carga instalada em muro de 57001 até 75000W - 220/127V | [6 empty] | Unidade: und
Base: LABOR |  | Código Base: '151710 |  | Fonte: LABOR |  |  | Versão: 5
MÃO DE OBRA | Unid | Código | Coefic. | C. Prod. | Pr. Prod. | Pr. Improd. | Pr. Unit. | Fator Ac. | Subtotal
AJUDANTE (AJUDANTE PRATICO - SINDUSCON) (LABOR) | H | '010101 | 36.092 | 1 | 6.27 | 0 | 16.13 | - | 582.164
CARPINTEIRO (OFICIAL - SINDUSCON) (LABOR) | H | '010111 | 0.91 | 1 | 7.43 | 0 | 19.12 | - | 17.399
ELETRICISTA (OFICIAL - SINDUSCON) (LABOR) | H | '010115 | 35.182 | 1 | 7.43 | 0 | 19.12 | - | 672.68
PEDREIRO - (OFICIAL - SINDUSCON) (LABOR) | H | '010139 | 0.126 | 1 | 7.43 | 0 | 19.12 | - | 2.409
SERVENTE (AUXILIAR DE OBRAS - SINDUSCON) (LABOR) | H | '010146 | 1.9887 | 1 | 5.51 | 0 | 14.18 | - | 28.199
SubTotal: | [8 empty] | 1302.85
MATERIAL | Unid | Código | Coefic. | C. Prod. | Pr. Prod. | Pr. Improd. | Pr. Unit. | Fator Ac. | Subtotal
AREIA LAVADA MEDIA (LABOR) | M3 | '020503 | 0.042336 | 1 | 105.56 | 0 | 105.56 | - | 4.469
CIMENTO PORTLAND CP III - 40 (LABOR) | KG | '020508 | 22.05 | 1 | 0.46 | 0 | 0.46 | - | 10.143
BRITA 1 (LABOR) | M3 | '020517 | 0.024003 | 1 | 120.45 | 0 | 120.45 | - | 2.891
BRITA 2 (LABOR) | M3 | '020518 | 0.024003 | 1 | 120.45 | 0 | 120.45 | - | 2.891
SARRAFO DE MADEIRA PINUS 10 X 2.5CM (LABOR) | M | '020985 | 0.35 | 1 | 9.19 | 0 | 9.19 | - | 3.217
TABUA DE MADEIRA PINUS 30 X 2.5 CM (LABOR) | M | '020988 | 0.7 | 1 | 15.68 | 0 | 15.68 | - | 10.976
PREGO 18X27 (LABOR) | KG | '026569 | 0.105 | 1 | 18.83 | 0 | 18.83 | - | 1.977
ARAME GALVANIZADO N.12 BWG (LABOR) | KG | '027003 | 0.1152 | 1 | 16.96 | 0 | 16.96 | - | 1.954
DESMOLDANTE PARA FORMAS (LABOR) | L | '028008 | 0.28 | 1 | 10.81 | 0 | 10.81 | - | 3.027
ELETRODUTO DE FERRO GALVANIZADO 4" (LABOR) | M | '042052 | 8.925 | 1 | 128.58 | 0 | 128.58 | - | 1147.577
CURVA 90º DE FERRO GALVANIZADO 3" (LABOR) | UN | '042087 | 1 | 1 | 118.63 | 0 | 118.63 | - | 118.63
ELETRODUTO DE PVC RIGIDO 3" - ROSCAVEL SEM LUVA (LABOR) | M | '042508 | 8.8 | 1 | 41.29 | 0 | 41.29 | - | 363.352
NIPLE PVC PARA ELETRODUTO 3" (LABOR) | UN | '042530 | 2 | 1 | 57.06 | 0 | 57.06 | - | 114.12
CABO FLEX ISOL. TERMOPLAST. 0,6/1KV - 95MM2 - 70º (LABOR) | M | '043009 | 32.64 | 1 | 115.54 | 0 | 115.54 | - | 3771.226
CABO COBRE NU TEMPERA MEIO DURA 25MM2 - CLASSE 2A (LABOR) | M | '043040 | 2.04 | 1 | 34.97 | 0 | 34.97 | - | 71.339
CHAVE BLINDADA TRIPOLAR 600V/200A (LABOR) | UN | '043585 | 1 | 1 | 3421.5 | 0 | 3421.5 | - | 3421.5
CAIXA MED POLIF P-980-010 CARGA-57000A75000W ESCE (CJ) (LABOR) | UN | '043838 | 1 | 1 | 753.52 | 0 | 753.52 | - | 753.52
FUSIVEL NH - 01 RETARDADO, IN=160A (LABOR) | UN | '044034 | 3 | 1 | 44.19 | 0 | 44.19 | - | 132.57
HASTE TIPO COPPERWELD - 5/8 "X 2.4M - ALTA CAMADA (LABOR) | UN | '048035 | 1 | 1 | 156.3 | 0 | 156.3 | - | 156.3
TERMINAL A COMPRESSAO TIPO OLHAL #70MM2 (LABOR) | UN | '048365 | 3 | 1 | 9.79 | 0 | 9.79 | - | 29.37
BUCHA DE ALUMINIO FUNDIDO 3" C/ ROSCA BSP- WETZEL OU EQUIVALENTE (LABOR) | UN | '048508 | 4 | 1 | 8.05 | 0 | 8.05 | - | 32.2
ARRUELA DE ALUMINIO FUNDIDO 3" - WETZEL OU EQUIVALENTE (LABOR) | UN | '048522 | 4 | 1 | 7.7 | 0 | 7.7 | - | 30.8
PARAFUSO CABEÇA QUADRADA MAQUINA GALVANIZADO A FOGO 16 X 200MM (LABOR) | UN | '049002 | 1 | 1 | 28.94 | 0 | 28.94 | - | 28.94
SAPATILHA PARA CABO DE AÇO (LABOR) | UN | '049507 | 1 | 1 | 3.93 | 0 | 3.93 | - | 3.93
OLHAL DE FERRO GALVANIZADO C/ PARAFUSO 16X200MM (LABOR) | UN | '049654 | 1 | 1 | 28.24 | 0 | 28.24 | - | 28.24
CABECOTE DE ALUMINIO FUNDIDO 4" (LABOR) | UN | '049674 | 1 | 1 | 32.46 | 0 | 32.46 | - | 32.46
TERMINAL MECANICO P/CABO 16MM2 (LABOR) | UN | '049681 | 1 | 1 | 5.31 | 0 | 5.31 | - | 5.31
BUJAO DE ACO GALVANIZADO 4" (LABOR) | UN | '060243 | 1 | 1 | 69.2 | 0 | 69.2 | - | 69.2
SubTotal: | [8 empty] | 10352.13
EQUIPAMENTO | Unid | Código | Coefic. | C. Prod. | Pr. Prod. | Pr. Improd. | Pr. Unit. | Fator Ac. | Subtotal
BETONEIRA 320 L (E301) (LABOR) | H | '080125 | 0.044982 | 1 | 38.91 | 14.05 | 38.91 | - | 1.75
CARREG. DE PNEUS CASE W-20 1,33M3 (1.0) (E016) (LABOR) | H | '086030 | 0.000832 | 1 | 121.43 | 14.05 | 121.43 | - | 0.101
CAMINHAO BASC M BENZ LK1620 6 M3 (10,5T) - (E403) (LABOR) | H | '086049 | 0.018592 | 1 | 146.43 | 11.57 | 146.43 | - | 2.722
SubTotal: | [8 empty] | 4.57
RESUMO
DISCRIMINAÇÃO |  |  | TAXA(%) | VALORES
Mão-de-Obra(A) |  |  | 157.27 | 1302.85
Materiais(B) |  |  |  | 10352.13
Equipamentos(C) |  |  |  | 4.57
Produção da Equipe(D) |  |  |  | 1
Custo Horário Total(A+C) |  |  |  | 1307.42
Custo Unitário da Execução[(A/D)+(C/D)] = E |  |  |  | 1307.42
Custo Direto Total(B+E) |  |  |  | 11659.55
Bonificações e Despesas Indiretas - BDI |  |  | 0 | 0
CUSTO UNITÁRIO (Adotado) |  |  |  | 11659.55
Orçamento: 1194501 - TABELA CUSTOS LABOR/CT-UFES PADRÃO DER-ES MARÇO/2022(LS=157,27; BDI=0%)
Órgão Cliente: DER-ES |  |  | Órgão Gerente: DER-ES |  |  | Data Base: Março/2022
Planilha: 1 - TABELA CUSTOS LABOR/CT-UFES PADRÃO DER-ES MARÇO/2022(LS=157,27; BDI=0%)
Item: 151711 - Padrão de entrada de energia elétrica, trifásico, entrada subterrânea, a 4 fios, carga instalada em muro de 57001 até 75000W - 220/127V, exclusive derivação de ramal de entrada subterrânea | [6 empty] | Unidade: und
Base: LABOR |  | Código Base: '151711 |  | Fonte: LABOR |  |  | Versão: 3
MÃO DE OBRA | Unid | Código | Coefic. | C. Prod. | Pr. Prod. | Pr. Improd. | Pr. Unit. | Fator Ac. | Subtotal
AJUDANTE (AJUDANTE PRATICO - SINDUSCON) (LABOR) | H | '010101 | 24.75 | 1 | 6.27 | 0 | 16.13 | - | 399.218
ELETRICISTA (OFICIAL - SINDUSCON) (LABOR) | H | '010115 | 24.75 | 1 | 7.43 | 0 | 19.12 | - | 473.22
SubTotal: | [8 empty] | 872.44
MATERIAL | Unid | Código | Coefic. | C. Prod. | Pr. Prod. | Pr. Improd. | Pr. Unit. | Fator Ac. | Subtotal
ELETRODUTO DE FERRO GALVANIZADO 4" (LABOR) | M | '042052 | 3.15 | 1 | 128.58 | 0 | 128.58 | - | 405.027
CABO FLEX ISOL. TERMOPLAST. 0,6/1KV - 95MM2 - 70º (LABOR) | M | '043009 | 34.68 | 1 | 115.54 | 0 | 115.54 | - | 4006.927
CABO COBRE NU TEMPERA MEIO DURA 25MM2 - CLASSE 2A (LABOR) | M | '043040 | 2.04 | 1 | 34.97 | 0 | 34.97 | - | 71.339
CHAVE BLINDADA TRIPOLAR 600V/200A (LABOR) | UN | '043585 | 1 | 1 | 3421.5 | 0 | 3421.5 | - | 3421.5
CAIXA MED POLIF P-980-009 CARGA- 41000A57000W ESCE (CJ) (LABOR) | UN | '043837 | 1 | 1 | 753.52 | 0 | 753.52 | - | 753.52
FUSIVEL NH - 01 RETARDADO, IN=160A (LABOR) | UN | '044034 | 3 | 1 | 44.19 | 0 | 44.19 | - | 132.57
HASTE TIPO COPPERWELD - 5/8 "X 2.4M - ALTA CAMADA (LABOR) | UN | '048035 | 1 | 1 | 156.3 | 0 | 156.3 | - | 156.3
CONJ PARAFUSO, PORCA E ARRUELA LATAO 3/8 X 11/2" (LABOR) | UN | '048607 | 6 | 1 | 15.17 | 0 | 15.17 | - | 91.02
NIPLE DUPLO ACO GALVANIZADO BSP Ø 4" (100MM) (LABOR) | UN | '048730 | 2 | 1 | 113.66 | 0 | 113.66 | - | 227.32
CABECOTE DE ALUMINIO FUNDIDO 4" (LABOR) | UN | '049674 | 1 | 1 | 32.46 | 0 | 32.46 | - | 32.46
TERMINAL MECANICO P/CABO 16MM2 (LABOR) | UN | '049681 | 1 | 1 | 5.31 | 0 | 5.31 | - | 5.31
TERMINAL CABO-BARRA EM LATÃO # 95 MM2 (LABOR) | UN | '049807 | 6 | 1 | 17.91 | 0 | 17.91 | - | 107.46
SubTotal: | [8 empty] | 9410.75
RESUMO
DISCRIMINAÇÃO |  |  | TAXA(%) | VALORES
Mão-de-Obra(A) |  |  | 157.27 | 872.44
Materiais(B) |  |  |  | 9410.75
Equipamentos(C) |  |  |  | 0
Produção da Equipe(D) |  |  |  | 1
Custo Horário Total(A+C) |  |  |  | 872.44
Custo Unitário da Execução[(A/D)+(C/D)] = E |  |  |  | 872.44
Custo Direto Total(B+E) |  |  |  | 10283.19
Bonificações e Despesas Indiretas - BDI |  |  | 0 | 0
CUSTO UNITÁRIO (Adotado) |  |  |  | 10283.19
Orçamento: 1194501 - TABELA CUSTOS LABOR/CT-UFES PADRÃO DER-ES MARÇO/2022(LS=157,27; BDI=0%)
Órgão Cliente: DER-ES |  |  | Órgão Gerente: DER-ES |  |  | Data Base: Março/2022
Planilha: 1 - TABELA CUSTOS LABOR/CT-UFES PADRÃO DER-ES MARÇO/2022(LS=157,27; BDI=0%)
Item: 151712 - Subestação ext. aérea trifás. 75KVA, completa, c/ quadros de medição, transf. a óleo, chave geral tripolar, poste e acessórios, conf. NOR-TEC-01 da Escelsa, incl. mureta rev. c/ arg. cimento, cal hidrat. CH1 e areia traço 1:0.5:6 | [6 empty] | Unidade: und
Base: LABOR |  | Código Base: '151712 |  | Fonte: LABOR |  |  | Versão: 7
MÃO DE OBRA | Unid | Código | Coefic. | C. Prod. | Pr. Prod. | Pr. Improd. | Pr. Unit. | Fator Ac. | Subtotal
AJUDANTE (AJUDANTE PRATICO - SINDUSCON) (LABOR) | H | '010101 | 113.4608 | 1 | 6.27 | 0 | 16.13 | - | 1830.122
CARPINTEIRO (OFICIAL - SINDUSCON) (LABOR) | H | '010111 | 7.1919 | 1 | 7.43 | 0 | 19.12 | - | 137.509
ELETRICISTA (OFICIAL - SINDUSCON) (LABOR) | H | '010115 | 83.244 | 1 | 7.43 | 0 | 19.12 | - | 1591.625
ELETROTECNICO MONTADOR - SINTRACONST (LABOR) | H | '010117 | 17 | 1 | 14.1 | 0 | 36.28 | - | 616.76
ARMADOR (OFICIAL - SINDUSCON) (LABOR) | H | '010121 | 0.5944 | 1 | 7.43 | 0 | 19.12 | - | 11.365
PEDREIRO - (OFICIAL - SINDUSCON) (LABOR) | H | '010139 | 30.612 | 1 | 7.43 | 0 | 19.12 | - | 585.301
PINTOR -(OFICIAL - SINDUSCON) (LABOR) | H | '010140 | 9.01 | 1 | 7.43 | 0 | 19.12 | - | 172.271
SERVENTE (AUXILIAR DE OBRAS - SINDUSCON) (LABOR) | H | '010146 | 46.6234 | 1 | 5.51 | 0 | 14.18 | - | 661.121
SubTotal: | [8 empty] | 5606.07
MATERIAL | Unid | Código | Coefic. | C. Prod. | Pr. Prod. | Pr. Improd. | Pr. Unit. | Fator Ac. | Subtotal
AREIA LAVADA MEDIA (LABOR) | M3 | '020503 | 0.98133 | 1 | 105.56 | 0 | 105.56 | - | 103.589
CAL HIDRATADO P/ ARGAMASSA CH III (LABOR) | KG | '020505 | 28.834 | 1 | 0.78 | 0 | 0.78 | - | 22.491
CIMENTO PORTLAND CP III - 40 (LABOR) | KG | '020508 | 272.9629 | 1 | 0.46 | 0 | 0.46 | - | 125.563
BRITA 1 (LABOR) | M3 | '020517 | 0.10483 | 1 | 120.45 | 0 | 120.45 | - | 12.626
BRITA 2 (LABOR) | M3 | '020518 | 0.2455 | 1 | 120.45 | 0 | 120.45 | - | 29.57
BRITA 3 (LABOR) | M3 | '020519 | 0.0216 | 1 | 120.45 | 0 | 120.45 | - | 2.602
SARRAFO DE MADEIRA PINUS 10 X 2.5CM (LABOR) | M | '020985 | 4.3353 | 1 | 9.19 | 0 | 9.19 | - | 39.842
TABUA DE MADEIRA PINUS 30 X 2.5 CM (LABOR) | M | '020988 | 6.482 | 1 | 15.68 | 0 | 15.68 | - | 101.638
CHAPA COMPENSADA RESINADA ESP. 12MM (LABOR) | M2 | '021032 | 0.66758 | 1 | 57.74 | 0 | 57.74 | - | 38.546
PECA EM MADEIRA DE LEI 8.0 X 8.0 CM (LABOR) | M | '021040 | 2.0925 | 1 | 44.17 | 0 | 44.17 | - | 92.426
ACO CA-50 DE 8.0MM (LABOR) | KG | '021517 | 8.5445 | 1 | 6.82 | 0 | 6.82 | - | 58.273
BLOCO CERÂMICO 10 FUROS 09X19X19CM - PRAÇA VITÓRIA (LABOR) | UN | '022585 | 423 | 1 | 1.17 | 0 | 1.17 | - | 494.91
TELHA CERAMICA TIPO CAPA E CANAL PLAN - NATURAL (LABOR) | M2 | '025569 | 1.35 | 1 | 63.9 | 0 | 63.9 | - | 86.265
PREGO - PRECO MEDIO DAS BITOLAS (LABOR) | KG | '026560 | 0.0135 | 1 | 20.53 | 0 | 20.53 | - | 0.277
PREGO 18X27 (LABOR) | KG | '026569 | 0.97613 | 1 | 18.83 | 0 | 18.83 | - | 18.38
PARAFUSO GALV. C/PORCA E ARRUELA 16MM X 200MM (LABOR) | UN | '026618 | 2 | 1 | 18.03 | 0 | 18.03 | - | 36.06
ARAME RECOZIDO N.18 BWG (LABOR) | KG | '027010 | 0.0558 | 1 | 19.93 | 0 | 19.93 | - | 1.112
ARAME GALVANIZADO N.14 AWG (LABOR) | M | '027020 | 6.4 | 1 | 0.52 | 0 | 0.52 | - | 3.328
DESMOLDANTE PARA FORMAS (LABOR) | L | '028008 | 1.7232 | 1 | 10.81 | 0 | 10.81 | - | 18.628
TINTA LATEX ACRILICA FOSCA (LABOR) | L | '037514 | 2.544 | 1 | 17.66 | 0 | 17.66 | - | 44.927
SELADOR ACRILICO (LABOR) | L | '037519 | 1.272 | 1 | 5.25 | 0 | 5.25 | - | 6.678
LIXA PARA MADEIRA/MASSA Nº 150 (LABOR) | UN | '038013 | 7.95 | 1 | 0.83 | 0 | 0.83 | - | 6.599
MASSA ACRILICA (LABOR) | KG | '038014 | 7.42 | 1 | 6.72 | 0 | 6.72 | - | 49.862
POSTE CIRCULAR DE CONCRETO 11M/600KG (LABOR) | UN | '040140 | 1 | 1 | 2674.93 | 0 | 2674.93 | - | 2674.93
MAO FRANCESA PLANA GALVANIZADA 32 X 726 MM (LABOR) | UN | '040211 | 4 | 1 | 43.39 | 0 | 43.39 | - | 173.56
ISOLADOR DE PINO POLIMERICO 15KV - ROSCA 25MM (LABOR) | UN | '040504 | 6 | 1 | 43.8 | 0 | 43.8 | - | 262.8
TRANSFOMADOR TRIFASICO A OLEO 75KVA - 15KV - 220/127V (LABOR) | UN | '041055 | 1 | 1 | 10605 | 0 | 10605 | - | 10605
CAIXA PARA TRANSFORMADOR DE CORRENTE (TC) ATE 112,5KVA - 200:5A (LABOR) | UN | '041542 | 1 | 1 | 926.67 | 0 | 926.67 | - | 926.67
CHAVE BLINDADA 600V-200A C/ FUSIVEL NH160A (LABOR) | UN | '041543 | 1 | 1 | 3811.5 | 0 | 3811.5 | - | 3811.5
CONJ CX MEDIDOR POLIFASICO P-980-005+CX DISJ P-940-003 (LABOR) | UN | '041569 | 1 | 1 | 150.2 | 0 | 150.2 | - | 150.2
ELETRODUTO DE FERRO GALVANIZADO 3" (LABOR) | M | '042090 | 7 | 1 | 101.4 | 0 | 101.4 | - | 709.8
NIPLE PVC PARA ELETRODUTO 3" (LABOR) | UN | '042530 | 4 | 1 | 57.06 | 0 | 57.06 | - | 228.24
CABO FLEX ISOL. TERMOPLAST. 0,6/1KV - 95MM2 - 70º (LABOR) | M | '043009 | 44 | 1 | 115.54 | 0 | 115.54 | - | 5083.76
CABO DE COBRE NU TEMPERA MEIO DURA 16 MM2 - CLASSE 2A (LABOR) | M | '043038 | 15 | 1 | 25.63 | 0 | 25.63 | - | 384.45
CABO COBRE NU TEMPERA MEIO DURA 25MM2 - CLASSE 2A (LABOR) | M | '043040 | 16 | 1 | 34.97 | 0 | 34.97 | - | 559.52
CABO COBRE NU TEMPERA MEIO DURA 35MM2 - CLASSE 2A (LABOR) | M | '043041 | 10 | 1 | 47.51 | 0 | 47.51 | - | 475.1
FIO DE COBRE RECOZIDO Nº 6 P/ AMARRAÇÃO (LABOR) | KG | '043243 | 0.22 | 1 | 115.4 | 0 | 115.4 | - | 25.388
HASTE TIPO COPPERWELD - 5/8 "X 2.4M - ALTA CAMADA (LABOR) | UN | '048035 | 4 | 1 | 156.3 | 0 | 156.3 | - | 625.2
PARA-RAIOS POLIMERICO 12KV - 10KA COM SUPORTE (LABOR) | UN | '048041 | 3 | 1 | 185.15 | 0 | 185.15 | - | 555.45
ISOLADOR PORCELANA TIPO ROLDANA 80X80 MM P/ 2 CABOS - MARROM (LABOR) | UN | '048342 | 1 | 1 | 14.6 | 0 | 14.6 | - | 14.6
BUCHA DE ALUMINIO FUNDIDO 3" C/ ROSCA BSP- WETZEL OU EQUIVALENTE (LABOR) | UN | '048508 | 10 | 1 | 8.05 | 0 | 8.05 | - | 80.5
ARRUELA DE ALUMINIO FUNDIDO 3" - WETZEL OU EQUIVALENTE (LABOR) | UN | '048522 | 10 | 1 | 7.7 | 0 | 7.7 | - | 77
PORCA QUADRADA DIAM. 16MM (LABOR) | UN | '049104 | 4 | 1 | 2.95 | 0 | 2.95 | - | 11.8
PARAFUSO ALLEN CABEÇA ABAULADA M16 X 45MM (LABOR) | UN | '049492 | 6 | 1 | 6.09 | 0 | 6.09 | - | 36.54
PARAFUSO ALLEN CABEÇA ABAULADA M16 X 125MM (LABOR) | UN | '049493 | 4 | 1 | 12.67 | 0 | 12.67 | - | 50.68
SELA PARA CRUZETA DE MADEIRA (LABOR) | UN | '049514 | 2 | 1 | 26.05 | 0 | 26.05 | - | 52.1
PARAFUSO ALLEN CABEÇA ABAULADA M16 X 150MM (LABOR) | UN | '049537 | 2 | 1 | 13.47 | 0 | 13.47 | - | 26.94
CABECOTE DE ALUMINIO FUNDIDO 3" (LABOR) | UN | '049565 | 1 | 1 | 25.79 | 0 | 25.79 | - | 25.79
ARRUELA QUADRADA 38 X 38 X 3MM, C/ FURO 18MM. (LABOR) | UN | '049633 | 14 | 1 | 1.55 | 0 | 1.55 | - | 21.7
CRUZETA DE MADEIRA P/ POSTE 90 X 112,5 X 2400 MM (LABOR) | UN | '049645 | 2 | 1 | 267.72 | 0 | 267.72 | - | 535.44
ARMACAO SECUNDARIA 1 ESTRIBO C/HASTE 16X150MM (LABOR) | UN | '049694 | 1 | 1 | 25.66 | 0 | 25.66 | - | 25.66
PINO DE CRUZETA 19MM P/ISOLADOR DE DISTRIBUICAO (LABOR) | UN | '049774 | 6 | 1 | 35.19 | 0 | 35.19 | - | 211.14
CINTA CIRCULAR ACO GALVANIZADO 200MM (LABOR) | UN | '049897 | 5 | 1 | 56.59 | 0 | 56.59 | - | 282.95
SUPORTE P/ TRANSFORMADOR EM LIGA DE ALUMINIO P/ POSTE CONCRETO CIRCULAR - 225MM (LABOR) | UN | '049905 | 2 | 1 | 214.72 | 0 | 214.72 | - | 429.44
LUVA DE REDUCAO ACO GALV 4X2 1/2" (LABOR) | UN | '060406 | 2 | 1 | 138.86 | 0 | 138.86 | - | 277.72
SubTotal: | [8 empty] | 30805.76
EQUIPAMENTO | Unid | Código | Coefic. | C. Prod. | Pr. Prod. | Pr. Improd. | Pr. Unit. | Fator Ac. | Subtotal
BETONEIRA 320 L (E301) (LABOR) | H | '080125 | 0.285 | 1 | 38.91 | 14.05 | 38.91 | - | 11.089
CAMINHAO CARR MBENZ L1620/51 C/GUIND. 6T X M(E434) (LABOR) | H | '080170 | 1.5 | 1 | 213.58 | 11.57 | 213.58 | - | 320.37
SubTotal: | [8 empty] | 331.46
RESUMO
DISCRIMINAÇÃO |  |  | TAXA(%) | VALORES
Mão-de-Obra(A) |  |  | 157.27 | 5606.07
Materiais(B) |  |  |  | 30805.76
Equipamentos(C) |  |  |  | 331.46
Produção da Equipe(D) |  |  |  | 1
Custo Horário Total(A+C) |  |  |  | 5937.53
Custo Unitário da Execução[(A/D)+(C/D)] = E |  |  |  | 5937.53
Custo Direto Total(B+E) |  |  |  | 36743.29
Bonificações e Despesas Indiretas - BDI |  |  | 0 | 0
CUSTO UNITÁRIO (Adotado) |  |  |  | 36743.29
Orçamento: 1194501 - TABELA CUSTOS LABOR/CT-UFES PADRÃO DER-ES MARÇO/2022(LS=157,27; BDI=0%)
Órgão Cliente: DER-ES |  |  | Órgão Gerente: DER-ES |  |  | Data Base: Março/2022
Planilha: 1 - TABELA CUSTOS LABOR/CT-UFES PADRÃO DER-ES MARÇO/2022(LS=157,27; BDI=0%)
Item: 151713 - Subestação ext. aérea trifás. 112.5KVA, completa, c/ quadros de medição, transf. a óleo, chave geral trip., poste e acessórios, conf. NOR-TEC-01 da Escelsa, incl. mureta rev. c/ arg. cimento, cal hidrat. CH1 e areia traço 1:0.5:6 | [6 empty] | Unidade: und
Base: LABOR |  | Código Base: '151713 |  | Fonte: LABOR |  |  | Versão: 4
MÃO DE OBRA | Unid | Código | Coefic. | C. Prod. | Pr. Prod. | Pr. Improd. | Pr. Unit. | Fator Ac. | Subtotal
AJUDANTE (AJUDANTE PRATICO - SINDUSCON) (LABOR) | H | '010101 | 114.0675 | 1 | 6.27 | 0 | 16.13 | - | 1839.909
CARPINTEIRO (OFICIAL - SINDUSCON) (LABOR) | H | '010111 | 7.1919 | 1 | 7.43 | 0 | 19.12 | - | 137.509
ELETRICISTA (OFICIAL - SINDUSCON) (LABOR) | H | '010115 | 102.264 | 1 | 7.43 | 0 | 19.12 | - | 1955.288
ELETROTECNICO MONTADOR - SINTRACONST (LABOR) | H | '010117 | 20 | 1 | 14.1 | 0 | 36.28 | - | 725.6
ARMADOR (OFICIAL - SINDUSCON) (LABOR) | H | '010121 | 0.5944 | 1 | 7.43 | 0 | 19.12 | - | 11.365
PEDREIRO - (OFICIAL - SINDUSCON) (LABOR) | H | '010139 | 30.612 | 1 | 7.43 | 0 | 19.12 | - | 585.301
PINTOR -(OFICIAL - SINDUSCON) (LABOR) | H | '010140 | 9.01 | 1 | 7.43 | 0 | 19.12 | - | 172.271
SERVENTE (AUXILIAR DE OBRAS - SINDUSCON) (LABOR) | H | '010146 | 46.6234 | 1 | 5.51 | 0 | 14.18 | - | 661.121
SubTotal: | [8 empty] | 6088.36
MATERIAL | Unid | Código | Coefic. | C. Prod. | Pr. Prod. | Pr. Improd. | Pr. Unit. | Fator Ac. | Subtotal
AREIA LAVADA MEDIA (LABOR) | M3 | '020503 | 0.98133 | 1 | 105.56 | 0 | 105.56 | - | 103.589
CAL HIDRATADO P/ ARGAMASSA CH III (LABOR) | KG | '020505 | 28.834 | 1 | 0.78 | 0 | 0.78 | - | 22.491
CIMENTO PORTLAND CP III - 40 (LABOR) | KG | '020508 | 272.9629 | 1 | 0.46 | 0 | 0.46 | - | 125.563
BRITA 1 (LABOR) | M3 | '020517 | 0.10483 | 1 | 120.45 | 0 | 120.45 | - | 12.626
BRITA 2 (LABOR) | M3 | '020518 | 0.2455 | 1 | 120.45 | 0 | 120.45 | - | 29.57
BRITA 3 (LABOR) | M3 | '020519 | 0.0216 | 1 | 120.45 | 0 | 120.45 | - | 2.602
SARRAFO DE MADEIRA PINUS 10 X 2.5CM (LABOR) | M | '020985 | 4.3353 | 1 | 9.19 | 0 | 9.19 | - | 39.842
TABUA DE MADEIRA PINUS 30 X 2.5 CM (LABOR) | M | '020988 | 6.482 | 1 | 15.68 | 0 | 15.68 | - | 101.638
CHAPA COMPENSADA RESINADA ESP. 12MM (LABOR) | M2 | '021032 | 0.66758 | 1 | 57.74 | 0 | 57.74 | - | 38.546
PECA EM MADEIRA DE LEI 8.0 X 8.0 CM (LABOR) | M | '021040 | 2.0925 | 1 | 44.17 | 0 | 44.17 | - | 92.426
ACO CA-50 DE 8.0MM (LABOR) | KG | '021517 | 8.5445 | 1 | 6.82 | 0 | 6.82 | - | 58.273
BLOCO CERÂMICO 10 FUROS 09X19X19CM - PRAÇA VITÓRIA (LABOR) | UN | '022585 | 423 | 1 | 1.17 | 0 | 1.17 | - | 494.91
TELHA CERAMICA TIPO CAPA E CANAL PLAN - NATURAL (LABOR) | M2 | '025569 | 1.35 | 1 | 63.9 | 0 | 63.9 | - | 86.265
PREGO - PRECO MEDIO DAS BITOLAS (LABOR) | KG | '026560 | 0.0135 | 1 | 20.53 | 0 | 20.53 | - | 0.277
PREGO 18X27 (LABOR) | KG | '026569 | 0.97613 | 1 | 18.83 | 0 | 18.83 | - | 18.38
ARAME RECOZIDO N.18 BWG (LABOR) | KG | '027010 | 0.0558 | 1 | 19.93 | 0 | 19.93 | - | 1.112
ARAME GALVANIZADO N.14 AWG (LABOR) | M | '027020 | 6.4 | 1 | 0.52 | 0 | 0.52 | - | 3.328
DESMOLDANTE PARA FORMAS (LABOR) | L | '028008 | 1.7232 | 1 | 10.81 | 0 | 10.81 | - | 18.628
TINTA LATEX ACRILICA FOSCA (LABOR) | L | '037514 | 2.544 | 1 | 17.66 | 0 | 17.66 | - | 44.927
SELADOR ACRILICO (LABOR) | L | '037519 | 1.272 | 1 | 5.25 | 0 | 5.25 | - | 6.678
LIXA PARA MADEIRA/MASSA Nº 150 (LABOR) | UN | '038013 | 7.95 | 1 | 0.83 | 0 | 0.83 | - | 6.599
MASSA ACRILICA (LABOR) | KG | '038014 | 7.42 | 1 | 6.72 | 0 | 6.72 | - | 49.862
POSTE CIRCULAR DE CONCRETO 11M/600KG (LABOR) | UN | '040140 | 1 | 1 | 2674.93 | 0 | 2674.93 | - | 2674.93
MAO FRANCESA PLANA GALVANIZADA 32 X 726 MM (LABOR) | UN | '040211 | 4 | 1 | 43.39 | 0 | 43.39 | - | 173.56
ISOLADOR DE PINO POLIMERICO 15KV - ROSCA 25MM (LABOR) | UN | '040504 | 6 | 1 | 43.8 | 0 | 43.8 | - | 262.8
TRANSFOMADOR TRIFASICO A OLEO 112.5KVA - 15KV - 220/127V (LABOR) | UN | '041058 | 1 | 1 | 14061.67 | 0 | 14061.67 | - | 14061.67
CAIXA PARA TRANSFORMADOR DE CORRENTE (TC) ATE 112,5KVA - 200:5A (LABOR) | UN | '041542 | 1 | 1 | 926.67 | 0 | 926.67 | - | 926.67
CONJ CX MEDIDOR POLIFASICO P-980-005+CX DISJ P-940-003 (LABOR) | UN | '041569 | 1 | 1 | 150.2 | 0 | 150.2 | - | 150.2
ELETRODUTO DE FERRO GALVANIZADO 4" (LABOR) | M | '042052 | 7 | 1 | 128.58 | 0 | 128.58 | - | 900.06
CABO FLEX ISOL. TERMOPLAST. 0,6/1KV - 185MM2 - 70º (LABOR) | M | '043023 | 44 | 1 | 221.65 | 0 | 221.65 | - | 9752.6
CABO DE COBRE NU TEMPERA MEIO DURA 16 MM2 - CLASSE 2A (LABOR) | M | '043038 | 15 | 1 | 25.63 | 0 | 25.63 | - | 384.45
CABO COBRE NU TEMPERA MEIO DURA 25MM2 - CLASSE 2A (LABOR) | M | '043040 | 16 | 1 | 34.97 | 0 | 34.97 | - | 559.52
CABO COBRE NU TEMPERA MEIO DURA 35MM2 - CLASSE 2A (LABOR) | M | '043041 | 10 | 1 | 47.51 | 0 | 47.51 | - | 475.1
FIO DE COBRE RECOZIDO Nº 6 P/ AMARRAÇÃO (LABOR) | KG | '043243 | 0.22 | 1 | 115.4 | 0 | 115.4 | - | 25.388
CHAVE BLINDADA TRIPOLAR 600V-300A C/3 FU-NH 250A (LABOR) | UN | '043593 | 1 | 1 | 4384.2 | 0 | 4384.2 | - | 4384.2
HASTE TIPO COPPERWELD - 5/8 "X 2.4M - ALTA CAMADA (LABOR) | UN | '048035 | 4 | 1 | 156.3 | 0 | 156.3 | - | 625.2
PARA-RAIOS POLIMERICO 12KV - 10KA COM SUPORTE (LABOR) | UN | '048041 | 3 | 1 | 185.15 | 0 | 185.15 | - | 555.45
ISOLADOR PORCELANA TIPO ROLDANA 80X80 MM P/ 2 CABOS - MARROM (LABOR) | UN | '048342 | 1 | 1 | 14.6 | 0 | 14.6 | - | 14.6
PARAFUSO CABEÇA QUADRADA MAQUINA GALVANIZADO A FOGO 16 X 300MM (LABOR) | UN | '048444 | 2 | 1 | 47.71 | 0 | 47.71 | - | 95.42
BUCHA DE ALUMINIO FUNDIDO 4" C/ ROSCA BSP- WETZEL OU EQUIVALENTE (LABOR) | UN | '048510 | 10 | 1 | 10.89 | 0 | 10.89 | - | 108.9
ARRUELA DE ALUMINIO FUNDIDO 4" - WETZEL OU EQUIVALENTE (LABOR) | UN | '048524 | 10 | 1 | 10.29 | 0 | 10.29 | - | 102.9
PORCA QUADRADA DIAM. 16MM (LABOR) | UN | '049104 | 4 | 1 | 2.95 | 0 | 2.95 | - | 11.8
PARAFUSO ALLEN CABEÇA ABAULADA M16 X 45MM (LABOR) | UN | '049492 | 6 | 1 | 6.09 | 0 | 6.09 | - | 36.54
PARAFUSO ALLEN CABEÇA ABAULADA M16 X 125MM (LABOR) | UN | '049493 | 4 | 1 | 12.67 | 0 | 12.67 | - | 50.68
SELA PARA CRUZETA DE MADEIRA (LABOR) | UN | '049514 | 2 | 1 | 26.05 | 0 | 26.05 | - | 52.1
PARAFUSO ALLEN CABEÇA ABAULADA M16 X 150MM (LABOR) | UN | '049537 | 2 | 1 | 13.47 | 0 | 13.47 | - | 26.94
ARRUELA QUADRADA 38 X 38 X 3MM, C/ FURO 18MM. (LABOR) | UN | '049633 | 14 | 1 | 1.55 | 0 | 1.55 | - | 21.7
CRUZETA DE MADEIRA P/ POSTE 90 X 112,5 X 2400 MM (LABOR) | UN | '049645 | 2 | 1 | 267.72 | 0 | 267.72 | - | 535.44
CABECOTE DE ALUMINIO FUNDIDO 4" (LABOR) | UN | '049674 | 1 | 1 | 32.46 | 0 | 32.46 | - | 32.46
NIPLE PVC DUPLO 4" (LABOR) | UN | '049686 | 4 | 1 | 68.47 | 0 | 68.47 | - | 273.88
ARMACAO SECUNDARIA 1 ESTRIBO C/HASTE 16X150MM (LABOR) | UN | '049694 | 1 | 1 | 25.66 | 0 | 25.66 | - | 25.66
PINO DE CRUZETA 19MM P/ISOLADOR DE DISTRIBUICAO (LABOR) | UN | '049774 | 6 | 1 | 35.19 | 0 | 35.19 | - | 211.14
CINTA CIRCULAR ACO GALVANIZADO 200MM (LABOR) | UN | '049897 | 5 | 1 | 56.59 | 0 | 56.59 | - | 282.95
SUPORTE P/ TRANSFORMADOR EM LIGA DE ALUMINIO P/ POSTE CONCRETO CIRCULAR - 225MM (LABOR) | UN | '049905 | 2 | 1 | 214.72 | 0 | 214.72 | - | 429.44
LUVA DE REDUCAO ACO GALV 4X2 1/2" (LABOR) | UN | '060406 | 2 | 1 | 138.86 | 0 | 138.86 | - | 277.72
SubTotal: | [8 empty] | 39860.2
EQUIPAMENTO | Unid | Código | Coefic. | C. Prod. | Pr. Prod. | Pr. Improd. | Pr. Unit. | Fator Ac. | Subtotal
BETONEIRA 320 L (E301) (LABOR) | H | '080125 | 0.285 | 1 | 38.91 | 14.05 | 38.91 | - | 11.089
CAMINHAO CARR MBENZ L1620/51 C/GUIND. 6T X M(E434) (LABOR) | H | '080170 | 1.5 | 1 | 213.58 | 11.57 | 213.58 | - | 320.37
SubTotal: | [8 empty] | 331.46
RESUMO
DISCRIMINAÇÃO |  |  | TAXA(%) | VALORES
Mão-de-Obra(A) |  |  | 157.27 | 6088.36
Materiais(B) |  |  |  | 39860.2
Equipamentos(C) |  |  |  | 331.46
Produção da Equipe(D) |  |  |  | 1
Custo Horário Total(A+C) |  |  |  | 6419.82
Custo Unitário da Execução[(A/D)+(C/D)] = E |  |  |  | 6419.82
Custo Direto Total(B+E) |  |  |  | 46280.02
Bonificações e Despesas Indiretas - BDI |  |  | 0 | 0
CUSTO UNITÁRIO (Adotado) |  |  |  | 46280.02
Orçamento: 1194501 - TABELA CUSTOS LABOR/CT-UFES PADRÃO DER-ES MARÇO/2022(LS=157,27; BDI=0%)
Órgão Cliente: DER-ES |  |  | Órgão Gerente: DER-ES |  |  | Data Base: Março/2022
Planilha: 1 - TABELA CUSTOS LABOR/CT-UFES PADRÃO DER-ES MARÇO/2022(LS=157,27; BDI=0%)
Item: 151714 - Subestação ext. aérea trifás. 150KVA, completa, c/ quadros de medição, transf. a óleo, chave geral trip., poste e acessórios, conf. NOR-TEC-01 da Escelsa, incl. mureta rev. c/ arg. cimento, cal hidrat. CH1 e areia traço 1:0.5:6 | [6 empty] | Unidade: und
Base: LABOR |  | Código Base: '151714 |  | Fonte: LABOR |  |  | Versão: 5
MÃO DE OBRA | Unid | Código | Coefic. | C. Prod. | Pr. Prod. | Pr. Improd. | Pr. Unit. | Fator Ac. | Subtotal
AJUDANTE (AJUDANTE PRATICO - SINDUSCON) (LABOR) | H | '010101 | 189.6203 | 1 | 6.27 | 0 | 16.13 | - | 3058.575
CARPINTEIRO (OFICIAL - SINDUSCON) (LABOR) | H | '010111 | 7.1919 | 1 | 7.43 | 0 | 19.12 | - | 137.509
ELETRICISTA (OFICIAL - SINDUSCON) (LABOR) | H | '010115 | 141.404 | 1 | 7.43 | 0 | 19.12 | - | 2703.644
ELETROTECNICO MONTADOR - SINTRACONST (LABOR) | H | '010117 | 40 | 1 | 14.1 | 0 | 36.28 | - | 1451.2
ARMADOR (OFICIAL - SINDUSCON) (LABOR) | H | '010121 | 0.5944 | 1 | 7.43 | 0 | 19.12 | - | 11.365
PEDREIRO - (OFICIAL - SINDUSCON) (LABOR) | H | '010139 | 31.412 | 1 | 7.43 | 0 | 19.12 | - | 600.597
PINTOR -(OFICIAL - SINDUSCON) (LABOR) | H | '010140 | 9.01 | 1 | 7.43 | 0 | 19.12 | - | 172.271
SERVENTE (AUXILIAR DE OBRAS - SINDUSCON) (LABOR) | H | '010146 | 64.0234 | 1 | 5.51 | 0 | 14.18 | - | 907.853
SubTotal: | [8 empty] | 9043.01
MATERIAL | Unid | Código | Coefic. | C. Prod. | Pr. Prod. | Pr. Improd. | Pr. Unit. | Fator Ac. | Subtotal
AREIA LAVADA MEDIA (LABOR) | M3 | '020503 | 1.2302 | 1 | 105.56 | 0 | 105.56 | - | 129.861
CAL HIDRATADO P/ ARGAMASSA CH III (LABOR) | KG | '020505 | 28.834 | 1 | 0.78 | 0 | 0.78 | - | 22.491
CIMENTO PORTLAND CP III - 40 (LABOR) | KG | '020508 | 409.0428 | 1 | 0.46 | 0 | 0.46 | - | 188.16
BRITA 1 (LABOR) | M3 | '020517 | 0.21002 | 1 | 120.45 | 0 | 120.45 | - | 25.298
BRITA 2 (LABOR) | M3 | '020518 | 0.4915 | 1 | 120.45 | 0 | 120.45 | - | 59.201
BRITA 3 (LABOR) | M3 | '020519 | 0.0216 | 1 | 120.45 | 0 | 120.45 | - | 2.602
SARRAFO DE MADEIRA PINUS 10 X 2.5CM (LABOR) | M | '020985 | 4.3353 | 1 | 9.19 | 0 | 9.19 | - | 39.842
TABUA DE MADEIRA PINUS 30 X 2.5 CM (LABOR) | M | '020988 | 6.482 | 1 | 15.68 | 0 | 15.68 | - | 101.638
PONTALETE DE MADEIRA BRUTA DE 3ª 8.0 X 8.0 CM (LABOR) | M | '021009 | 2.0925 | 1 | 14.75 | 0 | 14.75 | - | 30.864
CHAPA COMPENSADA RESINADA ESP. 12MM (LABOR) | M2 | '021032 | 0.66758 | 1 | 57.74 | 0 | 57.74 | - | 38.546
ACO CA-50 DE 8.0MM (LABOR) | KG | '021517 | 8.5445 | 1 | 6.82 | 0 | 6.82 | - | 58.273
BLOCO CERÂMICO 10 FUROS 09X19X19CM - PRAÇA VITÓRIA (LABOR) | UN | '022585 | 423 | 1 | 1.17 | 0 | 1.17 | - | 494.91
TELHA CERAMICA TIPO CAPA E CANAL PLAN - NATURAL (LABOR) | M2 | '025569 | 1.35 | 1 | 63.9 | 0 | 63.9 | - | 86.265
PREGO - PRECO MEDIO DAS BITOLAS (LABOR) | KG | '026560 | 0.0135 | 1 | 20.53 | 0 | 20.53 | - | 0.277
PREGO 18X27 (LABOR) | KG | '026569 | 0.97613 | 1 | 18.83 | 0 | 18.83 | - | 18.38
ARAME RECOZIDO N.18 BWG (LABOR) | KG | '027010 | 0.0558 | 1 | 19.93 | 0 | 19.93 | - | 1.112
ARAME GALVANIZADO N.14 AWG (LABOR) | M | '027020 | 6.4 | 1 | 0.52 | 0 | 0.52 | - | 3.328
DESMOLDANTE PARA FORMAS (LABOR) | L | '028008 | 1.7232 | 1 | 10.81 | 0 | 10.81 | - | 18.628
CABO ACO GALV. SM 6X7-AF 6,4MM (1/4") (LABOR) | M | '028067 | 7 | 1 | 7.32 | 0 | 7.32 | - | 51.24
TINTA LATEX ACRILICA FOSCA (LABOR) | L | '037514 | 2.544 | 1 | 17.66 | 0 | 17.66 | - | 44.927
SELADOR ACRILICO (LABOR) | L | '037519 | 1.272 | 1 | 5.25 | 0 | 5.25 | - | 6.678
LIXA PARA MADEIRA/MASSA Nº 150 (LABOR) | UN | '038013 | 7.95 | 1 | 0.83 | 0 | 0.83 | - | 6.599
MASSA ACRILICA (LABOR) | KG | '038014 | 7.42 | 1 | 6.72 | 0 | 6.72 | - | 49.862
POSTE CIRC.CONCRETO ALT.MONT.11M/300KG,PAD ESCELSA (LABOR) | UN | '040102 | 2 | 1 | 1708.33 | 0 | 1708.33 | - | 3416.66
ISOLADOR DE PINO POLIMERICO 15KV - ROSCA 25MM (LABOR) | UN | '040504 | 6 | 1 | 43.8 | 0 | 43.8 | - | 262.8
TRANSFOMADOR TRIFASICO A OLEO 150KVA - 15KV - 220/127V (LABOR) | UN | '041056 | 1 | 1 | 18290.67 | 0 | 18290.67 | - | 18290.67
CONJ CX MEDIDOR POLIFASICO P-980-005+CX DISJ P-940-003 (LABOR) | UN | '041569 | 1 | 1 | 150.2 | 0 | 150.2 | - | 150.2
CAIXA PARA TRANSFORMADOR DE CORRENTE (TC) 112,5 ATE 300KVA - 400:5A (LABOR) | UN | '041579 | 1 | 1 | 1415.76 | 0 | 1415.76 | - | 1415.76
ELETRODUTO DE FERRO GALVANIZADO 6" (LABOR) | M | '042047 | 7 | 1 | 606.08 | 0 | 606.08 | - | 4242.56
CABO DE COBRE NU TEMPERA MEIO DURA 16 MM2 - CLASSE 2A (LABOR) | M | '043038 | 15 | 1 | 25.63 | 0 | 25.63 | - | 384.45
CABO COBRE NU TEMPERA MEIO DURA 25MM2 - CLASSE 2A (LABOR) | M | '043040 | 16 | 1 | 34.97 | 0 | 34.97 | - | 559.52
CABO COBRE NU TEMPERA MEIO DURA 35MM2 - CLASSE 2A (LABOR) | M | '043041 | 10 | 1 | 47.51 | 0 | 47.51 | - | 475.1
FIO DE COBRE RECOZIDO Nº 6 P/ AMARRAÇÃO (LABOR) | KG | '043243 | 0.22 | 1 | 115.4 | 0 | 115.4 | - | 25.388
CABO FLEX ISOL. TERMOPLAST. 0,6/1KV - 300MM2 - 70º (LABOR) | M | '043253 | 44 | 1 | 387.42 | 0 | 387.42 | - | 17046.48
CHAVE TRIPOLAR BLINDADA 600V/400A-FUSIVEL NH 350A (LABOR) | UN | '043591 | 1 | 1 | 4803.06 | 0 | 4803.06 | - | 4803.06
HASTE TIPO COPPERWELD - 5/8 "X 2.4M - ALTA CAMADA (LABOR) | UN | '048035 | 4 | 1 | 156.3 | 0 | 156.3 | - | 625.2
PARA-RAIOS POLIMERICO 12KV - 10KA COM SUPORTE (LABOR) | UN | '048041 | 3 | 1 | 185.15 | 0 | 185.15 | - | 555.45
ISOLADOR PORCELANA TIPO ROLDANA 80X80 MM P/ 2 CABOS - MARROM (LABOR) | UN | '048342 | 1 | 1 | 14.6 | 0 | 14.6 | - | 14.6
PARAFUSO CABEÇA QUADRADA MAQUINA GALVANIZADO A FOGO 16 X 300MM (LABOR) | UN | '048444 | 1 | 1 | 47.71 | 0 | 47.71 | - | 47.71
BUCHA DE ALUMINIO FUNDIDO 6" C/ ROSCA BSP- WETZEL OU EQUIVALENTE (LABOR) | UN | '048512 | 10 | 1 | 46.1 | 0 | 46.1 | - | 461
ARRUELA DE ALUMINIO FUNDIDO 6" - WETZEL OU EQUIVALENTE (LABOR) | UN | '048525 | 10 | 1 | 24.9 | 0 | 24.9 | - | 249
CRUZETA DE MADEIRA P/ POSTE 90 X 135 X 2400MM (LABOR) | UN | '049101 | 4 | 1 | 453.74 | 0 | 453.74 | - | 1814.96
PORCA QUADRADA DIAM. 16MM (LABOR) | UN | '049104 | 1 | 1 | 2.95 | 0 | 2.95 | - | 2.95
PORCA QUADRADA PARA PARAFUSO M16 (LABOR) | UN | '049502 | 2 | 1 | 2.95 | 0 | 2.95 | - | 5.9
SELA PARA CRUZETA DE MADEIRA (LABOR) | UN | '049514 | 8 | 1 | 26.05 | 0 | 26.05 | - | 208.4
PARAFUSO ALLEN CABEÇA ABAULADA M16 X 150MM (LABOR) | UN | '049537 | 8 | 1 | 13.47 | 0 | 13.47 | - | 107.76
ARRUELA QUADRADA 38 X 38 X 3MM, C/ FURO 18MM. (LABOR) | UN | '049633 | 26 | 1 | 1.55 | 0 | 1.55 | - | 40.3
ARMACAO SECUNDARIA 1 ESTRIBO C/HASTE 16X150MM (LABOR) | UN | '049694 | 1 | 1 | 25.66 | 0 | 25.66 | - | 25.66
CABECOTE DE ALUMINIO FUNDIDO 6" (LABOR) | UN | '049695 | 1 | 1 | 62.02 | 0 | 62.02 | - | 62.02
NIPLE PVC DUPLO 6" (LABOR) | UN | '049696 | 4 | 1 | 168.6 | 0 | 168.6 | - | 674.4
PARAFUSO ALLEN CABEÇA ABAULADA M10 X 150MM (LABOR) | UN | '049709 | 4 | 1 | 6.2 | 0 | 6.2 | - | 24.8
PINO DE CRUZETA 19MM P/ISOLADOR DE DISTRIBUICAO (LABOR) | UN | '049774 | 6 | 1 | 35.19 | 0 | 35.19 | - | 211.14
CINTA CIRCULAR ACO GALVANIZADO 200MM (LABOR) | UN | '049897 | 5 | 1 | 56.59 | 0 | 56.59 | - | 282.95
LUVA DE REDUCAO ACO GALV 4X2 1/2" (LABOR) | UN | '060406 | 2 | 1 | 138.86 | 0 | 138.86 | - | 277.72
SubTotal: | [8 empty] | 58243.55
EQUIPAMENTO | Unid | Código | Coefic. | C. Prod. | Pr. Prod. | Pr. Improd. | Pr. Unit. | Fator Ac. | Subtotal
BETONEIRA 320 L (E301) (LABOR) | H | '080125 | 0.5706 | 1 | 38.91 | 14.05 | 38.91 | - | 22.202
CAMINHAO CARR MBENZ L1620/51 C/GUIND. 6T X M(E434) (LABOR) | H | '080170 | 4.5 | 1 | 213.58 | 11.57 | 213.58 | - | 961.11
SubTotal: | [8 empty] | 983.31
RESUMO
DISCRIMINAÇÃO |  |  | TAXA(%) | VALORES
Mão-de-Obra(A) |  |  | 157.27 | 9043.01
Materiais(B) |  |  |  | 58243.55
Equipamentos(C) |  |  |  | 983.31
Produção da Equipe(D) |  |  |  | 1
Custo Horário Total(A+C) |  |  |  | 10026.32
Custo Unitário da Execução[(A/D)+(C/D)] = E |  |  |  | 10026.32
Custo Direto Total(B+E) |  |  |  | 68269.87
Bonificações e Despesas Indiretas - BDI |  |  | 0 | 0
CUSTO UNITÁRIO (Adotado) |  |  |  | 68269.87
Orçamento: 1194501 - TABELA CUSTOS LABOR/CT-UFES PADRÃO DER-ES MARÇO/2022(LS=157,27; BDI=0%)
Órgão Cliente: DER-ES |  |  | Órgão Gerente: DER-ES |  |  | Data Base: Março/2022
Planilha: 1 - TABELA CUSTOS LABOR/CT-UFES PADRÃO DER-ES MARÇO/2022(LS=157,27; BDI=0%)
Item: 151715 - Subestação ext. aérea trifás. 225KVA, completa, c/ quadros de medição, transf. a óleo, chave geral trip., poste e acessórios, conf. NOR-TEC-01 da Escelsa, incl. mureta rev. c/ arg. cimento, cal hidrat. CH1 e areia traço 1:0.5:6 | [6 empty] | Unidade: und
Base: LABOR |  | Código Base: '151715 |  | Fonte: LABOR |  |  | Versão: 6
MÃO DE OBRA | Unid | Código | Coefic. | C. Prod. | Pr. Prod. | Pr. Improd. | Pr. Unit. | Fator Ac. | Subtotal
AJUDANTE (AJUDANTE PRATICO - SINDUSCON) (LABOR) | H | '010101 | 238.9803 | 1 | 6.27 | 0 | 16.13 | - | 3854.752
CARPINTEIRO (OFICIAL - SINDUSCON) (LABOR) | H | '010111 | 7.1919 | 1 | 7.43 | 0 | 19.12 | - | 137.509
ELETRICISTA (OFICIAL - SINDUSCON) (LABOR) | H | '010115 | 190.764 | 1 | 7.43 | 0 | 19.12 | - | 3647.408
ELETROTECNICO MONTADOR - SINTRACONST (LABOR) | H | '010117 | 60 | 1 | 14.1 | 0 | 36.28 | - | 2176.8
ARMADOR (OFICIAL - SINDUSCON) (LABOR) | H | '010121 | 0.5944 | 1 | 7.43 | 0 | 19.12 | - | 11.365
PEDREIRO - (OFICIAL - SINDUSCON) (LABOR) | H | '010139 | 31.412 | 1 | 7.43 | 0 | 19.12 | - | 600.597
PINTOR -(OFICIAL - SINDUSCON) (LABOR) | H | '010140 | 9.01 | 1 | 7.43 | 0 | 19.12 | - | 172.271
SERVENTE (AUXILIAR DE OBRAS - SINDUSCON) (LABOR) | H | '010146 | 64.0234 | 1 | 5.51 | 0 | 14.18 | - | 907.853
SubTotal: | [8 empty] | 11508.56
MATERIAL | Unid | Código | Coefic. | C. Prod. | Pr. Prod. | Pr. Improd. | Pr. Unit. | Fator Ac. | Subtotal
AREIA LAVADA MEDIA (LABOR) | M3 | '020503 | 1.2302 | 1 | 105.56 | 0 | 105.56 | - | 129.861
CAL HIDRATADO P/ ARGAMASSA CH III (LABOR) | KG | '020505 | 28.834 | 1 | 0.78 | 0 | 0.78 | - | 22.491
CIMENTO PORTLAND CP III - 40 (LABOR) | KG | '020508 | 409.0428 | 1 | 0.46 | 0 | 0.46 | - | 188.16
BRITA 1 (LABOR) | M3 | '020517 | 0.21002 | 1 | 120.45 | 0 | 120.45 | - | 25.298
BRITA 2 (LABOR) | M3 | '020518 | 0.4915 | 1 | 120.45 | 0 | 120.45 | - | 59.201
BRITA 3 (LABOR) | M3 | '020519 | 0.0216 | 1 | 120.45 | 0 | 120.45 | - | 2.602
SARRAFO DE MADEIRA PINUS 10 X 2.5CM (LABOR) | M | '020985 | 4.3353 | 1 | 9.19 | 0 | 9.19 | - | 39.842
TABUA DE MADEIRA PINUS 30 X 2.5 CM (LABOR) | M | '020988 | 6.482 | 1 | 15.68 | 0 | 15.68 | - | 101.638
PONTALETE DE MADEIRA BRUTA DE 3ª 8.0 X 8.0 CM (LABOR) | M | '021009 | 2.0925 | 1 | 14.75 | 0 | 14.75 | - | 30.864
CHAPA COMPENSADA RESINADA ESP. 12MM (LABOR) | M2 | '021032 | 0.66758 | 1 | 57.74 | 0 | 57.74 | - | 38.546
ACO CA-50 DE 8.0MM (LABOR) | KG | '021517 | 8.5445 | 1 | 6.82 | 0 | 6.82 | - | 58.273
BLOCO CERÂMICO 10 FUROS 09X19X19CM - PRAÇA VITÓRIA (LABOR) | UN | '022585 | 423 | 1 | 1.17 | 0 | 1.17 | - | 494.91
TELHA CERAMICA TIPO CAPA E CANAL PLAN - NATURAL (LABOR) | M2 | '025569 | 1.35 | 1 | 63.9 | 0 | 63.9 | - | 86.265
PREGO - PRECO MEDIO DAS BITOLAS (LABOR) | KG | '026560 | 0.0135 | 1 | 20.53 | 0 | 20.53 | - | 0.277
PREGO 18X27 (LABOR) | KG | '026569 | 0.97613 | 1 | 18.83 | 0 | 18.83 | - | 18.38
ARAME RECOZIDO N.18 BWG (LABOR) | KG | '027010 | 0.0558 | 1 | 19.93 | 0 | 19.93 | - | 1.112
ARAME GALVANIZADO N.14 AWG (LABOR) | M | '027020 | 6.4 | 1 | 0.52 | 0 | 0.52 | - | 3.328
DESMOLDANTE PARA FORMAS (LABOR) | L | '028008 | 1.7232 | 1 | 10.81 | 0 | 10.81 | - | 18.628
CABO ACO GALV. SM 6X7-AF 6,4MM (1/4") (LABOR) | M | '028067 | 6 | 1 | 7.32 | 0 | 7.32 | - | 43.92
TINTA LATEX ACRILICA FOSCA (LABOR) | L | '037514 | 2.544 | 1 | 17.66 | 0 | 17.66 | - | 44.927
SELADOR ACRILICO (LABOR) | L | '037519 | 1.272 | 1 | 5.25 | 0 | 5.25 | - | 6.678
LIXA PARA MADEIRA/MASSA Nº 150 (LABOR) | UN | '038013 | 7.95 | 1 | 0.83 | 0 | 0.83 | - | 6.599
MASSA ACRILICA (LABOR) | KG | '038014 | 7.42 | 1 | 6.72 | 0 | 6.72 | - | 49.862
POSTE CIRC.CONCRETO ALT.MONT.11M/300KG,PAD ESCELSA (LABOR) | UN | '040102 | 2 | 1 | 1708.33 | 0 | 1708.33 | - | 3416.66
ISOLADOR DE PINO POLIMERICO 15KV - ROSCA 25MM (LABOR) | UN | '040504 | 6 | 1 | 43.8 | 0 | 43.8 | - | 262.8
TRANSFOMADOR TRIFASICO A OLEO 225KVA - 15KV - 220/127V (LABOR) | UN | '041054 | 1 | 1 | 24205 | 0 | 24205 | - | 24205
CONJ CX MEDIDOR POLIFASICO P-980-005+CX DISJ P-940-003 (LABOR) | UN | '041569 | 1 | 1 | 150.2 | 0 | 150.2 | - | 150.2
CAIXA PARA TRANSFORMADOR DE CORRENTE (TC) 112,5 ATE 300KVA - 400:5A (LABOR) | UN | '041579 | 1 | 1 | 1415.76 | 0 | 1415.76 | - | 1415.76
ELETRODUTO DE FERRO GALVANIZADO 6" (LABOR) | M | '042047 | 7 | 1 | 606.08 | 0 | 606.08 | - | 4242.56
CABO DE COBRE NU TEMPERA MEIO DURA 16 MM2 - CLASSE 2A (LABOR) | M | '043038 | 15 | 1 | 25.63 | 0 | 25.63 | - | 384.45
CABO COBRE NU TEMPERA MEIO DURA 25MM2 - CLASSE 2A (LABOR) | M | '043040 | 16 | 1 | 34.97 | 0 | 34.97 | - | 559.52
CABO COBRE NU TEMPERA MEIO DURA 35MM2 - CLASSE 2A (LABOR) | M | '043041 | 10 | 1 | 47.51 | 0 | 47.51 | - | 475.1
CABO FLEX ISOL. TERMOPLAST. 0,6/1KV - 240MM2 - 70º (LABOR) | M | '043194 | 88 | 1 | 291.52 | 0 | 291.52 | - | 25653.76
FIO DE COBRE RECOZIDO Nº 6 P/ AMARRAÇÃO (LABOR) | KG | '043243 | 0.22 | 1 | 115.4 | 0 | 115.4 | - | 25.388
CHAVE BLINDADA TRIPOLAR 800A C/FUSIVEL NH 2X300 A (LABOR) | UN | '043648 | 1 | 1 | 10041.65 | 0 | 10041.65 | - | 10041.65
HASTE TIPO COPPERWELD - 5/8 "X 2.4M - ALTA CAMADA (LABOR) | UN | '048035 | 4 | 1 | 156.3 | 0 | 156.3 | - | 625.2
PARA-RAIOS POLIMERICO 12KV - 10KA COM SUPORTE (LABOR) | UN | '048041 | 3 | 1 | 185.15 | 0 | 185.15 | - | 555.45
ISOLADOR PORCELANA TIPO ROLDANA 80X80 MM P/ 2 CABOS - MARROM (LABOR) | UN | '048342 | 1 | 1 | 14.6 | 0 | 14.6 | - | 14.6
PARAFUSO CABEÇA QUADRADA MAQUINA GALVANIZADO A FOGO 16 X 300MM (LABOR) | UN | '048444 | 1 | 1 | 47.71 | 0 | 47.71 | - | 47.71
BUCHA DE ALUMINIO FUNDIDO 6" C/ ROSCA BSP- WETZEL OU EQUIVALENTE (LABOR) | UN | '048512 | 10 | 1 | 46.1 | 0 | 46.1 | - | 461
ARRUELA DE ALUMINIO FUNDIDO 6" - WETZEL OU EQUIVALENTE (LABOR) | UN | '048525 | 10 | 1 | 24.9 | 0 | 24.9 | - | 249
CRUZETA DE MADEIRA P/ POSTE 90 X 135 X 2400MM (LABOR) | UN | '049101 | 4 | 1 | 453.74 | 0 | 453.74 | - | 1814.96
PORCA QUADRADA PARA PARAFUSO M16 (LABOR) | UN | '049502 | 2 | 1 | 2.95 | 0 | 2.95 | - | 5.9
SELA PARA CRUZETA DE MADEIRA (LABOR) | UN | '049514 | 8 | 1 | 26.05 | 0 | 26.05 | - | 208.4
PARAFUSO ALLEN CABEÇA ABAULADA M16 X 150MM (LABOR) | UN | '049537 | 8 | 1 | 13.47 | 0 | 13.47 | - | 107.76
ARRUELA QUADRADA 38 X 38 X 3MM, C/ FURO 18MM. (LABOR) | UN | '049633 | 18 | 1 | 1.55 | 0 | 1.55 | - | 27.9
ARMACAO SECUNDARIA 1 ESTRIBO C/HASTE 16X150MM (LABOR) | UN | '049694 | 1 | 1 | 25.66 | 0 | 25.66 | - | 25.66
CABECOTE DE ALUMINIO FUNDIDO 6" (LABOR) | UN | '049695 | 1 | 1 | 62.02 | 0 | 62.02 | - | 62.02
NIPLE PVC DUPLO 6" (LABOR) | UN | '049696 | 4 | 1 | 168.6 | 0 | 168.6 | - | 674.4
PARAFUSO ALLEN CABEÇA ABAULADA M10 X 150MM (LABOR) | UN | '049709 | 4 | 1 | 6.2 | 0 | 6.2 | - | 24.8
PINO DE CRUZETA 19MM P/ISOLADOR DE DISTRIBUICAO (LABOR) | UN | '049774 | 6 | 1 | 35.19 | 0 | 35.19 | - | 211.14
CINTA CIRCULAR ACO GALVANIZADO 200MM (LABOR) | UN | '049897 | 9 | 1 | 56.59 | 0 | 56.59 | - | 509.31
LUVA DE REDUCAO ACO GALV 4X2 1/2" (LABOR) | UN | '060406 | 2 | 1 | 138.86 | 0 | 138.86 | - | 277.72
SubTotal: | [8 empty] | 78207.44
EQUIPAMENTO | Unid | Código | Coefic. | C. Prod. | Pr. Prod. | Pr. Improd. | Pr. Unit. | Fator Ac. | Subtotal
BETONEIRA 320 L (E301) (LABOR) | H | '080125 | 0.5706 | 1 | 38.91 | 14.05 | 38.91 | - | 22.202
CAMINHAO CARR MBENZ L1620/51 C/GUIND. 6T X M(E434) (LABOR) | H | '080170 | 4.5 | 1 | 213.58 | 11.57 | 213.58 | - | 961.11
SubTotal: | [8 empty] | 983.31
RESUMO
DISCRIMINAÇÃO |  |  | TAXA(%) | VALORES
Mão-de-Obra(A) |  |  | 157.27 | 11508.56
Materiais(B) |  |  |  | 78207.44
Equipamentos(C) |  |  |  | 983.31
Produção da Equipe(D) |  |  |  | 1
Custo Horário Total(A+C) |  |  |  | 12491.87
Custo Unitário da Execução[(A/D)+(C/D)] = E |  |  |  | 12491.87
Custo Direto Total(B+E) |  |  |  | 90699.31
Bonificações e Despesas Indiretas - BDI |  |  | 0 | 0
CUSTO UNITÁRIO (Adotado) |  |  |  | 90699.31
Orçamento: 1194501 - TABELA CUSTOS LABOR/CT-UFES PADRÃO DER-ES MARÇO/2022(LS=157,27; BDI=0%)
Órgão Cliente: DER-ES |  |  | Órgão Gerente: DER-ES |  |  | Data Base: Março/2022
Planilha: 1 - TABELA CUSTOS LABOR/CT-UFES PADRÃO DER-ES MARÇO/2022(LS=157,27; BDI=0%)
Item: 151801 - Ponto padrão de luz no teto - considerando eletroduto PVC rígido de 3/4" inclusive conexões (4.5m), fio isolado PVC de 2.5mm2 (16.2m) e caixa PVC 4x4" (1 und) | [6 empty] | Unidade: und
Base: LABOR |  | Código Base: '151801 |  | Fonte: LABOR |  |  | Versão: 2
MÃO DE OBRA | Unid | Código | Coefic. | C. Prod. | Pr. Prod. | Pr. Improd. | Pr. Unit. | Fator Ac. | Subtotal
AJUDANTE (AJUDANTE PRATICO - SINDUSCON) (LABOR) | H | '010101 | 3.402 | 1 | 6.27 | 0 | 16.13 | - | 54.874
ELETRICISTA (OFICIAL - SINDUSCON) (LABOR) | H | '010115 | 3.402 | 1 | 7.43 | 0 | 19.12 | - | 65.046
SubTotal: | [8 empty] | 119.92
MATERIAL | Unid | Código | Coefic. | C. Prod. | Pr. Prod. | Pr. Improd. | Pr. Unit. | Fator Ac. | Subtotal
ELETRODUTO DE PVC RIGIDO 3/4" - ROSCAVEL SEM LUVA (LABOR) | M | '042502 | 4.95 | 1 | 5.06 | 0 | 5.06 | - | 25.047
CAIXA PVC OCTOGONAL 4X4" COM FUNDO MÓVEL - TIGRE OU EQUIVALENTE (LABOR) | UN | '042906 | 1 | 1 | 6.07 | 0 | 6.07 | - | 6.07
CABO FLEX ISOL. TERMOPLAST. 750V - 2,50 MM2 - 70º (LABOR) | M | '043005 | 16.524 | 1 | 2.72 | 0 | 2.72 | - | 44.945
BUCHA DE ALUMINIO FUNDIDO 3/4" C/ ROSCA BSP- WETZEL OU EQUIVALENTE (LABOR) | UN | '048502 | 2 | 1 | 1.12 | 0 | 1.12 | - | 2.24
ARRUELA DE ALUMINIO FUNDIDO 3/4" - WETZEL OU EQUIVALENTE (LABOR) | UN | '048516 | 2 | 1 | 0.63 | 0 | 0.63 | - | 1.26
SubTotal: | [8 empty] | 79.56
RESUMO
DISCRIMINAÇÃO |  |  | TAXA(%) | VALORES
Mão-de-Obra(A) |  |  | 157.27 | 119.92
Materiais(B) |  |  |  | 79.56
Equipamentos(C) |  |  |  | 0
Produção da Equipe(D) |  |  |  | 1
Custo Horário Total(A+C) |  |  |  | 119.92
Custo Unitário da Execução[(A/D)+(C/D)] = E |  |  |  | 119.92
Custo Direto Total(B+E) |  |  |  | 199.48
Bonificações e Despesas Indiretas - BDI |  |  | 0 | 0
CUSTO UNITÁRIO (Adotado) |  |  |  | 199.48
Orçamento: 1194501 - TABELA CUSTOS LABOR/CT-UFES PADRÃO DER-ES MARÇO/2022(LS=157,27; BDI=0%)
Órgão Cliente: DER-ES |  |  | Órgão Gerente: DER-ES |  |  | Data Base: Março/2022
Planilha: 1 - TABELA CUSTOS LABOR/CT-UFES PADRÃO DER-ES MARÇO/2022(LS=157,27; BDI=0%)
Item: 151802 - Ponto padrão de luz na parede - considerando eletroduto PVC rígido de 3/4" inclusive conexões (4.5m), fio isolado PVC de 2.5mm2 (16.2m) e caixa pvc 4x2" (1 und) | [6 empty] | Unidade: und
Base: LABOR |  | Código Base: '151802 |  | Fonte: LABOR |  |  | Versão: 2
MÃO DE OBRA | Unid | Código | Coefic. | C. Prod. | Pr. Prod. | Pr. Improd. | Pr. Unit. | Fator Ac. | Subtotal
AJUDANTE (AJUDANTE PRATICO - SINDUSCON) (LABOR) | H | '010101 | 3.042 | 1 | 6.27 | 0 | 16.13 | - | 49.067
ELETRICISTA (OFICIAL - SINDUSCON) (LABOR) | H | '010115 | 3.042 | 1 | 7.43 | 0 | 19.12 | - | 58.163
SubTotal: | [8 empty] | 107.23
MATERIAL | Unid | Código | Coefic. | C. Prod. | Pr. Prod. | Pr. Improd. | Pr. Unit. | Fator Ac. | Subtotal
ELETRODUTO DE PVC RIGIDO 3/4" - ROSCAVEL SEM LUVA (LABOR) | M | '042502 | 3.63 | 1 | 5.06 | 0 | 5.06 | - | 18.368
CABO FLEX ISOL. TERMOPLAST. 750V - 2,50 MM2 - 70º (LABOR) | M | '043005 | 16.524 | 1 | 2.72 | 0 | 2.72 | - | 44.945
CAIXA PVC 4 X 2" - IP40 - TIGRE OU EQUIVALENTE (LABOR) | UN | '045104 | 1 | 1 | 3.32 | 0 | 3.32 | - | 3.32
BUCHA DE ALUMINIO FUNDIDO 3/4" C/ ROSCA BSP- WETZEL OU EQUIVALENTE (LABOR) | UN | '048502 | 2 | 1 | 1.12 | 0 | 1.12 | - | 2.24
ARRUELA DE ALUMINIO FUNDIDO 3/4" - WETZEL OU EQUIVALENTE (LABOR) | UN | '048516 | 2 | 1 | 0.63 | 0 | 0.63 | - | 1.26
SubTotal: | [8 empty] | 70.13
RESUMO
DISCRIMINAÇÃO |  |  | TAXA(%) | VALORES
Mão-de-Obra(A) |  |  | 157.27 | 107.23
Materiais(B) |  |  |  | 70.13
Equipamentos(C) |  |  |  | 0
Produção da Equipe(D) |  |  |  | 1
Custo Horário Total(A+C) |  |  |  | 107.23
Custo Unitário da Execução[(A/D)+(C/D)] = E |  |  |  | 107.23
Custo Direto Total(B+E) |  |  |  | 177.36
Bonificações e Despesas Indiretas - BDI |  |  | 0 | 0
CUSTO UNITÁRIO (Adotado) |  |  |  | 177.36
Orçamento: 1194501 - TABELA CUSTOS LABOR/CT-UFES PADRÃO DER-ES MARÇO/2022(LS=157,27; BDI=0%)
Órgão Cliente: DER-ES |  |  | Órgão Gerente: DER-ES |  |  | Data Base: Março/2022
Planilha: 1 - TABELA CUSTOS LABOR/CT-UFES PADRÃO DER-ES MARÇO/2022(LS=157,27; BDI=0%)
Item: 151803 - Ponto padrão de tomada 2 pólos mais terra - considerando eletroduto PVC rígido de 3/4" inclusive conexões (5.0m), fio isolado PVC de 2.5mm2 (16.5m) e caixa pvc 4x2" (1 und) | [6 empty] | Unidade: und
Base: LABOR |  | Código Base: '151803 |  | Fonte: LABOR |  |  | Versão: 2
MÃO DE OBRA | Unid | Código | Coefic. | C. Prod. | Pr. Prod. | Pr. Improd. | Pr. Unit. | Fator Ac. | Subtotal
AJUDANTE (AJUDANTE PRATICO - SINDUSCON) (LABOR) | H | '010101 | 3.485 | 1 | 6.27 | 0 | 16.13 | - | 56.213
ELETRICISTA (OFICIAL - SINDUSCON) (LABOR) | H | '010115 | 3.485 | 1 | 7.43 | 0 | 19.12 | - | 66.633
SubTotal: | [8 empty] | 122.85
MATERIAL | Unid | Código | Coefic. | C. Prod. | Pr. Prod. | Pr. Improd. | Pr. Unit. | Fator Ac. | Subtotal
ELETRODUTO DE PVC RIGIDO 3/4" - ROSCAVEL SEM LUVA (LABOR) | M | '042502 | 5.5 | 1 | 5.06 | 0 | 5.06 | - | 27.83
CABO FLEX ISOL. TERMOPLAST. 750V - 2,50 MM2 - 70º (LABOR) | M | '043005 | 16.83 | 1 | 2.72 | 0 | 2.72 | - | 45.778
CAIXA PVC 4 X 2" - IP40 - TIGRE OU EQUIVALENTE (LABOR) | UN | '045104 | 1 | 1 | 3.32 | 0 | 3.32 | - | 3.32
BUCHA DE ALUMINIO FUNDIDO 3/4" C/ ROSCA BSP- WETZEL OU EQUIVALENTE (LABOR) | UN | '048502 | 2 | 1 | 1.12 | 0 | 1.12 | - | 2.24
ARRUELA DE ALUMINIO FUNDIDO 3/4" - WETZEL OU EQUIVALENTE (LABOR) | UN | '048516 | 2 | 1 | 0.63 | 0 | 0.63 | - | 1.26
SubTotal: | [8 empty] | 80.43
RESUMO
DISCRIMINAÇÃO |  |  | TAXA(%) | VALORES
Mão-de-Obra(A) |  |  | 157.27 | 122.85
Materiais(B) |  |  |  | 80.43
Equipamentos(C) |  |  |  | 0
Produção da Equipe(D) |  |  |  | 1
Custo Horário Total(A+C) |  |  |  | 122.85
Custo Unitário da Execução[(A/D)+(C/D)] = E |  |  |  | 122.85
Custo Direto Total(B+E) |  |  |  | 203.28
Bonificações e Despesas Indiretas - BDI |  |  | 0 | 0
CUSTO UNITÁRIO (Adotado) |  |  |  | 203.28
Orçamento: 1194501 - TABELA CUSTOS LABOR/CT-UFES PADRÃO DER-ES MARÇO/2022(LS=157,27; BDI=0%)
Órgão Cliente: DER-ES |  |  | Órgão Gerente: DER-ES |  |  | Data Base: Março/2022
Planilha: 1 - TABELA CUSTOS LABOR/CT-UFES PADRÃO DER-ES MARÇO/2022(LS=157,27; BDI=0%)
Item: 151805 - Ponto padrão de tomada para chuveiro elétrico - considerando eletroduto PVC rígido de 3/4" inclusive conexões (9.0m), fio isolado PVC de 6.0mm2 (32.5m) e caixa PVC 4x2" (1 und) | [6 empty] | Unidade: und
Base: LABOR |  | Código Base: '151805 |  | Fonte: LABOR |  |  | Versão: 2
MÃO DE OBRA | Unid | Código | Coefic. | C. Prod. | Pr. Prod. | Pr. Improd. | Pr. Unit. | Fator Ac. | Subtotal
AJUDANTE (AJUDANTE PRATICO - SINDUSCON) (LABOR) | H | '010101 | 7.095 | 1 | 6.27 | 0 | 16.13 | - | 114.442
ELETRICISTA (OFICIAL - SINDUSCON) (LABOR) | H | '010115 | 7.095 | 1 | 7.43 | 0 | 19.12 | - | 135.656
SubTotal: | [8 empty] | 250.1
MATERIAL | Unid | Código | Coefic. | C. Prod. | Pr. Prod. | Pr. Improd. | Pr. Unit. | Fator Ac. | Subtotal
ELETRODUTO DE PVC RIGIDO 3/4" - ROSCAVEL SEM LUVA (LABOR) | M | '042502 | 9.9 | 1 | 5.06 | 0 | 5.06 | - | 50.094
CABO FLEX ISOL. TERMOPLAST. 750V - 6,00 MM2 - 70º (LABOR) | M | '043007 | 33.15 | 1 | 7.17 | 0 | 7.17 | - | 237.686
CAIXA PVC 4 X 2" - IP40 - TIGRE OU EQUIVALENTE (LABOR) | UN | '045104 | 1 | 1 | 3.32 | 0 | 3.32 | - | 3.32
BUCHA DE ALUMINIO FUNDIDO 3/4" C/ ROSCA BSP- WETZEL OU EQUIVALENTE (LABOR) | UN | '048502 | 2 | 1 | 1.12 | 0 | 1.12 | - | 2.24
ARRUELA DE ALUMINIO FUNDIDO 3/4" - WETZEL OU EQUIVALENTE (LABOR) | UN | '048516 | 2 | 1 | 0.63 | 0 | 0.63 | - | 1.26
SubTotal: | [8 empty] | 294.6
RESUMO
DISCRIMINAÇÃO |  |  | TAXA(%) | VALORES
Mão-de-Obra(A) |  |  | 157.27 | 250.1
Materiais(B) |  |  |  | 294.6
Equipamentos(C) |  |  |  | 0
Produção da Equipe(D) |  |  |  | 1
Custo Horário Total(A+C) |  |  |  | 250.1
Custo Unitário da Execução[(A/D)+(C/D)] = E |  |  |  | 250.1
Custo Direto Total(B+E) |  |  |  | 544.7
Bonificações e Despesas Indiretas - BDI |  |  | 0 | 0
CUSTO UNITÁRIO (Adotado) |  |  |  | 544.7
Orçamento: 1194501 - TABELA CUSTOS LABOR/CT-UFES PADRÃO DER-ES MARÇO/2022(LS=157,27; BDI=0%)
Órgão Cliente: DER-ES |  |  | Órgão Gerente: DER-ES |  |  | Data Base: Março/2022
Planilha: 1 - TABELA CUSTOS LABOR/CT-UFES PADRÃO DER-ES MARÇO/2022(LS=157,27; BDI=0%)
Item: 151806 - Ponto padrão de tomada para ar refrigerado - considerando eletroduto PVC rígido de 3/4" inclusive conexões (6.0m), fio isolado PVC de 4.0mm2 (21.6m) e caixa PVC 4x2" (1 und) | [6 empty] | Unidade: und
Base: LABOR |  | Código Base: '151806 |  | Fonte: LABOR |  |  | Versão: 2
MÃO DE OBRA | Unid | Código | Coefic. | C. Prod. | Pr. Prod. | Pr. Improd. | Pr. Unit. | Fator Ac. | Subtotal
AJUDANTE (AJUDANTE PRATICO - SINDUSCON) (LABOR) | H | '010101 | 4.562 | 1 | 6.27 | 0 | 16.13 | - | 73.585
ELETRICISTA (OFICIAL - SINDUSCON) (LABOR) | H | '010115 | 4.562 | 1 | 7.43 | 0 | 19.12 | - | 87.225
SubTotal: | [8 empty] | 160.81
MATERIAL | Unid | Código | Coefic. | C. Prod. | Pr. Prod. | Pr. Improd. | Pr. Unit. | Fator Ac. | Subtotal
ELETRODUTO DE PVC RIGIDO 3/4" - ROSCAVEL SEM LUVA (LABOR) | M | '042502 | 6.6 | 1 | 5.06 | 0 | 5.06 | - | 33.396
CABO FLEX ISOL. TERMOPLAST. 750V - 4,00 MM2 - 70º (LABOR) | M | '043006 | 22.032 | 1 | 4.84 | 0 | 4.84 | - | 106.635
BUCHA DE ALUMINIO FUNDIDO 3/4" C/ ROSCA BSP- WETZEL OU EQUIVALENTE (LABOR) | UN | '048502 | 2 | 1 | 1.12 | 0 | 1.12 | - | 2.24
ARRUELA DE ALUMINIO FUNDIDO 3/4" - WETZEL OU EQUIVALENTE (LABOR) | UN | '048516 | 2 | 1 | 0.63 | 0 | 0.63 | - | 1.26
SubTotal: | [8 empty] | 143.53
RESUMO
DISCRIMINAÇÃO |  |  | TAXA(%) | VALORES
Mão-de-Obra(A) |  |  | 157.27 | 160.81
Materiais(B) |  |  |  | 143.53
Equipamentos(C) |  |  |  | 0
Produção da Equipe(D) |  |  |  | 1
Custo Horário Total(A+C) |  |  |  | 160.81
Custo Unitário da Execução[(A/D)+(C/D)] = E |  |  |  | 160.81
Custo Direto Total(B+E) |  |  |  | 304.34
Bonificações e Despesas Indiretas - BDI |  |  | 0 | 0
CUSTO UNITÁRIO (Adotado) |  |  |  | 304.34
Orçamento: 1194501 - TABELA CUSTOS LABOR/CT-UFES PADRÃO DER-ES MARÇO/2022(LS=157,27; BDI=0%)
Órgão Cliente: DER-ES |  |  | Órgão Gerente: DER-ES |  |  | Data Base: Março/2022
Planilha: 1 - TABELA CUSTOS LABOR/CT-UFES PADRÃO DER-ES MARÇO/2022(LS=157,27; BDI=0%)
Item: 151807 - Ponto padrão de ventilador no teto - considerando eletroduto PVC rígido de 3/4" inclusive conexões (4.5m), fio isolado PVC de 2.5mm2 (21.6m) e caixa PVC 4x4" (1 und) | [6 empty] | Unidade: und
Base: LABOR |  | Código Base: '151807 |  | Fonte: LABOR |  |  | Versão: 2
MÃO DE OBRA | Unid | Código | Coefic. | C. Prod. | Pr. Prod. | Pr. Improd. | Pr. Unit. | Fator Ac. | Subtotal
AJUDANTE (AJUDANTE PRATICO - SINDUSCON) (LABOR) | H | '010101 | 3.996 | 1 | 6.27 | 0 | 16.13 | - | 64.455
ELETRICISTA (OFICIAL - SINDUSCON) (LABOR) | H | '010115 | 3.996 | 1 | 7.43 | 0 | 19.12 | - | 76.404
SubTotal: | [8 empty] | 140.86
MATERIAL | Unid | Código | Coefic. | C. Prod. | Pr. Prod. | Pr. Improd. | Pr. Unit. | Fator Ac. | Subtotal
ELETRODUTO DE PVC RIGIDO 3/4" - ROSCAVEL SEM LUVA (LABOR) | M | '042502 | 4.95 | 1 | 5.06 | 0 | 5.06 | - | 25.047
CAIXA PVC OCTOGONAL 4X4" COM FUNDO MÓVEL - TIGRE OU EQUIVALENTE (LABOR) | UN | '042906 | 1 | 1 | 6.07 | 0 | 6.07 | - | 6.07
CABO FLEX ISOL. TERMOPLAST. 750V - 2,50 MM2 - 70º (LABOR) | M | '043005 | 22.032 | 1 | 2.72 | 0 | 2.72 | - | 59.927
BUCHA DE ALUMINIO FUNDIDO 3/4" C/ ROSCA BSP- WETZEL OU EQUIVALENTE (LABOR) | UN | '048502 | 2 | 1 | 1.12 | 0 | 1.12 | - | 2.24
ARRUELA DE ALUMINIO FUNDIDO 3/4" - WETZEL OU EQUIVALENTE (LABOR) | UN | '048516 | 2 | 1 | 0.63 | 0 | 0.63 | - | 1.26
SubTotal: | [8 empty] | 94.54
RESUMO
DISCRIMINAÇÃO |  |  | TAXA(%) | VALORES
Mão-de-Obra(A) |  |  | 157.27 | 140.86
Materiais(B) |  |  |  | 94.54
Equipamentos(C) |  |  |  | 0
Produção da Equipe(D) |  |  |  | 1
Custo Horário Total(A+C) |  |  |  | 140.86
Custo Unitário da Execução[(A/D)+(C/D)] = E |  |  |  | 140.86
Custo Direto Total(B+E) |  |  |  | 235.4
Bonificações e Despesas Indiretas - BDI |  |  | 0 | 0
CUSTO UNITÁRIO (Adotado) |  |  |  | 235.4
Orçamento: 1194501 - TABELA CUSTOS LABOR/CT-UFES PADRÃO DER-ES MARÇO/2022(LS=157,27; BDI=0%)
Órgão Cliente: DER-ES |  |  | Órgão Gerente: DER-ES |  |  | Data Base: Março/2022
Planilha: 1 - TABELA CUSTOS LABOR/CT-UFES PADRÃO DER-ES MARÇO/2022(LS=157,27; BDI=0%)
Item: 151809 - Ponto padrão de interruptor de 2 teclas simples - considerando eletroduto PVC rígido de 3/4" inclusive conexões (3.3m), fio isolado PVC de 2.5mm2 (17.2m) e caixa PVC 4x2" (1 und) | [6 empty] | Unidade: und
Base: LABOR |  | Código Base: '151809 |  | Fonte: LABOR |  |  | Versão: 2
MÃO DE OBRA | Unid | Código | Coefic. | C. Prod. | Pr. Prod. | Pr. Improd. | Pr. Unit. | Fator Ac. | Subtotal
AJUDANTE (AJUDANTE PRATICO - SINDUSCON) (LABOR) | H | '010101 | 3.052 | 1 | 6.27 | 0 | 16.13 | - | 49.229
ELETRICISTA (OFICIAL - SINDUSCON) (LABOR) | H | '010115 | 3.052 | 1 | 7.43 | 0 | 19.12 | - | 58.354
SubTotal: | [8 empty] | 107.58
MATERIAL | Unid | Código | Coefic. | C. Prod. | Pr. Prod. | Pr. Improd. | Pr. Unit. | Fator Ac. | Subtotal
ELETRODUTO DE PVC RIGIDO 3/4" - ROSCAVEL SEM LUVA (LABOR) | M | '042502 | 3.63 | 1 | 5.06 | 0 | 5.06 | - | 18.368
CABO FLEX ISOL. TERMOPLAST. 750V - 2,50 MM2 - 70º (LABOR) | M | '043005 | 17.544 | 1 | 2.72 | 0 | 2.72 | - | 47.72
CAIXA PVC 4 X 2" - IP40 - TIGRE OU EQUIVALENTE (LABOR) | UN | '045104 | 1 | 1 | 3.32 | 0 | 3.32 | - | 3.32
BUCHA DE ALUMINIO FUNDIDO 3/4" C/ ROSCA BSP- WETZEL OU EQUIVALENTE (LABOR) | UN | '048502 | 2 | 1 | 1.12 | 0 | 1.12 | - | 2.24
ARRUELA DE ALUMINIO FUNDIDO 3/4" - WETZEL OU EQUIVALENTE (LABOR) | UN | '048516 | 2 | 1 | 0.63 | 0 | 0.63 | - | 1.26
SubTotal: | [8 empty] | 72.91
RESUMO
DISCRIMINAÇÃO |  |  | TAXA(%) | VALORES
Mão-de-Obra(A) |  |  | 157.27 | 107.58
Materiais(B) |  |  |  | 72.91
Equipamentos(C) |  |  |  | 0
Produção da Equipe(D) |  |  |  | 1
Custo Horário Total(A+C) |  |  |  | 107.58
Custo Unitário da Execução[(A/D)+(C/D)] = E |  |  |  | 107.58
Custo Direto Total(B+E) |  |  |  | 180.49
Bonificações e Despesas Indiretas - BDI |  |  | 0 | 0
CUSTO UNITÁRIO (Adotado) |  |  |  | 180.49
Orçamento: 1194501 - TABELA CUSTOS LABOR/CT-UFES PADRÃO DER-ES MARÇO/2022(LS=157,27; BDI=0%)
Órgão Cliente: DER-ES |  |  | Órgão Gerente: DER-ES |  |  | Data Base: Março/2022
Planilha: 1 - TABELA CUSTOS LABOR/CT-UFES PADRÃO DER-ES MARÇO/2022(LS=157,27; BDI=0%)
Item: 151810 - Ponto padrão de interruptor de 1 tecla paralelo - considerando eletroduto PVC rígido de 3/4" inclusive conexões (8.5m), fio isolado PVC de 2.5mm2 (28.8m) e caixa PVC 4x2" (1 und) | [6 empty] | Unidade: und
Base: LABOR |  | Código Base: '151810 |  | Fonte: LABOR |  |  | Versão: 2
MÃO DE OBRA | Unid | Código | Coefic. | C. Prod. | Pr. Prod. | Pr. Improd. | Pr. Unit. | Fator Ac. | Subtotal
AJUDANTE (AJUDANTE PRATICO - SINDUSCON) (LABOR) | H | '010101 | 5.888 | 1 | 6.27 | 0 | 16.13 | - | 94.973
ELETRICISTA (OFICIAL - SINDUSCON) (LABOR) | H | '010115 | 5.888 | 1 | 7.43 | 0 | 19.12 | - | 112.579
SubTotal: | [8 empty] | 207.55
MATERIAL | Unid | Código | Coefic. | C. Prod. | Pr. Prod. | Pr. Improd. | Pr. Unit. | Fator Ac. | Subtotal
ELETRODUTO DE PVC RIGIDO 3/4" - ROSCAVEL SEM LUVA (LABOR) | M | '042502 | 9.35 | 1 | 5.06 | 0 | 5.06 | - | 47.311
CABO FLEX ISOL. TERMOPLAST. 750V - 2,50 MM2 - 70º (LABOR) | M | '043005 | 29.376 | 1 | 2.72 | 0 | 2.72 | - | 79.903
CAIXA PVC 4 X 2" - IP40 - TIGRE OU EQUIVALENTE (LABOR) | UN | '045104 | 1 | 1 | 3.32 | 0 | 3.32 | - | 3.32
BUCHA DE ALUMINIO FUNDIDO 3/4" C/ ROSCA BSP- WETZEL OU EQUIVALENTE (LABOR) | UN | '048502 | 2 | 1 | 1.12 | 0 | 1.12 | - | 2.24
ARRUELA DE ALUMINIO FUNDIDO 3/4" - WETZEL OU EQUIVALENTE (LABOR) | UN | '048516 | 2 | 1 | 0.63 | 0 | 0.63 | - | 1.26
SubTotal: | [8 empty] | 134.03
RESUMO
DISCRIMINAÇÃO |  |  | TAXA(%) | VALORES
Mão-de-Obra(A) |  |  | 157.27 | 207.55
Materiais(B) |  |  |  | 134.03
Equipamentos(C) |  |  |  | 0
Produção da Equipe(D) |  |  |  | 1
Custo Horário Total(A+C) |  |  |  | 207.55
Custo Unitário da Execução[(A/D)+(C/D)] = E |  |  |  | 207.55
Custo Direto Total(B+E) |  |  |  | 341.58
Bonificações e Despesas Indiretas - BDI |  |  | 0 | 0
CUSTO UNITÁRIO (Adotado) |  |  |  | 341.58
Orçamento: 1194501 - TABELA CUSTOS LABOR/CT-UFES PADRÃO DER-ES MARÇO/2022(LS=157,27; BDI=0%)
Órgão Cliente: DER-ES |  |  | Órgão Gerente: DER-ES |  |  | Data Base: Março/2022
Planilha: 1 - TABELA CUSTOS LABOR/CT-UFES PADRÃO DER-ES MARÇO/2022(LS=157,27; BDI=0%)
Item: 151811 - Ponto padrão de interruptor de 1 tecla simples e 1 tomada dois pólos mais terra 10A/250V - considerando eletroduto PVC rígido de 3/4" inclusive conexões (4.5m), fio isolado PVC de 2.5mm2 (19.4m) e caixa PVC 4x2" (1 und) | [6 empty] | Unidade: und
Base: LABOR |  | Código Base: '151811 |  | Fonte: LABOR |  |  | Versão: 2
MÃO DE OBRA | Unid | Código | Coefic. | C. Prod. | Pr. Prod. | Pr. Improd. | Pr. Unit. | Fator Ac. | Subtotal
AJUDANTE (AJUDANTE PRATICO - SINDUSCON) (LABOR) | H | '010101 | 3.6485 | 1 | 6.27 | 0 | 16.13 | - | 58.85
ELETRICISTA (OFICIAL - SINDUSCON) (LABOR) | H | '010115 | 3.6485 | 1 | 7.43 | 0 | 19.12 | - | 69.759
SubTotal: | [8 empty] | 128.61
MATERIAL | Unid | Código | Coefic. | C. Prod. | Pr. Prod. | Pr. Improd. | Pr. Unit. | Fator Ac. | Subtotal
ELETRODUTO DE PVC RIGIDO 3/4" - ROSCAVEL SEM LUVA (LABOR) | M | '042502 | 4.95 | 1 | 5.06 | 0 | 5.06 | - | 25.047
CABO FLEX ISOL. TERMOPLAST. 750V - 2,50 MM2 - 70º (LABOR) | M | '043005 | 19.737 | 1 | 2.72 | 0 | 2.72 | - | 53.685
CAIXA PVC 4 X 2" - IP40 - TIGRE OU EQUIVALENTE (LABOR) | UN | '045104 | 1 | 1 | 3.32 | 0 | 3.32 | - | 3.32
BUCHA DE ALUMINIO FUNDIDO 3/4" C/ ROSCA BSP- WETZEL OU EQUIVALENTE (LABOR) | UN | '048502 | 2 | 1 | 1.12 | 0 | 1.12 | - | 2.24
ARRUELA DE ALUMINIO FUNDIDO 3/4" - WETZEL OU EQUIVALENTE (LABOR) | UN | '048516 | 2 | 1 | 0.63 | 0 | 0.63 | - | 1.26
SubTotal: | [8 empty] | 85.55
RESUMO
DISCRIMINAÇÃO |  |  | TAXA(%) | VALORES
Mão-de-Obra(A) |  |  | 157.27 | 128.61
Materiais(B) |  |  |  | 85.55
Equipamentos(C) |  |  |  | 0
Produção da Equipe(D) |  |  |  | 1
Custo Horário Total(A+C) |  |  |  | 128.61
Custo Unitário da Execução[(A/D)+(C/D)] = E |  |  |  | 128.61
Custo Direto Total(B+E) |  |  |  | 214.16
Bonificações e Despesas Indiretas - BDI |  |  | 0 | 0
CUSTO UNITÁRIO (Adotado) |  |  |  | 214.16
Orçamento: 1194501 - TABELA CUSTOS LABOR/CT-UFES PADRÃO DER-ES MARÇO/2022(LS=157,27; BDI=0%)
Órgão Cliente: DER-ES |  |  | Órgão Gerente: DER-ES |  |  | Data Base: Março/2022
Planilha: 1 - TABELA CUSTOS LABOR/CT-UFES PADRÃO DER-ES MARÇO/2022(LS=157,27; BDI=0%)
Item: 151812 - Ponto padrão de interruptor de 2 teclas simples e 1 tomada dois pólos mais terra 10A/250V - considerando eletroduto PVC rígido de 3/4" inclusive conexões (4.5m), fio isolado PVC de 2.5mm2 (22.9m) e caixa PVC 4x2" (1 und) | [6 empty] | Unidade: und
Base: LABOR |  | Código Base: '151812 |  | Fonte: LABOR |  |  | Versão: 2
MÃO DE OBRA | Unid | Código | Coefic. | C. Prod. | Pr. Prod. | Pr. Improd. | Pr. Unit. | Fator Ac. | Subtotal
AJUDANTE (AJUDANTE PRATICO - SINDUSCON) (LABOR) | H | '010101 | 4.0335 | 1 | 6.27 | 0 | 16.13 | - | 65.06
ELETRICISTA (OFICIAL - SINDUSCON) (LABOR) | H | '010115 | 4.0335 | 1 | 7.43 | 0 | 19.12 | - | 77.121
SubTotal: | [8 empty] | 142.18
MATERIAL | Unid | Código | Coefic. | C. Prod. | Pr. Prod. | Pr. Improd. | Pr. Unit. | Fator Ac. | Subtotal
ELETRODUTO DE PVC RIGIDO 3/4" - ROSCAVEL SEM LUVA (LABOR) | M | '042502 | 4.95 | 1 | 5.06 | 0 | 5.06 | - | 25.047
CABO FLEX ISOL. TERMOPLAST. 750V - 2,50 MM2 - 70º (LABOR) | M | '043005 | 23.307 | 1 | 2.72 | 0 | 2.72 | - | 63.395
CAIXA PVC 4 X 2" - IP40 - TIGRE OU EQUIVALENTE (LABOR) | UN | '045104 | 1 | 1 | 3.32 | 0 | 3.32 | - | 3.32
BUCHA DE ALUMINIO FUNDIDO 3/4" C/ ROSCA BSP- WETZEL OU EQUIVALENTE (LABOR) | UN | '048502 | 2 | 1 | 1.12 | 0 | 1.12 | - | 2.24
ARRUELA DE ALUMINIO FUNDIDO 3/4" - WETZEL OU EQUIVALENTE (LABOR) | UN | '048516 | 2 | 1 | 0.63 | 0 | 0.63 | - | 1.26
SubTotal: | [8 empty] | 95.26
RESUMO
DISCRIMINAÇÃO |  |  | TAXA(%) | VALORES
Mão-de-Obra(A) |  |  | 157.27 | 142.18
Materiais(B) |  |  |  | 95.26
Equipamentos(C) |  |  |  | 0
Produção da Equipe(D) |  |  |  | 1
Custo Horário Total(A+C) |  |  |  | 142.18
Custo Unitário da Execução[(A/D)+(C/D)] = E |  |  |  | 142.18
Custo Direto Total(B+E) |  |  |  | 237.44
Bonificações e Despesas Indiretas - BDI |  |  | 0 | 0
CUSTO UNITÁRIO (Adotado) |  |  |  | 237.44
Orçamento: 1194501 - TABELA CUSTOS LABOR/CT-UFES PADRÃO DER-ES MARÇO/2022(LS=157,27; BDI=0%)
Órgão Cliente: DER-ES |  |  | Órgão Gerente: DER-ES |  |  | Data Base: Março/2022
Planilha: 1 - TABELA CUSTOS LABOR/CT-UFES PADRÃO DER-ES MARÇO/2022(LS=157,27; BDI=0%)
Item: 151813 - Ponto padrão de campainha - considerando eletroduto PVC rígido de 3/4" inclusive conexões (5.0m), fio isolado PVC de 2.5mm2 (12.0m) e caixa PVC 4x2" (1 und) | [6 empty] | Unidade: und
Base: LABOR |  | Código Base: '151813 |  | Fonte: LABOR |  |  | Versão: 2
MÃO DE OBRA | Unid | Código | Coefic. | C. Prod. | Pr. Prod. | Pr. Improd. | Pr. Unit. | Fator Ac. | Subtotal
AJUDANTE (AJUDANTE PRATICO - SINDUSCON) (LABOR) | H | '010101 | 3.24 | 1 | 6.27 | 0 | 16.13 | - | 52.261
ELETRICISTA (OFICIAL - SINDUSCON) (LABOR) | H | '010115 | 3.24 | 1 | 7.43 | 0 | 19.12 | - | 61.949
SubTotal: | [8 empty] | 114.21
MATERIAL | Unid | Código | Coefic. | C. Prod. | Pr. Prod. | Pr. Improd. | Pr. Unit. | Fator Ac. | Subtotal
ELETRODUTO DE PVC RIGIDO 3/4" - ROSCAVEL SEM LUVA (LABOR) | M | '042502 | 5.5 | 1 | 5.06 | 0 | 5.06 | - | 27.83
CABO FLEX ISOL. TERMOPLAST. 750V - 2,50 MM2 - 70º (LABOR) | M | '043005 | 12.24 | 1 | 2.72 | 0 | 2.72 | - | 33.293
CAIXA PVC 4 X 2" - IP40 - TIGRE OU EQUIVALENTE (LABOR) | UN | '045104 | 1 | 1 | 3.32 | 0 | 3.32 | - | 3.32
BUCHA DE ALUMINIO FUNDIDO 3/4" C/ ROSCA BSP- WETZEL OU EQUIVALENTE (LABOR) | UN | '048502 | 2 | 1 | 1.12 | 0 | 1.12 | - | 2.24
ARRUELA DE ALUMINIO FUNDIDO 3/4" - WETZEL OU EQUIVALENTE (LABOR) | UN | '048516 | 2 | 1 | 0.63 | 0 | 0.63 | - | 1.26
SubTotal: | [8 empty] | 67.94
RESUMO
DISCRIMINAÇÃO |  |  | TAXA(%) | VALORES
Mão-de-Obra(A) |  |  | 157.27 | 114.21
Materiais(B) |  |  |  | 67.94
Equipamentos(C) |  |  |  | 0
Produção da Equipe(D) |  |  |  | 1
Custo Horário Total(A+C) |  |  |  | 114.21
Custo Unitário da Execução[(A/D)+(C/D)] = E |  |  |  | 114.21
Custo Direto Total(B+E) |  |  |  | 182.15
Bonificações e Despesas Indiretas - BDI |  |  | 0 | 0
CUSTO UNITÁRIO (Adotado) |  |  |  | 182.15
Orçamento: 1194501 - TABELA CUSTOS LABOR/CT-UFES PADRÃO DER-ES MARÇO/2022(LS=157,27; BDI=0%)
Órgão Cliente: DER-ES |  |  | Órgão Gerente: DER-ES |  |  | Data Base: Março/2022
Planilha: 1 - TABELA CUSTOS LABOR/CT-UFES PADRÃO DER-ES MARÇO/2022(LS=157,27; BDI=0%)
Item: 151814 - Ponto padrão de poste para iluminação externa - considerando eletroduto PVC rígido de 3/4" inclusive conexões (7.7m) e fio isolado PVC de 2.5mm2 (25.2.0m) | [6 empty] | Unidade: und
Base: LABOR |  | Código Base: '151814 |  | Fonte: LABOR |  |  | Versão: 1
MÃO DE OBRA | Unid | Código | Coefic. | C. Prod. | Pr. Prod. | Pr. Improd. | Pr. Unit. | Fator Ac. | Subtotal
AJUDANTE (AJUDANTE PRATICO - SINDUSCON) (LABOR) | H | '010101 | 5.1162 | 1 | 6.27 | 0 | 16.13 | - | 82.524
ELETRICISTA (OFICIAL - SINDUSCON) (LABOR) | H | '010115 | 5.1162 | 1 | 7.43 | 0 | 19.12 | - | 97.822
SubTotal: | [8 empty] | 180.35
MATERIAL | Unid | Código | Coefic. | C. Prod. | Pr. Prod. | Pr. Improd. | Pr. Unit. | Fator Ac. | Subtotal
ELETRODUTO DE PVC RIGIDO 3/4" - ROSCAVEL SEM LUVA (LABOR) | M | '042502 | 8.514 | 1 | 5.06 | 0 | 5.06 | - | 43.081
CABO FLEX ISOL. TERMOPLAST. 750V - 2,50 MM2 - 70º (LABOR) | M | '043005 | 25.7244 | 1 | 2.72 | 0 | 2.72 | - | 69.97
BUCHA DE ALUMINIO FUNDIDO 3/4" C/ ROSCA BSP- WETZEL OU EQUIVALENTE (LABOR) | UN | '048502 | 2 | 1 | 1.12 | 0 | 1.12 | - | 2.24
ARRUELA DE ALUMINIO FUNDIDO 3/4" - WETZEL OU EQUIVALENTE (LABOR) | UN | '048516 | 2 | 1 | 0.63 | 0 | 0.63 | - | 1.26
SubTotal: | [8 empty] | 116.55
RESUMO
DISCRIMINAÇÃO |  |  | TAXA(%) | VALORES
Mão-de-Obra(A) |  |  | 157.27 | 180.35
Materiais(B) |  |  |  | 116.55
Equipamentos(C) |  |  |  | 0
Produção da Equipe(D) |  |  |  | 1
Custo Horário Total(A+C) |  |  |  | 180.35
Custo Unitário da Execução[(A/D)+(C/D)] = E |  |  |  | 180.35
Custo Direto Total(B+E) |  |  |  | 296.9
Bonificações e Despesas Indiretas - BDI |  |  | 0 | 0
CUSTO UNITÁRIO (Adotado) |  |  |  | 296.9
Orçamento: 1194501 - TABELA CUSTOS LABOR/CT-UFES PADRÃO DER-ES MARÇO/2022(LS=157,27; BDI=0%)
Órgão Cliente: DER-ES |  |  | Órgão Gerente: DER-ES |  |  | Data Base: Março/2022
Planilha: 1 - TABELA CUSTOS LABOR/CT-UFES PADRÃO DER-ES MARÇO/2022(LS=157,27; BDI=0%)
Item: 151815 - Ponto padrão de interruptor para ventilador - considerando eletroduto PVC rígido de 3/4" inclusive conexões (3.3m), fio isolado PVC de 2.5mm2 (12.0m) e caixa PVC 4x2" (1 und) | [6 empty] | Unidade: und
Base: LABOR |  | Código Base: '151815 |  | Fonte: LABOR |  |  | Versão: 2
MÃO DE OBRA | Unid | Código | Coefic. | C. Prod. | Pr. Prod. | Pr. Improd. | Pr. Unit. | Fator Ac. | Subtotal
AJUDANTE (AJUDANTE PRATICO - SINDUSCON) (LABOR) | H | '010101 | 2.48 | 1 | 6.27 | 0 | 16.13 | - | 40.002
ELETRICISTA (OFICIAL - SINDUSCON) (LABOR) | H | '010115 | 2.48 | 1 | 7.43 | 0 | 19.12 | - | 47.418
SubTotal: | [8 empty] | 87.42
MATERIAL | Unid | Código | Coefic. | C. Prod. | Pr. Prod. | Pr. Improd. | Pr. Unit. | Fator Ac. | Subtotal
ELETRODUTO DE PVC RIGIDO 3/4" - ROSCAVEL SEM LUVA (LABOR) | M | '042502 | 3.63 | 1 | 5.06 | 0 | 5.06 | - | 18.368
CABO FLEX ISOL. TERMOPLAST. 750V - 2,50 MM2 - 70º (LABOR) | M | '043005 | 12.24 | 1 | 2.72 | 0 | 2.72 | - | 33.293
CAIXA PVC 4 X 2" - IP40 - TIGRE OU EQUIVALENTE (LABOR) | UN | '045104 | 1 | 1 | 3.32 | 0 | 3.32 | - | 3.32
BUCHA DE ALUMINIO FUNDIDO 3/4" C/ ROSCA BSP- WETZEL OU EQUIVALENTE (LABOR) | UN | '048502 | 2 | 1 | 1.12 | 0 | 1.12 | - | 2.24
ARRUELA DE ALUMINIO FUNDIDO 3/4" - WETZEL OU EQUIVALENTE (LABOR) | UN | '048516 | 2 | 1 | 0.63 | 0 | 0.63 | - | 1.26
SubTotal: | [8 empty] | 58.48
RESUMO
DISCRIMINAÇÃO |  |  | TAXA(%) | VALORES
Mão-de-Obra(A) |  |  | 157.27 | 87.42
Materiais(B) |  |  |  | 58.48
Equipamentos(C) |  |  |  | 0
Produção da Equipe(D) |  |  |  | 1
Custo Horário Total(A+C) |  |  |  | 87.42
Custo Unitário da Execução[(A/D)+(C/D)] = E |  |  |  | 87.42
Custo Direto Total(B+E) |  |  |  | 145.9
Bonificações e Despesas Indiretas - BDI |  |  | 0 | 0
CUSTO UNITÁRIO (Adotado) |  |  |  | 145.9
Orçamento: 1194501 - TABELA CUSTOS LABOR/CT-UFES PADRÃO DER-ES MARÇO/2022(LS=157,27; BDI=0%)
Órgão Cliente: DER-ES |  |  | Órgão Gerente: DER-ES |  |  | Data Base: Março/2022
Planilha: 1 - TABELA CUSTOS LABOR/CT-UFES PADRÃO DER-ES MARÇO/2022(LS=157,27; BDI=0%)
Item: 151816 - Ponto padrão de interruptor de 3 teclas simples - considerando eletroduto PVC rígido de 3/4" inclusive conexões (4.5m), fio isolado PVC de 2.5mm2 (25.8m) e caixa PVC 4x2" (1 und) | [6 empty] | Unidade: und
Base: LABOR |  | Código Base: '151816 |  | Fonte: LABOR |  |  | Versão: 2
MÃO DE OBRA | Unid | Código | Coefic. | C. Prod. | Pr. Prod. | Pr. Improd. | Pr. Unit. | Fator Ac. | Subtotal
AJUDANTE (AJUDANTE PRATICO - SINDUSCON) (LABOR) | H | '010101 | 4.358 | 1 | 6.27 | 0 | 16.13 | - | 70.295
ELETRICISTA (OFICIAL - SINDUSCON) (LABOR) | H | '010115 | 4.358 | 1 | 7.43 | 0 | 19.12 | - | 83.325
SubTotal: | [8 empty] | 153.62
MATERIAL | Unid | Código | Coefic. | C. Prod. | Pr. Prod. | Pr. Improd. | Pr. Unit. | Fator Ac. | Subtotal
ELETRODUTO DE PVC RIGIDO 3/4" - ROSCAVEL SEM LUVA (LABOR) | M | '042502 | 4.95 | 1 | 5.06 | 0 | 5.06 | - | 25.047
CABO FLEX ISOL. TERMOPLAST. 750V - 2,50 MM2 - 70º (LABOR) | M | '043005 | 26.316 | 1 | 2.72 | 0 | 2.72 | - | 71.58
CAIXA PVC 4 X 2" - IP40 - TIGRE OU EQUIVALENTE (LABOR) | UN | '045104 | 1 | 1 | 3.32 | 0 | 3.32 | - | 3.32
BUCHA DE ALUMINIO FUNDIDO 3/4" C/ ROSCA BSP- WETZEL OU EQUIVALENTE (LABOR) | UN | '048502 | 2 | 1 | 1.12 | 0 | 1.12 | - | 2.24
ARRUELA DE ALUMINIO FUNDIDO 3/4" - WETZEL OU EQUIVALENTE (LABOR) | UN | '048516 | 2 | 1 | 0.63 | 0 | 0.63 | - | 1.26
SubTotal: | [8 empty] | 103.45
RESUMO
DISCRIMINAÇÃO |  |  | TAXA(%) | VALORES
Mão-de-Obra(A) |  |  | 157.27 | 153.62
Materiais(B) |  |  |  | 103.45
Equipamentos(C) |  |  |  | 0
Produção da Equipe(D) |  |  |  | 1
Custo Horário Total(A+C) |  |  |  | 153.62
Custo Unitário da Execução[(A/D)+(C/D)] = E |  |  |  | 153.62
Custo Direto Total(B+E) |  |  |  | 257.07
Bonificações e Despesas Indiretas - BDI |  |  | 0 | 0
CUSTO UNITÁRIO (Adotado) |  |  |  | 257.07
Orçamento: 1194501 - TABELA CUSTOS LABOR/CT-UFES PADRÃO DER-ES MARÇO/2022(LS=157,27; BDI=0%)
Órgão Cliente: DER-ES |  |  | Órgão Gerente: DER-ES |  |  | Data Base: Março/2022
Planilha: 1 - TABELA CUSTOS LABOR/CT-UFES PADRÃO DER-ES MARÇO/2022(LS=157,27; BDI=0%)
Item: 151817 - Ponto padrão de tomada de piso - considerando eletroduto PVC rígido de 3/4" inclusive conexões (5.0m), fio isolado PVC de 2.5mm2 (18.0m) e caixa alumínio silício 4x4" (1 und) | [6 empty] | Unidade: und
Base: LABOR |  | Código Base: '151817 |  | Fonte: LABOR |  |  | Versão: 1
MÃO DE OBRA | Unid | Código | Coefic. | C. Prod. | Pr. Prod. | Pr. Improd. | Pr. Unit. | Fator Ac. | Subtotal
AJUDANTE (AJUDANTE PRATICO - SINDUSCON) (LABOR) | H | '010101 | 3.65 | 1 | 6.27 | 0 | 16.13 | - | 58.875
ELETRICISTA (OFICIAL - SINDUSCON) (LABOR) | H | '010115 | 3.65 | 1 | 7.43 | 0 | 19.12 | - | 69.788
SubTotal: | [8 empty] | 128.66
MATERIAL | Unid | Código | Coefic. | C. Prod. | Pr. Prod. | Pr. Improd. | Pr. Unit. | Fator Ac. | Subtotal
ELETRODUTO DE PVC RIGIDO 3/4" - ROSCAVEL SEM LUVA (LABOR) | M | '042502 | 5.5 | 1 | 5.06 | 0 | 5.06 | - | 27.83
CABO FLEX ISOL. TERMOPLAST. 750V - 2,50 MM2 - 70º (LABOR) | M | '043005 | 18.36 | 1 | 2.72 | 0 | 2.72 | - | 49.939
CAIXA 4X4" EM ALUMINIO P/ PISO (LABOR) | UN | '045067 | 1 | 1 | 28.54 | 0 | 28.54 | - | 28.54
BUCHA DE ALUMINIO FUNDIDO 3/4" C/ ROSCA BSP- WETZEL OU EQUIVALENTE (LABOR) | UN | '048502 | 2 | 1 | 1.12 | 0 | 1.12 | - | 2.24
ARRUELA DE ALUMINIO FUNDIDO 3/4" - WETZEL OU EQUIVALENTE (LABOR) | UN | '048516 | 2 | 1 | 0.63 | 0 | 0.63 | - | 1.26
SubTotal: | [8 empty] | 109.81
RESUMO
DISCRIMINAÇÃO |  |  | TAXA(%) | VALORES
Mão-de-Obra(A) |  |  | 157.27 | 128.66
Materiais(B) |  |  |  | 109.81
Equipamentos(C) |  |  |  | 0
Produção da Equipe(D) |  |  |  | 1
Custo Horário Total(A+C) |  |  |  | 128.66
Custo Unitário da Execução[(A/D)+(C/D)] = E |  |  |  | 128.66
Custo Direto Total(B+E) |  |  |  | 238.47
Bonificações e Despesas Indiretas - BDI |  |  | 0 | 0
CUSTO UNITÁRIO (Adotado) |  |  |  | 238.47
Orçamento: 1194501 - TABELA CUSTOS LABOR/CT-UFES PADRÃO DER-ES MARÇO/2022(LS=157,27; BDI=0%)
Órgão Cliente: DER-ES |  |  | Órgão Gerente: DER-ES |  |  | Data Base: Março/2022
Planilha: 1 - TABELA CUSTOS LABOR/CT-UFES PADRÃO DER-ES MARÇO/2022(LS=157,27; BDI=0%)
Item: 151819 - Ponto de antena de TV - considerando eletroduto PVC rígido de 3/4" inclusive conexões (3.0m), cabo coaxial 67 Ohms (4.5m) e caixa PVC 4x2" (1 und) | [6 empty] | Unidade: und
Base: LABOR |  | Código Base: '151819 |  | Fonte: LABOR |  |  | Versão: 3
MÃO DE OBRA | Unid | Código | Coefic. | C. Prod. | Pr. Prod. | Pr. Improd. | Pr. Unit. | Fator Ac. | Subtotal
AJUDANTE (AJUDANTE PRATICO - SINDUSCON) (LABOR) | H | '010101 | 1.735 | 1 | 6.27 | 0 | 16.13 | - | 27.986
ELETRICISTA (OFICIAL - SINDUSCON) (LABOR) | H | '010115 | 1.735 | 1 | 7.43 | 0 | 19.12 | - | 33.173
SubTotal: | [8 empty] | 61.16
MATERIAL | Unid | Código | Coefic. | C. Prod. | Pr. Prod. | Pr. Improd. | Pr. Unit. | Fator Ac. | Subtotal
ELETRODUTO DE PVC RIGIDO 3/4" - ROSCAVEL SEM LUVA (LABOR) | M | '042502 | 3.3 | 1 | 5.06 | 0 | 5.06 | - | 16.698
CABO COAXIAL P/ TV 67 OHMS (LABOR) | M | '043441 | 4.59 | 1 | 1.86 | 0 | 1.86 | - | 8.537
CAIXA PVC 4 X 2" - IP40 - TIGRE OU EQUIVALENTE (LABOR) | UN | '045104 | 1 | 1 | 3.32 | 0 | 3.32 | - | 3.32
BUCHA DE ALUMINIO FUNDIDO 3/4" C/ ROSCA BSP- WETZEL OU EQUIVALENTE (LABOR) | UN | '048502 | 2 | 1 | 1.12 | 0 | 1.12 | - | 2.24
ARRUELA DE ALUMINIO FUNDIDO 3/4" - WETZEL OU EQUIVALENTE (LABOR) | UN | '048516 | 2 | 1 | 0.63 | 0 | 0.63 | - | 1.26
SubTotal: | [8 empty] | 32.06
RESUMO
DISCRIMINAÇÃO |  |  | TAXA(%) | VALORES
Mão-de-Obra(A) |  |  | 157.27 | 61.16
Materiais(B) |  |  |  | 32.06
Equipamentos(C) |  |  |  | 0
Produção da Equipe(D) |  |  |  | 1
Custo Horário Total(A+C) |  |  |  | 61.16
Custo Unitário da Execução[(A/D)+(C/D)] = E |  |  |  | 61.16
Custo Direto Total(B+E) |  |  |  | 93.22
Bonificações e Despesas Indiretas - BDI |  |  | 0 | 0
CUSTO UNITÁRIO (Adotado) |  |  |  | 93.22
Orçamento: 1194501 - TABELA CUSTOS LABOR/CT-UFES PADRÃO DER-ES MARÇO/2022(LS=157,27; BDI=0%)
Órgão Cliente: DER-ES |  |  | Órgão Gerente: DER-ES |  |  | Data Base: Março/2022
Planilha: 1 - TABELA CUSTOS LABOR/CT-UFES PADRÃO DER-ES MARÇO/2022(LS=157,27; BDI=0%)
Item: 151820 - Ponto padrão de interruptor de 1 tecla intermediário - considerando eletroduto PVC rígido de 3/4" inclusive conexões (3.3m), fio isolado PVC de 2.5mm2 (15.8m) e caixa PVC 4x2" (1 und) | [6 empty] | Unidade: und
Base: LABOR |  | Código Base: '151820 |  | Fonte: LABOR |  |  | Versão: 2
MÃO DE OBRA | Unid | Código | Coefic. | C. Prod. | Pr. Prod. | Pr. Improd. | Pr. Unit. | Fator Ac. | Subtotal
AJUDANTE (AJUDANTE PRATICO - SINDUSCON) (LABOR) | H | '010101 | 2.898 | 1 | 6.27 | 0 | 16.13 | - | 46.745
ELETRICISTA (OFICIAL - SINDUSCON) (LABOR) | H | '010115 | 2.898 | 1 | 7.43 | 0 | 19.12 | - | 55.41
SubTotal: | [8 empty] | 102.16
MATERIAL | Unid | Código | Coefic. | C. Prod. | Pr. Prod. | Pr. Improd. | Pr. Unit. | Fator Ac. | Subtotal
ELETRODUTO DE PVC RIGIDO 3/4" - ROSCAVEL SEM LUVA (LABOR) | M | '042502 | 3.63 | 1 | 5.06 | 0 | 5.06 | - | 18.368
CABO FLEX ISOL. TERMOPLAST. 750V - 2,50 MM2 - 70º (LABOR) | M | '043005 | 16.116 | 1 | 2.72 | 0 | 2.72 | - | 43.836
CAIXA PVC 4 X 2" - IP40 - TIGRE OU EQUIVALENTE (LABOR) | UN | '045104 | 1 | 1 | 3.32 | 0 | 3.32 | - | 3.32
BUCHA DE ALUMINIO FUNDIDO 3/4" C/ ROSCA BSP- WETZEL OU EQUIVALENTE (LABOR) | UN | '048502 | 2 | 1 | 1.12 | 0 | 1.12 | - | 2.24
ARRUELA DE ALUMINIO FUNDIDO 3/4" - WETZEL OU EQUIVALENTE (LABOR) | UN | '048516 | 2 | 1 | 0.63 | 0 | 0.63 | - | 1.26
SubTotal: | [8 empty] | 69.02
RESUMO
DISCRIMINAÇÃO |  |  | TAXA(%) | VALORES
Mão-de-Obra(A) |  |  | 157.27 | 102.16
Materiais(B) |  |  |  | 69.02
Equipamentos(C) |  |  |  | 0
Produção da Equipe(D) |  |  |  | 1
Custo Horário Total(A+C) |  |  |  | 102.16
Custo Unitário da Execução[(A/D)+(C/D)] = E |  |  |  | 102.16
Custo Direto Total(B+E) |  |  |  | 171.18
Bonificações e Despesas Indiretas - BDI |  |  | 0 | 0
CUSTO UNITÁRIO (Adotado) |  |  |  | 171.18
Orçamento: 1194501 - TABELA CUSTOS LABOR/CT-UFES PADRÃO DER-ES MARÇO/2022(LS=157,27; BDI=0%)
Órgão Cliente: DER-ES |  |  | Órgão Gerente: DER-ES |  |  | Data Base: Março/2022
Planilha: 1 - TABELA CUSTOS LABOR/CT-UFES PADRÃO DER-ES MARÇO/2022(LS=157,27; BDI=0%)
Item: 151901 - Quadro distrib. energia, embutido ou semi embutido, capac. p/ 16 disj. DIN, c/barram trif. 100A barra. neutro e terra, fab. em chapa de aço 12 USG com porta, espelho, trinco com fechad ch yale, Ref. QDTN II-16DIN-CEMAR ou equiv. | [6 empty] | Unidade: und
Base: LABOR |  | Código Base: '151901 |  | Fonte: LABOR |  |  | Versão: 1
MÃO DE OBRA | Unid | Código | Coefic. | C. Prod. | Pr. Prod. | Pr. Improd. | Pr. Unit. | Fator Ac. | Subtotal
AJUDANTE (AJUDANTE PRATICO - SINDUSCON) (LABOR) | H | '010101 | 2 | 1 | 6.27 | 0 | 16.13 | - | 32.26
ELETRICISTA (OFICIAL - SINDUSCON) (LABOR) | H | '010115 | 2 | 1 | 7.43 | 0 | 19.12 | - | 38.24
SubTotal: | [8 empty] | 70.5
MATERIAL | Unid | Código | Coefic. | C. Prod. | Pr. Prod. | Pr. Improd. | Pr. Unit. | Fator Ac. | Subtotal
QUADRO DIST EMBUTIR MET C/ BARRAMENTO TRIFASICO 16 CIRC - 100A C/ TRINCO (LABOR) | UN | '041724 | 1 | 1 | 527.52 | 0 | 527.52 | - | 527.52
SubTotal: | [8 empty] | 527.52
RESUMO
DISCRIMINAÇÃO |  |  | TAXA(%) | VALORES
Mão-de-Obra(A) |  |  | 157.27 | 70.5
Materiais(B) |  |  |  | 527.52
Equipamentos(C) |  |  |  | 0
Produção da Equipe(D) |  |  |  | 1
Custo Horário Total(A+C) |  |  |  | 70.5
Custo Unitário da Execução[(A/D)+(C/D)] = E |  |  |  | 70.5
Custo Direto Total(B+E) |  |  |  | 598.02
Bonificações e Despesas Indiretas - BDI |  |  | 0 | 0
CUSTO UNITÁRIO (Adotado) |  |  |  | 598.02
Orçamento: 1194501 - TABELA CUSTOS LABOR/CT-UFES PADRÃO DER-ES MARÇO/2022(LS=157,27; BDI=0%)
Órgão Cliente: DER-ES |  |  | Órgão Gerente: DER-ES |  |  | Data Base: Março/2022
Planilha: 1 - TABELA CUSTOS LABOR/CT-UFES PADRÃO DER-ES MARÇO/2022(LS=157,27; BDI=0%)
Item: 151902 - Quadro distrib. energia, embutido ou semi embutido, capac. p/ 28 disj. DIN, c/barram trif. 100A barra. neutro e terra, fab. em chapa de aço 12 USG com porta, espelho, trinco com fechad ch yale, Ref. QDTN II-28DIN-CEMAR ou equiv. | [6 empty] | Unidade: und
Base: LABOR |  | Código Base: '151902 |  | Fonte: LABOR |  |  | Versão: 2
MÃO DE OBRA | Unid | Código | Coefic. | C. Prod. | Pr. Prod. | Pr. Improd. | Pr. Unit. | Fator Ac. | Subtotal
AJUDANTE (AJUDANTE PRATICO - SINDUSCON) (LABOR) | H | '010101 | 2 | 1 | 6.27 | 0 | 16.13 | - | 32.26
ELETRICISTA (OFICIAL - SINDUSCON) (LABOR) | H | '010115 | 2 | 1 | 7.43 | 0 | 19.12 | - | 38.24
SubTotal: | [8 empty] | 70.5
MATERIAL | Unid | Código | Coefic. | C. Prod. | Pr. Prod. | Pr. Improd. | Pr. Unit. | Fator Ac. | Subtotal
QUADRO DIST EMBUTIR MET C/ BARRAMENTO TRIFASICO 28 CIRC - 100A C/ TRINCO (LABOR) | UN | '041726 | 1 | 1 | 617.59 | 0 | 617.59 | - | 617.59
SubTotal: | [8 empty] | 617.59
RESUMO
DISCRIMINAÇÃO |  |  | TAXA(%) | VALORES
Mão-de-Obra(A) |  |  | 157.27 | 70.5
Materiais(B) |  |  |  | 617.59
Equipamentos(C) |  |  |  | 0
Produção da Equipe(D) |  |  |  | 1
Custo Horário Total(A+C) |  |  |  | 70.5
Custo Unitário da Execução[(A/D)+(C/D)] = E |  |  |  | 70.5
Custo Direto Total(B+E) |  |  |  | 688.09
Bonificações e Despesas Indiretas - BDI |  |  | 0 | 0
CUSTO UNITÁRIO (Adotado) |  |  |  | 688.09
Orçamento: 1194501 - TABELA CUSTOS LABOR/CT-UFES PADRÃO DER-ES MARÇO/2022(LS=157,27; BDI=0%)
Órgão Cliente: DER-ES |  |  | Órgão Gerente: DER-ES |  |  | Data Base: Março/2022
Planilha: 1 - TABELA CUSTOS LABOR/CT-UFES PADRÃO DER-ES MARÇO/2022(LS=157,27; BDI=0%)
Item: 151903 - Quadro distrib. energia, embutido ou semi embutido, capac. p/ 34 disj. DIN, c/barram trif. 100A barra. neutro e terra, fab. em chapa de aço 12 USG com porta, espelho, trinco com fechad ch yale, Ref. QDTN II-34DIN-CEMAR ou equiv | [6 empty] | Unidade: und
Base: LABOR |  | Código Base: '151903 |  | Fonte: LABOR |  |  | Versão: 2
MÃO DE OBRA | Unid | Código | Coefic. | C. Prod. | Pr. Prod. | Pr. Improd. | Pr. Unit. | Fator Ac. | Subtotal
AJUDANTE (AJUDANTE PRATICO - SINDUSCON) (LABOR) | H | '010101 | 2 | 1 | 6.27 | 0 | 16.13 | - | 32.26
ELETRICISTA (OFICIAL - SINDUSCON) (LABOR) | H | '010115 | 2 | 1 | 7.43 | 0 | 19.12 | - | 38.24
SubTotal: | [8 empty] | 70.5
MATERIAL | Unid | Código | Coefic. | C. Prod. | Pr. Prod. | Pr. Improd. | Pr. Unit. | Fator Ac. | Subtotal
QUADRO DIST EMBUTIR MET C/ BARRAMENTO TRIFASICO 34 CIRC - 100A C/ TRINCO (LABOR) | UN | '041962 | 1 | 1 | 741.16 | 0 | 741.16 | - | 741.16
SubTotal: | [8 empty] | 741.16
RESUMO
DISCRIMINAÇÃO |  |  | TAXA(%) | VALORES
Mão-de-Obra(A) |  |  | 157.27 | 70.5
Materiais(B) |  |  |  | 741.16
Equipamentos(C) |  |  |  | 0
Produção da Equipe(D) |  |  |  | 1
Custo Horário Total(A+C) |  |  |  | 70.5
Custo Unitário da Execução[(A/D)+(C/D)] = E |  |  |  | 70.5
Custo Direto Total(B+E) |  |  |  | 811.66
Bonificações e Despesas Indiretas - BDI |  |  | 0 | 0
CUSTO UNITÁRIO (Adotado) |  |  |  | 811.66
Orçamento: 1194501 - TABELA CUSTOS LABOR/CT-UFES PADRÃO DER-ES MARÇO/2022(LS=157,27; BDI=0%)
Órgão Cliente: DER-ES |  |  | Órgão Gerente: DER-ES |  |  | Data Base: Março/2022
Planilha: 1 - TABELA CUSTOS LABOR/CT-UFES PADRÃO DER-ES MARÇO/2022(LS=157,27; BDI=0%)
Item: 151904 - Quadro distrib. energia, embutido ou semi embutido, capac. p/ 44 disj. DIN, c/barram trif. 100A barra. neutro e terra, fab. em chapa de aço 12 USG com porta, espelho, trinco com fechad ch yale, Ref. QDTN II-44DIN-CEMAR ou equiv | [6 empty] | Unidade: und
Base: LABOR |  | Código Base: '151904 |  | Fonte: LABOR |  |  | Versão: 2
MÃO DE OBRA | Unid | Código | Coefic. | C. Prod. | Pr. Prod. | Pr. Improd. | Pr. Unit. | Fator Ac. | Subtotal
AJUDANTE (AJUDANTE PRATICO - SINDUSCON) (LABOR) | H | '010101 | 2 | 1 | 6.27 | 0 | 16.13 | - | 32.26
ELETRICISTA (OFICIAL - SINDUSCON) (LABOR) | H | '010115 | 2 | 1 | 7.43 | 0 | 19.12 | - | 38.24
SubTotal: | [8 empty] | 70.5
MATERIAL | Unid | Código | Coefic. | C. Prod. | Pr. Prod. | Pr. Improd. | Pr. Unit. | Fator Ac. | Subtotal
QUADRO DIST EMBUTIR MET C/ BARRAMENTO TRIFASICO 44 CIRC - 100A C/ TRINCO (LABOR) | UN | '041821 | 1 | 1 | 805.7 | 0 | 805.7 | - | 805.7
SubTotal: | [8 empty] | 805.7
RESUMO
DISCRIMINAÇÃO |  |  | TAXA(%) | VALORES
Mão-de-Obra(A) |  |  | 157.27 | 70.5
Materiais(B) |  |  |  | 805.7
Equipamentos(C) |  |  |  | 0
Produção da Equipe(D) |  |  |  | 1
Custo Horário Total(A+C) |  |  |  | 70.5
Custo Unitário da Execução[(A/D)+(C/D)] = E |  |  |  | 70.5
Custo Direto Total(B+E) |  |  |  | 876.2
Bonificações e Despesas Indiretas - BDI |  |  | 0 | 0
CUSTO UNITÁRIO (Adotado) |  |  |  | 876.2
Orçamento: 1194501 - TABELA CUSTOS LABOR/CT-UFES PADRÃO DER-ES MARÇO/2022(LS=157,27; BDI=0%)
Órgão Cliente: DER-ES |  |  | Órgão Gerente: DER-ES |  |  | Data Base: Março/2022
Planilha: 1 - TABELA CUSTOS LABOR/CT-UFES PADRÃO DER-ES MARÇO/2022(LS=157,27; BDI=0%)
Item: 151905 - Quadro distrib. energia, embutido ou semi embutido, capac. p/ 54 disj. DIN, c/barram trif. 100A barra. neutro e terra, fab. em chapa de aço 12 USG com porta, espelho, trinco com fechad ch yale, Ref. QDTN II-54DIN-CEMAR | [6 empty] | Unidade: und
Base: LABOR |  | Código Base: '151905 |  | Fonte: LABOR |  |  | Versão: 2
MÃO DE OBRA | Unid | Código | Coefic. | C. Prod. | Pr. Prod. | Pr. Improd. | Pr. Unit. | Fator Ac. | Subtotal
AJUDANTE (AJUDANTE PRATICO - SINDUSCON) (LABOR) | H | '010101 | 2 | 1 | 6.27 | 0 | 16.13 | - | 32.26
ELETRICISTA (OFICIAL - SINDUSCON) (LABOR) | H | '010115 | 2 | 1 | 7.43 | 0 | 19.12 | - | 38.24
SubTotal: | [8 empty] | 70.5
MATERIAL | Unid | Código | Coefic. | C. Prod. | Pr. Prod. | Pr. Improd. | Pr. Unit. | Fator Ac. | Subtotal
QUADRO DIST EMBUTIR MET C/ BARRAMENTO TRIFASICO 54 CIRC - 100A C/ TRINCO (LABOR) | UN | '041817 | 1 | 1 | 1516.25 | 0 | 1516.25 | - | 1516.25
SubTotal: | [8 empty] | 1516.25
RESUMO
DISCRIMINAÇÃO |  |  | TAXA(%) | VALORES
Mão-de-Obra(A) |  |  | 157.27 | 70.5
Materiais(B) |  |  |  | 1516.25
Equipamentos(C) |  |  |  | 0
Produção da Equipe(D) |  |  |  | 1
Custo Horário Total(A+C) |  |  |  | 70.5
Custo Unitário da Execução[(A/D)+(C/D)] = E |  |  |  | 70.5
Custo Direto Total(B+E) |  |  |  | 1586.75
Bonificações e Despesas Indiretas - BDI |  |  | 0 | 0
CUSTO UNITÁRIO (Adotado) |  |  |  | 1586.75
Orçamento: 1194501 - TABELA CUSTOS LABOR/CT-UFES PADRÃO DER-ES MARÇO/2022(LS=157,27; BDI=0%)
Órgão Cliente: DER-ES |  |  | Órgão Gerente: DER-ES |  |  | Data Base: Março/2022
Planilha: 1 - TABELA CUSTOS LABOR/CT-UFES PADRÃO DER-ES MARÇO/2022(LS=157,27; BDI=0%)
Item: 152001 - Terminal para ligação de cabo a barra até 4.0mm2 | [6 empty] | Unidade: und
Base: LABOR |  | Código Base: '152001 |  | Fonte: LABOR |  |  | Versão: 2
MÃO DE OBRA | Unid | Código | Coefic. | C. Prod. | Pr. Prod. | Pr. Improd. | Pr. Unit. | Fator Ac. | Subtotal
AJUDANTE (AJUDANTE PRATICO - SINDUSCON) (LABOR) | H | '010101 | 0.2 | 1 | 6.27 | 0 | 16.13 | - | 3.226
ELETRICISTA (OFICIAL - SINDUSCON) (LABOR) | H | '010115 | 0.2 | 1 | 7.43 | 0 | 19.12 | - | 3.824
SubTotal: | [8 empty] | 7.05
MATERIAL | Unid | Código | Coefic. | C. Prod. | Pr. Prod. | Pr. Improd. | Pr. Unit. | Fator Ac. | Subtotal
TERMINAL CABO-BARRA EM LATÃO # ATÉ 4 MM2 (LABOR) | UN | '049242 | 1 | 1 | 4.6 | 0 | 4.6 | - | 4.6
SubTotal: | [8 empty] | 4.6
RESUMO
DISCRIMINAÇÃO |  |  | TAXA(%) | VALORES
Mão-de-Obra(A) |  |  | 157.27 | 7.05
Materiais(B) |  |  |  | 4.6
Equipamentos(C) |  |  |  | 0
Produção da Equipe(D) |  |  |  | 1
Custo Horário Total(A+C) |  |  |  | 7.05
Custo Unitário da Execução[(A/D)+(C/D)] = E |  |  |  | 7.05
Custo Direto Total(B+E) |  |  |  | 11.65
Bonificações e Despesas Indiretas - BDI |  |  | 0 | 0
CUSTO UNITÁRIO (Adotado) |  |  |  | 11.65
Orçamento: 1194501 - TABELA CUSTOS LABOR/CT-UFES PADRÃO DER-ES MARÇO/2022(LS=157,27; BDI=0%)
Órgão Cliente: DER-ES |  |  | Órgão Gerente: DER-ES |  |  | Data Base: Março/2022
Planilha: 1 - TABELA CUSTOS LABOR/CT-UFES PADRÃO DER-ES MARÇO/2022(LS=157,27; BDI=0%)
Item: 152002 - Terminal para ligação de cabo a barra de 6.0 mm2 | [6 empty] | Unidade: und
Base: LABOR |  | Código Base: '152002 |  | Fonte: IOPES |  |  | Versão: 1
MÃO DE OBRA | Unid | Código | Coefic. | C. Prod. | Pr. Prod. | Pr. Improd. | Pr. Unit. | Fator Ac. | Subtotal
AJUDANTE (AJUDANTE PRATICO - SINDUSCON) (LABOR) | H | '010101 | 0.2 | 1 | 6.27 | 0 | 16.13 | - | 3.226
ELETRICISTA (OFICIAL - SINDUSCON) (LABOR) | H | '010115 | 0.2 | 1 | 7.43 | 0 | 19.12 | - | 3.824
SubTotal: | [8 empty] | 7.05
MATERIAL | Unid | Código | Coefic. | C. Prod. | Pr. Prod. | Pr. Improd. | Pr. Unit. | Fator Ac. | Subtotal
CONJ PARAFUSO, PORCA E ARRUELA LATAO 3/16 X 1" (LABOR) | UN | '048604 | 1 | 1 | 3.09 | 0 | 3.09 | - | 3.09
TERMINAL CABO-BARRA EM LATÃO # 6 MM2 (LABOR) | UN | '049803 | 1 | 1 | 4.9 | 0 | 4.9 | - | 4.9
SubTotal: | [8 empty] | 7.99
RESUMO
DISCRIMINAÇÃO |  |  | TAXA(%) | VALORES
Mão-de-Obra(A) |  |  | 157.27 | 7.05
Materiais(B) |  |  |  | 7.99
Equipamentos(C) |  |  |  | 0
Produção da Equipe(D) |  |  |  | 1
Custo Horário Total(A+C) |  |  |  | 7.05
Custo Unitário da Execução[(A/D)+(C/D)] = E |  |  |  | 7.05
Custo Direto Total(B+E) |  |  |  | 15.04
Bonificações e Despesas Indiretas - BDI |  |  | 0 | 0
CUSTO UNITÁRIO (Adotado) |  |  |  | 15.04
Orçamento: 1194501 - TABELA CUSTOS LABOR/CT-UFES PADRÃO DER-ES MARÇO/2022(LS=157,27; BDI=0%)
Órgão Cliente: DER-ES |  |  | Órgão Gerente: DER-ES |  |  | Data Base: Março/2022
Planilha: 1 - TABELA CUSTOS LABOR/CT-UFES PADRÃO DER-ES MARÇO/2022(LS=157,27; BDI=0%)
Item: 152003 - Terminal para ligação de cabo a barra de 10.0 mm2 | [6 empty] | Unidade: und
Base: LABOR |  | Código Base: '152003 |  | Fonte: LABOR |  |  | Versão: 1
MÃO DE OBRA | Unid | Código | Coefic. | C. Prod. | Pr. Prod. | Pr. Improd. | Pr. Unit. | Fator Ac. | Subtotal
AJUDANTE (AJUDANTE PRATICO - SINDUSCON) (LABOR) | H | '010101 | 0.3 | 1 | 6.27 | 0 | 16.13 | - | 4.839
ELETRICISTA (OFICIAL - SINDUSCON) (LABOR) | H | '010115 | 0.3 | 1 | 7.43 | 0 | 19.12 | - | 5.736
SubTotal: | [8 empty] | 10.58
MATERIAL | Unid | Código | Coefic. | C. Prod. | Pr. Prod. | Pr. Improd. | Pr. Unit. | Fator Ac. | Subtotal
CONJ PARAFUSO, PORCA E ARRUELA LATAO 1/4 X 1" (LABOR) | UN | '048605 | 1 | 1 | 8.2 | 0 | 8.2 | - | 8.2
TERMINAL CABO-BARRA EM LATÃO # 10 MM2 (LABOR) | UN | '049227 | 1 | 1 | 5.02 | 0 | 5.02 | - | 5.02
SubTotal: | [8 empty] | 13.22
RESUMO
DISCRIMINAÇÃO |  |  | TAXA(%) | VALORES
Mão-de-Obra(A) |  |  | 157.27 | 10.58
Materiais(B) |  |  |  | 13.22
Equipamentos(C) |  |  |  | 0
Produção da Equipe(D) |  |  |  | 1
Custo Horário Total(A+C) |  |  |  | 10.58
Custo Unitário da Execução[(A/D)+(C/D)] = E |  |  |  | 10.58
Custo Direto Total(B+E) |  |  |  | 23.8
Bonificações e Despesas Indiretas - BDI |  |  | 0 | 0
CUSTO UNITÁRIO (Adotado) |  |  |  | 23.8
Orçamento: 1194501 - TABELA CUSTOS LABOR/CT-UFES PADRÃO DER-ES MARÇO/2022(LS=157,27; BDI=0%)
Órgão Cliente: DER-ES |  |  | Órgão Gerente: DER-ES |  |  | Data Base: Março/2022
Planilha: 1 - TABELA CUSTOS LABOR/CT-UFES PADRÃO DER-ES MARÇO/2022(LS=157,27; BDI=0%)
Item: 152004 - Terminal para ligação de cabo a barra de 16.0 mm2 | [6 empty] | Unidade: und
Base: LABOR |  | Código Base: '152004 |  | Fonte: LABOR |  |  | Versão: 1
MÃO DE OBRA | Unid | Código | Coefic. | C. Prod. | Pr. Prod. | Pr. Improd. | Pr. Unit. | Fator Ac. | Subtotal
AJUDANTE (AJUDANTE PRATICO - SINDUSCON) (LABOR) | H | '010101 | 0.3 | 1 | 6.27 | 0 | 16.13 | - | 4.839
ELETRICISTA (OFICIAL - SINDUSCON) (LABOR) | H | '010115 | 0.3 | 1 | 7.43 | 0 | 19.12 | - | 5.736
SubTotal: | [8 empty] | 10.58
MATERIAL | Unid | Código | Coefic. | C. Prod. | Pr. Prod. | Pr. Improd. | Pr. Unit. | Fator Ac. | Subtotal
CONJ PARAFUSO, PORCA E ARRUELA LATAO 1/4 X 1" (LABOR) | UN | '048605 | 1 | 1 | 8.2 | 0 | 8.2 | - | 8.2
TERMINAL CABO-BARRA EM LATÃO # 16 MM2 (LABOR) | UN | '049804 | 1 | 1 | 5.31 | 0 | 5.31 | - | 5.31
SubTotal: | [8 empty] | 13.51
RESUMO
DISCRIMINAÇÃO |  |  | TAXA(%) | VALORES
Mão-de-Obra(A) |  |  | 157.27 | 10.58
Materiais(B) |  |  |  | 13.51
Equipamentos(C) |  |  |  | 0
Produção da Equipe(D) |  |  |  | 1
Custo Horário Total(A+C) |  |  |  | 10.58
Custo Unitário da Execução[(A/D)+(C/D)] = E |  |  |  | 10.58
Custo Direto Total(B+E) |  |  |  | 24.09
Bonificações e Despesas Indiretas - BDI |  |  | 0 | 0
CUSTO UNITÁRIO (Adotado) |  |  |  | 24.09
Orçamento: 1194501 - TABELA CUSTOS LABOR/CT-UFES PADRÃO DER-ES MARÇO/2022(LS=157,27; BDI=0%)
Órgão Cliente: DER-ES |  |  | Órgão Gerente: DER-ES |  |  | Data Base: Março/2022
Planilha: 1 - TABELA CUSTOS LABOR/CT-UFES PADRÃO DER-ES MARÇO/2022(LS=157,27; BDI=0%)
Item: 152005 - Terminal para ligação de cabo a barra de 25.0 mm2 | [6 empty] | Unidade: und
Base: LABOR |  | Código Base: '152005 |  | Fonte: LABOR |  |  | Versão: 1
MÃO DE OBRA | Unid | Código | Coefic. | C. Prod. | Pr. Prod. | Pr. Improd. | Pr. Unit. | Fator Ac. | Subtotal
AJUDANTE (AJUDANTE PRATICO - SINDUSCON) (LABOR) | H | '010101 | 0.3 | 1 | 6.27 | 0 | 16.13 | - | 4.839
ELETRICISTA (OFICIAL - SINDUSCON) (LABOR) | H | '010115 | 0.3 | 1 | 7.43 | 0 | 19.12 | - | 5.736
SubTotal: | [8 empty] | 10.58
MATERIAL | Unid | Código | Coefic. | C. Prod. | Pr. Prod. | Pr. Improd. | Pr. Unit. | Fator Ac. | Subtotal
CONJ PARAFUSO, PORCA E ARRUELA LATAO 1/4 X 1" (LABOR) | UN | '048605 | 1 | 1 | 8.2 | 0 | 8.2 | - | 8.2
TERMINAL CABO-BARRA EM LATÃO # 25 MM2 (LABOR) | UN | '049228 | 1 | 1 | 6.73 | 0 | 6.73 | - | 6.73
SubTotal: | [8 empty] | 14.93
RESUMO
DISCRIMINAÇÃO |  |  | TAXA(%) | VALORES
Mão-de-Obra(A) |  |  | 157.27 | 10.58
Materiais(B) |  |  |  | 14.93
Equipamentos(C) |  |  |  | 0
Produção da Equipe(D) |  |  |  | 1
Custo Horário Total(A+C) |  |  |  | 10.58
Custo Unitário da Execução[(A/D)+(C/D)] = E |  |  |  | 10.58
Custo Direto Total(B+E) |  |  |  | 25.51
Bonificações e Despesas Indiretas - BDI |  |  | 0 | 0
CUSTO UNITÁRIO (Adotado) |  |  |  | 25.51
Orçamento: 1194501 - TABELA CUSTOS LABOR/CT-UFES PADRÃO DER-ES MARÇO/2022(LS=157,27; BDI=0%)
Órgão Cliente: DER-ES |  |  | Órgão Gerente: DER-ES |  |  | Data Base: Março/2022
Planilha: 1 - TABELA CUSTOS LABOR/CT-UFES PADRÃO DER-ES MARÇO/2022(LS=157,27; BDI=0%)
Item: 152006 - Terminal para ligação de cabo a barra de 35.0 mm2 | [6 empty] | Unidade: und
Base: LABOR |  | Código Base: '152006 |  | Fonte: LABOR |  |  | Versão: 1
MÃO DE OBRA | Unid | Código | Coefic. | C. Prod. | Pr. Prod. | Pr. Improd. | Pr. Unit. | Fator Ac. | Subtotal
AJUDANTE (AJUDANTE PRATICO - SINDUSCON) (LABOR) | H | '010101 | 0.3 | 1 | 6.27 | 0 | 16.13 | - | 4.839
ELETRICISTA (OFICIAL - SINDUSCON) (LABOR) | H | '010115 | 0.3 | 1 | 7.43 | 0 | 19.12 | - | 5.736
SubTotal: | [8 empty] | 10.58
MATERIAL | Unid | Código | Coefic. | C. Prod. | Pr. Prod. | Pr. Improd. | Pr. Unit. | Fator Ac. | Subtotal
CONJ PARAFUSO, PORCA E ARRUELA LATAO 5/16 X 11/4" (LABOR) | UN | '048606 | 1 | 1 | 12.29 | 0 | 12.29 | - | 12.29
TERMINAL CABO-BARRA EM LATÃO # 35 MM2 (LABOR) | UN | '049241 | 1 | 1 | 7.21 | 0 | 7.21 | - | 7.21
SubTotal: | [8 empty] | 19.5
RESUMO
DISCRIMINAÇÃO |  |  | TAXA(%) | VALORES
Mão-de-Obra(A) |  |  | 157.27 | 10.58
Materiais(B) |  |  |  | 19.5
Equipamentos(C) |  |  |  | 0
Produção da Equipe(D) |  |  |  | 1
Custo Horário Total(A+C) |  |  |  | 10.58
Custo Unitário da Execução[(A/D)+(C/D)] = E |  |  |  | 10.58
Custo Direto Total(B+E) |  |  |  | 30.08
Bonificações e Despesas Indiretas - BDI |  |  | 0 | 0
CUSTO UNITÁRIO (Adotado) |  |  |  | 30.08
Orçamento: 1194501 - TABELA CUSTOS LABOR/CT-UFES PADRÃO DER-ES MARÇO/2022(LS=157,27; BDI=0%)
Órgão Cliente: DER-ES |  |  | Órgão Gerente: DER-ES |  |  | Data Base: Março/2022
Planilha: 1 - TABELA CUSTOS LABOR/CT-UFES PADRÃO DER-ES MARÇO/2022(LS=157,27; BDI=0%)
Item: 152007 - Terminal para ligação de cabo a barra de 50.0 mm2 | [6 empty] | Unidade: und
Base: LABOR |  | Código Base: '152007 |  | Fonte: LABOR |  |  | Versão: 1
MÃO DE OBRA | Unid | Código | Coefic. | C. Prod. | Pr. Prod. | Pr. Improd. | Pr. Unit. | Fator Ac. | Subtotal
AJUDANTE (AJUDANTE PRATICO - SINDUSCON) (LABOR) | H | '010101 | 0.4 | 1 | 6.27 | 0 | 16.13 | - | 6.452
ELETRICISTA (OFICIAL - SINDUSCON) (LABOR) | H | '010115 | 0.4 | 1 | 7.43 | 0 | 19.12 | - | 7.648
SubTotal: | [8 empty] | 14.1
MATERIAL | Unid | Código | Coefic. | C. Prod. | Pr. Prod. | Pr. Improd. | Pr. Unit. | Fator Ac. | Subtotal
CONJ PARAFUSO, PORCA E ARRUELA LATAO 3/8 X 11/2" (LABOR) | UN | '048607 | 1 | 1 | 15.17 | 0 | 15.17 | - | 15.17
TERMINAL CABO-BARRA EM LATÃO # 50 MM2 (LABOR) | UN | '049805 | 1 | 1 | 9.64 | 0 | 9.64 | - | 9.64
SubTotal: | [8 empty] | 24.81
RESUMO
DISCRIMINAÇÃO |  |  | TAXA(%) | VALORES
Mão-de-Obra(A) |  |  | 157.27 | 14.1
Materiais(B) |  |  |  | 24.81
Equipamentos(C) |  |  |  | 0
Produção da Equipe(D) |  |  |  | 1
Custo Horário Total(A+C) |  |  |  | 14.1
Custo Unitário da Execução[(A/D)+(C/D)] = E |  |  |  | 14.1
Custo Direto Total(B+E) |  |  |  | 38.91
Bonificações e Despesas Indiretas - BDI |  |  | 0 | 0
CUSTO UNITÁRIO (Adotado) |  |  |  | 38.91
Orçamento: 1194501 - TABELA CUSTOS LABOR/CT-UFES PADRÃO DER-ES MARÇO/2022(LS=157,27; BDI=0%)
Órgão Cliente: DER-ES |  |  | Órgão Gerente: DER-ES |  |  | Data Base: Março/2022
Planilha: 1 - TABELA CUSTOS LABOR/CT-UFES PADRÃO DER-ES MARÇO/2022(LS=157,27; BDI=0%)
Item: 152010 - Terminal para ligação de cabo a barra de 70 mm2 | [6 empty] | Unidade: und
Base: LABOR |  | Código Base: '152010 |  | Fonte: LABOR |  |  | Versão: 2
MÃO DE OBRA | Unid | Código | Coefic. | C. Prod. | Pr. Prod. | Pr. Improd. | Pr. Unit. | Fator Ac. | Subtotal
AJUDANTE (AJUDANTE PRATICO - SINDUSCON) (LABOR) | H | '010101 | 0.4 | 1 | 6.27 | 0 | 16.13 | - | 6.452
ELETRICISTA (OFICIAL - SINDUSCON) (LABOR) | H | '010115 | 0.4 | 1 | 7.43 | 0 | 19.12 | - | 7.648
SubTotal: | [8 empty] | 14.1
MATERIAL | Unid | Código | Coefic. | C. Prod. | Pr. Prod. | Pr. Improd. | Pr. Unit. | Fator Ac. | Subtotal
CONJ PARAFUSO, PORCA E ARRUELA LATAO 3/8 X 11/2" (LABOR) | UN | '048607 | 1 | 1 | 15.17 | 0 | 15.17 | - | 15.17
TERMINAL CABO-BARRA EM LATÃO # 70 MM2 (LABOR) | UN | '049806 | 1 | 1 | 10.13 | 0 | 10.13 | - | 10.13
SubTotal: | [8 empty] | 25.3
RESUMO
DISCRIMINAÇÃO |  |  | TAXA(%) | VALORES
Mão-de-Obra(A) |  |  | 157.27 | 14.1
Materiais(B) |  |  |  | 25.3
Equipamentos(C) |  |  |  | 0
Produção da Equipe(D) |  |  |  | 1
Custo Horário Total(A+C) |  |  |  | 14.1
Custo Unitário da Execução[(A/D)+(C/D)] = E |  |  |  | 14.1
Custo Direto Total(B+E) |  |  |  | 39.4
Bonificações e Despesas Indiretas - BDI |  |  | 0 | 0
CUSTO UNITÁRIO (Adotado) |  |  |  | 39.4
Orçamento: 1194501 - TABELA CUSTOS LABOR/CT-UFES PADRÃO DER-ES MARÇO/2022(LS=157,27; BDI=0%)
Órgão Cliente: DER-ES |  |  | Órgão Gerente: DER-ES |  |  | Data Base: Março/2022
Planilha: 1 - TABELA CUSTOS LABOR/CT-UFES PADRÃO DER-ES MARÇO/2022(LS=157,27; BDI=0%)
Item: 152011 - Terminal para ligação de cabo a barra de 95 mm2 | [6 empty] | Unidade: und
Base: LABOR |  | Código Base: '152011 |  | Fonte: LABOR |  |  | Versão: 1
MÃO DE OBRA | Unid | Código | Coefic. | C. Prod. | Pr. Prod. | Pr. Improd. | Pr. Unit. | Fator Ac. | Subtotal
AJUDANTE (AJUDANTE PRATICO - SINDUSCON) (LABOR) | H | '010101 | 0.45 | 1 | 6.27 | 0 | 16.13 | - | 7.259
ELETRICISTA (OFICIAL - SINDUSCON) (LABOR) | H | '010115 | 0.45 | 1 | 7.43 | 0 | 19.12 | - | 8.604
SubTotal: | [8 empty] | 15.86
MATERIAL | Unid | Código | Coefic. | C. Prod. | Pr. Prod. | Pr. Improd. | Pr. Unit. | Fator Ac. | Subtotal
CONJ PARAFUSO, PORCA E ARRUELA LATAO 3/8 X 11/2" (LABOR) | UN | '048607 | 1 | 1 | 15.17 | 0 | 15.17 | - | 15.17
TERMINAL CABO-BARRA EM LATÃO # 95 MM2 (LABOR) | UN | '049807 | 1 | 1 | 17.91 | 0 | 17.91 | - | 17.91
SubTotal: | [8 empty] | 33.08
RESUMO
DISCRIMINAÇÃO |  |  | TAXA(%) | VALORES
Mão-de-Obra(A) |  |  | 157.27 | 15.86
Materiais(B) |  |  |  | 33.08
Equipamentos(C) |  |  |  | 0
Produção da Equipe(D) |  |  |  | 1
Custo Horário Total(A+C) |  |  |  | 15.86
Custo Unitário da Execução[(A/D)+(C/D)] = E |  |  |  | 15.86
Custo Direto Total(B+E) |  |  |  | 48.94
Bonificações e Despesas Indiretas - BDI |  |  | 0 | 0
CUSTO UNITÁRIO (Adotado) |  |  |  | 48.94
Orçamento: 1194501 - TABELA CUSTOS LABOR/CT-UFES PADRÃO DER-ES MARÇO/2022(LS=157,27; BDI=0%)
Órgão Cliente: DER-ES |  |  | Órgão Gerente: DER-ES |  |  | Data Base: Março/2022
Planilha: 1 - TABELA CUSTOS LABOR/CT-UFES PADRÃO DER-ES MARÇO/2022(LS=157,27; BDI=0%)
Item: 152012 - Terminal para ligação de cabo a barra de 120 mm2 | [6 empty] | Unidade: und
Base: LABOR |  | Código Base: '152012 |  | Fonte: LABOR |  |  | Versão: 1
MÃO DE OBRA | Unid | Código | Coefic. | C. Prod. | Pr. Prod. | Pr. Improd. | Pr. Unit. | Fator Ac. | Subtotal
AJUDANTE (AJUDANTE PRATICO - SINDUSCON) (LABOR) | H | '010101 | 0.45 | 1 | 6.27 | 0 | 16.13 | - | 7.259
ELETRICISTA (OFICIAL - SINDUSCON) (LABOR) | H | '010115 | 0.45 | 1 | 7.43 | 0 | 19.12 | - | 8.604
SubTotal: | [8 empty] | 15.86
MATERIAL | Unid | Código | Coefic. | C. Prod. | Pr. Prod. | Pr. Improd. | Pr. Unit. | Fator Ac. | Subtotal
CONJ PARAFUSO, PORCA E ARRUELA LATAO 1/2 X 2" (LABOR) | UN | '026972 | 1 | 1 | 37.31 | 0 | 37.31 | - | 37.31
TERMINAL CABO-BARRA EM LATÃO # 120 MM2 (LABOR) | UN | '049809 | 1 | 1 | 25.19 | 0 | 25.19 | - | 25.19
SubTotal: | [8 empty] | 62.5
RESUMO
DISCRIMINAÇÃO |  |  | TAXA(%) | VALORES
Mão-de-Obra(A) |  |  | 157.27 | 15.86
Materiais(B) |  |  |  | 62.5
Equipamentos(C) |  |  |  | 0
Produção da Equipe(D) |  |  |  | 1
Custo Horário Total(A+C) |  |  |  | 15.86
Custo Unitário da Execução[(A/D)+(C/D)] = E |  |  |  | 15.86
Custo Direto Total(B+E) |  |  |  | 78.36
Bonificações e Despesas Indiretas - BDI |  |  | 0 | 0
CUSTO UNITÁRIO (Adotado) |  |  |  | 78.36
Orçamento: 1194501 - TABELA CUSTOS LABOR/CT-UFES PADRÃO DER-ES MARÇO/2022(LS=157,27; BDI=0%)
Órgão Cliente: DER-ES |  |  | Órgão Gerente: DER-ES |  |  | Data Base: Março/2022
Planilha: 1 - TABELA CUSTOS LABOR/CT-UFES PADRÃO DER-ES MARÇO/2022(LS=157,27; BDI=0%)
Item: 152013 - Terminal para ligação de cabo a barra de 150 mm2 | [6 empty] | Unidade: und
Base: LABOR |  | Código Base: '152013 |  | Fonte: LABOR |  |  | Versão: 1
MÃO DE OBRA | Unid | Código | Coefic. | C. Prod. | Pr. Prod. | Pr. Improd. | Pr. Unit. | Fator Ac. | Subtotal
AJUDANTE (AJUDANTE PRATICO - SINDUSCON) (LABOR) | H | '010101 | 0.45 | 1 | 6.27 | 0 | 16.13 | - | 7.259
ELETRICISTA (OFICIAL - SINDUSCON) (LABOR) | H | '010115 | 0.45 | 1 | 7.43 | 0 | 19.12 | - | 8.604
SubTotal: | [8 empty] | 15.86
MATERIAL | Unid | Código | Coefic. | C. Prod. | Pr. Prod. | Pr. Improd. | Pr. Unit. | Fator Ac. | Subtotal
CONJ PARAFUSO, PORCA E ARRUELA LATAO 1/2 X 2" (LABOR) | UN | '026972 | 1 | 1 | 37.31 | 0 | 37.31 | - | 37.31
TERMINAL CABO-BARRA EM LATÃO # 150 MM2 (LABOR) | UN | '048860 | 1 | 1 | 28.23 | 0 | 28.23 | - | 28.23
SubTotal: | [8 empty] | 65.54
RESUMO
DISCRIMINAÇÃO |  |  | TAXA(%) | VALORES
Mão-de-Obra(A) |  |  | 157.27 | 15.86
Materiais(B) |  |  |  | 65.54
Equipamentos(C) |  |  |  | 0
Produção da Equipe(D) |  |  |  | 1
Custo Horário Total(A+C) |  |  |  | 15.86
Custo Unitário da Execução[(A/D)+(C/D)] = E |  |  |  | 15.86
Custo Direto Total(B+E) |  |  |  | 81.4
Bonificações e Despesas Indiretas - BDI |  |  | 0 | 0
CUSTO UNITÁRIO (Adotado) |  |  |  | 81.4
Orçamento: 1194501 - TABELA CUSTOS LABOR/CT-UFES PADRÃO DER-ES MARÇO/2022(LS=157,27; BDI=0%)
Órgão Cliente: DER-ES |  |  | Órgão Gerente: DER-ES |  |  | Data Base: Março/2022
Planilha: 1 - TABELA CUSTOS LABOR/CT-UFES PADRÃO DER-ES MARÇO/2022(LS=157,27; BDI=0%)
Item: 152014 - Terminal para ligação de cabo a barra de 185 mm2 | [6 empty] | Unidade: und
Base: LABOR |  | Código Base: '152014 |  | Fonte: LABOR |  |  | Versão: 1
MÃO DE OBRA | Unid | Código | Coefic. | C. Prod. | Pr. Prod. | Pr. Improd. | Pr. Unit. | Fator Ac. | Subtotal
AJUDANTE (AJUDANTE PRATICO - SINDUSCON) (LABOR) | H | '010101 | 0.5 | 1 | 6.27 | 0 | 16.13 | - | 8.065
ELETRICISTA (OFICIAL - SINDUSCON) (LABOR) | H | '010115 | 0.5 | 1 | 7.43 | 0 | 19.12 | - | 9.56
SubTotal: | [8 empty] | 17.62
MATERIAL | Unid | Código | Coefic. | C. Prod. | Pr. Prod. | Pr. Improd. | Pr. Unit. | Fator Ac. | Subtotal
CONJ PARAFUSO, PORCA E ARRUELA LATAO 1/2 X 2" (LABOR) | UN | '026972 | 1 | 1 | 37.31 | 0 | 37.31 | - | 37.31
TERMINAL CABO-BARRA EM LATÃO # 185 MM2 (LABOR) | UN | '049811 | 1 | 1 | 39.59 | 0 | 39.59 | - | 39.59
SubTotal: | [8 empty] | 76.9
RESUMO
DISCRIMINAÇÃO |  |  | TAXA(%) | VALORES
Mão-de-Obra(A) |  |  | 157.27 | 17.63
Materiais(B) |  |  |  | 76.9
Equipamentos(C) |  |  |  | 0
Produção da Equipe(D) |  |  |  | 1
Custo Horário Total(A+C) |  |  |  | 17.63
Custo Unitário da Execução[(A/D)+(C/D)] = E |  |  |  | 17.63
Custo Direto Total(B+E) |  |  |  | 94.53
Bonificações e Despesas Indiretas - BDI |  |  | 0 | 0
CUSTO UNITÁRIO (Adotado) |  |  |  | 94.53
Orçamento: 1194501 - TABELA CUSTOS LABOR/CT-UFES PADRÃO DER-ES MARÇO/2022(LS=157,27; BDI=0%)
Órgão Cliente: DER-ES |  |  | Órgão Gerente: DER-ES |  |  | Data Base: Março/2022
Planilha: 1 - TABELA CUSTOS LABOR/CT-UFES PADRÃO DER-ES MARÇO/2022(LS=157,27; BDI=0%)
Item: 152015 - Terminal para ligação de cabo a barra de 240 mm2 | [6 empty] | Unidade: und
Base: LABOR |  | Código Base: '152015 |  | Fonte: LABOR |  |  | Versão: 1
MÃO DE OBRA | Unid | Código | Coefic. | C. Prod. | Pr. Prod. | Pr. Improd. | Pr. Unit. | Fator Ac. | Subtotal
AJUDANTE (AJUDANTE PRATICO - SINDUSCON) (LABOR) | H | '010101 | 0.5 | 1 | 6.27 | 0 | 16.13 | - | 8.065
ELETRICISTA (OFICIAL - SINDUSCON) (LABOR) | H | '010115 | 0.5 | 1 | 7.43 | 0 | 19.12 | - | 9.56
SubTotal: | [8 empty] | 17.62
MATERIAL | Unid | Código | Coefic. | C. Prod. | Pr. Prod. | Pr. Improd. | Pr. Unit. | Fator Ac. | Subtotal
CONJ PARAFUSO, PORCA E ARRUELA LATAO 1/2 X 2" (LABOR) | UN | '026972 | 1 | 1 | 37.31 | 0 | 37.31 | - | 37.31
TERMINAL CABO-BARRA EM LATÃO # 240 MM2 (LABOR) | UN | '049072 | 1 | 1 | 45.83 | 0 | 45.83 | - | 45.83
SubTotal: | [8 empty] | 83.14
RESUMO
DISCRIMINAÇÃO |  |  | TAXA(%) | VALORES
Mão-de-Obra(A) |  |  | 157.27 | 17.63
Materiais(B) |  |  |  | 83.14
Equipamentos(C) |  |  |  | 0
Produção da Equipe(D) |  |  |  | 1
Custo Horário Total(A+C) |  |  |  | 17.63
Custo Unitário da Execução[(A/D)+(C/D)] = E |  |  |  | 17.63
Custo Direto Total(B+E) |  |  |  | 100.77
Bonificações e Despesas Indiretas - BDI |  |  | 0 | 0
CUSTO UNITÁRIO (Adotado) |  |  |  | 100.77
Orçamento: 1194501 - TABELA CUSTOS LABOR/CT-UFES PADRÃO DER-ES MARÇO/2022(LS=157,27; BDI=0%)
Órgão Cliente: DER-ES |  |  | Órgão Gerente: DER-ES |  |  | Data Base: Março/2022
Planilha: 1 - TABELA CUSTOS LABOR/CT-UFES PADRÃO DER-ES MARÇO/2022(LS=157,27; BDI=0%)
Item: 152016 - Terminal para ligação de cabo a barra de 300 mm2 | [6 empty] | Unidade: und
Base: LABOR |  | Código Base: '152016 |  | Fonte: LABOR |  |  | Versão: 1
MÃO DE OBRA | Unid | Código | Coefic. | C. Prod. | Pr. Prod. | Pr. Improd. | Pr. Unit. | Fator Ac. | Subtotal
AJUDANTE (AJUDANTE PRATICO - SINDUSCON) (LABOR) | H | '010101 | 0.5 | 1 | 6.27 | 0 | 16.13 | - | 8.065
ELETRICISTA (OFICIAL - SINDUSCON) (LABOR) | H | '010115 | 0.5 | 1 | 7.43 | 0 | 19.12 | - | 9.56
SubTotal: | [8 empty] | 17.62
MATERIAL | Unid | Código | Coefic. | C. Prod. | Pr. Prod. | Pr. Improd. | Pr. Unit. | Fator Ac. | Subtotal
CONJ PARAFUSO, PORCA E ARRUELA LATAO 1/2 X 2" (LABOR) | UN | '026972 | 1 | 1 | 37.31 | 0 | 37.31 | - | 37.31
TERMINAL CABO-BARRA EM LATÃO # 300 MM2 (LABOR) | UN | '049112 | 1 | 1 | 48.03 | 0 | 48.03 | - | 48.03
SubTotal: | [8 empty] | 85.34
RESUMO
DISCRIMINAÇÃO |  |  | TAXA(%) | VALORES
Mão-de-Obra(A) |  |  | 157.27 | 17.63
Materiais(B) |  |  |  | 85.34
Equipamentos(C) |  |  |  | 0
Produção da Equipe(D) |  |  |  | 1
Custo Horário Total(A+C) |  |  |  | 17.63
Custo Unitário da Execução[(A/D)+(C/D)] = E |  |  |  | 17.63
Custo Direto Total(B+E) |  |  |  | 102.97
Bonificações e Despesas Indiretas - BDI |  |  | 0 | 0
CUSTO UNITÁRIO (Adotado) |  |  |  | 102.97
Orçamento: 1194501 - TABELA CUSTOS LABOR/CT-UFES PADRÃO DER-ES MARÇO/2022(LS=157,27; BDI=0%)
Órgão Cliente: DER-ES |  |  | Órgão Gerente: DER-ES |  |  | Data Base: Março/2022
Planilha: 1 - TABELA CUSTOS LABOR/CT-UFES PADRÃO DER-ES MARÇO/2022(LS=157,27; BDI=0%)
Item: 152025 - Terminal para ligação de cabo a barra duplo de 185 mm2 | [6 empty] | Unidade: und
Base: LABOR |  | Código Base: '152025 |  | Fonte: LABOR |  |  | Versão: 1
MÃO DE OBRA | Unid | Código | Coefic. | C. Prod. | Pr. Prod. | Pr. Improd. | Pr. Unit. | Fator Ac. | Subtotal
AJUDANTE (AJUDANTE PRATICO - SINDUSCON) (LABOR) | H | '010101 | 0.75 | 1 | 6.27 | 0 | 16.13 | - | 12.098
ELETRICISTA (OFICIAL - SINDUSCON) (LABOR) | H | '010115 | 0.75 | 1 | 7.43 | 0 | 19.12 | - | 14.34
SubTotal: | [8 empty] | 26.44
MATERIAL | Unid | Código | Coefic. | C. Prod. | Pr. Prod. | Pr. Improd. | Pr. Unit. | Fator Ac. | Subtotal
CONJ PARAFUSO, PORCA E ARRUELA LATAO 1/2 X 2" (LABOR) | UN | '026972 | 2 | 1 | 37.31 | 0 | 37.31 | - | 74.62
TERMINAL CABO-BARRA EM LATÃO 2 X # 185 MM2 (LABOR) | UN | '049812 | 1 | 1 | 227.25 | 0 | 227.25 | - | 227.25
SubTotal: | [8 empty] | 301.87
RESUMO
DISCRIMINAÇÃO |  |  | TAXA(%) | VALORES
Mão-de-Obra(A) |  |  | 157.27 | 26.44
Materiais(B) |  |  |  | 301.87
Equipamentos(C) |  |  |  | 0
Produção da Equipe(D) |  |  |  | 1
Custo Horário Total(A+C) |  |  |  | 26.44
Custo Unitário da Execução[(A/D)+(C/D)] = E |  |  |  | 26.44
Custo Direto Total(B+E) |  |  |  | 328.31
Bonificações e Despesas Indiretas - BDI |  |  | 0 | 0
CUSTO UNITÁRIO (Adotado) |  |  |  | 328.31
Orçamento: 1194501 - TABELA CUSTOS LABOR/CT-UFES PADRÃO DER-ES MARÇO/2022(LS=157,27; BDI=0%)
Órgão Cliente: DER-ES |  |  | Órgão Gerente: DER-ES |  |  | Data Base: Março/2022
Planilha: 1 - TABELA CUSTOS LABOR/CT-UFES PADRÃO DER-ES MARÇO/2022(LS=157,27; BDI=0%)
Item: 152026 - Terminal para ligação de cabo a barra duplo de 240 mm2 | [6 empty] | Unidade: und
Base: LABOR |  | Código Base: '152026 |  | Fonte: LABOR |  |  | Versão: 1
MÃO DE OBRA | Unid | Código | Coefic. | C. Prod. | Pr. Prod. | Pr. Improd. | Pr. Unit. | Fator Ac. | Subtotal
AJUDANTE (AJUDANTE PRATICO - SINDUSCON) (LABOR) | H | '010101 | 0.75 | 1 | 6.27 | 0 | 16.13 | - | 12.098
ELETRICISTA (OFICIAL - SINDUSCON) (LABOR) | H | '010115 | 0.75 | 1 | 7.43 | 0 | 19.12 | - | 14.34
SubTotal: | [8 empty] | 26.44
MATERIAL | Unid | Código | Coefic. | C. Prod. | Pr. Prod. | Pr. Improd. | Pr. Unit. | Fator Ac. | Subtotal
CONJ PARAFUSO, PORCA E ARRUELA LATAO 1/2 X 2" (LABOR) | UN | '026972 | 2 | 1 | 37.31 | 0 | 37.31 | - | 74.62
TERMINAL CABO-BARRA EM LATÃO 2 X # 240 MM2 (LABOR) | UN | '048474 | 1 | 1 | 249.26 | 0 | 249.26 | - | 249.26
SubTotal: | [8 empty] | 323.88
RESUMO
DISCRIMINAÇÃO |  |  | TAXA(%) | VALORES
Mão-de-Obra(A) |  |  | 157.27 | 26.44
Materiais(B) |  |  |  | 323.88
Equipamentos(C) |  |  |  | 0
Produção da Equipe(D) |  |  |  | 1
Custo Horário Total(A+C) |  |  |  | 26.44
Custo Unitário da Execução[(A/D)+(C/D)] = E |  |  |  | 26.44
Custo Direto Total(B+E) |  |  |  | 350.32
Bonificações e Despesas Indiretas - BDI |  |  | 0 | 0
CUSTO UNITÁRIO (Adotado) |  |  |  | 350.32
Orçamento: 1194501 - TABELA CUSTOS LABOR/CT-UFES PADRÃO DER-ES MARÇO/2022(LS=157,27; BDI=0%)
Órgão Cliente: DER-ES |  |  | Órgão Gerente: DER-ES |  |  | Data Base: Março/2022
Planilha: 1 - TABELA CUSTOS LABOR/CT-UFES PADRÃO DER-ES MARÇO/2022(LS=157,27; BDI=0%)
Item: 152027 - Terminal para ligação de cabo a barra duplo de 300 mm2 | [6 empty] | Unidade: und
Base: LABOR |  | Código Base: '152027 |  | Fonte: LABOR |  |  | Versão: 1
MÃO DE OBRA | Unid | Código | Coefic. | C. Prod. | Pr. Prod. | Pr. Improd. | Pr. Unit. | Fator Ac. | Subtotal
AJUDANTE (AJUDANTE PRATICO - SINDUSCON) (LABOR) | H | '010101 | 0.75 | 1 | 6.27 | 0 | 16.13 | - | 12.098
ELETRICISTA (OFICIAL - SINDUSCON) (LABOR) | H | '010115 | 0.75 | 1 | 7.43 | 0 | 19.12 | - | 14.34
SubTotal: | [8 empty] | 26.44
MATERIAL | Unid | Código | Coefic. | C. Prod. | Pr. Prod. | Pr. Improd. | Pr. Unit. | Fator Ac. | Subtotal
CONJ PARAFUSO, PORCA E ARRUELA LATAO 1/2 X 2" (LABOR) | UN | '026972 | 2 | 1 | 37.31 | 0 | 37.31 | - | 74.62
TERMINAL CABO-BARRA EM LATAO 2X # 300MM2 (LABOR) | UN | '049959 | 1 | 1 | 295.29 | 0 | 295.29 | - | 295.29
SubTotal: | [8 empty] | 369.91
RESUMO
DISCRIMINAÇÃO |  |  | TAXA(%) | VALORES
Mão-de-Obra(A) |  |  | 157.27 | 26.44
Materiais(B) |  |  |  | 369.91
Equipamentos(C) |  |  |  | 0
Produção da Equipe(D) |  |  |  | 1
Custo Horário Total(A+C) |  |  |  | 26.44
Custo Unitário da Execução[(A/D)+(C/D)] = E |  |  |  | 26.44
Custo Direto Total(B+E) |  |  |  | 396.35
Bonificações e Despesas Indiretas - BDI |  |  | 0 | 0
CUSTO UNITÁRIO (Adotado) |  |  |  | 396.35
Orçamento: 1194501 - TABELA CUSTOS LABOR/CT-UFES PADRÃO DER-ES MARÇO/2022(LS=157,27; BDI=0%)
Órgão Cliente: DER-ES |  |  | Órgão Gerente: DER-ES |  |  | Data Base: Março/2022
Planilha: 1 - TABELA CUSTOS LABOR/CT-UFES PADRÃO DER-ES MARÇO/2022(LS=157,27; BDI=0%)
Item: 152030 - Conector split bolt para cabo de 4.0 mm2 | [6 empty] | Unidade: und
Base: LABOR |  | Código Base: '152030 |  | Fonte: LABOR |  |  | Versão: 1
MÃO DE OBRA | Unid | Código | Coefic. | C. Prod. | Pr. Prod. | Pr. Improd. | Pr. Unit. | Fator Ac. | Subtotal
AJUDANTE (AJUDANTE PRATICO - SINDUSCON) (LABOR) | H | '010101 | 0.2 | 1 | 6.27 | 0 | 16.13 | - | 3.226
ELETRICISTA (OFICIAL - SINDUSCON) (LABOR) | H | '010115 | 0.2 | 1 | 7.43 | 0 | 19.12 | - | 3.824
SubTotal: | [8 empty] | 7.05
MATERIAL | Unid | Código | Coefic. | C. Prod. | Pr. Prod. | Pr. Improd. | Pr. Unit. | Fator Ac. | Subtotal
CONECTOR PARAFUSO FENDIDO SPLIT-BOLT (KS-17) P/CABO 4 - 10MM2 - BURNDY OU EQUIVALENTE (LABOR) | UN | '049243 | 1 | 1 | 6.81 | 0 | 6.81 | - | 6.81
SubTotal: | [8 empty] | 6.81
RESUMO
DISCRIMINAÇÃO |  |  | TAXA(%) | VALORES
Mão-de-Obra(A) |  |  | 157.27 | 7.05
Materiais(B) |  |  |  | 6.81
Equipamentos(C) |  |  |  | 0
Produção da Equipe(D) |  |  |  | 1
Custo Horário Total(A+C) |  |  |  | 7.05
Custo Unitário da Execução[(A/D)+(C/D)] = E |  |  |  | 7.05
Custo Direto Total(B+E) |  |  |  | 13.86
Bonificações e Despesas Indiretas - BDI |  |  | 0 | 0
CUSTO UNITÁRIO (Adotado) |  |  |  | 13.86
Orçamento: 1194501 - TABELA CUSTOS LABOR/CT-UFES PADRÃO DER-ES MARÇO/2022(LS=157,27; BDI=0%)
Órgão Cliente: DER-ES |  |  | Órgão Gerente: DER-ES |  |  | Data Base: Março/2022
Planilha: 1 - TABELA CUSTOS LABOR/CT-UFES PADRÃO DER-ES MARÇO/2022(LS=157,27; BDI=0%)
Item: 152031 - Conector split bolt para cabo de 35.0 mm2 | [6 empty] | Unidade: und
Base: LABOR |  | Código Base: '152031 |  | Fonte: LABOR |  |  | Versão: 1
MÃO DE OBRA | Unid | Código | Coefic. | C. Prod. | Pr. Prod. | Pr. Improd. | Pr. Unit. | Fator Ac. | Subtotal
AJUDANTE (AJUDANTE PRATICO - SINDUSCON) (LABOR) | H | '010101 | 0.3 | 1 | 6.27 | 0 | 16.13 | - | 4.839
ELETRICISTA (OFICIAL - SINDUSCON) (LABOR) | H | '010115 | 0.3 | 1 | 7.43 | 0 | 19.12 | - | 5.736
SubTotal: | [8 empty] | 10.58
MATERIAL | Unid | Código | Coefic. | C. Prod. | Pr. Prod. | Pr. Improd. | Pr. Unit. | Fator Ac. | Subtotal
CONECTOR PARAFUSO FENDIDO SPLIT-BOLT (KS-26) P/CABO 35 - 70MM2 - BURNDY OU EQUIVALENTE (LABOR) | UN | '049521 | 1 | 1 | 12.64 | 0 | 12.64 | - | 12.64
SubTotal: | [8 empty] | 12.64
RESUMO
DISCRIMINAÇÃO |  |  | TAXA(%) | VALORES
Mão-de-Obra(A) |  |  | 157.27 | 10.58
Materiais(B) |  |  |  | 12.64
Equipamentos(C) |  |  |  | 0
Produção da Equipe(D) |  |  |  | 1
Custo Horário Total(A+C) |  |  |  | 10.58
Custo Unitário da Execução[(A/D)+(C/D)] = E |  |  |  | 10.58
Custo Direto Total(B+E) |  |  |  | 23.22
Bonificações e Despesas Indiretas - BDI |  |  | 0 | 0
CUSTO UNITÁRIO (Adotado) |  |  |  | 23.22
Orçamento: 1194501 - TABELA CUSTOS LABOR/CT-UFES PADRÃO DER-ES MARÇO/2022(LS=157,27; BDI=0%)
Órgão Cliente: DER-ES |  |  | Órgão Gerente: DER-ES |  |  | Data Base: Março/2022
Planilha: 1 - TABELA CUSTOS LABOR/CT-UFES PADRÃO DER-ES MARÇO/2022(LS=157,27; BDI=0%)
Item: 152033 - Conector porcelana 3 polos para cabos de #4,0mm2 | [6 empty] | Unidade: und
Base: LABOR |  | Código Base: '152033 |  | Fonte: LABOR |  |  | Versão: 1
MÃO DE OBRA | Unid | Código | Coefic. | C. Prod. | Pr. Prod. | Pr. Improd. | Pr. Unit. | Fator Ac. | Subtotal
AJUDANTE (AJUDANTE PRATICO - SINDUSCON) (LABOR) | H | '010101 | 0.2 | 1 | 6.27 | 0 | 16.13 | - | 3.226
ELETRICISTA (OFICIAL - SINDUSCON) (LABOR) | H | '010115 | 0.2 | 1 | 7.43 | 0 | 19.12 | - | 3.824
SubTotal: | [8 empty] | 7.05
MATERIAL | Unid | Código | Coefic. | C. Prod. | Pr. Prod. | Pr. Improd. | Pr. Unit. | Fator Ac. | Subtotal
CONECTOR PORCELANA 3P P/ FIO 4MM2 (LABOR) | UN | '040524 | 1 | 1 | 5.83 | 0 | 5.83 | - | 5.83
SubTotal: | [8 empty] | 5.83
RESUMO
DISCRIMINAÇÃO |  |  | TAXA(%) | VALORES
Mão-de-Obra(A) |  |  | 157.27 | 7.05
Materiais(B) |  |  |  | 5.83
Equipamentos(C) |  |  |  | 0
Produção da Equipe(D) |  |  |  | 1
Custo Horário Total(A+C) |  |  |  | 7.05
Custo Unitário da Execução[(A/D)+(C/D)] = E |  |  |  | 7.05
Custo Direto Total(B+E) |  |  |  | 12.88
Bonificações e Despesas Indiretas - BDI |  |  | 0 | 0
CUSTO UNITÁRIO (Adotado) |  |  |  | 12.88
Orçamento: 1194501 - TABELA CUSTOS LABOR/CT-UFES PADRÃO DER-ES MARÇO/2022(LS=157,27; BDI=0%)
Órgão Cliente: DER-ES |  |  | Órgão Gerente: DER-ES |  |  | Data Base: Março/2022
Planilha: 1 - TABELA CUSTOS LABOR/CT-UFES PADRÃO DER-ES MARÇO/2022(LS=157,27; BDI=0%)
Item: 152034 - Conector porcelana 3 polos para cabo de #6,0mm2 | [6 empty] | Unidade: und
Base: LABOR |  | Código Base: '152034 |  | Fonte: LABOR |  |  | Versão: 1
MÃO DE OBRA | Unid | Código | Coefic. | C. Prod. | Pr. Prod. | Pr. Improd. | Pr. Unit. | Fator Ac. | Subtotal
AJUDANTE (AJUDANTE PRATICO - SINDUSCON) (LABOR) | H | '010101 | 0.2 | 1 | 6.27 | 0 | 16.13 | - | 3.226
ELETRICISTA (OFICIAL - SINDUSCON) (LABOR) | H | '010115 | 0.2 | 1 | 7.43 | 0 | 19.12 | - | 3.824
SubTotal: | [8 empty] | 7.05
MATERIAL | Unid | Código | Coefic. | C. Prod. | Pr. Prod. | Pr. Improd. | Pr. Unit. | Fator Ac. | Subtotal
CONECTOR PORCELANA 3P P/FIO 6MM2 (LABOR) | UN | '040523 | 1 | 1 | 6.6 | 0 | 6.6 | - | 6.6
SubTotal: | [8 empty] | 6.6
RESUMO
DISCRIMINAÇÃO |  |  | TAXA(%) | VALORES
Mão-de-Obra(A) |  |  | 157.27 | 7.05
Materiais(B) |  |  |  | 6.6
Equipamentos(C) |  |  |  | 0
Produção da Equipe(D) |  |  |  | 1
Custo Horário Total(A+C) |  |  |  | 7.05
Custo Unitário da Execução[(A/D)+(C/D)] = E |  |  |  | 7.05
Custo Direto Total(B+E) |  |  |  | 13.65
Bonificações e Despesas Indiretas - BDI |  |  | 0 | 0
CUSTO UNITÁRIO (Adotado) |  |  |  | 13.65
Orçamento: 1194501 - TABELA CUSTOS LABOR/CT-UFES PADRÃO DER-ES MARÇO/2022(LS=157,27; BDI=0%)
Órgão Cliente: DER-ES |  |  | Órgão Gerente: DER-ES |  |  | Data Base: Março/2022
Planilha: 1 - TABELA CUSTOS LABOR/CT-UFES PADRÃO DER-ES MARÇO/2022(LS=157,27; BDI=0%)
Item: 152035 - Conector porcelana 3 polos para cabos de #10,0mm2 | [6 empty] | Unidade: und
Base: LABOR |  | Código Base: '152035 |  | Fonte: LABOR |  |  | Versão: 1
MÃO DE OBRA | Unid | Código | Coefic. | C. Prod. | Pr. Prod. | Pr. Improd. | Pr. Unit. | Fator Ac. | Subtotal
AJUDANTE (AJUDANTE PRATICO - SINDUSCON) (LABOR) | H | '010101 | 0.2 | 1 | 6.27 | 0 | 16.13 | - | 3.226
ELETRICISTA (OFICIAL - SINDUSCON) (LABOR) | H | '010115 | 0.2 | 1 | 7.43 | 0 | 19.12 | - | 3.824
SubTotal: | [8 empty] | 7.05
MATERIAL | Unid | Código | Coefic. | C. Prod. | Pr. Prod. | Pr. Improd. | Pr. Unit. | Fator Ac. | Subtotal
CONECTOR PORCELANA 3P P/FIO 10MM2 (LABOR) | UN | '040522 | 1 | 1 | 10.48 | 0 | 10.48 | - | 10.48
SubTotal: | [8 empty] | 10.48
RESUMO
DISCRIMINAÇÃO |  |  | TAXA(%) | VALORES
Mão-de-Obra(A) |  |  | 157.27 | 7.05
Materiais(B) |  |  |  | 10.48
Equipamentos(C) |  |  |  | 0
Produção da Equipe(D) |  |  |  | 1
Custo Horário Total(A+C) |  |  |  | 7.05
Custo Unitário da Execução[(A/D)+(C/D)] = E |  |  |  | 7.05
Custo Direto Total(B+E) |  |  |  | 17.53
Bonificações e Despesas Indiretas - BDI |  |  | 0 | 0
CUSTO UNITÁRIO (Adotado) |  |  |  | 17.53
Orçamento: 1194501 - TABELA CUSTOS LABOR/CT-UFES PADRÃO DER-ES MARÇO/2022(LS=157,27; BDI=0%)
Órgão Cliente: DER-ES |  |  | Órgão Gerente: DER-ES |  |  | Data Base: Março/2022
Planilha: 1 - TABELA CUSTOS LABOR/CT-UFES PADRÃO DER-ES MARÇO/2022(LS=157,27; BDI=0%)
Item: 152040 - Prensa cabos para eletroduto 1/2" | [6 empty] | Unidade: und
Base: LABOR |  | Código Base: '152040 |  | Fonte: LABOR |  |  | Versão: 1
MÃO DE OBRA | Unid | Código | Coefic. | C. Prod. | Pr. Prod. | Pr. Improd. | Pr. Unit. | Fator Ac. | Subtotal
AJUDANTE (AJUDANTE PRATICO - SINDUSCON) (LABOR) | H | '010101 | 0.6 | 1 | 6.27 | 0 | 16.13 | - | 9.678
ELETRICISTA (OFICIAL - SINDUSCON) (LABOR) | H | '010115 | 0.6 | 1 | 7.43 | 0 | 19.12 | - | 11.472
SubTotal: | [8 empty] | 21.15
MATERIAL | Unid | Código | Coefic. | C. Prod. | Pr. Prod. | Pr. Improd. | Pr. Unit. | Fator Ac. | Subtotal
PRENSA CABOS PARA ELETRODUTO 1/2" (LABOR) | UN | '050163 | 1 | 1 | 4.51 | 0 | 4.51 | - | 4.51
SubTotal: | [8 empty] | 4.51
RESUMO
DISCRIMINAÇÃO |  |  | TAXA(%) | VALORES
Mão-de-Obra(A) |  |  | 157.27 | 21.15
Materiais(B) |  |  |  | 4.51
Equipamentos(C) |  |  |  | 0
Produção da Equipe(D) |  |  |  | 1
Custo Horário Total(A+C) |  |  |  | 21.15
Custo Unitário da Execução[(A/D)+(C/D)] = E |  |  |  | 21.15
Custo Direto Total(B+E) |  |  |  | 25.66
Bonificações e Despesas Indiretas - BDI |  |  | 0 | 0
CUSTO UNITÁRIO (Adotado) |  |  |  | 25.66
Orçamento: 1194501 - TABELA CUSTOS LABOR/CT-UFES PADRÃO DER-ES MARÇO/2022(LS=157,27; BDI=0%)
Órgão Cliente: DER-ES |  |  | Órgão Gerente: DER-ES |  |  | Data Base: Março/2022
Planilha: 1 - TABELA CUSTOS LABOR/CT-UFES PADRÃO DER-ES MARÇO/2022(LS=157,27; BDI=0%)
Item: 152041 - Prensa cabos para eletroduto 3/4" | [6 empty] | Unidade: und
Base: LABOR |  | Código Base: '152041 |  | Fonte: LABOR |  |  | Versão: 1
MÃO DE OBRA | Unid | Código | Coefic. | C. Prod. | Pr. Prod. | Pr. Improd. | Pr. Unit. | Fator Ac. | Subtotal
AJUDANTE (AJUDANTE PRATICO - SINDUSCON) (LABOR) | H | '010101 | 0.6 | 1 | 6.27 | 0 | 16.13 | - | 9.678
ELETRICISTA (OFICIAL - SINDUSCON) (LABOR) | H | '010115 | 0.6 | 1 | 7.43 | 0 | 19.12 | - | 11.472
SubTotal: | [8 empty] | 21.15
MATERIAL | Unid | Código | Coefic. | C. Prod. | Pr. Prod. | Pr. Improd. | Pr. Unit. | Fator Ac. | Subtotal
PRENSA CABOS PARA ELETRODUTO 3/4" (LABOR) | UN | '043702 | 1 | 1 | 6.5 | 0 | 6.5 | - | 6.5
SubTotal: | [8 empty] | 6.5
RESUMO
DISCRIMINAÇÃO |  |  | TAXA(%) | VALORES
Mão-de-Obra(A) |  |  | 157.27 | 21.15
Materiais(B) |  |  |  | 6.5
Equipamentos(C) |  |  |  | 0
Produção da Equipe(D) |  |  |  | 1
Custo Horário Total(A+C) |  |  |  | 21.15
Custo Unitário da Execução[(A/D)+(C/D)] = E |  |  |  | 21.15
Custo Direto Total(B+E) |  |  |  | 27.65
Bonificações e Despesas Indiretas - BDI |  |  | 0 | 0
CUSTO UNITÁRIO (Adotado) |  |  |  | 27.65
Orçamento: 1194501 - TABELA CUSTOS LABOR/CT-UFES PADRÃO DER-ES MARÇO/2022(LS=157,27; BDI=0%)
Órgão Cliente: DER-ES |  |  | Órgão Gerente: DER-ES |  |  | Data Base: Março/2022
Planilha: 1 - TABELA CUSTOS LABOR/CT-UFES PADRÃO DER-ES MARÇO/2022(LS=157,27; BDI=0%)
Item: 152042 - Prensa cabos para eletroduto de 1" | [6 empty] | Unidade: und
Base: LABOR |  | Código Base: '152042 |  | Fonte: LABOR |  |  | Versão: 1
MÃO DE OBRA | Unid | Código | Coefic. | C. Prod. | Pr. Prod. | Pr. Improd. | Pr. Unit. | Fator Ac. | Subtotal
AJUDANTE (AJUDANTE PRATICO - SINDUSCON) (LABOR) | H | '010101 | 0.6 | 1 | 6.27 | 0 | 16.13 | - | 9.678
ELETRICISTA (OFICIAL - SINDUSCON) (LABOR) | H | '010115 | 0.6 | 1 | 7.43 | 0 | 19.12 | - | 11.472
SubTotal: | [8 empty] | 21.15
MATERIAL | Unid | Código | Coefic. | C. Prod. | Pr. Prod. | Pr. Improd. | Pr. Unit. | Fator Ac. | Subtotal
PRENSA CABOS PARA ELETRODUTO 1" (LABOR) | UN | '050164 | 1 | 1 | 12.31 | 0 | 12.31 | - | 12.31
SubTotal: | [8 empty] | 12.31
RESUMO
DISCRIMINAÇÃO |  |  | TAXA(%) | VALORES
Mão-de-Obra(A) |  |  | 157.27 | 21.15
Materiais(B) |  |  |  | 12.31
Equipamentos(C) |  |  |  | 0
Produção da Equipe(D) |  |  |  | 1
Custo Horário Total(A+C) |  |  |  | 21.15
Custo Unitário da Execução[(A/D)+(C/D)] = E |  |  |  | 21.15
Custo Direto Total(B+E) |  |  |  | 33.46
Bonificações e Despesas Indiretas - BDI |  |  | 0 | 0
CUSTO UNITÁRIO (Adotado) |  |  |  | 33.46
Orçamento: 1194501 - TABELA CUSTOS LABOR/CT-UFES PADRÃO DER-ES MARÇO/2022(LS=157,27; BDI=0%)
Órgão Cliente: DER-ES |  |  | Órgão Gerente: DER-ES |  |  | Data Base: Março/2022
Planilha: 1 - TABELA CUSTOS LABOR/CT-UFES PADRÃO DER-ES MARÇO/2022(LS=157,27; BDI=0%)
Item: 152201 - (composição representativa) Montagem mecânica de quadro de distribuição até 16 circuitos (600x500mm) | [6 empty] | Unidade: und
Base: LABOR |  | Código Base: '152201 |  | Fonte: LABOR |  |  | Versão: 2
MÃO DE OBRA | Unid | Código | Coefic. | C. Prod. | Pr. Prod. | Pr. Improd. | Pr. Unit. | Fator Ac. | Subtotal
AJUDANTE (AJUDANTE PRATICO - SINDUSCON) (LABOR) | H | '010101 | 2 | 1 | 6.27 | 0 | 16.13 | - | 32.26
ELETRICISTA (OFICIAL - SINDUSCON) (LABOR) | H | '010115 | 2 | 1 | 7.43 | 0 | 19.12 | - | 38.24
SubTotal: | [8 empty] | 70.5
RESUMO
DISCRIMINAÇÃO |  |  | TAXA(%) | VALORES
Mão-de-Obra(A) |  |  | 157.27 | 70.5
Materiais(B) |  |  |  | 0
Equipamentos(C) |  |  |  | 0
Produção da Equipe(D) |  |  |  | 1
Custo Horário Total(A+C) |  |  |  | 70.5
Custo Unitário da Execução[(A/D)+(C/D)] = E |  |  |  | 70.5
Custo Direto Total(B+E) |  |  |  | 70.5
Bonificações e Despesas Indiretas - BDI |  |  | 0 | 0
CUSTO UNITÁRIO (Adotado) |  |  |  | 70.5
Orçamento: 1194501 - TABELA CUSTOS LABOR/CT-UFES PADRÃO DER-ES MARÇO/2022(LS=157,27; BDI=0%)
Órgão Cliente: DER-ES |  |  | Órgão Gerente: DER-ES |  |  | Data Base: Março/2022
Planilha: 1 - TABELA CUSTOS LABOR/CT-UFES PADRÃO DER-ES MARÇO/2022(LS=157,27; BDI=0%)
Item: 152202 - (composição representativa) Montagem mecânica de Quadro de distribuição até 32 circuitos (1000x600mm) | [6 empty] | Unidade: und
Base: LABOR |  | Código Base: '152202 |  | Fonte: LABOR |  |  | Versão: 1
MÃO DE OBRA | Unid | Código | Coefic. | C. Prod. | Pr. Prod. | Pr. Improd. | Pr. Unit. | Fator Ac. | Subtotal
AJUDANTE (AJUDANTE PRATICO - SINDUSCON) (LABOR) | H | '010101 | 3 | 1 | 6.27 | 0 | 16.13 | - | 48.39
ELETRICISTA (OFICIAL - SINDUSCON) (LABOR) | H | '010115 | 3 | 1 | 7.43 | 0 | 19.12 | - | 57.36
SubTotal: | [8 empty] | 105.75
RESUMO
DISCRIMINAÇÃO |  |  | TAXA(%) | VALORES
Mão-de-Obra(A) |  |  | 157.27 | 105.75
Materiais(B) |  |  |  | 0
Equipamentos(C) |  |  |  | 0
Produção da Equipe(D) |  |  |  | 1
Custo Horário Total(A+C) |  |  |  | 105.75
Custo Unitário da Execução[(A/D)+(C/D)] = E |  |  |  | 105.75
Custo Direto Total(B+E) |  |  |  | 105.75
Bonificações e Despesas Indiretas - BDI |  |  | 0 | 0
CUSTO UNITÁRIO (Adotado) |  |  |  | 105.75
Orçamento: 1194501 - TABELA CUSTOS LABOR/CT-UFES PADRÃO DER-ES MARÇO/2022(LS=157,27; BDI=0%)
Órgão Cliente: DER-ES |  |  | Órgão Gerente: DER-ES |  |  | Data Base: Março/2022
Planilha: 1 - TABELA CUSTOS LABOR/CT-UFES PADRÃO DER-ES MARÇO/2022(LS=157,27; BDI=0%)
Item: 152203 - (composição representativa) Montagem mecânica de Quadro de distribuição até 64 circuitos (2000x800mm) | [6 empty] | Unidade: und
Base: LABOR |  | Código Base: '152203 |  | Fonte: LABOR |  |  | Versão: 1
MÃO DE OBRA | Unid | Código | Coefic. | C. Prod. | Pr. Prod. | Pr. Improd. | Pr. Unit. | Fator Ac. | Subtotal
AJUDANTE (AJUDANTE PRATICO - SINDUSCON) (LABOR) | H | '010101 | 5 | 1 | 6.27 | 0 | 16.13 | - | 80.65
ELETRICISTA (OFICIAL - SINDUSCON) (LABOR) | H | '010115 | 5 | 1 | 7.43 | 0 | 19.12 | - | 95.6
SubTotal: | [8 empty] | 176.25
RESUMO
DISCRIMINAÇÃO |  |  | TAXA(%) | VALORES
Mão-de-Obra(A) |  |  | 157.27 | 176.25
Materiais(B) |  |  |  | 0
Equipamentos(C) |  |  |  | 0
Produção da Equipe(D) |  |  |  | 1
Custo Horário Total(A+C) |  |  |  | 176.25
Custo Unitário da Execução[(A/D)+(C/D)] = E |  |  |  | 176.25
Custo Direto Total(B+E) |  |  |  | 176.25
Bonificações e Despesas Indiretas - BDI |  |  | 0 | 0
CUSTO UNITÁRIO (Adotado) |  |  |  | 176.25
Orçamento: 1194501 - TABELA CUSTOS LABOR/CT-UFES PADRÃO DER-ES MARÇO/2022(LS=157,27; BDI=0%)
Órgão Cliente: DER-ES |  |  | Órgão Gerente: DER-ES |  |  | Data Base: Março/2022
Planilha: 1 - TABELA CUSTOS LABOR/CT-UFES PADRÃO DER-ES MARÇO/2022(LS=157,27; BDI=0%)
Item: 152204 - (composição representativa) Montagem mecânica de Barramento de cobre de 1/2" x 1/16" (85A) até 2.1/2" x 5/16" (905A) | [6 empty] | Unidade: m
Base: LABOR |  | Código Base: '152204 |  | Fonte: LABOR |  |  | Versão: 2
MÃO DE OBRA | Unid | Código | Coefic. | C. Prod. | Pr. Prod. | Pr. Improd. | Pr. Unit. | Fator Ac. | Subtotal
AJUDANTE (AJUDANTE PRATICO - SINDUSCON) (LABOR) | H | '010101 | 0.67 | 1 | 6.27 | 0 | 16.13 | - | 10.807
ELETRICISTA (OFICIAL - SINDUSCON) (LABOR) | H | '010115 | 0.67 | 1 | 7.43 | 0 | 19.12 | - | 12.81
SubTotal: | [8 empty] | 23.62
RESUMO
DISCRIMINAÇÃO |  |  | TAXA(%) | VALORES
Mão-de-Obra(A) |  |  | 157.27 | 23.62
Materiais(B) |  |  |  | 0
Equipamentos(C) |  |  |  | 0
Produção da Equipe(D) |  |  |  | 1
Custo Horário Total(A+C) |  |  |  | 23.62
Custo Unitário da Execução[(A/D)+(C/D)] = E |  |  |  | 23.62
Custo Direto Total(B+E) |  |  |  | 23.62
Bonificações e Despesas Indiretas - BDI |  |  | 0 | 0
CUSTO UNITÁRIO (Adotado) |  |  |  | 23.62
Orçamento: 1194501 - TABELA CUSTOS LABOR/CT-UFES PADRÃO DER-ES MARÇO/2022(LS=157,27; BDI=0%)
Órgão Cliente: DER-ES |  |  | Órgão Gerente: DER-ES |  |  | Data Base: Março/2022
Planilha: 1 - TABELA CUSTOS LABOR/CT-UFES PADRÃO DER-ES MARÇO/2022(LS=157,27; BDI=0%)
Item: 152205 - (composição representativa) Montagem mecânica de Barramento de cobre de 2.1/4" x 1/2" (1086A) até 8" x 1/2" (3195A) | [6 empty] | Unidade: m
Base: LABOR |  | Código Base: '152205 |  | Fonte: LABOR |  |  | Versão: 2
MÃO DE OBRA | Unid | Código | Coefic. | C. Prod. | Pr. Prod. | Pr. Improd. | Pr. Unit. | Fator Ac. | Subtotal
AJUDANTE (AJUDANTE PRATICO - SINDUSCON) (LABOR) | H | '010101 | 1 | 1 | 6.27 | 0 | 16.13 | - | 16.13
ELETRICISTA (OFICIAL - SINDUSCON) (LABOR) | H | '010115 | 1 | 1 | 7.43 | 0 | 19.12 | - | 19.12
SubTotal: | [8 empty] | 35.25
RESUMO
DISCRIMINAÇÃO |  |  | TAXA(%) | VALORES
Mão-de-Obra(A) |  |  | 157.27 | 35.25
Materiais(B) |  |  |  | 0
Equipamentos(C) |  |  |  | 0
Produção da Equipe(D) |  |  |  | 1
Custo Horário Total(A+C) |  |  |  | 35.25
Custo Unitário da Execução[(A/D)+(C/D)] = E |  |  |  | 35.25
Custo Direto Total(B+E) |  |  |  | 35.25
Bonificações e Despesas Indiretas - BDI |  |  | 0 | 0
CUSTO UNITÁRIO (Adotado) |  |  |  | 35.25
Orçamento: 1194501 - TABELA CUSTOS LABOR/CT-UFES PADRÃO DER-ES MARÇO/2022(LS=157,27; BDI=0%)
Órgão Cliente: DER-ES |  |  | Órgão Gerente: DER-ES |  |  | Data Base: Março/2022
Planilha: 1 - TABELA CUSTOS LABOR/CT-UFES PADRÃO DER-ES MARÇO/2022(LS=157,27; BDI=0%)
Item: 152206 - (composição representativa) Montagem mecânica de Isolador p/ barra de 1000V | [6 empty] | Unidade: und
Base: LABOR |  | Código Base: '152206 |  | Fonte: LABOR |  |  | Versão: 2
MÃO DE OBRA | Unid | Código | Coefic. | C. Prod. | Pr. Prod. | Pr. Improd. | Pr. Unit. | Fator Ac. | Subtotal
AJUDANTE (AJUDANTE PRATICO - SINDUSCON) (LABOR) | H | '010101 | 0.8 | 1 | 6.27 | 0 | 16.13 | - | 12.904
ELETRICISTA (OFICIAL - SINDUSCON) (LABOR) | H | '010115 | 0.8 | 1 | 7.43 | 0 | 19.12 | - | 15.296
SubTotal: | [8 empty] | 28.2
RESUMO
DISCRIMINAÇÃO |  |  | TAXA(%) | VALORES
Mão-de-Obra(A) |  |  | 157.27 | 28.2
Materiais(B) |  |  |  | 0
Equipamentos(C) |  |  |  | 0
Produção da Equipe(D) |  |  |  | 1
Custo Horário Total(A+C) |  |  |  | 28.2
Custo Unitário da Execução[(A/D)+(C/D)] = E |  |  |  | 28.2
Custo Direto Total(B+E) |  |  |  | 28.2
Bonificações e Despesas Indiretas - BDI |  |  | 0 | 0
CUSTO UNITÁRIO (Adotado) |  |  |  | 28.2
Orçamento: 1194501 - TABELA CUSTOS LABOR/CT-UFES PADRÃO DER-ES MARÇO/2022(LS=157,27; BDI=0%)
Órgão Cliente: DER-ES |  |  | Órgão Gerente: DER-ES |  |  | Data Base: Março/2022
Planilha: 1 - TABELA CUSTOS LABOR/CT-UFES PADRÃO DER-ES MARÇO/2022(LS=157,27; BDI=0%)
Item: 152207 - (composição representativa) Montagem mecânica de trilho metálico DIN 35mm | [6 empty] | Unidade: m
Base: LABOR |  | Código Base: '152207 |  | Fonte: LABOR |  |  | Versão: 2
MÃO DE OBRA | Unid | Código | Coefic. | C. Prod. | Pr. Prod. | Pr. Improd. | Pr. Unit. | Fator Ac. | Subtotal
AJUDANTE (AJUDANTE PRATICO - SINDUSCON) (LABOR) | H | '010101 | 0.5 | 1 | 6.27 | 0 | 16.13 | - | 8.065
ELETRICISTA (OFICIAL - SINDUSCON) (LABOR) | H | '010115 | 0.5 | 1 | 7.43 | 0 | 19.12 | - | 9.56
SubTotal: | [8 empty] | 17.62
RESUMO
DISCRIMINAÇÃO |  |  | TAXA(%) | VALORES
Mão-de-Obra(A) |  |  | 157.27 | 17.63
Materiais(B) |  |  |  | 0
Equipamentos(C) |  |  |  | 0
Produção da Equipe(D) |  |  |  | 1
Custo Horário Total(A+C) |  |  |  | 17.63
Custo Unitário da Execução[(A/D)+(C/D)] = E |  |  |  | 17.63
Custo Direto Total(B+E) |  |  |  | 17.63
Bonificações e Despesas Indiretas - BDI |  |  | 0 | 0
CUSTO UNITÁRIO (Adotado) |  |  |  | 17.63
Orçamento: 1194501 - TABELA CUSTOS LABOR/CT-UFES PADRÃO DER-ES MARÇO/2022(LS=157,27; BDI=0%)
Órgão Cliente: DER-ES |  |  | Órgão Gerente: DER-ES |  |  | Data Base: Março/2022
Planilha: 1 - TABELA CUSTOS LABOR/CT-UFES PADRÃO DER-ES MARÇO/2022(LS=157,27; BDI=0%)
Item: 152208 - (composição representativa) Montagem elétrica de Programador logico | [6 empty] | Unidade: und
Base: LABOR |  | Código Base: '152208 |  | Fonte: LABOR |  |  | Versão: 1
MÃO DE OBRA | Unid | Código | Coefic. | C. Prod. | Pr. Prod. | Pr. Improd. | Pr. Unit. | Fator Ac. | Subtotal
AJUDANTE (AJUDANTE PRATICO - SINDUSCON) (LABOR) | H | '010101 | 0.9 | 1 | 6.27 | 0 | 16.13 | - | 14.517
ELETRICISTA (OFICIAL - SINDUSCON) (LABOR) | H | '010115 | 0.9 | 1 | 7.43 | 0 | 19.12 | - | 17.208
SubTotal: | [8 empty] | 31.72
RESUMO
DISCRIMINAÇÃO |  |  | TAXA(%) | VALORES
Mão-de-Obra(A) |  |  | 157.27 | 31.73
Materiais(B) |  |  |  | 0
Equipamentos(C) |  |  |  | 0
Produção da Equipe(D) |  |  |  | 1
Custo Horário Total(A+C) |  |  |  | 31.73
Custo Unitário da Execução[(A/D)+(C/D)] = E |  |  |  | 31.73
Custo Direto Total(B+E) |  |  |  | 31.73
Bonificações e Despesas Indiretas - BDI |  |  | 0 | 0
CUSTO UNITÁRIO (Adotado) |  |  |  | 31.73
Orçamento: 1194501 - TABELA CUSTOS LABOR/CT-UFES PADRÃO DER-ES MARÇO/2022(LS=157,27; BDI=0%)
Órgão Cliente: DER-ES |  |  | Órgão Gerente: DER-ES |  |  | Data Base: Março/2022
Planilha: 1 - TABELA CUSTOS LABOR/CT-UFES PADRÃO DER-ES MARÇO/2022(LS=157,27; BDI=0%)
Item: 152209 - (composição representativa) Montagem elétrica de Disjuntor Tripolar até 400A | [6 empty] | Unidade: und
Base: LABOR |  | Código Base: '152209 |  | Fonte: LABOR |  |  | Versão: 1
MÃO DE OBRA | Unid | Código | Coefic. | C. Prod. | Pr. Prod. | Pr. Improd. | Pr. Unit. | Fator Ac. | Subtotal
AJUDANTE (AJUDANTE PRATICO - SINDUSCON) (LABOR) | H | '010101 | 2 | 1 | 6.27 | 0 | 16.13 | - | 32.26
ELETRICISTA (OFICIAL - SINDUSCON) (LABOR) | H | '010115 | 2 | 1 | 7.43 | 0 | 19.12 | - | 38.24
SubTotal: | [8 empty] | 70.5
RESUMO
DISCRIMINAÇÃO |  |  | TAXA(%) | VALORES
Mão-de-Obra(A) |  |  | 157.27 | 70.5
Materiais(B) |  |  |  | 0
Equipamentos(C) |  |  |  | 0
Produção da Equipe(D) |  |  |  | 1
Custo Horário Total(A+C) |  |  |  | 70.5
Custo Unitário da Execução[(A/D)+(C/D)] = E |  |  |  | 70.5
Custo Direto Total(B+E) |  |  |  | 70.5
Bonificações e Despesas Indiretas - BDI |  |  | 0 | 0
CUSTO UNITÁRIO (Adotado) |  |  |  | 70.5
Orçamento: 1194501 - TABELA CUSTOS LABOR/CT-UFES PADRÃO DER-ES MARÇO/2022(LS=157,27; BDI=0%)
Órgão Cliente: DER-ES |  |  | Órgão Gerente: DER-ES |  |  | Data Base: Março/2022
Planilha: 1 - TABELA CUSTOS LABOR/CT-UFES PADRÃO DER-ES MARÇO/2022(LS=157,27; BDI=0%)
Item: 152210 - (composição representativa) Montagem elétrica de Disjuntor Tripolar Geral até 1000A | [6 empty] | Unidade: und
Base: LABOR |  | Código Base: '152210 |  | Fonte: LABOR |  |  | Versão: 1
MÃO DE OBRA | Unid | Código | Coefic. | C. Prod. | Pr. Prod. | Pr. Improd. | Pr. Unit. | Fator Ac. | Subtotal
AJUDANTE (AJUDANTE PRATICO - SINDUSCON) (LABOR) | H | '010101 | 4 | 1 | 6.27 | 0 | 16.13 | - | 64.52
ELETRICISTA (OFICIAL - SINDUSCON) (LABOR) | H | '010115 | 4 | 1 | 7.43 | 0 | 19.12 | - | 76.48
SubTotal: | [8 empty] | 141
RESUMO
DISCRIMINAÇÃO |  |  | TAXA(%) | VALORES
Mão-de-Obra(A) |  |  | 157.27 | 141
Materiais(B) |  |  |  | 0
Equipamentos(C) |  |  |  | 0
Produção da Equipe(D) |  |  |  | 1
Custo Horário Total(A+C) |  |  |  | 141
Custo Unitário da Execução[(A/D)+(C/D)] = E |  |  |  | 141
Custo Direto Total(B+E) |  |  |  | 141
Bonificações e Despesas Indiretas - BDI |  |  | 0 | 0
CUSTO UNITÁRIO (Adotado) |  |  |  | 141
Orçamento: 1194501 - TABELA CUSTOS LABOR/CT-UFES PADRÃO DER-ES MARÇO/2022(LS=157,27; BDI=0%)
Órgão Cliente: DER-ES |  |  | Órgão Gerente: DER-ES |  |  | Data Base: Março/2022
Planilha: 1 - TABELA CUSTOS LABOR/CT-UFES PADRÃO DER-ES MARÇO/2022(LS=157,27; BDI=0%)
Item: 152211 - (composição representativa) Montagem elétrica de Disjuntor Tripolar Geral até 1600A | [6 empty] | Unidade: und
Base: LABOR |  | Código Base: '152211 |  | Fonte: LABOR |  |  | Versão: 1
MÃO DE OBRA | Unid | Código | Coefic. | C. Prod. | Pr. Prod. | Pr. Improd. | Pr. Unit. | Fator Ac. | Subtotal
AJUDANTE (AJUDANTE PRATICO - SINDUSCON) (LABOR) | H | '010101 | 5 | 1 | 6.27 | 0 | 16.13 | - | 80.65
ELETRICISTA (OFICIAL - SINDUSCON) (LABOR) | H | '010115 | 5 | 1 | 7.43 | 0 | 19.12 | - | 95.6
SubTotal: | [8 empty] | 176.25
RESUMO
DISCRIMINAÇÃO |  |  | TAXA(%) | VALORES
Mão-de-Obra(A) |  |  | 157.27 | 176.25
Materiais(B) |  |  |  | 0
Equipamentos(C) |  |  |  | 0
Produção da Equipe(D) |  |  |  | 1
Custo Horário Total(A+C) |  |  |  | 176.25
Custo Unitário da Execução[(A/D)+(C/D)] = E |  |  |  | 176.25
Custo Direto Total(B+E) |  |  |  | 176.25
Bonificações e Despesas Indiretas - BDI |  |  | 0 | 0
CUSTO UNITÁRIO (Adotado) |  |  |  | 176.25
Orçamento: 1194501 - TABELA CUSTOS LABOR/CT-UFES PADRÃO DER-ES MARÇO/2022(LS=157,27; BDI=0%)
Órgão Cliente: DER-ES |  |  | Órgão Gerente: DER-ES |  |  | Data Base: Março/2022
Planilha: 1 - TABELA CUSTOS LABOR/CT-UFES PADRÃO DER-ES MARÇO/2022(LS=157,27; BDI=0%)
Item: 152212 - (composição representativa) Montagem elétrica de Disjuntor Tripolar Geral até 3150A | [6 empty] | Unidade: und
Base: LABOR |  | Código Base: '152212 |  | Fonte: LABOR |  |  | Versão: 1
MÃO DE OBRA | Unid | Código | Coefic. | C. Prod. | Pr. Prod. | Pr. Improd. | Pr. Unit. | Fator Ac. | Subtotal
AJUDANTE (AJUDANTE PRATICO - SINDUSCON) (LABOR) | H | '010101 | 8 | 1 | 6.27 | 0 | 16.13 | - | 129.04
ELETRICISTA (OFICIAL - SINDUSCON) (LABOR) | H | '010115 | 8 | 1 | 7.43 | 0 | 19.12 | - | 152.96
SubTotal: | [8 empty] | 282
RESUMO
DISCRIMINAÇÃO |  |  | TAXA(%) | VALORES
Mão-de-Obra(A) |  |  | 157.27 | 282
Materiais(B) |  |  |  | 0
Equipamentos(C) |  |  |  | 0
Produção da Equipe(D) |  |  |  | 1
Custo Horário Total(A+C) |  |  |  | 282
Custo Unitário da Execução[(A/D)+(C/D)] = E |  |  |  | 282
Custo Direto Total(B+E) |  |  |  | 282
Bonificações e Despesas Indiretas - BDI |  |  | 0 | 0
CUSTO UNITÁRIO (Adotado) |  |  |  | 282
Orçamento: 1194501 - TABELA CUSTOS LABOR/CT-UFES PADRÃO DER-ES MARÇO/2022(LS=157,27; BDI=0%)
Órgão Cliente: DER-ES |  |  | Órgão Gerente: DER-ES |  |  | Data Base: Março/2022
Planilha: 1 - TABELA CUSTOS LABOR/CT-UFES PADRÃO DER-ES MARÇO/2022(LS=157,27; BDI=0%)
Item: 152213 - (composição representativa) Montagem elétrica de Dispositivo Diferencial Residual (DR) Monopolar | [6 empty] | Unidade: und
Base: LABOR |  | Código Base: '152213 |  | Fonte: LABOR |  |  | Versão: 1
MÃO DE OBRA | Unid | Código | Coefic. | C. Prod. | Pr. Prod. | Pr. Improd. | Pr. Unit. | Fator Ac. | Subtotal
AJUDANTE (AJUDANTE PRATICO - SINDUSCON) (LABOR) | H | '010101 | 0.4 | 1 | 6.27 | 0 | 16.13 | - | 6.452
ELETRICISTA (OFICIAL - SINDUSCON) (LABOR) | H | '010115 | 0.4 | 1 | 7.43 | 0 | 19.12 | - | 7.648
SubTotal: | [8 empty] | 14.1
RESUMO
DISCRIMINAÇÃO |  |  | TAXA(%) | VALORES
Mão-de-Obra(A) |  |  | 157.27 | 14.1
Materiais(B) |  |  |  | 0
Equipamentos(C) |  |  |  | 0
Produção da Equipe(D) |  |  |  | 1
Custo Horário Total(A+C) |  |  |  | 14.1
Custo Unitário da Execução[(A/D)+(C/D)] = E |  |  |  | 14.1
Custo Direto Total(B+E) |  |  |  | 14.1
Bonificações e Despesas Indiretas - BDI |  |  | 0 | 0
CUSTO UNITÁRIO (Adotado) |  |  |  | 14.1
Orçamento: 1194501 - TABELA CUSTOS LABOR/CT-UFES PADRÃO DER-ES MARÇO/2022(LS=157,27; BDI=0%)
Órgão Cliente: DER-ES |  |  | Órgão Gerente: DER-ES |  |  | Data Base: Março/2022
Planilha: 1 - TABELA CUSTOS LABOR/CT-UFES PADRÃO DER-ES MARÇO/2022(LS=157,27; BDI=0%)
Item: 152214 - (composição representativa) Montagem elétrica de Dispositivo Diferencial Residual (DR) Bipolar e Tetrapolar | [6 empty] | Unidade: und
Base: LABOR |  | Código Base: '152214 |  | Fonte: LABOR |  |  | Versão: 1
MÃO DE OBRA | Unid | Código | Coefic. | C. Prod. | Pr. Prod. | Pr. Improd. | Pr. Unit. | Fator Ac. | Subtotal
AJUDANTE (AJUDANTE PRATICO - SINDUSCON) (LABOR) | H | '010101 | 0.6 | 1 | 6.27 | 0 | 16.13 | - | 9.678
ELETRICISTA (OFICIAL - SINDUSCON) (LABOR) | H | '010115 | 0.6 | 1 | 7.43 | 0 | 19.12 | - | 11.472
SubTotal: | [8 empty] | 21.15
RESUMO
DISCRIMINAÇÃO |  |  | TAXA(%) | VALORES
Mão-de-Obra(A) |  |  | 157.27 | 21.15
Materiais(B) |  |  |  | 0
Equipamentos(C) |  |  |  | 0
Produção da Equipe(D) |  |  |  | 1
Custo Horário Total(A+C) |  |  |  | 21.15
Custo Unitário da Execução[(A/D)+(C/D)] = E |  |  |  | 21.15
Custo Direto Total(B+E) |  |  |  | 21.15
Bonificações e Despesas Indiretas - BDI |  |  | 0 | 0
CUSTO UNITÁRIO (Adotado) |  |  |  | 21.15
Orçamento: 1194501 - TABELA CUSTOS LABOR/CT-UFES PADRÃO DER-ES MARÇO/2022(LS=157,27; BDI=0%)
Órgão Cliente: DER-ES |  |  | Órgão Gerente: DER-ES |  |  | Data Base: Março/2022
Planilha: 1 - TABELA CUSTOS LABOR/CT-UFES PADRÃO DER-ES MARÇO/2022(LS=157,27; BDI=0%)
Item: 152215 - (composição representativa) Montagem elétrica de Dispositivo de Proteção Contra Surto (DPS) | [6 empty] | Unidade: und
Base: LABOR |  | Código Base: '152215 |  | Fonte: LABOR |  |  | Versão: 1
MÃO DE OBRA | Unid | Código | Coefic. | C. Prod. | Pr. Prod. | Pr. Improd. | Pr. Unit. | Fator Ac. | Subtotal
AJUDANTE (AJUDANTE PRATICO - SINDUSCON) (LABOR) | H | '010101 | 0.3 | 1 | 6.27 | 0 | 16.13 | - | 4.839
ELETRICISTA (OFICIAL - SINDUSCON) (LABOR) | H | '010115 | 0.3 | 1 | 7.43 | 0 | 19.12 | - | 5.736
SubTotal: | [8 empty] | 10.58
RESUMO
DISCRIMINAÇÃO |  |  | TAXA(%) | VALORES
Mão-de-Obra(A) |  |  | 157.27 | 10.58
Materiais(B) |  |  |  | 0
Equipamentos(C) |  |  |  | 0
Produção da Equipe(D) |  |  |  | 1
Custo Horário Total(A+C) |  |  |  | 10.58
Custo Unitário da Execução[(A/D)+(C/D)] = E |  |  |  | 10.58
Custo Direto Total(B+E) |  |  |  | 10.58
Bonificações e Despesas Indiretas - BDI |  |  | 0 | 0
CUSTO UNITÁRIO (Adotado) |  |  |  | 10.58
Orçamento: 1194501 - TABELA CUSTOS LABOR/CT-UFES PADRÃO DER-ES MARÇO/2022(LS=157,27; BDI=0%)
Órgão Cliente: DER-ES |  |  | Órgão Gerente: DER-ES |  |  | Data Base: Março/2022
Planilha: 1 - TABELA CUSTOS LABOR/CT-UFES PADRÃO DER-ES MARÇO/2022(LS=157,27; BDI=0%)
Item: 152216 - (composição representativa) Montagem elétrica de Base e Fusível Tipo Diazed até 63A | [6 empty] | Unidade: und
Base: LABOR |  | Código Base: '152216 |  | Fonte: LABOR |  |  | Versão: 1
MÃO DE OBRA | Unid | Código | Coefic. | C. Prod. | Pr. Prod. | Pr. Improd. | Pr. Unit. | Fator Ac. | Subtotal
AJUDANTE (AJUDANTE PRATICO - SINDUSCON) (LABOR) | H | '010101 | 0.45 | 1 | 6.27 | 0 | 16.13 | - | 7.259
ELETRICISTA (OFICIAL - SINDUSCON) (LABOR) | H | '010115 | 0.45 | 1 | 7.43 | 0 | 19.12 | - | 8.604
SubTotal: | [8 empty] | 15.86
RESUMO
DISCRIMINAÇÃO |  |  | TAXA(%) | VALORES
Mão-de-Obra(A) |  |  | 157.27 | 15.86
Materiais(B) |  |  |  | 0
Equipamentos(C) |  |  |  | 0
Produção da Equipe(D) |  |  |  | 1
Custo Horário Total(A+C) |  |  |  | 15.86
Custo Unitário da Execução[(A/D)+(C/D)] = E |  |  |  | 15.86
Custo Direto Total(B+E) |  |  |  | 15.86
Bonificações e Despesas Indiretas - BDI |  |  | 0 | 0
CUSTO UNITÁRIO (Adotado) |  |  |  | 15.86
Orçamento: 1194501 - TABELA CUSTOS LABOR/CT-UFES PADRÃO DER-ES MARÇO/2022(LS=157,27; BDI=0%)
Órgão Cliente: DER-ES |  |  | Órgão Gerente: DER-ES |  |  | Data Base: Março/2022
Planilha: 1 - TABELA CUSTOS LABOR/CT-UFES PADRÃO DER-ES MARÇO/2022(LS=157,27; BDI=0%)
Item: 152217 - (composição representativa) Montagem elétrica de Base e Fusível Tipo NH 00 até 125A | [6 empty] | Unidade: und
Base: LABOR |  | Código Base: '152217 |  | Fonte: LABOR |  |  | Versão: 1
MÃO DE OBRA | Unid | Código | Coefic. | C. Prod. | Pr. Prod. | Pr. Improd. | Pr. Unit. | Fator Ac. | Subtotal
AJUDANTE (AJUDANTE PRATICO - SINDUSCON) (LABOR) | H | '010101 | 0.5 | 1 | 6.27 | 0 | 16.13 | - | 8.065
ELETRICISTA (OFICIAL - SINDUSCON) (LABOR) | H | '010115 | 0.5 | 1 | 7.43 | 0 | 19.12 | - | 9.56
SubTotal: | [8 empty] | 17.62
RESUMO
DISCRIMINAÇÃO |  |  | TAXA(%) | VALORES
Mão-de-Obra(A) |  |  | 157.27 | 17.63
Materiais(B) |  |  |  | 0
Equipamentos(C) |  |  |  | 0
Produção da Equipe(D) |  |  |  | 1
Custo Horário Total(A+C) |  |  |  | 17.63
Custo Unitário da Execução[(A/D)+(C/D)] = E |  |  |  | 17.63
Custo Direto Total(B+E) |  |  |  | 17.63
Bonificações e Despesas Indiretas - BDI |  |  | 0 | 0
CUSTO UNITÁRIO (Adotado) |  |  |  | 17.63
Orçamento: 1194501 - TABELA CUSTOS LABOR/CT-UFES PADRÃO DER-ES MARÇO/2022(LS=157,27; BDI=0%)
Órgão Cliente: DER-ES |  |  | Órgão Gerente: DER-ES |  |  | Data Base: Março/2022
Planilha: 1 - TABELA CUSTOS LABOR/CT-UFES PADRÃO DER-ES MARÇO/2022(LS=157,27; BDI=0%)
Item: 152218 - (composição representativa) Montagem elétrica de Base e Fusível Tipo NH 01 até 250A | [6 empty] | Unidade: und
Base: LABOR |  | Código Base: '152218 |  | Fonte: LABOR |  |  | Versão: 1
MÃO DE OBRA | Unid | Código | Coefic. | C. Prod. | Pr. Prod. | Pr. Improd. | Pr. Unit. | Fator Ac. | Subtotal
AJUDANTE (AJUDANTE PRATICO - SINDUSCON) (LABOR) | H | '010101 | 0.6 | 1 | 6.27 | 0 | 16.13 | - | 9.678
ELETRICISTA (OFICIAL - SINDUSCON) (LABOR) | H | '010115 | 0.6 | 1 | 7.43 | 0 | 19.12 | - | 11.472
SubTotal: | [8 empty] | 21.15
RESUMO
DISCRIMINAÇÃO |  |  | TAXA(%) | VALORES
Mão-de-Obra(A) |  |  | 157.27 | 21.15
Materiais(B) |  |  |  | 0
Equipamentos(C) |  |  |  | 0
Produção da Equipe(D) |  |  |  | 1
Custo Horário Total(A+C) |  |  |  | 21.15
Custo Unitário da Execução[(A/D)+(C/D)] = E |  |  |  | 21.15
Custo Direto Total(B+E) |  |  |  | 21.15
Bonificações e Despesas Indiretas - BDI |  |  | 0 | 0
CUSTO UNITÁRIO (Adotado) |  |  |  | 21.15
Orçamento: 1194501 - TABELA CUSTOS LABOR/CT-UFES PADRÃO DER-ES MARÇO/2022(LS=157,27; BDI=0%)
Órgão Cliente: DER-ES |  |  | Órgão Gerente: DER-ES |  |  | Data Base: Março/2022
Planilha: 1 - TABELA CUSTOS LABOR/CT-UFES PADRÃO DER-ES MARÇO/2022(LS=157,27; BDI=0%)
Item: 152219 - (composição representativa) Montagem elétrica de Base e Fusível Tipo NH 02 até 400A | [6 empty] | Unidade: und
Base: LABOR |  | Código Base: '152219 |  | Fonte: LABOR |  |  | Versão: 1
MÃO DE OBRA | Unid | Código | Coefic. | C. Prod. | Pr. Prod. | Pr. Improd. | Pr. Unit. | Fator Ac. | Subtotal
AJUDANTE (AJUDANTE PRATICO - SINDUSCON) (LABOR) | H | '010101 | 0.7 | 1 | 6.27 | 0 | 16.13 | - | 11.291
ELETRICISTA (OFICIAL - SINDUSCON) (LABOR) | H | '010115 | 0.7 | 1 | 7.43 | 0 | 19.12 | - | 13.384
SubTotal: | [8 empty] | 24.68
RESUMO
DISCRIMINAÇÃO |  |  | TAXA(%) | VALORES
Mão-de-Obra(A) |  |  | 157.27 | 24.68
Materiais(B) |  |  |  | 0
Equipamentos(C) |  |  |  | 0
Produção da Equipe(D) |  |  |  | 1
Custo Horário Total(A+C) |  |  |  | 24.68
Custo Unitário da Execução[(A/D)+(C/D)] = E |  |  |  | 24.68
Custo Direto Total(B+E) |  |  |  | 24.68
Bonificações e Despesas Indiretas - BDI |  |  | 0 | 0
CUSTO UNITÁRIO (Adotado) |  |  |  | 24.68
Orçamento: 1194501 - TABELA CUSTOS LABOR/CT-UFES PADRÃO DER-ES MARÇO/2022(LS=157,27; BDI=0%)
Órgão Cliente: DER-ES |  |  | Órgão Gerente: DER-ES |  |  | Data Base: Março/2022
Planilha: 1 - TABELA CUSTOS LABOR/CT-UFES PADRÃO DER-ES MARÇO/2022(LS=157,27; BDI=0%)
Item: 152220 - (composição representativa) Montagem elétrica de Base e Fusível Tipo NH 03 até 630A | [6 empty] | Unidade: und
Base: LABOR |  | Código Base: '152220 |  | Fonte: LABOR |  |  | Versão: 1
MÃO DE OBRA | Unid | Código | Coefic. | C. Prod. | Pr. Prod. | Pr. Improd. | Pr. Unit. | Fator Ac. | Subtotal
AJUDANTE (AJUDANTE PRATICO - SINDUSCON) (LABOR) | H | '010101 | 0.8 | 1 | 6.27 | 0 | 16.13 | - | 12.904
ELETRICISTA (OFICIAL - SINDUSCON) (LABOR) | H | '010115 | 0.8 | 1 | 7.43 | 0 | 19.12 | - | 15.296
SubTotal: | [8 empty] | 28.2
RESUMO
DISCRIMINAÇÃO |  |  | TAXA(%) | VALORES
Mão-de-Obra(A) |  |  | 157.27 | 28.2
Materiais(B) |  |  |  | 0
Equipamentos(C) |  |  |  | 0
Produção da Equipe(D) |  |  |  | 1
Custo Horário Total(A+C) |  |  |  | 28.2
Custo Unitário da Execução[(A/D)+(C/D)] = E |  |  |  | 28.2
Custo Direto Total(B+E) |  |  |  | 28.2
Bonificações e Despesas Indiretas - BDI |  |  | 0 | 0
CUSTO UNITÁRIO (Adotado) |  |  |  | 28.2
Orçamento: 1194501 - TABELA CUSTOS LABOR/CT-UFES PADRÃO DER-ES MARÇO/2022(LS=157,27; BDI=0%)
Órgão Cliente: DER-ES |  |  | Órgão Gerente: DER-ES |  |  | Data Base: Março/2022
Planilha: 1 - TABELA CUSTOS LABOR/CT-UFES PADRÃO DER-ES MARÇO/2022(LS=157,27; BDI=0%)
Item: 152221 - (composição representativa) Montagem elétrica de Base e Fusível Tipo NH 04 até 1250A | [6 empty] | Unidade: und
Base: LABOR |  | Código Base: '152221 |  | Fonte: LABOR |  |  | Versão: 1
MÃO DE OBRA | Unid | Código | Coefic. | C. Prod. | Pr. Prod. | Pr. Improd. | Pr. Unit. | Fator Ac. | Subtotal
AJUDANTE (AJUDANTE PRATICO - SINDUSCON) (LABOR) | H | '010101 | 0.9 | 1 | 6.27 | 0 | 16.13 | - | 14.517
ELETRICISTA (OFICIAL - SINDUSCON) (LABOR) | H | '010115 | 0.9 | 1 | 7.43 | 0 | 19.12 | - | 17.208
SubTotal: | [8 empty] | 31.72
RESUMO
DISCRIMINAÇÃO |  |  | TAXA(%) | VALORES
Mão-de-Obra(A) |  |  | 157.27 | 31.73
Materiais(B) |  |  |  | 0
Equipamentos(C) |  |  |  | 0
Produção da Equipe(D) |  |  |  | 1
Custo Horário Total(A+C) |  |  |  | 31.73
Custo Unitário da Execução[(A/D)+(C/D)] = E |  |  |  | 31.73
Custo Direto Total(B+E) |  |  |  | 31.73
Bonificações e Despesas Indiretas - BDI |  |  | 0 | 0
CUSTO UNITÁRIO (Adotado) |  |  |  | 31.73
Orçamento: 1194501 - TABELA CUSTOS LABOR/CT-UFES PADRÃO DER-ES MARÇO/2022(LS=157,27; BDI=0%)
Órgão Cliente: DER-ES |  |  | Órgão Gerente: DER-ES |  |  | Data Base: Março/2022
Planilha: 1 - TABELA CUSTOS LABOR/CT-UFES PADRÃO DER-ES MARÇO/2022(LS=157,27; BDI=0%)
Item: 152222 - (composição representativa) Montagem elétrica de Comutador 2 ou 3 posições | [6 empty] | Unidade: und
Base: LABOR |  | Código Base: '152222 |  | Fonte: LABOR |  |  | Versão: 1
MÃO DE OBRA | Unid | Código | Coefic. | C. Prod. | Pr. Prod. | Pr. Improd. | Pr. Unit. | Fator Ac. | Subtotal
AJUDANTE (AJUDANTE PRATICO - SINDUSCON) (LABOR) | H | '010101 | 0.45 | 1 | 6.27 | 0 | 16.13 | - | 7.259
ELETRICISTA (OFICIAL - SINDUSCON) (LABOR) | H | '010115 | 0.45 | 1 | 7.43 | 0 | 19.12 | - | 8.604
SubTotal: | [8 empty] | 15.86
RESUMO
DISCRIMINAÇÃO |  |  | TAXA(%) | VALORES
Mão-de-Obra(A) |  |  | 157.27 | 15.86
Materiais(B) |  |  |  | 0
Equipamentos(C) |  |  |  | 0
Produção da Equipe(D) |  |  |  | 1
Custo Horário Total(A+C) |  |  |  | 15.86
Custo Unitário da Execução[(A/D)+(C/D)] = E |  |  |  | 15.86
Custo Direto Total(B+E) |  |  |  | 15.86
Bonificações e Despesas Indiretas - BDI |  |  | 0 | 0
CUSTO UNITÁRIO (Adotado) |  |  |  | 15.86
Orçamento: 1194501 - TABELA CUSTOS LABOR/CT-UFES PADRÃO DER-ES MARÇO/2022(LS=157,27; BDI=0%)
Órgão Cliente: DER-ES |  |  | Órgão Gerente: DER-ES |  |  | Data Base: Março/2022
Planilha: 1 - TABELA CUSTOS LABOR/CT-UFES PADRÃO DER-ES MARÇO/2022(LS=157,27; BDI=0%)
Item: 152223 - (composição representativa) Montagem elétrica de Botões de comando | [6 empty] | Unidade: und
Base: LABOR |  | Código Base: '152223 |  | Fonte: LABOR |  |  | Versão: 1
MÃO DE OBRA | Unid | Código | Coefic. | C. Prod. | Pr. Prod. | Pr. Improd. | Pr. Unit. | Fator Ac. | Subtotal
AJUDANTE (AJUDANTE PRATICO - SINDUSCON) (LABOR) | H | '010101 | 0.25 | 1 | 6.27 | 0 | 16.13 | - | 4.033
ELETRICISTA (OFICIAL - SINDUSCON) (LABOR) | H | '010115 | 0.25 | 1 | 7.43 | 0 | 19.12 | - | 4.78
SubTotal: | [8 empty] | 8.81
RESUMO
DISCRIMINAÇÃO |  |  | TAXA(%) | VALORES
Mão-de-Obra(A) |  |  | 157.27 | 8.81
Materiais(B) |  |  |  | 0
Equipamentos(C) |  |  |  | 0
Produção da Equipe(D) |  |  |  | 1
Custo Horário Total(A+C) |  |  |  | 8.81
Custo Unitário da Execução[(A/D)+(C/D)] = E |  |  |  | 8.81
Custo Direto Total(B+E) |  |  |  | 8.81
Bonificações e Despesas Indiretas - BDI |  |  | 0 | 0
CUSTO UNITÁRIO (Adotado) |  |  |  | 8.81
Orçamento: 1194501 - TABELA CUSTOS LABOR/CT-UFES PADRÃO DER-ES MARÇO/2022(LS=157,27; BDI=0%)
Órgão Cliente: DER-ES |  |  | Órgão Gerente: DER-ES |  |  | Data Base: Março/2022
Planilha: 1 - TABELA CUSTOS LABOR/CT-UFES PADRÃO DER-ES MARÇO/2022(LS=157,27; BDI=0%)
Item: 152224 - (composição representativa) Montagem elétrica de Contator auxiliares | [6 empty] | Unidade: und
Base: LABOR |  | Código Base: '152224 |  | Fonte: LABOR |  |  | Versão: 1
MÃO DE OBRA | Unid | Código | Coefic. | C. Prod. | Pr. Prod. | Pr. Improd. | Pr. Unit. | Fator Ac. | Subtotal
AJUDANTE (AJUDANTE PRATICO - SINDUSCON) (LABOR) | H | '010101 | 0.9 | 1 | 6.27 | 0 | 16.13 | - | 14.517
ELETRICISTA (OFICIAL - SINDUSCON) (LABOR) | H | '010115 | 0.9 | 1 | 7.43 | 0 | 19.12 | - | 17.208
SubTotal: | [8 empty] | 31.72
RESUMO
DISCRIMINAÇÃO |  |  | TAXA(%) | VALORES
Mão-de-Obra(A) |  |  | 157.27 | 31.73
Materiais(B) |  |  |  | 0
Equipamentos(C) |  |  |  | 0
Produção da Equipe(D) |  |  |  | 1
Custo Horário Total(A+C) |  |  |  | 31.73
Custo Unitário da Execução[(A/D)+(C/D)] = E |  |  |  | 31.73
Custo Direto Total(B+E) |  |  |  | 31.73
Bonificações e Despesas Indiretas - BDI |  |  | 0 | 0
CUSTO UNITÁRIO (Adotado) |  |  |  | 31.73
Orçamento: 1194501 - TABELA CUSTOS LABOR/CT-UFES PADRÃO DER-ES MARÇO/2022(LS=157,27; BDI=0%)
Órgão Cliente: DER-ES |  |  | Órgão Gerente: DER-ES |  |  | Data Base: Março/2022
Planilha: 1 - TABELA CUSTOS LABOR/CT-UFES PADRÃO DER-ES MARÇO/2022(LS=157,27; BDI=0%)
Item: 152225 - (composição representativa) Montagem elétrica de Relê de sobre corrente | [6 empty] | Unidade: und
Base: LABOR |  | Código Base: '152225 |  | Fonte: LABOR |  |  | Versão: 1
MÃO DE OBRA | Unid | Código | Coefic. | C. Prod. | Pr. Prod. | Pr. Improd. | Pr. Unit. | Fator Ac. | Subtotal
AJUDANTE (AJUDANTE PRATICO - SINDUSCON) (LABOR) | H | '010101 | 0.9 | 1 | 6.27 | 0 | 16.13 | - | 14.517
ELETRICISTA (OFICIAL - SINDUSCON) (LABOR) | H | '010115 | 0.9 | 1 | 7.43 | 0 | 19.12 | - | 17.208
SubTotal: | [8 empty] | 31.72
RESUMO
DISCRIMINAÇÃO |  |  | TAXA(%) | VALORES
Mão-de-Obra(A) |  |  | 157.27 | 31.73
Materiais(B) |  |  |  | 0
Equipamentos(C) |  |  |  | 0
Produção da Equipe(D) |  |  |  | 1
Custo Horário Total(A+C) |  |  |  | 31.73
Custo Unitário da Execução[(A/D)+(C/D)] = E |  |  |  | 31.73
Custo Direto Total(B+E) |  |  |  | 31.73
Bonificações e Despesas Indiretas - BDI |  |  | 0 | 0
CUSTO UNITÁRIO (Adotado) |  |  |  | 31.73
Orçamento: 1194501 - TABELA CUSTOS LABOR/CT-UFES PADRÃO DER-ES MARÇO/2022(LS=157,27; BDI=0%)
Órgão Cliente: DER-ES |  |  | Órgão Gerente: DER-ES |  |  | Data Base: Março/2022
Planilha: 1 - TABELA CUSTOS LABOR/CT-UFES PADRÃO DER-ES MARÇO/2022(LS=157,27; BDI=0%)
Item: 152226 - (composição representativa) Montagem elétrica de Voltímetro Seletor | [6 empty] | Unidade: und
Base: LABOR |  | Código Base: '152226 |  | Fonte: LABOR |  |  | Versão: 1
MÃO DE OBRA | Unid | Código | Coefic. | C. Prod. | Pr. Prod. | Pr. Improd. | Pr. Unit. | Fator Ac. | Subtotal
AJUDANTE (AJUDANTE PRATICO - SINDUSCON) (LABOR) | H | '010101 | 0.45 | 1 | 6.27 | 0 | 16.13 | - | 7.259
ELETRICISTA (OFICIAL - SINDUSCON) (LABOR) | H | '010115 | 0.45 | 1 | 7.43 | 0 | 19.12 | - | 8.604
SubTotal: | [8 empty] | 15.86
RESUMO
DISCRIMINAÇÃO |  |  | TAXA(%) | VALORES
Mão-de-Obra(A) |  |  | 157.27 | 15.86
Materiais(B) |  |  |  | 0
Equipamentos(C) |  |  |  | 0
Produção da Equipe(D) |  |  |  | 1
Custo Horário Total(A+C) |  |  |  | 15.86
Custo Unitário da Execução[(A/D)+(C/D)] = E |  |  |  | 15.86
Custo Direto Total(B+E) |  |  |  | 15.86
Bonificações e Despesas Indiretas - BDI |  |  | 0 | 0
CUSTO UNITÁRIO (Adotado) |  |  |  | 15.86
Orçamento: 1194501 - TABELA CUSTOS LABOR/CT-UFES PADRÃO DER-ES MARÇO/2022(LS=157,27; BDI=0%)
Órgão Cliente: DER-ES |  |  | Órgão Gerente: DER-ES |  |  | Data Base: Março/2022
Planilha: 1 - TABELA CUSTOS LABOR/CT-UFES PADRÃO DER-ES MARÇO/2022(LS=157,27; BDI=0%)
Item: 152227 - (composição representativa) Montagem elétrica de Amperímetro Seletor | [6 empty] | Unidade: und
Base: LABOR |  | Código Base: '152227 |  | Fonte: LABOR |  |  | Versão: 1
MÃO DE OBRA | Unid | Código | Coefic. | C. Prod. | Pr. Prod. | Pr. Improd. | Pr. Unit. | Fator Ac. | Subtotal
AJUDANTE (AJUDANTE PRATICO - SINDUSCON) (LABOR) | H | '010101 | 0.45 | 1 | 6.27 | 0 | 16.13 | - | 7.259
ELETRICISTA (OFICIAL - SINDUSCON) (LABOR) | H | '010115 | 0.45 | 1 | 7.43 | 0 | 19.12 | - | 8.604
SubTotal: | [8 empty] | 15.86
RESUMO
DISCRIMINAÇÃO |  |  | TAXA(%) | VALORES
Mão-de-Obra(A) |  |  | 157.27 | 15.86
Materiais(B) |  |  |  | 0
Equipamentos(C) |  |  |  | 0
Produção da Equipe(D) |  |  |  | 1
Custo Horário Total(A+C) |  |  |  | 15.86
Custo Unitário da Execução[(A/D)+(C/D)] = E |  |  |  | 15.86
Custo Direto Total(B+E) |  |  |  | 15.86
Bonificações e Despesas Indiretas - BDI |  |  | 0 | 0
CUSTO UNITÁRIO (Adotado) |  |  |  | 15.86
Orçamento: 1194501 - TABELA CUSTOS LABOR/CT-UFES PADRÃO DER-ES MARÇO/2022(LS=157,27; BDI=0%)
Órgão Cliente: DER-ES |  |  | Órgão Gerente: DER-ES |  |  | Data Base: Março/2022
Planilha: 1 - TABELA CUSTOS LABOR/CT-UFES PADRÃO DER-ES MARÇO/2022(LS=157,27; BDI=0%)
Item: 152228 - (composição representativa) Montagem elétrica de Conectores de borne | [6 empty] | Unidade: und
Base: LABOR |  | Código Base: '152228 |  | Fonte: LABOR |  |  | Versão: 1
MÃO DE OBRA | Unid | Código | Coefic. | C. Prod. | Pr. Prod. | Pr. Improd. | Pr. Unit. | Fator Ac. | Subtotal
ELETRICISTA (OFICIAL - SINDUSCON) (LABOR) | H | '010115 | 0.3 | 1 | 7.43 | 0 | 19.12 | - | 5.736
SubTotal: | [8 empty] | 5.74
RESUMO
DISCRIMINAÇÃO |  |  | TAXA(%) | VALORES
Mão-de-Obra(A) |  |  | 157.27 | 5.74
Materiais(B) |  |  |  | 0
Equipamentos(C) |  |  |  | 0
Produção da Equipe(D) |  |  |  | 1
Custo Horário Total(A+C) |  |  |  | 5.74
Custo Unitário da Execução[(A/D)+(C/D)] = E |  |  |  | 5.74
Custo Direto Total(B+E) |  |  |  | 5.74
Bonificações e Despesas Indiretas - BDI |  |  | 0 | 0
CUSTO UNITÁRIO (Adotado) |  |  |  | 5.74
Orçamento: 1194501 - TABELA CUSTOS LABOR/CT-UFES PADRÃO DER-ES MARÇO/2022(LS=157,27; BDI=0%)
Órgão Cliente: DER-ES |  |  | Órgão Gerente: DER-ES |  |  | Data Base: Março/2022
Planilha: 1 - TABELA CUSTOS LABOR/CT-UFES PADRÃO DER-ES MARÇO/2022(LS=157,27; BDI=0%)
Item: 152229 - (composição representativa) Montagem elétrica de Terminais de compressão | [6 empty] | Unidade: und
Base: LABOR |  | Código Base: '152229 |  | Fonte: LABOR |  |  | Versão: 1
MÃO DE OBRA | Unid | Código | Coefic. | C. Prod. | Pr. Prod. | Pr. Improd. | Pr. Unit. | Fator Ac. | Subtotal
ELETRICISTA (OFICIAL - SINDUSCON) (LABOR) | H | '010115 | 0.07 | 1 | 7.43 | 0 | 19.12 | - | 1.338
SubTotal: | [8 empty] | 1.34
RESUMO
DISCRIMINAÇÃO |  |  | TAXA(%) | VALORES
Mão-de-Obra(A) |  |  | 157.27 | 1.34
Materiais(B) |  |  |  | 0
Equipamentos(C) |  |  |  | 0
Produção da Equipe(D) |  |  |  | 1
Custo Horário Total(A+C) |  |  |  | 1.34
Custo Unitário da Execução[(A/D)+(C/D)] = E |  |  |  | 1.34
Custo Direto Total(B+E) |  |  |  | 1.34
Bonificações e Despesas Indiretas - BDI |  |  | 0 | 0
CUSTO UNITÁRIO (Adotado) |  |  |  | 1.34
Orçamento: 1194501 - TABELA CUSTOS LABOR/CT-UFES PADRÃO DER-ES MARÇO/2022(LS=157,27; BDI=0%)
Órgão Cliente: DER-ES |  |  | Órgão Gerente: DER-ES |  |  | Data Base: Março/2022
Planilha: 1 - TABELA CUSTOS LABOR/CT-UFES PADRÃO DER-ES MARÇO/2022(LS=157,27; BDI=0%)
Item: 152230 - (composição representativa) Teste ponto a ponto por circuitos | [6 empty] | Unidade: und
Base: LABOR |  | Código Base: '152230 |  | Fonte: LABOR |  |  | Versão: 1
MÃO DE OBRA | Unid | Código | Coefic. | C. Prod. | Pr. Prod. | Pr. Improd. | Pr. Unit. | Fator Ac. | Subtotal
ELETRICISTA (OFICIAL - SINDUSCON) (LABOR) | H | '010115 | 0.25 | 1 | 7.43 | 0 | 19.12 | - | 4.78
ELETROTECNICO MONTADOR - SINTRACONST (LABOR) | H | '010117 | 0.25 | 1 | 14.1 | 0 | 36.28 | - | 9.07
SubTotal: | [8 empty] | 13.85
RESUMO
DISCRIMINAÇÃO |  |  | TAXA(%) | VALORES
Mão-de-Obra(A) |  |  | 157.27 | 13.85
Materiais(B) |  |  |  | 0
Equipamentos(C) |  |  |  | 0
Produção da Equipe(D) |  |  |  | 1
Custo Horário Total(A+C) |  |  |  | 13.85
Custo Unitário da Execução[(A/D)+(C/D)] = E |  |  |  | 13.85
Custo Direto Total(B+E) |  |  |  | 13.85
Bonificações e Despesas Indiretas - BDI |  |  | 0 | 0
CUSTO UNITÁRIO (Adotado) |  |  |  | 13.85
Orçamento: 1194501 - TABELA CUSTOS LABOR/CT-UFES PADRÃO DER-ES MARÇO/2022(LS=157,27; BDI=0%)
Órgão Cliente: DER-ES |  |  | Órgão Gerente: DER-ES |  |  | Data Base: Março/2022
Planilha: 1 - TABELA CUSTOS LABOR/CT-UFES PADRÃO DER-ES MARÇO/2022(LS=157,27; BDI=0%)
Item: 152231 - (composição representativa) Teste funcional por circuitos | [6 empty] | Unidade: und
Base: LABOR |  | Código Base: '152231 |  | Fonte: LABOR |  |  | Versão: 1
MÃO DE OBRA | Unid | Código | Coefic. | C. Prod. | Pr. Prod. | Pr. Improd. | Pr. Unit. | Fator Ac. | Subtotal
ELETRICISTA (OFICIAL - SINDUSCON) (LABOR) | H | '010115 | 0.5 | 1 | 7.43 | 0 | 19.12 | - | 9.56
ELETROTECNICO MONTADOR - SINTRACONST (LABOR) | H | '010117 | 0.5 | 1 | 14.1 | 0 | 36.28 | - | 18.14
SubTotal: | [8 empty] | 27.7
RESUMO
DISCRIMINAÇÃO |  |  | TAXA(%) | VALORES
Mão-de-Obra(A) |  |  | 157.27 | 27.7
Materiais(B) |  |  |  | 0
Equipamentos(C) |  |  |  | 0
Produção da Equipe(D) |  |  |  | 1
Custo Horário Total(A+C) |  |  |  | 27.7
Custo Unitário da Execução[(A/D)+(C/D)] = E |  |  |  | 27.7
Custo Direto Total(B+E) |  |  |  | 27.7
Bonificações e Despesas Indiretas - BDI |  |  | 0 | 0
CUSTO UNITÁRIO (Adotado) |  |  |  | 27.7
Orçamento: 1194501 - TABELA CUSTOS LABOR/CT-UFES PADRÃO DER-ES MARÇO/2022(LS=157,27; BDI=0%)
Órgão Cliente: DER-ES |  |  | Órgão Gerente: DER-ES |  |  | Data Base: Março/2022
Planilha: 1 - TABELA CUSTOS LABOR/CT-UFES PADRÃO DER-ES MARÇO/2022(LS=157,27; BDI=0%)
Item: 152232 - (composição representativa) Teste Dielétrico por circuitos | [6 empty] | Unidade: und
Base: LABOR |  | Código Base: '152232 |  | Fonte: LABOR |  |  | Versão: 1
MÃO DE OBRA | Unid | Código | Coefic. | C. Prod. | Pr. Prod. | Pr. Improd. | Pr. Unit. | Fator Ac. | Subtotal
ELETRICISTA (OFICIAL - SINDUSCON) (LABOR) | H | '010115 | 1 | 1 | 7.43 | 0 | 19.12 | - | 19.12
ELETROTECNICO MONTADOR - SINTRACONST (LABOR) | H | '010117 | 1 | 1 | 14.1 | 0 | 36.28 | - | 36.28
SubTotal: | [8 empty] | 55.4
RESUMO
DISCRIMINAÇÃO |  |  | TAXA(%) | VALORES
Mão-de-Obra(A) |  |  | 157.27 | 55.4
Materiais(B) |  |  |  | 0
Equipamentos(C) |  |  |  | 0
Produção da Equipe(D) |  |  |  | 1
Custo Horário Total(A+C) |  |  |  | 55.4
Custo Unitário da Execução[(A/D)+(C/D)] = E |  |  |  | 55.4
Custo Direto Total(B+E) |  |  |  | 55.4
Bonificações e Despesas Indiretas - BDI |  |  | 0 | 0
CUSTO UNITÁRIO (Adotado) |  |  |  | 55.4
Orçamento: 1194501 - TABELA CUSTOS LABOR/CT-UFES PADRÃO DER-ES MARÇO/2022(LS=157,27; BDI=0%)
Órgão Cliente: DER-ES |  |  | Órgão Gerente: DER-ES |  |  | Data Base: Março/2022
Planilha: 1 - TABELA CUSTOS LABOR/CT-UFES PADRÃO DER-ES MARÇO/2022(LS=157,27; BDI=0%)
Item: 152233 - (composição representativa) Teste de aceitação para Quadro de distribuição até 16 circuitos, com emissão de ART e laudo PTTA/TTA | [6 empty] | Unidade: und
Base: LABOR |  | Código Base: '152233 |  | Fonte: LABOR |  |  | Versão: 1
MÃO DE OBRA | Unid | Código | Coefic. | C. Prod. | Pr. Prod. | Pr. Improd. | Pr. Unit. | Fator Ac. | Subtotal
ELETROTECNICO MONTADOR - SINTRACONST (LABOR) | H | '010117 | 2 | 1 | 14.1 | 0 | 36.28 | - | 72.56
ENGENHEIRO JUNIOR (LABOR) | H | '010132 | 1 | 1 | 49.58 | 0 | 127.55 | - | 127.55
SubTotal: | [8 empty] | 200.11
MATERIAL | Unid | Código | Coefic. | C. Prod. | Pr. Prod. | Pr. Improd. | Pr. Unit. | Fator Ac. | Subtotal
ART/CREA - OBRA OU SERVICO DE R$8.000,00 ATÉ 15.000,00 (LABOR) | UN | '071637 | 1 | 1 | 155.38 | 0 | 155.38 | - | 155.38
SubTotal: | [8 empty] | 155.38
RESUMO
DISCRIMINAÇÃO |  |  | TAXA(%) | VALORES
Mão-de-Obra(A) |  |  | 157.27 | 200.11
Materiais(B) |  |  |  | 155.38
Equipamentos(C) |  |  |  | 0
Produção da Equipe(D) |  |  |  | 1
Custo Horário Total(A+C) |  |  |  | 200.11
Custo Unitário da Execução[(A/D)+(C/D)] = E |  |  |  | 200.11
Custo Direto Total(B+E) |  |  |  | 355.49
Bonificações e Despesas Indiretas - BDI |  |  | 0 | 0
CUSTO UNITÁRIO (Adotado) |  |  |  | 355.49
Orçamento: 1194501 - TABELA CUSTOS LABOR/CT-UFES PADRÃO DER-ES MARÇO/2022(LS=157,27; BDI=0%)
Órgão Cliente: DER-ES |  |  | Órgão Gerente: DER-ES |  |  | Data Base: Março/2022
Planilha: 1 - TABELA CUSTOS LABOR/CT-UFES PADRÃO DER-ES MARÇO/2022(LS=157,27; BDI=0%)
Item: 152234 - (composição representativa) Teste de aceitação para Quadro de distribuição até 32 circuitos, com emissão de ART e laudo PTTA/TTA | [6 empty] | Unidade: und
Base: LABOR |  | Código Base: '152234 |  | Fonte: LABOR |  |  | Versão: 1
MÃO DE OBRA | Unid | Código | Coefic. | C. Prod. | Pr. Prod. | Pr. Improd. | Pr. Unit. | Fator Ac. | Subtotal
ELETROTECNICO MONTADOR - SINTRACONST (LABOR) | H | '010117 | 4 | 1 | 14.1 | 0 | 36.28 | - | 145.12
ENGENHEIRO JUNIOR (LABOR) | H | '010132 | 2 | 1 | 49.58 | 0 | 127.55 | - | 255.1
SubTotal: | [8 empty] | 400.22
MATERIAL | Unid | Código | Coefic. | C. Prod. | Pr. Prod. | Pr. Improd. | Pr. Unit. | Fator Ac. | Subtotal
ART/CREA - OBRA OU SERVICO DE R$8.000,00 ATÉ 15.000,00 (LABOR) | UN | '071637 | 1 | 1 | 155.38 | 0 | 155.38 | - | 155.38
SubTotal: | [8 empty] | 155.38
RESUMO
DISCRIMINAÇÃO |  |  | TAXA(%) | VALORES
Mão-de-Obra(A) |  |  | 157.27 | 400.22
Materiais(B) |  |  |  | 155.38
Equipamentos(C) |  |  |  | 0
Produção da Equipe(D) |  |  |  | 1
Custo Horário Total(A+C) |  |  |  | 400.22
Custo Unitário da Execução[(A/D)+(C/D)] = E |  |  |  | 400.22
Custo Direto Total(B+E) |  |  |  | 555.6
Bonificações e Despesas Indiretas - BDI |  |  | 0 | 0
CUSTO UNITÁRIO (Adotado) |  |  |  | 555.6
Orçamento: 1194501 - TABELA CUSTOS LABOR/CT-UFES PADRÃO DER-ES MARÇO/2022(LS=157,27; BDI=0%)
Órgão Cliente: DER-ES |  |  | Órgão Gerente: DER-ES |  |  | Data Base: Março/2022
Planilha: 1 - TABELA CUSTOS LABOR/CT-UFES PADRÃO DER-ES MARÇO/2022(LS=157,27; BDI=0%)
Item: 152235 - (composição representativa) Teste de aceitação para Quadro de distribuição até 64 circuitos, com emissão de ART e laudo PTTA/TTA | [6 empty] | Unidade: und
Base: LABOR |  | Código Base: '152235 |  | Fonte: LABOR |  |  | Versão: 1
MÃO DE OBRA | Unid | Código | Coefic. | C. Prod. | Pr. Prod. | Pr. Improd. | Pr. Unit. | Fator Ac. | Subtotal
ELETROTECNICO MONTADOR - SINTRACONST (LABOR) | H | '010117 | 6 | 1 | 14.1 | 0 | 36.28 | - | 217.68
ENGENHEIRO JUNIOR (LABOR) | H | '010132 | 6 | 1 | 49.58 | 0 | 127.55 | - | 765.3
SubTotal: | [8 empty] | 982.98
MATERIAL | Unid | Código | Coefic. | C. Prod. | Pr. Prod. | Pr. Improd. | Pr. Unit. | Fator Ac. | Subtotal
ART/CREA - OBRA OU SERVICO DE R$8.000,00 ATÉ 15.000,00 (LABOR) | UN | '071637 | 1 | 1 | 155.38 | 0 | 155.38 | - | 155.38
SubTotal: | [8 empty] | 155.38
RESUMO
DISCRIMINAÇÃO |  |  | TAXA(%) | VALORES
Mão-de-Obra(A) |  |  | 157.27 | 982.98
Materiais(B) |  |  |  | 155.38
Equipamentos(C) |  |  |  | 0
Produção da Equipe(D) |  |  |  | 1
Custo Horário Total(A+C) |  |  |  | 982.98
Custo Unitário da Execução[(A/D)+(C/D)] = E |  |  |  | 982.98
Custo Direto Total(B+E) |  |  |  | 1138.36
Bonificações e Despesas Indiretas - BDI |  |  | 0 | 0
CUSTO UNITÁRIO (Adotado) |  |  |  | 1138.36
Orçamento: 1194501 - TABELA CUSTOS LABOR/CT-UFES PADRÃO DER-ES MARÇO/2022(LS=157,27; BDI=0%)
Órgão Cliente: DER-ES |  |  | Órgão Gerente: DER-ES |  |  | Data Base: Março/2022
Planilha: 1 - TABELA CUSTOS LABOR/CT-UFES PADRÃO DER-ES MARÇO/2022(LS=157,27; BDI=0%)
Item: 152236 - (composição representativa) Montagem mecânica de canaleta PVC aberta 50x80mm | [6 empty] | Unidade: m
Base: LABOR |  | Código Base: '152236 |  | Fonte: PRÓPRIA |  |  | Versão: 2
MÃO DE OBRA | Unid | Código | Coefic. | C. Prod. | Pr. Prod. | Pr. Improd. | Pr. Unit. | Fator Ac. | Subtotal
AJUDANTE (AJUDANTE PRATICO - SINDUSCON) (LABOR) | H | '010101 | 0.05 | 1 | 6.27 | 0 | 16.13 | - | 0.807
ELETRICISTA (OFICIAL - SINDUSCON) (LABOR) | H | '010115 | 0.05 | 1 | 7.43 | 0 | 19.12 | - | 0.956
SubTotal: | [8 empty] | 1.76
RESUMO
DISCRIMINAÇÃO |  |  | TAXA(%) | VALORES
Mão-de-Obra(A) |  |  | 157.27 | 1.76
Materiais(B) |  |  |  | 0
Equipamentos(C) |  |  |  | 0
Produção da Equipe(D) |  |  |  | 1
Custo Horário Total(A+C) |  |  |  | 1.76
Custo Unitário da Execução[(A/D)+(C/D)] = E |  |  |  | 1.76
Custo Direto Total(B+E) |  |  |  | 1.76
Bonificações e Despesas Indiretas - BDI |  |  | 0 | 0
CUSTO UNITÁRIO (Adotado) |  |  |  | 1.76
Orçamento: 1194501 - TABELA CUSTOS LABOR/CT-UFES PADRÃO DER-ES MARÇO/2022(LS=157,27; BDI=0%)
Órgão Cliente: DER-ES |  |  | Órgão Gerente: DER-ES |  |  | Data Base: Março/2022
Planilha: 1 - TABELA CUSTOS LABOR/CT-UFES PADRÃO DER-ES MARÇO/2022(LS=157,27; BDI=0%)
Item: 152238 - (composição representativa) Montagem mecânica de Botão sinalizador luminoso LED 22mm | [6 empty] | Unidade: und
Base: LABOR |  | Código Base: '152238 |  | Fonte: PRÓPRIA |  |  | Versão: 1
MÃO DE OBRA | Unid | Código | Coefic. | C. Prod. | Pr. Prod. | Pr. Improd. | Pr. Unit. | Fator Ac. | Subtotal
AJUDANTE (AJUDANTE PRATICO - SINDUSCON) (LABOR) | H | '010101 | 0.2 | 1 | 6.27 | 0 | 16.13 | - | 3.226
ELETRICISTA (OFICIAL - SINDUSCON) (LABOR) | H | '010115 | 0.2 | 1 | 7.43 | 0 | 19.12 | - | 3.824
SubTotal: | [8 empty] | 7.05
RESUMO
DISCRIMINAÇÃO |  |  | TAXA(%) | VALORES
Mão-de-Obra(A) |  |  | 157.27 | 7.05
Materiais(B) |  |  |  | 0
Equipamentos(C) |  |  |  | 0
Produção da Equipe(D) |  |  |  | 1
Custo Horário Total(A+C) |  |  |  | 7.05
Custo Unitário da Execução[(A/D)+(C/D)] = E |  |  |  | 7.05
Custo Direto Total(B+E) |  |  |  | 7.05
Bonificações e Despesas Indiretas - BDI |  |  | 0 | 0
CUSTO UNITÁRIO (Adotado) |  |  |  | 7.05
Orçamento: 1194501 - TABELA CUSTOS LABOR/CT-UFES PADRÃO DER-ES MARÇO/2022(LS=157,27; BDI=0%)
Órgão Cliente: DER-ES |  |  | Órgão Gerente: DER-ES |  |  | Data Base: Março/2022
Planilha: 1 - TABELA CUSTOS LABOR/CT-UFES PADRÃO DER-ES MARÇO/2022(LS=157,27; BDI=0%)
Item: 160105 - Caixa de telefone em chapa de aço padrão TELEBRAS N. 6, 1200x1200x150 mm, com fundo de madeira | [6 empty] | Unidade: und
Base: LABOR |  | Código Base: '160105 |  | Fonte: LABOR |  |  | Versão: 3
MÃO DE OBRA | Unid | Código | Coefic. | C. Prod. | Pr. Prod. | Pr. Improd. | Pr. Unit. | Fator Ac. | Subtotal
AJUDANTE (AJUDANTE PRATICO - SINDUSCON) (LABOR) | H | '010101 | 4.25 | 1 | 6.27 | 0 | 16.13 | - | 68.553
ELETRICISTA (OFICIAL - SINDUSCON) (LABOR) | H | '010115 | 4.25 | 1 | 7.43 | 0 | 19.12 | - | 81.26
SubTotal: | [8 empty] | 149.81
MATERIAL | Unid | Código | Coefic. | C. Prod. | Pr. Prod. | Pr. Improd. | Pr. Unit. | Fator Ac. | Subtotal
CX PASS MET Nº6 "TELEBRAS" 120X120X15CM CH GALV (LABOR) | UN | '041520 | 1 | 1 | 1527.49 | 0 | 1527.49 | - | 1527.49
SubTotal: | [8 empty] | 1527.49
RESUMO
DISCRIMINAÇÃO |  |  | TAXA(%) | VALORES
Mão-de-Obra(A) |  |  | 157.27 | 149.81
Materiais(B) |  |  |  | 1527.49
Equipamentos(C) |  |  |  | 0
Produção da Equipe(D) |  |  |  | 1
Custo Horário Total(A+C) |  |  |  | 149.81
Custo Unitário da Execução[(A/D)+(C/D)] = E |  |  |  | 149.81
Custo Direto Total(B+E) |  |  |  | 1677.3
Bonificações e Despesas Indiretas - BDI |  |  | 0 | 0
CUSTO UNITÁRIO (Adotado) |  |  |  | 1677.3
Orçamento: 1194501 - TABELA CUSTOS LABOR/CT-UFES PADRÃO DER-ES MARÇO/2022(LS=157,27; BDI=0%)
Órgão Cliente: DER-ES |  |  | Órgão Gerente: DER-ES |  |  | Data Base: Março/2022
Planilha: 1 - TABELA CUSTOS LABOR/CT-UFES PADRÃO DER-ES MARÇO/2022(LS=157,27; BDI=0%)
Item: 160106 - Aterramento com haste de terra 5/8"x2.40m, cabo de cobre nú 6mm2 em caixa de concreto de dimensões internas de 30x30x30cm | [6 empty] | Unidade: und
Base: LABOR |  | Código Base: '160106 |  | Fonte: LABOR |  |  | Versão: 2
MÃO DE OBRA | Unid | Código | Coefic. | C. Prod. | Pr. Prod. | Pr. Improd. | Pr. Unit. | Fator Ac. | Subtotal
AJUDANTE (AJUDANTE PRATICO - SINDUSCON) (LABOR) | H | '010101 | 4.5768 | 1 | 6.27 | 0 | 16.13 | - | 73.824
CARPINTEIRO (OFICIAL - SINDUSCON) (LABOR) | H | '010111 | 1.274 | 1 | 7.43 | 0 | 19.12 | - | 24.359
ELETRICISTA (OFICIAL - SINDUSCON) (LABOR) | H | '010115 | 3.21 | 1 | 7.43 | 0 | 19.12 | - | 61.375
ARMADOR (OFICIAL - SINDUSCON) (LABOR) | H | '010121 | 0.0928 | 1 | 7.43 | 0 | 19.12 | - | 1.774
PEDREIRO - (OFICIAL - SINDUSCON) (LABOR) | H | '010139 | 0.058 | 1 | 7.43 | 0 | 19.12 | - | 1.109
SERVENTE (AUXILIAR DE OBRAS - SINDUSCON) (LABOR) | H | '010146 | 0.3593 | 1 | 5.51 | 0 | 14.18 | - | 5.095
SubTotal: | [8 empty] | 167.54
MATERIAL | Unid | Código | Coefic. | C. Prod. | Pr. Prod. | Pr. Improd. | Pr. Unit. | Fator Ac. | Subtotal
AREIA LAVADA MEDIA (LABOR) | M3 | '020503 | 0.018 | 1 | 105.56 | 0 | 105.56 | - | 1.9
CIMENTO PORTLAND CP III - 40 (LABOR) | KG | '020508 | 9.8658 | 1 | 0.46 | 0 | 0.46 | - | 4.538
BRITA 1 (LABOR) | M3 | '020517 | 0.0076 | 1 | 120.45 | 0 | 120.45 | - | 0.915
BRITA 2 (LABOR) | M3 | '020518 | 0.0178 | 1 | 120.45 | 0 | 120.45 | - | 2.144
BRITA 3 (LABOR) | M3 | '020519 | 0.0054 | 1 | 120.45 | 0 | 120.45 | - | 0.65
SARRAFO DE MADEIRA PINUS 10 X 2.5CM (LABOR) | M | '020985 | 0.49 | 1 | 9.19 | 0 | 9.19 | - | 4.503
TABUA DE MADEIRA PINUS 30 X 2.5 CM (TAIPA DE 1ª) (LABOR) | M2 | '020987 | 0.98 | 1 | 52.27 | 0 | 52.27 | - | 51.225
ACO CA-50 DE 8.0MM (LABOR) | KG | '021517 | 1.334 | 1 | 6.82 | 0 | 6.82 | - | 9.098
PREGO 18X27 (LABOR) | KG | '026569 | 0.147 | 1 | 18.83 | 0 | 18.83 | - | 2.768
DESMOLDANTE PARA FORMAS (LABOR) | L | '028008 | 0.392 | 1 | 10.81 | 0 | 10.81 | - | 4.238
CABO DE COBRE NU TEMPERA MEIO DURA 6MM2 - CLASSE 1 (LABOR) | M | '043036 | 8.16 | 1 | 12.03 | 0 | 12.03 | - | 98.165
HASTE TIPO COPPERWELD - 5/8 "X 2.4M - ALTA CAMADA (LABOR) | UN | '048035 | 1 | 1 | 156.3 | 0 | 156.3 | - | 156.3
SubTotal: | [8 empty] | 336.44
EQUIPAMENTO | Unid | Código | Coefic. | C. Prod. | Pr. Prod. | Pr. Improd. | Pr. Unit. | Fator Ac. | Subtotal
BETONEIRA 320 L (E301) (LABOR) | H | '080125 | 0.0207 | 1 | 38.91 | 14.05 | 38.91 | - | 0.805
SubTotal: | [8 empty] | 0.8
RESUMO
DISCRIMINAÇÃO |  |  | TAXA(%) | VALORES
Mão-de-Obra(A) |  |  | 157.27 | 167.54
Materiais(B) |  |  |  | 336.44
Equipamentos(C) |  |  |  | 0.81
Produção da Equipe(D) |  |  |  | 1
Custo Horário Total(A+C) |  |  |  | 168.35
Custo Unitário da Execução[(A/D)+(C/D)] = E |  |  |  | 168.35
Custo Direto Total(B+E) |  |  |  | 504.79
Bonificações e Despesas Indiretas - BDI |  |  | 0 | 0
CUSTO UNITÁRIO (Adotado) |  |  |  | 504.79
Orçamento: 1194501 - TABELA CUSTOS LABOR/CT-UFES PADRÃO DER-ES MARÇO/2022(LS=157,27; BDI=0%)
Órgão Cliente: DER-ES |  |  | Órgão Gerente: DER-ES |  |  | Data Base: Março/2022
Planilha: 1 - TABELA CUSTOS LABOR/CT-UFES PADRÃO DER-ES MARÇO/2022(LS=157,27; BDI=0%)
Item: 160108 - Caixa de telefone em chapa de aço padrão TELEBRAS do tipo CIE-2 200x200x120mm | [6 empty] | Unidade: und
Base: LABOR |  | Código Base: '160108 |  | Fonte: LABOR |  |  | Versão: 3
MÃO DE OBRA | Unid | Código | Coefic. | C. Prod. | Pr. Prod. | Pr. Improd. | Pr. Unit. | Fator Ac. | Subtotal
AJUDANTE (AJUDANTE PRATICO - SINDUSCON) (LABOR) | H | '010101 | 1.3 | 1 | 6.27 | 0 | 16.13 | - | 20.969
ELETRICISTA (OFICIAL - SINDUSCON) (LABOR) | H | '010115 | 1.3 | 1 | 7.43 | 0 | 19.12 | - | 24.856
SubTotal: | [8 empty] | 45.82
MATERIAL | Unid | Código | Coefic. | C. Prod. | Pr. Prod. | Pr. Improd. | Pr. Unit. | Fator Ac. | Subtotal
CAIXA C/TAMPA DO TIPO CIE-2 20X20X12 CM (TELEFONE) (DE EMBUTIR) (LABOR) | UN | '045035 | 1 | 1 | 96.31 | 0 | 96.31 | - | 96.31
SubTotal: | [8 empty] | 96.31
RESUMO
DISCRIMINAÇÃO |  |  | TAXA(%) | VALORES
Mão-de-Obra(A) |  |  | 157.27 | 45.83
Materiais(B) |  |  |  | 96.31
Equipamentos(C) |  |  |  | 0
Produção da Equipe(D) |  |  |  | 1
Custo Horário Total(A+C) |  |  |  | 45.83
Custo Unitário da Execução[(A/D)+(C/D)] = E |  |  |  | 45.83
Custo Direto Total(B+E) |  |  |  | 142.14
Bonificações e Despesas Indiretas - BDI |  |  | 0 | 0
CUSTO UNITÁRIO (Adotado) |  |  |  | 142.14
Orçamento: 1194501 - TABELA CUSTOS LABOR/CT-UFES PADRÃO DER-ES MARÇO/2022(LS=157,27; BDI=0%)
Órgão Cliente: DER-ES |  |  | Órgão Gerente: DER-ES |  |  | Data Base: Março/2022
Planilha: 1 - TABELA CUSTOS LABOR/CT-UFES PADRÃO DER-ES MARÇO/2022(LS=157,27; BDI=0%)
Item: 160110 - Caixa de telefone em chapa de aço padrão TELEBRAS do tipo CIE-4 600x600x120 mm | [6 empty] | Unidade: und
Base: LABOR |  | Código Base: '160110 |  | Fonte: LABOR |  |  | Versão: 3
MÃO DE OBRA | Unid | Código | Coefic. | C. Prod. | Pr. Prod. | Pr. Improd. | Pr. Unit. | Fator Ac. | Subtotal
AJUDANTE (AJUDANTE PRATICO - SINDUSCON) (LABOR) | H | '010101 | 2.25 | 1 | 6.27 | 0 | 16.13 | - | 36.293
ELETRICISTA (OFICIAL - SINDUSCON) (LABOR) | H | '010115 | 2.25 | 1 | 7.43 | 0 | 19.12 | - | 43.02
SubTotal: | [8 empty] | 79.31
MATERIAL | Unid | Código | Coefic. | C. Prod. | Pr. Prod. | Pr. Improd. | Pr. Unit. | Fator Ac. | Subtotal
CAIXA C/TAMPA DO TIPO CIE-4 60X60X12 CM (TELEFONE) (DE EMBUTIR) (LABOR) | UN | '045037 | 1 | 1 | 373.8 | 0 | 373.8 | - | 373.8
SubTotal: | [8 empty] | 373.8
RESUMO
DISCRIMINAÇÃO |  |  | TAXA(%) | VALORES
Mão-de-Obra(A) |  |  | 157.27 | 79.31
Materiais(B) |  |  |  | 373.8
Equipamentos(C) |  |  |  | 0
Produção da Equipe(D) |  |  |  | 1
Custo Horário Total(A+C) |  |  |  | 79.31
Custo Unitário da Execução[(A/D)+(C/D)] = E |  |  |  | 79.31
Custo Direto Total(B+E) |  |  |  | 453.11
Bonificações e Despesas Indiretas - BDI |  |  | 0 | 0
CUSTO UNITÁRIO (Adotado) |  |  |  | 453.11
Orçamento: 1194501 - TABELA CUSTOS LABOR/CT-UFES PADRÃO DER-ES MARÇO/2022(LS=157,27; BDI=0%)
Órgão Cliente: DER-ES |  |  | Órgão Gerente: DER-ES |  |  | Data Base: Março/2022
Planilha: 1 - TABELA CUSTOS LABOR/CT-UFES PADRÃO DER-ES MARÇO/2022(LS=157,27; BDI=0%)
Item: 160111 - Caixa para telefone padrão TELEMAR, dim. 1070 x 520 x 500 mm, com tampa de ferro tipo R2, assentada com argamassa de cimento, cal e areia | [6 empty] | Unidade: und
Base: LABOR |  | Código Base: '160111 |  | Fonte: LABOR |  |  | Versão: 1
MÃO DE OBRA | Unid | Código | Coefic. | C. Prod. | Pr. Prod. | Pr. Improd. | Pr. Unit. | Fator Ac. | Subtotal
AJUDANTE (AJUDANTE PRATICO - SINDUSCON) (LABOR) | H | '010101 | 0.12 | 1 | 6.27 | 0 | 16.13 | - | 1.936
ELETRICISTA (OFICIAL - SINDUSCON) (LABOR) | H | '010115 | 0.12 | 1 | 7.43 | 0 | 19.12 | - | 2.294
PEDREIRO - (OFICIAL - SINDUSCON) (LABOR) | H | '010139 | 3.3404 | 1 | 7.43 | 0 | 19.12 | - | 63.868
SERVENTE (AUXILIAR DE OBRAS - SINDUSCON) (LABOR) | H | '010146 | 9.016 | 1 | 5.51 | 0 | 14.18 | - | 127.846
SubTotal: | [8 empty] | 195.94
MATERIAL | Unid | Código | Coefic. | C. Prod. | Pr. Prod. | Pr. Improd. | Pr. Unit. | Fator Ac. | Subtotal
AREIA LAVADA MEDIA (LABOR) | M3 | '020503 | 0.11574 | 1 | 105.56 | 0 | 105.56 | - | 12.217
CAL HIDRATADO P/ ARGAMASSA CH III (LABOR) | KG | '020505 | 3.4728 | 1 | 0.78 | 0 | 0.78 | - | 2.709
CIMENTO PORTLAND CP III - 40 (LABOR) | KG | '020508 | 32.927 | 1 | 0.46 | 0 | 0.46 | - | 15.146
BRITA 1 (LABOR) | M3 | '020517 | 0.012098 | 1 | 120.45 | 0 | 120.45 | - | 1.457
BRITA 2 (LABOR) | M3 | '020518 | 0.02829 | 1 | 120.45 | 0 | 120.45 | - | 3.408
BLOCO DE CONCRETO 9 X 19 X 39CM - VEDACAO (LABOR) | UN | '022502 | 23.5027 | 1 | 2.4 | 0 | 2.4 | - | 56.406
BUCHA DE ALUMINIO FUNDIDO 2" C/ ROSCA BSP- WETZEL OU EQUIVALENTE (LABOR) | UN | '048506 | 2 | 1 | 5.22 | 0 | 5.22 | - | 10.44
ARRUELA DE ALUMINIO FUNDIDO 2" - WETZEL OU EQUIVALENTE (LABOR) | UN | '048520 | 2 | 1 | 2.92 | 0 | 2.92 | - | 5.84
TAMPA DE FERRO R2 DIM. 1070X520MM PADRAO TELEBRAS (TRAFEGO LEVE) (LABOR) | UN | '049510 | 1 | 1 | 690.86 | 0 | 690.86 | - | 690.86
TUBO DE ESGOTO PRIMARIO DE PVC BRANCO SERIE NORMAL (2") - 50MM - TIGRE, AMANCO OU EQUIVALENTE (LABOR) | M | '062531 | 0.5 | 1 | 12.02 | 0 | 12.02 | - | 6.01
SubTotal: | [8 empty] | 804.49
EQUIPAMENTO | Unid | Código | Coefic. | C. Prod. | Pr. Prod. | Pr. Improd. | Pr. Unit. | Fator Ac. | Subtotal
BETONEIRA 320 L (E301) (LABOR) | H | '080125 | 0.032844 | 1 | 38.91 | 14.05 | 38.91 | - | 1.278
SubTotal: | [8 empty] | 1.28
RESUMO
DISCRIMINAÇÃO |  |  | TAXA(%) | VALORES
Mão-de-Obra(A) |  |  | 157.27 | 195.94
Materiais(B) |  |  |  | 804.49
Equipamentos(C) |  |  |  | 1.28
Produção da Equipe(D) |  |  |  | 1
Custo Horário Total(A+C) |  |  |  | 197.22
Custo Unitário da Execução[(A/D)+(C/D)] = E |  |  |  | 197.22
Custo Direto Total(B+E) |  |  |  | 1001.71
Bonificações e Despesas Indiretas - BDI |  |  | 0 | 0
CUSTO UNITÁRIO (Adotado) |  |  |  | 1001.71
Orçamento: 1194501 - TABELA CUSTOS LABOR/CT-UFES PADRÃO DER-ES MARÇO/2022(LS=157,27; BDI=0%)
Órgão Cliente: DER-ES |  |  | Órgão Gerente: DER-ES |  |  | Data Base: Março/2022
Planilha: 1 - TABELA CUSTOS LABOR/CT-UFES PADRÃO DER-ES MARÇO/2022(LS=157,27; BDI=0%)
Item: 160115 - Cabo telefônico CI, diâmetro do condutor 50mm, 30 pares | [6 empty] | Unidade: m
Base: LABOR |  | Código Base: '160115 |  | Fonte: LABOR |  |  | Versão: 2
MÃO DE OBRA | Unid | Código | Coefic. | C. Prod. | Pr. Prod. | Pr. Improd. | Pr. Unit. | Fator Ac. | Subtotal
AJUDANTE (AJUDANTE PRATICO - SINDUSCON) (LABOR) | H | '010101 | 0.12 | 1 | 6.27 | 0 | 16.13 | - | 1.936
ELETRICISTA (OFICIAL - SINDUSCON) (LABOR) | H | '010115 | 0.12 | 1 | 7.43 | 0 | 19.12 | - | 2.294
SubTotal: | [8 empty] | 4.23
MATERIAL | Unid | Código | Coefic. | C. Prod. | Pr. Prod. | Pr. Improd. | Pr. Unit. | Fator Ac. | Subtotal
CABO TELEFONICO CI C/ 30 PARES Ø 50 MM (LABOR) | M | '043055 | 1.02 | 1 | 24.52 | 0 | 24.52 | - | 25.01
SubTotal: | [8 empty] | 25.01
RESUMO
DISCRIMINAÇÃO |  |  | TAXA(%) | VALORES
Mão-de-Obra(A) |  |  | 157.27 | 4.23
Materiais(B) |  |  |  | 25.01
Equipamentos(C) |  |  |  | 0
Produção da Equipe(D) |  |  |  | 1
Custo Horário Total(A+C) |  |  |  | 4.23
Custo Unitário da Execução[(A/D)+(C/D)] = E |  |  |  | 4.23
Custo Direto Total(B+E) |  |  |  | 29.24
Bonificações e Despesas Indiretas - BDI |  |  | 0 | 0
CUSTO UNITÁRIO (Adotado) |  |  |  | 29.24
Orçamento: 1194501 - TABELA CUSTOS LABOR/CT-UFES PADRÃO DER-ES MARÇO/2022(LS=157,27; BDI=0%)
Órgão Cliente: DER-ES |  |  | Órgão Gerente: DER-ES |  |  | Data Base: Março/2022
Planilha: 1 - TABELA CUSTOS LABOR/CT-UFES PADRÃO DER-ES MARÇO/2022(LS=157,27; BDI=0%)
Item: 160120 - Tomada para telefone com conector RJ 11 | [6 empty] | Unidade: und
Base: LABOR |  | Código Base: '160120 |  | Fonte: LABOR |  |  | Versão: 1
MÃO DE OBRA | Unid | Código | Coefic. | C. Prod. | Pr. Prod. | Pr. Improd. | Pr. Unit. | Fator Ac. | Subtotal
AJUDANTE (AJUDANTE PRATICO - SINDUSCON) (LABOR) | H | '010101 | 0.43 | 1 | 6.27 | 0 | 16.13 | - | 6.936
ELETRICISTA (OFICIAL - SINDUSCON) (LABOR) | H | '010115 | 0.43 | 1 | 7.43 | 0 | 19.12 | - | 8.222
SubTotal: | [8 empty] | 15.16
MATERIAL | Unid | Código | Coefic. | C. Prod. | Pr. Prod. | Pr. Improd. | Pr. Unit. | Fator Ac. | Subtotal
TOMADA TELEFONE COM CONECTOR RJ11 (LABOR) | UN | '051015 | 1 | 1 | 30.06 | 0 | 30.06 | - | 30.06
SubTotal: | [8 empty] | 30.06
RESUMO
DISCRIMINAÇÃO |  |  | TAXA(%) | VALORES
Mão-de-Obra(A) |  |  | 157.27 | 15.16
Materiais(B) |  |  |  | 30.06
Equipamentos(C) |  |  |  | 0
Produção da Equipe(D) |  |  |  | 1
Custo Horário Total(A+C) |  |  |  | 15.16
Custo Unitário da Execução[(A/D)+(C/D)] = E |  |  |  | 15.16
Custo Direto Total(B+E) |  |  |  | 45.22
Bonificações e Despesas Indiretas - BDI |  |  | 0 | 0
CUSTO UNITÁRIO (Adotado) |  |  |  | 45.22
Orçamento: 1194501 - TABELA CUSTOS LABOR/CT-UFES PADRÃO DER-ES MARÇO/2022(LS=157,27; BDI=0%)
Órgão Cliente: DER-ES |  |  | Órgão Gerente: DER-ES |  |  | Data Base: Março/2022
Planilha: 1 - TABELA CUSTOS LABOR/CT-UFES PADRÃO DER-ES MARÇO/2022(LS=157,27; BDI=0%)
Item: 160121 - Caixa de telefone em chapa de aço padrão TELEBRAS do tipo CIE-5 800x800x120 mm | [6 empty] | Unidade: und
Base: LABOR |  | Código Base: '160121 |  | Fonte: LABOR |  |  | Versão: 2
MÃO DE OBRA | Unid | Código | Coefic. | C. Prod. | Pr. Prod. | Pr. Improd. | Pr. Unit. | Fator Ac. | Subtotal
AJUDANTE (AJUDANTE PRATICO - SINDUSCON) (LABOR) | H | '010101 | 3.25 | 1 | 6.27 | 0 | 16.13 | - | 52.423
ELETRICISTA (OFICIAL - SINDUSCON) (LABOR) | H | '010115 | 3.25 | 1 | 7.43 | 0 | 19.12 | - | 62.14
SubTotal: | [8 empty] | 114.56
MATERIAL | Unid | Código | Coefic. | C. Prod. | Pr. Prod. | Pr. Improd. | Pr. Unit. | Fator Ac. | Subtotal
CAIXA C/TAMPA DO TIPO CIE-5 80X80X12 CM (TELEFONE) (DE EMBUTIR) (LABOR) | UN | '045038 | 1 | 1 | 638.62 | 0 | 638.62 | - | 638.62
SubTotal: | [8 empty] | 638.62
RESUMO
DISCRIMINAÇÃO |  |  | TAXA(%) | VALORES
Mão-de-Obra(A) |  |  | 157.27 | 114.56
Materiais(B) |  |  |  | 638.62
Equipamentos(C) |  |  |  | 0
Produção da Equipe(D) |  |  |  | 1
Custo Horário Total(A+C) |  |  |  | 114.56
Custo Unitário da Execução[(A/D)+(C/D)] = E |  |  |  | 114.56
Custo Direto Total(B+E) |  |  |  | 753.18
Bonificações e Despesas Indiretas - BDI |  |  | 0 | 0
CUSTO UNITÁRIO (Adotado) |  |  |  | 753.18
Orçamento: 1194501 - TABELA CUSTOS LABOR/CT-UFES PADRÃO DER-ES MARÇO/2022(LS=157,27; BDI=0%)
Órgão Cliente: DER-ES |  |  | Órgão Gerente: DER-ES |  |  | Data Base: Março/2022
Planilha: 1 - TABELA CUSTOS LABOR/CT-UFES PADRÃO DER-ES MARÇO/2022(LS=157,27; BDI=0%)
Item: 160122 - Caixa de telefone em chapa de aço padrão TELEBRAS do tipo CIE-6 1200x1200x150 mm | [6 empty] | Unidade: und
Base: LABOR |  | Código Base: '160122 |  | Fonte: LABOR |  |  | Versão: 2
MÃO DE OBRA | Unid | Código | Coefic. | C. Prod. | Pr. Prod. | Pr. Improd. | Pr. Unit. | Fator Ac. | Subtotal
AJUDANTE (AJUDANTE PRATICO - SINDUSCON) (LABOR) | H | '010101 | 6 | 1 | 6.27 | 0 | 16.13 | - | 96.78
ELETRICISTA (OFICIAL - SINDUSCON) (LABOR) | H | '010115 | 6 | 1 | 7.43 | 0 | 19.12 | - | 114.72
SubTotal: | [8 empty] | 211.5
MATERIAL | Unid | Código | Coefic. | C. Prod. | Pr. Prod. | Pr. Improd. | Pr. Unit. | Fator Ac. | Subtotal
CX PASS MET Nº6 "TELEBRAS" 120X120X15CM CH GALV (LABOR) | UN | '041520 | 1 | 1 | 1527.49 | 0 | 1527.49 | - | 1527.49
SubTotal: | [8 empty] | 1527.49
RESUMO
DISCRIMINAÇÃO |  |  | TAXA(%) | VALORES
Mão-de-Obra(A) |  |  | 157.27 | 211.5
Materiais(B) |  |  |  | 1527.49
Equipamentos(C) |  |  |  | 0
Produção da Equipe(D) |  |  |  | 1
Custo Horário Total(A+C) |  |  |  | 211.5
Custo Unitário da Execução[(A/D)+(C/D)] = E |  |  |  | 211.5
Custo Direto Total(B+E) |  |  |  | 1738.99
Bonificações e Despesas Indiretas - BDI |  |  | 0 | 0
CUSTO UNITÁRIO (Adotado) |  |  |  | 1738.99
Orçamento: 1194501 - TABELA CUSTOS LABOR/CT-UFES PADRÃO DER-ES MARÇO/2022(LS=157,27; BDI=0%)
Órgão Cliente: DER-ES |  |  | Órgão Gerente: DER-ES |  |  | Data Base: Março/2022
Planilha: 1 - TABELA CUSTOS LABOR/CT-UFES PADRÃO DER-ES MARÇO/2022(LS=157,27; BDI=0%)
Item: 160123 - Caixa de telefone em chapa de aço padrão TELEBRAS do tipo CIE-7 1500x1500x150 mm | [6 empty] | Unidade: und
Base: LABOR |  | Código Base: '160123 |  | Fonte: LABOR |  |  | Versão: 2
MÃO DE OBRA | Unid | Código | Coefic. | C. Prod. | Pr. Prod. | Pr. Improd. | Pr. Unit. | Fator Ac. | Subtotal
AJUDANTE (AJUDANTE PRATICO - SINDUSCON) (LABOR) | H | '010101 | 9.7 | 1 | 6.27 | 0 | 16.13 | - | 156.461
ELETRICISTA (OFICIAL - SINDUSCON) (LABOR) | H | '010115 | 9.7 | 1 | 7.43 | 0 | 19.12 | - | 185.464
SubTotal: | [8 empty] | 341.92
MATERIAL | Unid | Código | Coefic. | C. Prod. | Pr. Prod. | Pr. Improd. | Pr. Unit. | Fator Ac. | Subtotal
CAIXA C/TAMPA TIPO CIE-7 150X150X15 CM (TELEFONE) (DE EMBUTIR) (LABOR) | UN | '045040 | 1 | 1 | 2142.09 | 0 | 2142.09 | - | 2142.09
SubTotal: | [8 empty] | 2142.09
RESUMO
DISCRIMINAÇÃO |  |  | TAXA(%) | VALORES
Mão-de-Obra(A) |  |  | 157.27 | 341.93
Materiais(B) |  |  |  | 2142.09
Equipamentos(C) |  |  |  | 0
Produção da Equipe(D) |  |  |  | 1
Custo Horário Total(A+C) |  |  |  | 341.93
Custo Unitário da Execução[(A/D)+(C/D)] = E |  |  |  | 341.93
Custo Direto Total(B+E) |  |  |  | 2484.02
Bonificações e Despesas Indiretas - BDI |  |  | 0 | 0
CUSTO UNITÁRIO (Adotado) |  |  |  | 2484.02
Orçamento: 1194501 - TABELA CUSTOS LABOR/CT-UFES PADRÃO DER-ES MARÇO/2022(LS=157,27; BDI=0%)
Órgão Cliente: DER-ES |  |  | Órgão Gerente: DER-ES |  |  | Data Base: Março/2022
Planilha: 1 - TABELA CUSTOS LABOR/CT-UFES PADRÃO DER-ES MARÇO/2022(LS=157,27; BDI=0%)
Item: 160124 - Cabo telefônico CI, diâmetro do condutor 50mm, 20 pares | [6 empty] | Unidade: m
Base: LABOR |  | Código Base: '160124 |  | Fonte: LABOR |  |  | Versão: 1
MÃO DE OBRA | Unid | Código | Coefic. | C. Prod. | Pr. Prod. | Pr. Improd. | Pr. Unit. | Fator Ac. | Subtotal
AJUDANTE (AJUDANTE PRATICO - SINDUSCON) (LABOR) | H | '010101 | 0.13 | 1 | 6.27 | 0 | 16.13 | - | 2.097
ELETRICISTA (OFICIAL - SINDUSCON) (LABOR) | H | '010115 | 0.13 | 1 | 7.43 | 0 | 19.12 | - | 2.486
SubTotal: | [8 empty] | 4.58
MATERIAL | Unid | Código | Coefic. | C. Prod. | Pr. Prod. | Pr. Improd. | Pr. Unit. | Fator Ac. | Subtotal
CABO TELEFONICO CI C/ 20 PARES Ø 50 MM (LABOR) | M | '043387 | 1.02 | 1 | 14.68 | 0 | 14.68 | - | 14.974
SubTotal: | [8 empty] | 14.97
RESUMO
DISCRIMINAÇÃO |  |  | TAXA(%) | VALORES
Mão-de-Obra(A) |  |  | 157.27 | 4.58
Materiais(B) |  |  |  | 14.97
Equipamentos(C) |  |  |  | 0
Produção da Equipe(D) |  |  |  | 1
Custo Horário Total(A+C) |  |  |  | 4.58
Custo Unitário da Execução[(A/D)+(C/D)] = E |  |  |  | 4.58
Custo Direto Total(B+E) |  |  |  | 19.55
Bonificações e Despesas Indiretas - BDI |  |  | 0 | 0
CUSTO UNITÁRIO (Adotado) |  |  |  | 19.55
Orçamento: 1194501 - TABELA CUSTOS LABOR/CT-UFES PADRÃO DER-ES MARÇO/2022(LS=157,27; BDI=0%)
Órgão Cliente: DER-ES |  |  | Órgão Gerente: DER-ES |  |  | Data Base: Março/2022
Planilha: 1 - TABELA CUSTOS LABOR/CT-UFES PADRÃO DER-ES MARÇO/2022(LS=157,27; BDI=0%)
Item: 160125 - Cabo telefônico CI, diâmetro do condutor 50mm, 100 pares | [6 empty] | Unidade: m
Base: LABOR |  | Código Base: '160125 |  | Fonte: LABOR |  |  | Versão: 1
MÃO DE OBRA | Unid | Código | Coefic. | C. Prod. | Pr. Prod. | Pr. Improd. | Pr. Unit. | Fator Ac. | Subtotal
AJUDANTE (AJUDANTE PRATICO - SINDUSCON) (LABOR) | H | '010101 | 0.21 | 1 | 6.27 | 0 | 16.13 | - | 3.387
ELETRICISTA (OFICIAL - SINDUSCON) (LABOR) | H | '010115 | 0.21 | 1 | 7.43 | 0 | 19.12 | - | 4.015
SubTotal: | [8 empty] | 7.4
MATERIAL | Unid | Código | Coefic. | C. Prod. | Pr. Prod. | Pr. Improd. | Pr. Unit. | Fator Ac. | Subtotal
CABO TELEFONICO CI C/ 100 PARES Ø 50 MM (LABOR) | M | '050161 | 1.02 | 1 | 69.46 | 0 | 69.46 | - | 70.849
SubTotal: | [8 empty] | 70.85
RESUMO
DISCRIMINAÇÃO |  |  | TAXA(%) | VALORES
Mão-de-Obra(A) |  |  | 157.27 | 7.4
Materiais(B) |  |  |  | 70.85
Equipamentos(C) |  |  |  | 0
Produção da Equipe(D) |  |  |  | 1
Custo Horário Total(A+C) |  |  |  | 7.4
Custo Unitário da Execução[(A/D)+(C/D)] = E |  |  |  | 7.4
Custo Direto Total(B+E) |  |  |  | 78.25
Bonificações e Despesas Indiretas - BDI |  |  | 0 | 0
CUSTO UNITÁRIO (Adotado) |  |  |  | 78.25
Orçamento: 1194501 - TABELA CUSTOS LABOR/CT-UFES PADRÃO DER-ES MARÇO/2022(LS=157,27; BDI=0%)
Órgão Cliente: DER-ES |  |  | Órgão Gerente: DER-ES |  |  | Data Base: Março/2022
Planilha: 1 - TABELA CUSTOS LABOR/CT-UFES PADRÃO DER-ES MARÇO/2022(LS=157,27; BDI=0%)
Item: 160126 - Cabo telefônico CI, diâmetro do condutor 50mm, 50 pares | [6 empty] | Unidade: m
Base: LABOR |  | Código Base: '160126 |  | Fonte: TCPO |  |  | Versão: 1
MÃO DE OBRA | Unid | Código | Coefic. | C. Prod. | Pr. Prod. | Pr. Improd. | Pr. Unit. | Fator Ac. | Subtotal
AJUDANTE (AJUDANTE PRATICO - SINDUSCON) (LABOR) | H | '010101 | 0.16 | 1 | 6.27 | 0 | 16.13 | - | 2.581
ELETRICISTA (OFICIAL - SINDUSCON) (LABOR) | H | '010115 | 0.16 | 1 | 7.43 | 0 | 19.12 | - | 3.059
SubTotal: | [8 empty] | 5.64
MATERIAL | Unid | Código | Coefic. | C. Prod. | Pr. Prod. | Pr. Improd. | Pr. Unit. | Fator Ac. | Subtotal
CABO TELEFONICO CI C/ 50 PARES Ø 50 MM (LABOR) | M | '050187 | 1.02 | 1 | 37.92 | 0 | 37.92 | - | 38.678
SubTotal: | [8 empty] | 38.68
RESUMO
DISCRIMINAÇÃO |  |  | TAXA(%) | VALORES
Mão-de-Obra(A) |  |  | 157.27 | 5.64
Materiais(B) |  |  |  | 38.68
Equipamentos(C) |  |  |  | 0
Produção da Equipe(D) |  |  |  | 1
Custo Horário Total(A+C) |  |  |  | 5.64
Custo Unitário da Execução[(A/D)+(C/D)] = E |  |  |  | 5.64
Custo Direto Total(B+E) |  |  |  | 44.32
Bonificações e Despesas Indiretas - BDI |  |  | 0 | 0
CUSTO UNITÁRIO (Adotado) |  |  |  | 44.32
Orçamento: 1194501 - TABELA CUSTOS LABOR/CT-UFES PADRÃO DER-ES MARÇO/2022(LS=157,27; BDI=0%)
Órgão Cliente: DER-ES |  |  | Órgão Gerente: DER-ES |  |  | Data Base: Março/2022
Planilha: 1 - TABELA CUSTOS LABOR/CT-UFES PADRÃO DER-ES MARÇO/2022(LS=157,27; BDI=0%)
Item: 160207 - Abrigo de gás para 2 cilindros 45 Kg, exec. em alv. bloco conc cheio,dim 1,50x0.85x2.10m, inclusive cilindros e rede interna do abrigo compreendendo tubos e válvulas de esfera que interligam os cilindros | [6 empty] | Unidade: und
Base: LABOR |  | Código Base: '160207 |  | Fonte: IOPES |  |  | Versão: 6
MÃO DE OBRA | Unid | Código | Coefic. | C. Prod. | Pr. Prod. | Pr. Improd. | Pr. Unit. | Fator Ac. | Subtotal
AJUDANTE (AJUDANTE PRATICO - SINDUSCON) (LABOR) | H | '010101 | 13.8667 | 1 | 6.27 | 0 | 16.13 | - | 223.669
CARPINTEIRO (OFICIAL - SINDUSCON) (LABOR) | H | '010111 | 4.1715 | 1 | 7.43 | 0 | 19.12 | - | 79.759
ENCANADOR - (OFICIAL - SINDUSCON) (LABOR) | H | '010118 | 2.64 | 1 | 7.43 | 0 | 19.12 | - | 50.477
ARMADOR (OFICIAL - SINDUSCON) (LABOR) | H | '010121 | 0.91516 | 1 | 7.43 | 0 | 19.12 | - | 17.498
PEDREIRO - (OFICIAL - SINDUSCON) (LABOR) | H | '010139 | 19.88 | 1 | 7.43 | 0 | 19.12 | - | 380.105
PINTOR -(OFICIAL - SINDUSCON) (LABOR) | H | '010140 | 8.431 | 1 | 7.43 | 0 | 19.12 | - | 161.201
SERVENTE (AUXILIAR DE OBRAS - SINDUSCON) (LABOR) | H | '010146 | 29.0241 | 1 | 5.51 | 0 | 14.18 | - | 411.561
SubTotal: | [8 empty] | 1324.27
MATERIAL | Unid | Código | Coefic. | C. Prod. | Pr. Prod. | Pr. Improd. | Pr. Unit. | Fator Ac. | Subtotal
AREIA LAVADA MEDIA (LABOR) | M3 | '020503 | 0.85726 | 1 | 105.56 | 0 | 105.56 | - | 90.492
CAL HIDRATADO P/ ARGAMASSA CH III (LABOR) | KG | '020505 | 11.832 | 1 | 0.78 | 0 | 0.78 | - | 9.229
CIMENTO PORTLAND CP III - 40 (LABOR) | KG | '020508 | 350.5594 | 1 | 0.46 | 0 | 0.46 | - | 161.257
BRITA 1 (LABOR) | M3 | '020517 | 0.24573 | 1 | 120.45 | 0 | 120.45 | - | 29.599
BRITA 2 (LABOR) | M3 | '020518 | 0.36795 | 1 | 120.45 | 0 | 120.45 | - | 44.319
BRITA 3 (LABOR) | M3 | '020519 | 0.0756 | 1 | 120.45 | 0 | 120.45 | - | 9.106
SARRAFO DE MADEIRA PINUS 10 X 2.5CM (LABOR) | M | '020985 | 4.7277 | 1 | 9.19 | 0 | 9.19 | - | 43.448
TABUA DE MADEIRA PINUS 30 X 2.5 CM (LABOR) | M | '020988 | 4.944 | 1 | 15.68 | 0 | 15.68 | - | 77.522
CHAPA COMPENSADA RESINADA ESP. 12MM (LABOR) | M2 | '021032 | 1.3287 | 1 | 57.74 | 0 | 57.74 | - | 76.719
ESCORA DE EUCALIPTO (COMP.=3.50M) (LABOR) | DZ | '021109 | 0.19127 | 1 | 120.93 | 0 | 120.93 | - | 23.13
ACO CA-50 DE 8.0MM (LABOR) | KG | '021517 | 11.44 | 1 | 6.82 | 0 | 6.82 | - | 78.021
TELA SOLDADA EM AÇO TIPO TELCON Q-138 P/ ARMADURA (LABOR) | M2 | '021543 | 1.2978 | 1 | 28.54 | 0 | 28.54 | - | 37.039
BLOCO DE CONCRETO 14 X 19 X 39CM - ESTRUTURAL (LABOR) | UN | '022507 | 70 | 1 | 3.41 | 0 | 3.41 | - | 238.7
MANTA ASFALTICA 3MM TIPO III - APP (AREIA/POLIESTER/POLIESTER) NBR 9952, INCL. ARG. REGULAR. E PROTECAO (LABOR) | M2 | '024130 | 3.92 | 1 | 232.27 | 0 | 232.27 | - | 910.498
PREGO 18X27 (LABOR) | KG | '026569 | 0.7725 | 1 | 18.83 | 0 | 18.83 | - | 14.546
ARAME RECOZIDO N.18 BWG (LABOR) | KG | '027010 | 0.208 | 1 | 19.93 | 0 | 19.93 | - | 4.145
TELA ARAME GALV CORRUGADA "QUEBRA CHAMA" MALHA 3MM QUADRADA (LABOR) | M2 | '027676 | 0.2772 | 1 | 80.66 | 0 | 80.66 | - | 22.359
DESMOLDANTE PARA FORMAS (LABOR) | L | '028008 | 0.309 | 1 | 10.81 | 0 | 10.81 | - | 3.34
CILINDRO DE GAS DE COZINHA 45 KG (VAZIO) (LABOR) | UN | '029028 | 2 | 1 | 573.33 | 0 | 573.33 | - | 1146.66
ESMALTE SINTETICO (LABOR) | L | '037502 | 0.9072 | 1 | 31.57 | 0 | 31.57 | - | 28.64
TINTA LATEX PVA (LABOR) | L | '037513 | 1.4544 | 1 | 16.15 | 0 | 16.15 | - | 23.489
TINTA LATEX ACRILICA FOSCA (LABOR) | L | '037514 | 1.6248 | 1 | 17.66 | 0 | 17.66 | - | 28.694
SELADOR ACRILICO (LABOR) | L | '037519 | 0.8124 | 1 | 5.25 | 0 | 5.25 | - | 4.265
AGUARRAZ MINERAL (LABOR) | L | '038001 | 0.1008 | 1 | 14.17 | 0 | 14.17 | - | 1.428
LIQUIDO SELADOR PARA PINTURA LATEX PVA (LABOR) | L | '038009 | 0.7272 | 1 | 5.25 | 0 | 5.25 | - | 3.818
LIXA P/ FERRO Nº 100 K-246 225X275MM - NORTON OU EQUIVALENTE (LABOR) | UN | '038012 | 1.26 | 1 | 3.13 | 0 | 3.13 | - | 3.944
LIXA PARA MADEIRA/MASSA Nº 150 (LABOR) | UN | '038013 | 3.2075 | 1 | 0.83 | 0 | 0.83 | - | 2.662
ZARCAO (LABOR) | L | '038028 | 0.5544 | 1 | 21.76 | 0 | 21.76 | - | 12.064
ESTRADO DE MADEIRA PADRÃO CASA GAS CONF PROJETO (LABOR) | M2 | '039075 | 0.85 | 1 | 1380.18 | 0 | 1380.18 | - | 1173.153
CANTONEIRA ABAS IGUAIS DE FERRO ASTM A-36 - 3/16" X 1.1/2" X 1.1/2" GALV. (LABOR) | M | '039125 | 6.8292 | 1 | 36.45 | 0 | 36.45 | - | 248.924
VÁLVULA ESFERA NPT CLASSE 300 Ø 3/4" (LABOR) | UN | '064149 | 2 | 1 | 71.56 | 0 | 71.56 | - | 143.12
TUBO ACO GALV NBR5590 CL PESADA 20 MM (3/4) - GAS (LABOR) | M | '064701 | 3.2 | 1 | 40.22 | 0 | 40.22 | - | 128.704
CAP 3/4 NPT - GALVANIZADO 300 LBS (LABOR) | UN | '064702 | 2 | 1 | 24.46 | 0 | 24.46 | - | 48.92
VALVULA DE RETENCAO MEIA LUVA 7/16" NS X 1/2" NPT (LABOR) | UN | '064703 | 2 | 1 | 16.29 | 0 | 16.29 | - | 32.58
PIGTAIL POL MX7/16 NS(24) - P45 - 0,50M (LABOR) | UN | '064704 | 2 | 1 | 34 | 0 | 34 | - | 68
TE NPT 3/4"- GALVANIZADO 300 LBS (LABOR) | UN | '064706 | 1 | 1 | 42.65 | 0 | 42.65 | - | 42.65
REGULADOR PRESSAO PRIM EST SAIDA 150KPA INC VALVULA P/ 02 CILIDROS (LABOR) | UN | '064707 | 1 | 1 | 598.29 | 0 | 598.29 | - | 598.29
CHAPA DE ACO GALVANIZADA Nº 14 (ESP. 1,95MM) (LABOR) | M2 | '068047 | 2.2428 | 1 | 203.51 | 0 | 203.51 | - | 456.432
SubTotal: | [8 empty] | 6069.91
EQUIPAMENTO | Unid | Código | Coefic. | C. Prod. | Pr. Prod. | Pr. Improd. | Pr. Unit. | Fator Ac. | Subtotal
BETONEIRA 320 L (E301) (LABOR) | H | '080125 | 0.53729 | 1 | 38.91 | 14.05 | 38.91 | - | 20.906
SubTotal: | [8 empty] | 20.91
RESUMO
DISCRIMINAÇÃO |  |  | TAXA(%) | VALORES
Mão-de-Obra(A) |  |  | 157.27 | 1324.27
Materiais(B) |  |  |  | 6069.91
Equipamentos(C) |  |  |  | 20.91
Produção da Equipe(D) |  |  |  | 1
Custo Horário Total(A+C) |  |  |  | 1345.18
Custo Unitário da Execução[(A/D)+(C/D)] = E |  |  |  | 1345.18
Custo Direto Total(B+E) |  |  |  | 7415.09
Bonificações e Despesas Indiretas - BDI |  |  | 0 | 0
CUSTO UNITÁRIO (Adotado) |  |  |  | 7415.09
Orçamento: 1194501 - TABELA CUSTOS LABOR/CT-UFES PADRÃO DER-ES MARÇO/2022(LS=157,27; BDI=0%)
Órgão Cliente: DER-ES |  |  | Órgão Gerente: DER-ES |  |  | Data Base: Março/2022
Planilha: 1 - TABELA CUSTOS LABOR/CT-UFES PADRÃO DER-ES MARÇO/2022(LS=157,27; BDI=0%)
Item: 160208 - Abrigo de gás para 4 cilindros 45Kg , exec. em alv bloco concreto, dim.4.05x0,85x2.10m, inclusive cilindros e rede interna do abrigo compreendendo tubos e válvulas de esfera que interligam os cilindros | [6 empty] | Unidade: und
Base: LABOR |  | Código Base: '160208 |  | Fonte: LABOR |  |  | Versão: 5
MÃO DE OBRA | Unid | Código | Coefic. | C. Prod. | Pr. Prod. | Pr. Improd. | Pr. Unit. | Fator Ac. | Subtotal
AJUDANTE (AJUDANTE PRATICO - SINDUSCON) (LABOR) | H | '010101 | 25.7496 | 1 | 6.27 | 0 | 16.13 | - | 415.341
CARPINTEIRO (OFICIAL - SINDUSCON) (LABOR) | H | '010111 | 7.668 | 1 | 7.43 | 0 | 19.12 | - | 146.612
ENCANADOR - (OFICIAL - SINDUSCON) (LABOR) | H | '010118 | 3.52 | 1 | 7.43 | 0 | 19.12 | - | 67.302
ARMADOR (OFICIAL - SINDUSCON) (LABOR) | H | '010121 | 1.7736 | 1 | 7.43 | 0 | 19.12 | - | 33.911
PEDREIRO - (OFICIAL - SINDUSCON) (LABOR) | H | '010139 | 38.0313 | 1 | 7.43 | 0 | 19.12 | - | 727.158
PINTOR -(OFICIAL - SINDUSCON) (LABOR) | H | '010140 | 18.145 | 1 | 7.43 | 0 | 19.12 | - | 346.932
SERVENTE (AUXILIAR DE OBRAS - SINDUSCON) (LABOR) | H | '010146 | 56.7949 | 1 | 5.51 | 0 | 14.18 | - | 805.351
SubTotal: | [8 empty] | 2542.61
MATERIAL | Unid | Código | Coefic. | C. Prod. | Pr. Prod. | Pr. Improd. | Pr. Unit. | Fator Ac. | Subtotal
AREIA LAVADA MEDIA (LABOR) | M3 | '020503 | 1.7227 | 1 | 105.56 | 0 | 105.56 | - | 181.851
CAL HIDRATADO P/ ARGAMASSA CH III (LABOR) | KG | '020505 | 22.8085 | 1 | 0.78 | 0 | 0.78 | - | 17.791
CIMENTO PORTLAND CP III - 40 (LABOR) | KG | '020508 | 710.9983 | 1 | 0.46 | 0 | 0.46 | - | 327.059
BRITA 1 (LABOR) | M3 | '020517 | 0.50075 | 1 | 120.45 | 0 | 120.45 | - | 60.315
BRITA 2 (LABOR) | M3 | '020518 | 0.76242 | 1 | 120.45 | 0 | 120.45 | - | 91.833
BRITA 3 (LABOR) | M3 | '020519 | 0.1572 | 1 | 120.45 | 0 | 120.45 | - | 18.935
SARRAFO DE MADEIRA PINUS 10 X 2.5CM (LABOR) | M | '020985 | 8.6904 | 1 | 9.19 | 0 | 9.19 | - | 79.865
TABUA DE MADEIRA PINUS 30 X 2.5 CM (LABOR) | M | '020988 | 9.088 | 1 | 15.68 | 0 | 15.68 | - | 142.5
CHAPA COMPENSADA RESINADA ESP. 12MM (LABOR) | M2 | '021032 | 2.4424 | 1 | 57.74 | 0 | 57.74 | - | 141.024
ESCORA DE EUCALIPTO (COMP.=3.50M) (LABOR) | DZ | '021109 | 0.35159 | 1 | 120.93 | 0 | 120.93 | - | 42.518
ACO CA-50 DE 8.0MM (LABOR) | KG | '021517 | 22 | 1 | 6.82 | 0 | 6.82 | - | 150.04
TELA SOLDADA EM AÇO TIPO TELCON Q-138 P/ ARMADURA (LABOR) | M2 | '021543 | 2.7089 | 1 | 28.54 | 0 | 28.54 | - | 77.312
BLOCO DE CONCRETO 14 X 19 X 39CM - ESTRUTURAL (LABOR) | UN | '022507 | 149.875 | 1 | 3.41 | 0 | 3.41 | - | 511.074
MANTA ASFALTICA 3MM TIPO III - APP (AREIA/POLIESTER/POLIESTER) NBR 9952, INCL. ARG. REGULAR. E PROTECAO (LABOR) | M2 | '024130 | 7.13 | 1 | 232.27 | 0 | 232.27 | - | 1656.085
PREGO 18X27 (LABOR) | KG | '026569 | 1.42 | 1 | 18.83 | 0 | 18.83 | - | 26.739
ARAME RECOZIDO N.18 BWG (LABOR) | KG | '027010 | 0.4 | 1 | 19.93 | 0 | 19.93 | - | 7.972
TELA ARAME GALV CORRUGADA "QUEBRA CHAMA" MALHA 3MM QUADRADA (LABOR) | M2 | '027676 | 0.396 | 1 | 80.66 | 0 | 80.66 | - | 31.941
DESMOLDANTE PARA FORMAS (LABOR) | L | '028008 | 0.568 | 1 | 10.81 | 0 | 10.81 | - | 6.14
CILINDRO DE GAS DE COZINHA 45 KG (VAZIO) (LABOR) | UN | '029028 | 4 | 1 | 573.33 | 0 | 573.33 | - | 2293.32
ESMALTE SINTETICO (LABOR) | L | '037502 | 2.592 | 1 | 31.57 | 0 | 31.57 | - | 81.829
TINTA LATEX PVA (LABOR) | L | '037513 | 3.2256 | 1 | 16.15 | 0 | 16.15 | - | 52.093
TINTA LATEX ACRILICA FOSCA (LABOR) | L | '037514 | 2.7192 | 1 | 17.66 | 0 | 17.66 | - | 48.021
SELADOR ACRILICO (LABOR) | L | '037519 | 1.3596 | 1 | 5.25 | 0 | 5.25 | - | 7.138
AGUARRAZ MINERAL (LABOR) | L | '038001 | 0.288 | 1 | 14.17 | 0 | 14.17 | - | 4.081
LIQUIDO SELADOR PARA PINTURA LATEX PVA (LABOR) | L | '038009 | 1.6128 | 1 | 5.25 | 0 | 5.25 | - | 8.467
LIXA P/ FERRO Nº 100 K-246 225X275MM - NORTON OU EQUIVALENTE (LABOR) | UN | '038012 | 3.6 | 1 | 3.13 | 0 | 3.13 | - | 11.268
LIXA PARA MADEIRA/MASSA Nº 150 (LABOR) | UN | '038013 | 6.1925 | 1 | 0.83 | 0 | 0.83 | - | 5.14
ZARCAO (LABOR) | L | '038028 | 1.584 | 1 | 21.76 | 0 | 21.76 | - | 34.468
ESTRADO DE MADEIRA PADRÃO CASA GAS CONF PROJETO (LABOR) | M2 | '039075 | 1.7 | 1 | 1380.18 | 0 | 1380.18 | - | 2346.306
CANTONEIRA ABAS IGUAIS DE FERRO ASTM A-36 - 3/16" X 1.1/2" X 1.1/2" GALV. (LABOR) | M | '039125 | 9.756 | 1 | 36.45 | 0 | 36.45 | - | 355.606
VÁLVULA ESFERA NPT CLASSE 300 Ø 3/4" (LABOR) | UN | '064149 | 2 | 1 | 71.56 | 0 | 71.56 | - | 143.12
TUBO ACO GALV NBR5590 CL PESADA 20 MM (3/4) - GAS (LABOR) | M | '064701 | 3.2 | 1 | 40.22 | 0 | 40.22 | - | 128.704
CAP 3/4 NPT - GALVANIZADO 300 LBS (LABOR) | UN | '064702 | 2 | 1 | 24.46 | 0 | 24.46 | - | 48.92
VALVULA DE RETENCAO MEIA LUVA 7/16" NS X 1/2" NPT (LABOR) | UN | '064703 | 4 | 1 | 16.29 | 0 | 16.29 | - | 65.16
PIGTAIL POL MX7/16 NS(24) - P45 - 0,50M (LABOR) | UN | '064704 | 4 | 1 | 34 | 0 | 34 | - | 136
TE NPT 3/4"- GALVANIZADO 300 LBS (LABOR) | UN | '064706 | 1 | 1 | 42.65 | 0 | 42.65 | - | 42.65
REGULADOR PRESSAO PRIM EST SAIDA 150KPA INC VALVULA P/ 02 CILIDROS (LABOR) | UN | '064707 | 1 | 1 | 598.29 | 0 | 598.29 | - | 598.29
CHAPA DE ACO GALVANIZADA Nº 14 (ESP. 1,95MM) (LABOR) | M2 | '068047 | 3.204 | 1 | 203.51 | 0 | 203.51 | - | 652.046
SubTotal: | [8 empty] | 10633.62
EQUIPAMENTO | Unid | Código | Coefic. | C. Prod. | Pr. Prod. | Pr. Improd. | Pr. Unit. | Fator Ac. | Subtotal
BETONEIRA 320 L (E301) (LABOR) | H | '080125 | 1.1028 | 1 | 38.91 | 14.05 | 38.91 | - | 42.91
SubTotal: | [8 empty] | 42.91
RESUMO
DISCRIMINAÇÃO |  |  | TAXA(%) | VALORES
Mão-de-Obra(A) |  |  | 157.27 | 2542.61
Materiais(B) |  |  |  | 10633.62
Equipamentos(C) |  |  |  | 42.91
Produção da Equipe(D) |  |  |  | 1
Custo Horário Total(A+C) |  |  |  | 2585.52
Custo Unitário da Execução[(A/D)+(C/D)] = E |  |  |  | 2585.52
Custo Direto Total(B+E) |  |  |  | 13219.14
Bonificações e Despesas Indiretas - BDI |  |  | 0 | 0
CUSTO UNITÁRIO (Adotado) |  |  |  | 13219.14
Orçamento: 1194501 - TABELA CUSTOS LABOR/CT-UFES PADRÃO DER-ES MARÇO/2022(LS=157,27; BDI=0%)
Órgão Cliente: DER-ES |  |  | Órgão Gerente: DER-ES |  |  | Data Base: Março/2022
Planilha: 1 - TABELA CUSTOS LABOR/CT-UFES PADRÃO DER-ES MARÇO/2022(LS=157,27; BDI=0%)
Item: 160303 - Aterramento com haste terra 5/8" x 2.40, cabo de cobre nu 6mm2, inclusive caixa de concreto 30 x 30 cm | [6 empty] | Unidade: und
Base: LABOR |  | Código Base: '160303 |  | Fonte: LABOR |  |  | Versão: 2
MÃO DE OBRA | Unid | Código | Coefic. | C. Prod. | Pr. Prod. | Pr. Improd. | Pr. Unit. | Fator Ac. | Subtotal
AJUDANTE (AJUDANTE PRATICO - SINDUSCON) (LABOR) | H | '010101 | 4.5768 | 1 | 6.27 | 0 | 16.13 | - | 73.824
CARPINTEIRO (OFICIAL - SINDUSCON) (LABOR) | H | '010111 | 1.274 | 1 | 7.43 | 0 | 19.12 | - | 24.359
ELETRICISTA (OFICIAL - SINDUSCON) (LABOR) | H | '010115 | 3.21 | 1 | 7.43 | 0 | 19.12 | - | 61.375
ARMADOR (OFICIAL - SINDUSCON) (LABOR) | H | '010121 | 0.0928 | 1 | 7.43 | 0 | 19.12 | - | 1.774
PEDREIRO - (OFICIAL - SINDUSCON) (LABOR) | H | '010139 | 0.058 | 1 | 7.43 | 0 | 19.12 | - | 1.109
SERVENTE (AUXILIAR DE OBRAS - SINDUSCON) (LABOR) | H | '010146 | 0.3593 | 1 | 5.51 | 0 | 14.18 | - | 5.095
SubTotal: | [8 empty] | 167.54
MATERIAL | Unid | Código | Coefic. | C. Prod. | Pr. Prod. | Pr. Improd. | Pr. Unit. | Fator Ac. | Subtotal
AREIA LAVADA MEDIA (LABOR) | M3 | '020503 | 0.018 | 1 | 105.56 | 0 | 105.56 | - | 1.9
CIMENTO PORTLAND CP III - 40 (LABOR) | KG | '020508 | 9.8658 | 1 | 0.46 | 0 | 0.46 | - | 4.538
BRITA 1 (LABOR) | M3 | '020517 | 0.0076 | 1 | 120.45 | 0 | 120.45 | - | 0.915
BRITA 2 (LABOR) | M3 | '020518 | 0.0178 | 1 | 120.45 | 0 | 120.45 | - | 2.144
BRITA 3 (LABOR) | M3 | '020519 | 0.0054 | 1 | 120.45 | 0 | 120.45 | - | 0.65
SARRAFO DE MADEIRA PINUS 10 X 2.5CM (LABOR) | M | '020985 | 0.49 | 1 | 9.19 | 0 | 9.19 | - | 4.503
TABUA DE MADEIRA PINUS 30 X 2.5 CM (LABOR) | M | '020988 | 0.98 | 1 | 15.68 | 0 | 15.68 | - | 15.366
ACO CA-50 DE 8.0MM (LABOR) | KG | '021517 | 1.334 | 1 | 6.82 | 0 | 6.82 | - | 9.098
PREGO 18X27 (LABOR) | KG | '026569 | 0.147 | 1 | 18.83 | 0 | 18.83 | - | 2.768
DESMOLDANTE PARA FORMAS (LABOR) | L | '028008 | 0.392 | 1 | 10.81 | 0 | 10.81 | - | 4.238
CABO DE COBRE NU TEMPERA MEIO DURA 6MM2 - CLASSE 1 (LABOR) | M | '043036 | 8.16 | 1 | 12.03 | 0 | 12.03 | - | 98.165
HASTE TIPO COPPERWELD - 5/8 "X 2.4M - ALTA CAMADA (LABOR) | UN | '048035 | 1 | 1 | 156.3 | 0 | 156.3 | - | 156.3
SubTotal: | [8 empty] | 300.58
EQUIPAMENTO | Unid | Código | Coefic. | C. Prod. | Pr. Prod. | Pr. Improd. | Pr. Unit. | Fator Ac. | Subtotal
BETONEIRA 320 L (E301) (LABOR) | H | '080125 | 0.0207 | 1 | 38.91 | 14.05 | 38.91 | - | 0.805
SubTotal: | [8 empty] | 0.8
RESUMO
DISCRIMINAÇÃO |  |  | TAXA(%) | VALORES
Mão-de-Obra(A) |  |  | 157.27 | 167.54
Materiais(B) |  |  |  | 300.59
Equipamentos(C) |  |  |  | 0.81
Produção da Equipe(D) |  |  |  | 1
Custo Horário Total(A+C) |  |  |  | 168.35
Custo Unitário da Execução[(A/D)+(C/D)] = E |  |  |  | 168.35
Custo Direto Total(B+E) |  |  |  | 468.94
Bonificações e Despesas Indiretas - BDI |  |  | 0 | 0
CUSTO UNITÁRIO (Adotado) |  |  |  | 468.94
Orçamento: 1194501 - TABELA CUSTOS LABOR/CT-UFES PADRÃO DER-ES MARÇO/2022(LS=157,27; BDI=0%)
Órgão Cliente: DER-ES |  |  | Órgão Gerente: DER-ES |  |  | Data Base: Março/2022
Planilha: 1 - TABELA CUSTOS LABOR/CT-UFES PADRÃO DER-ES MARÇO/2022(LS=157,27; BDI=0%)
Item: 160304 - Pára-raios tipo franklim incluindo base de fixação, conjunto de contraventagem c/abraçadeira p/3 estais em tubo e demais acessórios c/exceção do cabo de cobre de descida e suportes isoladores | [6 empty] | Unidade: und
Base: LABOR |  | Código Base: '160304 |  | Fonte: LABOR |  |  | Versão: 2
MÃO DE OBRA | Unid | Código | Coefic. | C. Prod. | Pr. Prod. | Pr. Improd. | Pr. Unit. | Fator Ac. | Subtotal
AJUDANTE (AJUDANTE PRATICO - SINDUSCON) (LABOR) | H | '010101 | 7.625 | 1 | 6.27 | 0 | 16.13 | - | 122.991
ELETRICISTA (OFICIAL - SINDUSCON) (LABOR) | H | '010115 | 7.625 | 1 | 7.43 | 0 | 19.12 | - | 145.79
SubTotal: | [8 empty] | 268.78
MATERIAL | Unid | Código | Coefic. | C. Prod. | Pr. Prod. | Pr. Improd. | Pr. Unit. | Fator Ac. | Subtotal
BASE EM ACO GALV P/ MASTROS 2" - 4 FUROS Ø8MM TEL-074 (LABOR) | UN | '048002 | 1 | 1 | 76.58 | 0 | 76.58 | - | 76.58
CONJ ESTAIAMENTO TIPO RIGIDO 1,5M CADA ESTAIS X 1.1/2" - TEL 440 (LABOR) | UN | '048004 | 1 | 1 | 171.46 | 0 | 171.46 | - | 171.46
CONECTOR DE UMA DESCIDA PARA CABO 35MM2 (LABOR) | UN | '048020 | 1 | 1 | 12.34 | 0 | 12.34 | - | 12.34
CAPTOR C/ ROSCA ACO INOX Ø 3/4" X 350MM, TEL-036 (LABOR) | UN | '048036 | 1 | 1 | 271.14 | 0 | 271.14 | - | 271.14
MASTRO SIMPLES FG DE 1 1/2"X3M (LABOR) | UN | '130401 | 1 | 1 | 192.36 | 0 | 192.36 | - | 192.36
SubTotal: | [8 empty] | 723.88
RESUMO
DISCRIMINAÇÃO |  |  | TAXA(%) | VALORES
Mão-de-Obra(A) |  |  | 157.27 | 268.78
Materiais(B) |  |  |  | 723.88
Equipamentos(C) |  |  |  | 0
Produção da Equipe(D) |  |  |  | 1
Custo Horário Total(A+C) |  |  |  | 268.78
Custo Unitário da Execução[(A/D)+(C/D)] = E |  |  |  | 268.78
Custo Direto Total(B+E) |  |  |  | 992.66
Bonificações e Despesas Indiretas - BDI |  |  | 0 | 0
CUSTO UNITÁRIO (Adotado) |  |  |  | 992.66
Orçamento: 1194501 - TABELA CUSTOS LABOR/CT-UFES PADRÃO DER-ES MARÇO/2022(LS=157,27; BDI=0%)
Órgão Cliente: DER-ES |  |  | Órgão Gerente: DER-ES |  |  | Data Base: Março/2022
Planilha: 1 - TABELA CUSTOS LABOR/CT-UFES PADRÃO DER-ES MARÇO/2022(LS=157,27; BDI=0%)
Item: 160305 - Condutor de cobre nú, seção de 35mm2, inclusive suportes isoladores e acessórios de fixação, conforme projeto | [6 empty] | Unidade: m
Base: LABOR |  | Código Base: '160305 |  | Fonte: LABOR |  |  | Versão: 2
MÃO DE OBRA | Unid | Código | Coefic. | C. Prod. | Pr. Prod. | Pr. Improd. | Pr. Unit. | Fator Ac. | Subtotal
AJUDANTE (AJUDANTE PRATICO - SINDUSCON) (LABOR) | H | '010101 | 0.788 | 1 | 6.27 | 0 | 16.13 | - | 12.71
ELETRICISTA (OFICIAL - SINDUSCON) (LABOR) | H | '010115 | 0.788 | 1 | 7.43 | 0 | 19.12 | - | 15.067
SubTotal: | [8 empty] | 27.78
MATERIAL | Unid | Código | Coefic. | C. Prod. | Pr. Prod. | Pr. Improd. | Pr. Unit. | Fator Ac. | Subtotal
ELETRODUTO DE PVC RIGIDO 2" - ROSCAVEL SEM LUVA (LABOR) | M | '042506 | 0.15 | 1 | 18.36 | 0 | 18.36 | - | 2.754
CABO COBRE NU TEMPERA MEIO DURA 35MM2 - CLASSE 2A (LABOR) | M | '043041 | 1 | 1 | 47.51 | 0 | 47.51 | - | 47.51
CAIXA INSPECAO DO TERRA,PVC,DIÂM.30CM,TAMPA FERRO (LABOR) | UN | '048015 | 0.05 | 1 | 93.78 | 0 | 93.78 | - | 4.689
ABRACADEIRA GUIA P/ MASTRO SIMPLES P/1 DESCIDA 2" (LABOR) | UN | '048051 | 0.05 | 1 | 16.16 | 0 | 16.16 | - | 0.808
ABRACADEIRA TIPO CHUMBADOR P/ ELETRODUTO 2" (LABOR) | UN | '048052 | 0.15 | 1 | 7.4 | 0 | 7.4 | - | 1.11
CONECTOR MEDICAO EM BRONZE C/ 4 PARAFUSOS TEL-560 (LABOR) | UN | '048053 | 0.05 | 1 | 43.95 | 0 | 43.95 | - | 2.198
CONECTOR DE PRESSAO P/CABO DE COBRE DE 35 MM2 (LABOR) | UN | '048054 | 0.25 | 1 | 8.1 | 0 | 8.1 | - | 2.025
SUPORTE ISOLADOR P/APLICACAO EM QUINAS DE 90 GRAUS (LABOR) | UN | '048055 | 0.1 | 1 | 26.69 | 0 | 26.69 | - | 2.669
SUPORTE ISOLADOR C/ROLDANA P/APARAFUSAR C/CHAPA (LABOR) | UN | '048056 | 0.3 | 1 | 9.78 | 0 | 9.78 | - | 2.934
SUPORTE ISOLADOR REFORCADO P/APARAFUSAR C/CHAPA (LABOR) | UN | '048057 | 0.2 | 1 | 12.31 | 0 | 12.31 | - | 2.462
ABRACADEIRA GUIA P/ MASTRO REFORCADA P/ 1 DESCIDA 2" - TEL-350 (LABOR) | UN | '048064 | 0.1 | 1 | 21.2 | 0 | 21.2 | - | 2.12
SubTotal: | [8 empty] | 71.28
RESUMO
DISCRIMINAÇÃO |  |  | TAXA(%) | VALORES
Mão-de-Obra(A) |  |  | 157.27 | 27.78
Materiais(B) |  |  |  | 71.28
Equipamentos(C) |  |  |  | 0
Produção da Equipe(D) |  |  |  | 1
Custo Horário Total(A+C) |  |  |  | 27.78
Custo Unitário da Execução[(A/D)+(C/D)] = E |  |  |  | 27.78
Custo Direto Total(B+E) |  |  |  | 99.06
Bonificações e Despesas Indiretas - BDI |  |  | 0 | 0
CUSTO UNITÁRIO (Adotado) |  |  |  | 99.06
Orçamento: 1194501 - TABELA CUSTOS LABOR/CT-UFES PADRÃO DER-ES MARÇO/2022(LS=157,27; BDI=0%)
Órgão Cliente: DER-ES |  |  | Órgão Gerente: DER-ES |  |  | Data Base: Março/2022
Planilha: 1 - TABELA CUSTOS LABOR/CT-UFES PADRÃO DER-ES MARÇO/2022(LS=157,27; BDI=0%)
Item: 160308 - Cabo condutor de cobre eletrolítico nu, tempera meio dura, encordoamento classe 2, para aterramento, diam. 50mm2 | [6 empty] | Unidade: m
Base: LABOR |  | Código Base: '160308 |  | Fonte: LABOR |  |  | Versão: 1
MÃO DE OBRA | Unid | Código | Coefic. | C. Prod. | Pr. Prod. | Pr. Improd. | Pr. Unit. | Fator Ac. | Subtotal
AJUDANTE (AJUDANTE PRATICO - SINDUSCON) (LABOR) | H | '010101 | 0.31 | 1 | 6.27 | 0 | 16.13 | - | 5
ELETRICISTA (OFICIAL - SINDUSCON) (LABOR) | H | '010115 | 0.31 | 1 | 7.43 | 0 | 19.12 | - | 5.927
SubTotal: | [8 empty] | 10.93
MATERIAL | Unid | Código | Coefic. | C. Prod. | Pr. Prod. | Pr. Improd. | Pr. Unit. | Fator Ac. | Subtotal
CABO COBRE NU TEMPERA MEIO DURA 50MM2 - CLASSE 2A (LABOR) | M | '043044 | 1.02 | 1 | 67.44 | 0 | 67.44 | - | 68.789
SubTotal: | [8 empty] | 68.79
RESUMO
DISCRIMINAÇÃO |  |  | TAXA(%) | VALORES
Mão-de-Obra(A) |  |  | 157.27 | 10.93
Materiais(B) |  |  |  | 68.79
Equipamentos(C) |  |  |  | 0
Produção da Equipe(D) |  |  |  | 1
Custo Horário Total(A+C) |  |  |  | 10.93
Custo Unitário da Execução[(A/D)+(C/D)] = E |  |  |  | 10.93
Custo Direto Total(B+E) |  |  |  | 79.72
Bonificações e Despesas Indiretas - BDI |  |  | 0 | 0
CUSTO UNITÁRIO (Adotado) |  |  |  | 79.72
Orçamento: 1194501 - TABELA CUSTOS LABOR/CT-UFES PADRÃO DER-ES MARÇO/2022(LS=157,27; BDI=0%)
Órgão Cliente: DER-ES |  |  | Órgão Gerente: DER-ES |  |  | Data Base: Março/2022
Planilha: 1 - TABELA CUSTOS LABOR/CT-UFES PADRÃO DER-ES MARÇO/2022(LS=157,27; BDI=0%)
Item: 160309 - Terminal aéreo em latão (minicaptor), com conector e fixação horizontal 250mm x 10mm, ref. TEL-2024, inclusive vedação dos furos com poliuretano ref. TEL 5905, marca de ref. Termotécnica ou equivalente | [6 empty] | Unidade: und
Base: LABOR |  | Código Base: '160309 |  | Fonte: LABOR |  |  | Versão: 2
MÃO DE OBRA | Unid | Código | Coefic. | C. Prod. | Pr. Prod. | Pr. Improd. | Pr. Unit. | Fator Ac. | Subtotal
AJUDANTE (AJUDANTE PRATICO - SINDUSCON) (LABOR) | H | '010101 | 0.6 | 1 | 6.27 | 0 | 16.13 | - | 9.678
ELETRICISTA (OFICIAL - SINDUSCON) (LABOR) | H | '010115 | 0.6 | 1 | 7.43 | 0 | 19.12 | - | 11.472
SubTotal: | [8 empty] | 21.15
MATERIAL | Unid | Código | Coefic. | C. Prod. | Pr. Prod. | Pr. Improd. | Pr. Unit. | Fator Ac. | Subtotal
POLIURETANO FLEXIVEL BISNAGA 360G TEL 5905 (LABOR) | UN | '024184 | 0.013 | 1 | 29.69 | 0 | 29.69 | - | 0.386
PARAFUSO AUTOATARRACHANTE DIM 4.2X32MM REF TEL5333 (LABOR) | UN | '026877 | 2 | 1 | 0.51 | 0 | 0.51 | - | 1.02
BUCHA DE NYLON N.º6 REF.: TEL-5306 (LABOR) | UN | '026894 | 2 | 1 | 0.12 | 0 | 0.12 | - | 0.24
TERMINAL AEREO EM LATAO (MINICAPTOR) H=250MM X 10MM - TEL 2024 - TERMOTECNICA OU EQUIVALENTE (LABOR) | UN | '048782 | 1 | 1 | 93.43 | 0 | 93.43 | - | 93.43
SubTotal: | [8 empty] | 95.08
RESUMO
DISCRIMINAÇÃO |  |  | TAXA(%) | VALORES
Mão-de-Obra(A) |  |  | 157.27 | 21.15
Materiais(B) |  |  |  | 95.08
Equipamentos(C) |  |  |  | 0
Produção da Equipe(D) |  |  |  | 1
Custo Horário Total(A+C) |  |  |  | 21.15
Custo Unitário da Execução[(A/D)+(C/D)] = E |  |  |  | 21.15
Custo Direto Total(B+E) |  |  |  | 116.23
Bonificações e Despesas Indiretas - BDI |  |  | 0 | 0
CUSTO UNITÁRIO (Adotado) |  |  |  | 116.23
Orçamento: 1194501 - TABELA CUSTOS LABOR/CT-UFES PADRÃO DER-ES MARÇO/2022(LS=157,27; BDI=0%)
Órgão Cliente: DER-ES |  |  | Órgão Gerente: DER-ES |  |  | Data Base: Março/2022
Planilha: 1 - TABELA CUSTOS LABOR/CT-UFES PADRÃO DER-ES MARÇO/2022(LS=157,27; BDI=0%)
Item: 160310 - Conector de medição em latão com 2 parafusos para cabos de 16 a 50 mm2, ref. TEL-562, Termotécnica ou equivalente | [6 empty] | Unidade: und
Base: LABOR |  | Código Base: '160310 |  | Fonte: LABOR |  |  | Versão: 1
MÃO DE OBRA | Unid | Código | Coefic. | C. Prod. | Pr. Prod. | Pr. Improd. | Pr. Unit. | Fator Ac. | Subtotal
AJUDANTE (AJUDANTE PRATICO - SINDUSCON) (LABOR) | H | '010101 | 0.9 | 1 | 6.27 | 0 | 16.13 | - | 14.517
ELETRICISTA (OFICIAL - SINDUSCON) (LABOR) | H | '010115 | 0.9 | 1 | 7.43 | 0 | 19.12 | - | 17.208
SubTotal: | [8 empty] | 31.72
MATERIAL | Unid | Código | Coefic. | C. Prod. | Pr. Prod. | Pr. Improd. | Pr. Unit. | Fator Ac. | Subtotal
CONECTOR DE MEDICAO EM LATAO C/ 2 PARAFUSOS TEL-562 (LABOR) | UN | '054010 | 1 | 1 | 24.37 | 0 | 24.37 | - | 24.37
SubTotal: | [8 empty] | 24.37
RESUMO
DISCRIMINAÇÃO |  |  | TAXA(%) | VALORES
Mão-de-Obra(A) |  |  | 157.27 | 31.73
Materiais(B) |  |  |  | 24.37
Equipamentos(C) |  |  |  | 0
Produção da Equipe(D) |  |  |  | 1
Custo Horário Total(A+C) |  |  |  | 31.73
Custo Unitário da Execução[(A/D)+(C/D)] = E |  |  |  | 31.73
Custo Direto Total(B+E) |  |  |  | 56.1
Bonificações e Despesas Indiretas - BDI |  |  | 0 | 0
CUSTO UNITÁRIO (Adotado) |  |  |  | 56.1
Orçamento: 1194501 - TABELA CUSTOS LABOR/CT-UFES PADRÃO DER-ES MARÇO/2022(LS=157,27; BDI=0%)
Órgão Cliente: DER-ES |  |  | Órgão Gerente: DER-ES |  |  | Data Base: Março/2022
Planilha: 1 - TABELA CUSTOS LABOR/CT-UFES PADRÃO DER-ES MARÇO/2022(LS=157,27; BDI=0%)
Item: 160311 - Haste de terra tipo COPPERWELD - 5/8" x 2.40m | [6 empty] | Unidade: und
Base: LABOR |  | Código Base: '160311 |  | Fonte: LABOR |  |  | Versão: 1
MÃO DE OBRA | Unid | Código | Coefic. | C. Prod. | Pr. Prod. | Pr. Improd. | Pr. Unit. | Fator Ac. | Subtotal
AJUDANTE (AJUDANTE PRATICO - SINDUSCON) (LABOR) | H | '010101 | 2.17 | 1 | 6.27 | 0 | 16.13 | - | 35.002
ELETRICISTA (OFICIAL - SINDUSCON) (LABOR) | H | '010115 | 2.17 | 1 | 7.43 | 0 | 19.12 | - | 41.49
SubTotal: | [8 empty] | 76.49
MATERIAL | Unid | Código | Coefic. | C. Prod. | Pr. Prod. | Pr. Improd. | Pr. Unit. | Fator Ac. | Subtotal
HASTE TIPO COPPERWELD - 5/8 "X 2.4M - ALTA CAMADA (LABOR) | UN | '048035 | 1 | 1 | 156.3 | 0 | 156.3 | - | 156.3
SubTotal: | [8 empty] | 156.3
RESUMO
DISCRIMINAÇÃO |  |  | TAXA(%) | VALORES
Mão-de-Obra(A) |  |  | 157.27 | 76.49
Materiais(B) |  |  |  | 156.3
Equipamentos(C) |  |  |  | 0
Produção da Equipe(D) |  |  |  | 1
Custo Horário Total(A+C) |  |  |  | 76.49
Custo Unitário da Execução[(A/D)+(C/D)] = E |  |  |  | 76.49
Custo Direto Total(B+E) |  |  |  | 232.79
Bonificações e Despesas Indiretas - BDI |  |  | 0 | 0
CUSTO UNITÁRIO (Adotado) |  |  |  | 232.79
Orçamento: 1194501 - TABELA CUSTOS LABOR/CT-UFES PADRÃO DER-ES MARÇO/2022(LS=157,27; BDI=0%)
Órgão Cliente: DER-ES |  |  | Órgão Gerente: DER-ES |  |  | Data Base: Março/2022
Planilha: 1 - TABELA CUSTOS LABOR/CT-UFES PADRÃO DER-ES MARÇO/2022(LS=157,27; BDI=0%)
Item: 160312 - Kit completo para solda Exotérmica (Molde HCL 5/8" Ref: TEL905611 / Cartucho n° 115 Ref: TEL 909115 / Alicate Z 201 Ref: TEL 998201), marca de referência Termotécnica ou equivalente | [6 empty] | Unidade: und
Base: LABOR |  | Código Base: '160312 |  | Fonte: LABOR |  |  | Versão: 1
MÃO DE OBRA | Unid | Código | Coefic. | C. Prod. | Pr. Prod. | Pr. Improd. | Pr. Unit. | Fator Ac. | Subtotal
ELETRICISTA (OFICIAL - SINDUSCON) (LABOR) | H | '010115 | 1 | 1 | 7.43 | 0 | 19.12 | - | 19.12
SubTotal: | [8 empty] | 19.12
MATERIAL | Unid | Código | Coefic. | C. Prod. | Pr. Prod. | Pr. Improd. | Pr. Unit. | Fator Ac. | Subtotal
ALICATE Z-201 (LABOR) | UN | '048772 | 0.002 | 1 | 126.43 | 0 | 126.43 | - | 0.253
MOLDE P/ SOLDA EXOTERMICA TIPO HCL 5/8" 50-5 (LABOR) | PÇ | '071911 | 0.02 | 1 | 336.06 | 0 | 336.06 | - | 6.721
PO EXOTERMICO IGNICAO C/ PALITO CARTUCHO 115 (LABOR) | UN | '072708 | 1 | 1 | 23.15 | 0 | 23.15 | - | 23.15
SubTotal: | [8 empty] | 30.12
RESUMO
DISCRIMINAÇÃO |  |  | TAXA(%) | VALORES
Mão-de-Obra(A) |  |  | 157.27 | 19.12
Materiais(B) |  |  |  | 30.12
Equipamentos(C) |  |  |  | 0
Produção da Equipe(D) |  |  |  | 1
Custo Horário Total(A+C) |  |  |  | 19.12
Custo Unitário da Execução[(A/D)+(C/D)] = E |  |  |  | 19.12
Custo Direto Total(B+E) |  |  |  | 49.24
Bonificações e Despesas Indiretas - BDI |  |  | 0 | 0
CUSTO UNITÁRIO (Adotado) |  |  |  | 49.24
Orçamento: 1194501 - TABELA CUSTOS LABOR/CT-UFES PADRÃO DER-ES MARÇO/2022(LS=157,27; BDI=0%)
Órgão Cliente: DER-ES |  |  | Órgão Gerente: DER-ES |  |  | Data Base: Março/2022
Planilha: 1 - TABELA CUSTOS LABOR/CT-UFES PADRÃO DER-ES MARÇO/2022(LS=157,27; BDI=0%)
Item: 160313 - Fixador universal latão estanhado p/ cabos 16 a 70 mm2 ref. 5024, incl. parafuso sextavado M6x45mm, arruela lisa 1/4", bucha nº8, vedação dos furos c/ poliuretano ref. 5905, marca de ref. Termotécnica ou equivalente | [6 empty] | Unidade: und
Base: LABOR |  | Código Base: '160313 |  | Fonte: LABOR |  |  | Versão: 1
MÃO DE OBRA | Unid | Código | Coefic. | C. Prod. | Pr. Prod. | Pr. Improd. | Pr. Unit. | Fator Ac. | Subtotal
AJUDANTE (AJUDANTE PRATICO - SINDUSCON) (LABOR) | H | '010101 | 0.6 | 1 | 6.27 | 0 | 16.13 | - | 9.678
ELETRICISTA (OFICIAL - SINDUSCON) (LABOR) | H | '010115 | 0.6 | 1 | 7.43 | 0 | 19.12 | - | 11.472
SubTotal: | [8 empty] | 21.15
MATERIAL | Unid | Código | Coefic. | C. Prod. | Pr. Prod. | Pr. Improd. | Pr. Unit. | Fator Ac. | Subtotal
POLIURETANO FLEXIVEL BISNAGA 360G TEL 5905 (LABOR) | UN | '024184 | 0.065 | 1 | 29.69 | 0 | 29.69 | - | 1.93
PARAF. INOX SEXT. M6X45MM, BUCHA N.8, ARRUELA 1/4" (LABOR) | UN | '029093 | 1 | 1 | 1.82 | 0 | 1.82 | - | 1.82
FIXADOR UNIV SPDA ESTANH TEL-5024 P/CABO 16 A 70MM (LABOR) | UN | '029094 | 1 | 1 | 26.81 | 0 | 26.81 | - | 26.81
SubTotal: | [8 empty] | 30.56
RESUMO
DISCRIMINAÇÃO |  |  | TAXA(%) | VALORES
Mão-de-Obra(A) |  |  | 157.27 | 21.15
Materiais(B) |  |  |  | 30.56
Equipamentos(C) |  |  |  | 0
Produção da Equipe(D) |  |  |  | 1
Custo Horário Total(A+C) |  |  |  | 21.15
Custo Unitário da Execução[(A/D)+(C/D)] = E |  |  |  | 21.15
Custo Direto Total(B+E) |  |  |  | 51.71
Bonificações e Despesas Indiretas - BDI |  |  | 0 | 0
CUSTO UNITÁRIO (Adotado) |  |  |  | 51.71
Orçamento: 1194501 - TABELA CUSTOS LABOR/CT-UFES PADRÃO DER-ES MARÇO/2022(LS=157,27; BDI=0%)
Órgão Cliente: DER-ES |  |  | Órgão Gerente: DER-ES |  |  | Data Base: Março/2022
Planilha: 1 - TABELA CUSTOS LABOR/CT-UFES PADRÃO DER-ES MARÇO/2022(LS=157,27; BDI=0%)
Item: 160314 - Mastro simples 3mx1.1/2", uma descida, incl. base de fixação, captor, conj.de contraventagem c/abraçadeira p/3 estais em tubo e demais acessórios, excl. cabo de cobre de descida e suportes isoladores, ref.Termotécnica ou equiv. | [6 empty] | Unidade: und
Base: LABOR |  | Código Base: '160314 |  | Fonte: LABOR |  |  | Versão: 2
MÃO DE OBRA | Unid | Código | Coefic. | C. Prod. | Pr. Prod. | Pr. Improd. | Pr. Unit. | Fator Ac. | Subtotal
AJUDANTE (AJUDANTE PRATICO - SINDUSCON) (LABOR) | H | '010101 | 8.375 | 1 | 6.27 | 0 | 16.13 | - | 135.089
ELETRICISTA (OFICIAL - SINDUSCON) (LABOR) | H | '010115 | 7.625 | 1 | 7.43 | 0 | 19.12 | - | 145.79
SubTotal: | [8 empty] | 280.88
MATERIAL | Unid | Código | Coefic. | C. Prod. | Pr. Prod. | Pr. Improd. | Pr. Unit. | Fator Ac. | Subtotal
BUCHA DE NYLON N.º8 REF.: TEL-5308 (LABOR) | UN | '026648 | 4 | 1 | 0.19 | 0 | 0.19 | - | 0.76
ARRUELA LISA ACO INOX 1/4" - TEL-5303 (LABOR) | UN | '026879 | 4 | 1 | 0.49 | 0 | 0.49 | - | 1.96
ABRACADEIRA GUIA P/ MASTRO SIMPLES P/ 1 DESCIDA 1.1/2" - TEL-320 (LABOR) | UN | '039515 | 1 | 1 | 13.63 | 0 | 13.63 | - | 13.63
CONJ ESTAIAMENTO TIPO RIGIDO 1,5M CADA ESTAIS X 1.1/2" - TEL 440 (LABOR) | UN | '048004 | 1 | 1 | 171.46 | 0 | 171.46 | - | 171.46
ABRACADEIRA GUIA MASTRO REFORCADA P/ 1 DESCIDA 1.1/2" - TEL-340 (LABOR) | UN | '048038 | 2 | 1 | 18.01 | 0 | 18.01 | - | 36.02
BASE EM ACO GALV P/ MASTROS 1.1/2" - 4 FUROS Ø8MM TEL-064 (LABOR) | UN | '048085 | 1 | 1 | 73.08 | 0 | 73.08 | - | 73.08
CAPTOR C/ ROSCA LATAO CROM Ø 3/4" X 250MM, TEL-010 (LABOR) | UN | '048744 | 1 | 1 | 123.88 | 0 | 123.88 | - | 123.88
PARAFUSO M6X45MM, TEL-5346 (LABOR) | UN | '048747 | 4 | 1 | 1.7 | 0 | 1.7 | - | 6.8
CONECTOR SPLIT BOLT 35MM2 - ACAB. NATURAL TEL 5015 (LABOR) | UN | '049424 | 1 | 1 | 12.84 | 0 | 12.84 | - | 12.84
MASTRO SIMPLES FG DE 1 1/2"X3M (LABOR) | UN | '130401 | 1 | 1 | 192.36 | 0 | 192.36 | - | 192.36
SubTotal: | [8 empty] | 632.79
RESUMO
DISCRIMINAÇÃO |  |  | TAXA(%) | VALORES
Mão-de-Obra(A) |  |  | 157.27 | 280.88
Materiais(B) |  |  |  | 632.79
Equipamentos(C) |  |  |  | 0
Produção da Equipe(D) |  |  |  | 1
Custo Horário Total(A+C) |  |  |  | 280.88
Custo Unitário da Execução[(A/D)+(C/D)] = E |  |  |  | 280.88
Custo Direto Total(B+E) |  |  |  | 913.67
Bonificações e Despesas Indiretas - BDI |  |  | 0 | 0
CUSTO UNITÁRIO (Adotado) |  |  |  | 913.67
Orçamento: 1194501 - TABELA CUSTOS LABOR/CT-UFES PADRÃO DER-ES MARÇO/2022(LS=157,27; BDI=0%)
Órgão Cliente: DER-ES |  |  | Órgão Gerente: DER-ES |  |  | Data Base: Março/2022
Planilha: 1 - TABELA CUSTOS LABOR/CT-UFES PADRÃO DER-ES MARÇO/2022(LS=157,27; BDI=0%)
Item: 160315 - Mastro telescópico 5mx2", uma descida, incl. base de fixação, captor, conj.de contraventagem c/abraçadeira p/3 estais em tubo e demais acessórios excl. cabo de cobre de descida e suportes isoladores, ref. Termotécnica ou equiv. | [6 empty] | Unidade: und
Base: LABOR |  | Código Base: '160315 |  | Fonte: LABOR |  |  | Versão: 1
MÃO DE OBRA | Unid | Código | Coefic. | C. Prod. | Pr. Prod. | Pr. Improd. | Pr. Unit. | Fator Ac. | Subtotal
AJUDANTE (AJUDANTE PRATICO - SINDUSCON) (LABOR) | H | '010101 | 8.875 | 1 | 6.27 | 0 | 16.13 | - | 143.154
ELETRICISTA (OFICIAL - SINDUSCON) (LABOR) | H | '010115 | 7.625 | 1 | 7.43 | 0 | 19.12 | - | 145.79
SubTotal: | [8 empty] | 288.94
MATERIAL | Unid | Código | Coefic. | C. Prod. | Pr. Prod. | Pr. Improd. | Pr. Unit. | Fator Ac. | Subtotal
BUCHA DE NYLON N.º8 REF.: TEL-5308 (LABOR) | UN | '026648 | 4 | 1 | 0.19 | 0 | 0.19 | - | 0.76
ARRUELA LISA ACO INOX 1/4" - TEL-5303 (LABOR) | UN | '026879 | 4 | 1 | 0.49 | 0 | 0.49 | - | 1.96
ABRACADEIRA GUIA P/ MASTRO SIMPLES P/ 1 DESCIDA 1.1/2" - TEL-320 (LABOR) | UN | '039515 | 1 | 1 | 13.63 | 0 | 13.63 | - | 13.63
BASE EM ACO GALV P/ MASTROS 2" - 4 FUROS Ø8MM TEL-074 (LABOR) | UN | '048002 | 1 | 1 | 76.58 | 0 | 76.58 | - | 76.58
ABRACADEIRA GUIA MASTRO REFORCADA P/ 1 DESCIDA 1.1/2" - TEL-340 (LABOR) | UN | '048038 | 1 | 1 | 18.01 | 0 | 18.01 | - | 18.01
ABRACADEIRA GUIA P/ MASTRO REFORCADA P/ 1 DESCIDA 2" - TEL-350 (LABOR) | UN | '048064 | 1 | 1 | 21.2 | 0 | 21.2 | - | 21.2
ABRACADEIRA GUIA P/ MASTRO SIMPLES P/ 1 DESCIDA 2" - TEL-330 (LABOR) | UN | '048120 | 2 | 1 | 16.16 | 0 | 16.16 | - | 32.32
CAPTOR C/ ROSCA LATAO CROM Ø 3/4" X 250MM, TEL-010 (LABOR) | UN | '048744 | 1 | 1 | 123.88 | 0 | 123.88 | - | 123.88
PARAFUSO M6X45MM, TEL-5346 (LABOR) | UN | '048747 | 4 | 1 | 1.7 | 0 | 1.7 | - | 6.8
CONJ ESTAIAMENTO TIPO RIGIDO 2M CADA ESTAIS X 2" - TEL-453 (LABOR) | UN | '048784 | 1 | 1 | 195.02 | 0 | 195.02 | - | 195.02
CONECTOR SPLIT BOLT 35MM2 - ACAB. NATURAL TEL 5015 (LABOR) | UN | '049424 | 1 | 1 | 12.84 | 0 | 12.84 | - | 12.84
MASTRO TELESCOPICO C/ REDUCAO P/ 3/4" 5M - TEL-480 (LABOR) | UN | '049459 | 1 | 1 | 564.82 | 0 | 564.82 | - | 564.82
SubTotal: | [8 empty] | 1067.82
RESUMO
DISCRIMINAÇÃO |  |  | TAXA(%) | VALORES
Mão-de-Obra(A) |  |  | 157.27 | 288.94
Materiais(B) |  |  |  | 1067.82
Equipamentos(C) |  |  |  | 0
Produção da Equipe(D) |  |  |  | 1
Custo Horário Total(A+C) |  |  |  | 288.94
Custo Unitário da Execução[(A/D)+(C/D)] = E |  |  |  | 288.94
Custo Direto Total(B+E) |  |  |  | 1356.76
Bonificações e Despesas Indiretas - BDI |  |  | 0 | 0
CUSTO UNITÁRIO (Adotado) |  |  |  | 1356.76
Orçamento: 1194501 - TABELA CUSTOS LABOR/CT-UFES PADRÃO DER-ES MARÇO/2022(LS=157,27; BDI=0%)
Órgão Cliente: DER-ES |  |  | Órgão Gerente: DER-ES |  |  | Data Base: Março/2022
Planilha: 1 - TABELA CUSTOS LABOR/CT-UFES PADRÃO DER-ES MARÇO/2022(LS=157,27; BDI=0%)
Item: 160316 - Caixa de inspeção em PVC, diâmetro 300 mm, ref TEL-552, marca de referência Termotécnica ou equivalente, inclusive escavação e reaterro | [6 empty] | Unidade: und
Base: LABOR |  | Código Base: '160316 |  | Fonte: LABOR |  |  | Versão: 1
MÃO DE OBRA | Unid | Código | Coefic. | C. Prod. | Pr. Prod. | Pr. Improd. | Pr. Unit. | Fator Ac. | Subtotal
AJUDANTE (AJUDANTE PRATICO - SINDUSCON) (LABOR) | H | '010101 | 1 | 1 | 6.27 | 0 | 16.13 | - | 16.13
ELETRICISTA (OFICIAL - SINDUSCON) (LABOR) | H | '010115 | 1 | 1 | 7.43 | 0 | 19.12 | - | 19.12
SERVENTE (AUXILIAR DE OBRAS - SINDUSCON) (LABOR) | H | '010146 | 0.637 | 1 | 5.51 | 0 | 14.18 | - | 9.033
SubTotal: | [8 empty] | 44.28
MATERIAL | Unid | Código | Coefic. | C. Prod. | Pr. Prod. | Pr. Improd. | Pr. Unit. | Fator Ac. | Subtotal
CAIXA DE INSPECAO DE PVC Ø300X300MM - TEL-552 (LABOR) | UN | '048340 | 1 | 1 | 36.65 | 0 | 36.65 | - | 36.65
SubTotal: | [8 empty] | 36.65
RESUMO
DISCRIMINAÇÃO |  |  | TAXA(%) | VALORES
Mão-de-Obra(A) |  |  | 157.27 | 44.28
Materiais(B) |  |  |  | 36.65
Equipamentos(C) |  |  |  | 0
Produção da Equipe(D) |  |  |  | 1
Custo Horário Total(A+C) |  |  |  | 44.28
Custo Unitário da Execução[(A/D)+(C/D)] = E |  |  |  | 44.28
Custo Direto Total(B+E) |  |  |  | 80.93
Bonificações e Despesas Indiretas - BDI |  |  | 0 | 0
CUSTO UNITÁRIO (Adotado) |  |  |  | 80.93
Orçamento: 1194501 - TABELA CUSTOS LABOR/CT-UFES PADRÃO DER-ES MARÇO/2022(LS=157,27; BDI=0%)
Órgão Cliente: DER-ES |  |  | Órgão Gerente: DER-ES |  |  | Data Base: Março/2022
Planilha: 1 - TABELA CUSTOS LABOR/CT-UFES PADRÃO DER-ES MARÇO/2022(LS=157,27; BDI=0%)
Item: 160317 - Cabo de cobre nú 50mm2, ref. TEL 5750, marca de referência Termotécnica ou equivalente | [6 empty] | Unidade: m
Base: LABOR |  | Código Base: '160317 |  | Fonte: LABOR |  |  | Versão: 1
MÃO DE OBRA | Unid | Código | Coefic. | C. Prod. | Pr. Prod. | Pr. Improd. | Pr. Unit. | Fator Ac. | Subtotal
AJUDANTE (AJUDANTE PRATICO - SINDUSCON) (LABOR) | H | '010101 | 0.31 | 1 | 6.27 | 0 | 16.13 | - | 5
ELETRICISTA (OFICIAL - SINDUSCON) (LABOR) | H | '010115 | 0.31 | 1 | 7.43 | 0 | 19.12 | - | 5.927
SubTotal: | [8 empty] | 10.93
MATERIAL | Unid | Código | Coefic. | C. Prod. | Pr. Prod. | Pr. Improd. | Pr. Unit. | Fator Ac. | Subtotal
CABO COBRE NU TEMPERA MEIO DURA 50MM2 - CLASSE 2A (LABOR) | M | '043044 | 1.02 | 1 | 67.44 | 0 | 67.44 | - | 68.789
SubTotal: | [8 empty] | 68.79
RESUMO
DISCRIMINAÇÃO |  |  | TAXA(%) | VALORES
Mão-de-Obra(A) |  |  | 157.27 | 10.93
Materiais(B) |  |  |  | 68.79
Equipamentos(C) |  |  |  | 0
Produção da Equipe(D) |  |  |  | 1
Custo Horário Total(A+C) |  |  |  | 10.93
Custo Unitário da Execução[(A/D)+(C/D)] = E |  |  |  | 10.93
Custo Direto Total(B+E) |  |  |  | 79.72
Bonificações e Despesas Indiretas - BDI |  |  | 0 | 0
CUSTO UNITÁRIO (Adotado) |  |  |  | 79.72
Orçamento: 1194501 - TABELA CUSTOS LABOR/CT-UFES PADRÃO DER-ES MARÇO/2022(LS=157,27; BDI=0%)
Órgão Cliente: DER-ES |  |  | Órgão Gerente: DER-ES |  |  | Data Base: Março/2022
Planilha: 1 - TABELA CUSTOS LABOR/CT-UFES PADRÃO DER-ES MARÇO/2022(LS=157,27; BDI=0%)
Item: 160318 - Cabo de cobre nú 35mm2, ref. TEL 5735, marca de referência Termotécnica ou equivalente | [6 empty] | Unidade: m
Base: LABOR |  | Código Base: '160318 |  | Fonte: LABOR |  |  | Versão: 1
MÃO DE OBRA | Unid | Código | Coefic. | C. Prod. | Pr. Prod. | Pr. Improd. | Pr. Unit. | Fator Ac. | Subtotal
AJUDANTE (AJUDANTE PRATICO - SINDUSCON) (LABOR) | H | '010101 | 0.21 | 1 | 6.27 | 0 | 16.13 | - | 3.387
ELETRICISTA (OFICIAL - SINDUSCON) (LABOR) | H | '010115 | 0.21 | 1 | 7.43 | 0 | 19.12 | - | 4.015
SubTotal: | [8 empty] | 7.4
MATERIAL | Unid | Código | Coefic. | C. Prod. | Pr. Prod. | Pr. Improd. | Pr. Unit. | Fator Ac. | Subtotal
CABO COBRE NU TEMPERA MEIO DURA 35MM2 - CLASSE 2A (LABOR) | M | '043041 | 1.02 | 1 | 47.51 | 0 | 47.51 | - | 48.46
SubTotal: | [8 empty] | 48.46
RESUMO
DISCRIMINAÇÃO |  |  | TAXA(%) | VALORES
Mão-de-Obra(A) |  |  | 157.27 | 7.4
Materiais(B) |  |  |  | 48.46
Equipamentos(C) |  |  |  | 0
Produção da Equipe(D) |  |  |  | 1
Custo Horário Total(A+C) |  |  |  | 7.4
Custo Unitário da Execução[(A/D)+(C/D)] = E |  |  |  | 7.4
Custo Direto Total(B+E) |  |  |  | 55.86
Bonificações e Despesas Indiretas - BDI |  |  | 0 | 0
CUSTO UNITÁRIO (Adotado) |  |  |  | 55.86
Orçamento: 1194501 - TABELA CUSTOS LABOR/CT-UFES PADRÃO DER-ES MARÇO/2022(LS=157,27; BDI=0%)
Órgão Cliente: DER-ES |  |  | Órgão Gerente: DER-ES |  |  | Data Base: Março/2022
Planilha: 1 - TABELA CUSTOS LABOR/CT-UFES PADRÃO DER-ES MARÇO/2022(LS=157,27; BDI=0%)
Item: 160319 - Presilha de latão ref. 744, inclusive parafuso fenda DN 4,2x32mm e bucha nylon DN 6mm e vedação dos furos com poliuretano ref. 5905, marca de ref. Termotécnica ou equivalente | [6 empty] | Unidade: und
Base: LABOR |  | Código Base: '160319 |  | Fonte: LABOR |  |  | Versão: 2
MÃO DE OBRA | Unid | Código | Coefic. | C. Prod. | Pr. Prod. | Pr. Improd. | Pr. Unit. | Fator Ac. | Subtotal
AJUDANTE (AJUDANTE PRATICO - SINDUSCON) (LABOR) | H | '010101 | 0.2 | 1 | 6.27 | 0 | 16.13 | - | 3.226
ELETRICISTA (OFICIAL - SINDUSCON) (LABOR) | H | '010115 | 0.2 | 1 | 7.43 | 0 | 19.12 | - | 3.824
SubTotal: | [8 empty] | 7.05
MATERIAL | Unid | Código | Coefic. | C. Prod. | Pr. Prod. | Pr. Improd. | Pr. Unit. | Fator Ac. | Subtotal
POLIURETANO FLEXIVEL BISNAGA 360G TEL 5905 (LABOR) | UN | '024184 | 0.013 | 1 | 29.69 | 0 | 29.69 | - | 0.386
PARAFUSO AUTOATARRACHANTE DIM 4.2X32MM REF TEL5333 (LABOR) | UN | '026877 | 1 | 1 | 0.51 | 0 | 0.51 | - | 0.51
BUCHA DE NYLON N.º6 REF.: TEL-5306 (LABOR) | UN | '026894 | 1 | 1 | 0.12 | 0 | 0.12 | - | 0.12
PRESILHA DE LATAO FURO Ø5MM PARA CABOS 35-50MM² - TEL-744 - TERMOTECNICA OU EQUIVALENTE (LABOR) | UN | '048070 | 1 | 1 | 1.12 | 0 | 1.12 | - | 1.12
SubTotal: | [8 empty] | 2.14
RESUMO
DISCRIMINAÇÃO |  |  | TAXA(%) | VALORES
Mão-de-Obra(A) |  |  | 157.27 | 7.05
Materiais(B) |  |  |  | 2.14
Equipamentos(C) |  |  |  | 0
Produção da Equipe(D) |  |  |  | 1
Custo Horário Total(A+C) |  |  |  | 7.05
Custo Unitário da Execução[(A/D)+(C/D)] = E |  |  |  | 7.05
Custo Direto Total(B+E) |  |  |  | 9.19
Bonificações e Despesas Indiretas - BDI |  |  | 0 | 0
CUSTO UNITÁRIO (Adotado) |  |  |  | 9.19
Orçamento: 1194501 - TABELA CUSTOS LABOR/CT-UFES PADRÃO DER-ES MARÇO/2022(LS=157,27; BDI=0%)
Órgão Cliente: DER-ES |  |  | Órgão Gerente: DER-ES |  |  | Data Base: Março/2022
Planilha: 1 - TABELA CUSTOS LABOR/CT-UFES PADRÃO DER-ES MARÇO/2022(LS=157,27; BDI=0%)
Item: 160321 - Tampa reforçada em ferro fundido com escotilha TEL 536, inclusive assentamento, marca de referência Termotécnica ou equivalente | [6 empty] | Unidade: und
Base: LABOR |  | Código Base: '160321 |  | Fonte: LABOR |  |  | Versão: 1
MÃO DE OBRA | Unid | Código | Coefic. | C. Prod. | Pr. Prod. | Pr. Improd. | Pr. Unit. | Fator Ac. | Subtotal
PEDREIRO - (OFICIAL - SINDUSCON) (LABOR) | H | '010139 | 1.05 | 1 | 7.43 | 0 | 19.12 | - | 20.076
SERVENTE (AUXILIAR DE OBRAS - SINDUSCON) (LABOR) | H | '010146 | 1.075 | 1 | 5.51 | 0 | 14.18 | - | 15.244
SubTotal: | [8 empty] | 35.32
MATERIAL | Unid | Código | Coefic. | C. Prod. | Pr. Prod. | Pr. Improd. | Pr. Unit. | Fator Ac. | Subtotal
AREIA LAVADA MEDIA (LABOR) | M3 | '020503 | 0.00304 | 1 | 105.56 | 0 | 105.56 | - | 0.321
CIMENTO PORTLAND CP III - 40 (LABOR) | KG | '020508 | 1.215 | 1 | 0.46 | 0 | 0.46 | - | 0.559
TAMPA REFORCADA EM FºFº C/ ESCOTILHA - TEL-536 (LABOR) | UN | '048341 | 1 | 1 | 78.27 | 0 | 78.27 | - | 78.27
SubTotal: | [8 empty] | 79.15
RESUMO
DISCRIMINAÇÃO |  |  | TAXA(%) | VALORES
Mão-de-Obra(A) |  |  | 157.27 | 35.32
Materiais(B) |  |  |  | 79.15
Equipamentos(C) |  |  |  | 0
Produção da Equipe(D) |  |  |  | 1
Custo Horário Total(A+C) |  |  |  | 35.32
Custo Unitário da Execução[(A/D)+(C/D)] = E |  |  |  | 35.32
Custo Direto Total(B+E) |  |  |  | 114.47
Bonificações e Despesas Indiretas - BDI |  |  | 0 | 0
CUSTO UNITÁRIO (Adotado) |  |  |  | 114.47
Orçamento: 1194501 - TABELA CUSTOS LABOR/CT-UFES PADRÃO DER-ES MARÇO/2022(LS=157,27; BDI=0%)
Órgão Cliente: DER-ES |  |  | Órgão Gerente: DER-ES |  |  | Data Base: Março/2022
Planilha: 1 - TABELA CUSTOS LABOR/CT-UFES PADRÃO DER-ES MARÇO/2022(LS=157,27; BDI=0%)
Item: 160322 - Abraçadeira tipo "D" com cunha, diâmetro 1", ref. TEL-095, marca de referência Termotécnica ou equivalente | [6 empty] | Unidade: und
Base: LABOR |  | Código Base: '160322 |  | Fonte: LABOR |  |  | Versão: 1
MÃO DE OBRA | Unid | Código | Coefic. | C. Prod. | Pr. Prod. | Pr. Improd. | Pr. Unit. | Fator Ac. | Subtotal
AJUDANTE (AJUDANTE PRATICO - SINDUSCON) (LABOR) | H | '010101 | 0.25 | 1 | 6.27 | 0 | 16.13 | - | 4.033
SubTotal: | [8 empty] | 4.03
MATERIAL | Unid | Código | Coefic. | C. Prod. | Pr. Prod. | Pr. Improd. | Pr. Unit. | Fator Ac. | Subtotal
ABRACADEIRA TIPO D COM CUNHA P/ ELETRODUTO Ø 1" - TEL-095 (LABOR) | UN | '048458 | 1 | 1 | 1.52 | 0 | 1.52 | - | 1.52
SubTotal: | [8 empty] | 1.52
RESUMO
DISCRIMINAÇÃO |  |  | TAXA(%) | VALORES
Mão-de-Obra(A) |  |  | 157.27 | 4.03
Materiais(B) |  |  |  | 1.52
Equipamentos(C) |  |  |  | 0
Produção da Equipe(D) |  |  |  | 1
Custo Horário Total(A+C) |  |  |  | 4.03
Custo Unitário da Execução[(A/D)+(C/D)] = E |  |  |  | 4.03
Custo Direto Total(B+E) |  |  |  | 5.55
Bonificações e Despesas Indiretas - BDI |  |  | 0 | 0
CUSTO UNITÁRIO (Adotado) |  |  |  | 5.55
Orçamento: 1194501 - TABELA CUSTOS LABOR/CT-UFES PADRÃO DER-ES MARÇO/2022(LS=157,27; BDI=0%)
Órgão Cliente: DER-ES |  |  | Órgão Gerente: DER-ES |  |  | Data Base: Março/2022
Planilha: 1 - TABELA CUSTOS LABOR/CT-UFES PADRÃO DER-ES MARÇO/2022(LS=157,27; BDI=0%)
Item: 160323 - Tampão para eletroduto 1", ref. TEL-5533, marca de referência Termotécnica ou equivalente | [6 empty] | Unidade: und
Base: LABOR |  | Código Base: '160323 |  | Fonte: LABOR |  |  | Versão: 1
MÃO DE OBRA | Unid | Código | Coefic. | C. Prod. | Pr. Prod. | Pr. Improd. | Pr. Unit. | Fator Ac. | Subtotal
AJUDANTE (AJUDANTE PRATICO - SINDUSCON) (LABOR) | H | '010101 | 0.18 | 1 | 6.27 | 0 | 16.13 | - | 2.903
SubTotal: | [8 empty] | 2.9
MATERIAL | Unid | Código | Coefic. | C. Prod. | Pr. Prod. | Pr. Improd. | Pr. Unit. | Fator Ac. | Subtotal
TAMPAO PARA ELETRODUTO 1", REF. TEL-5533 (LABOR) | UN | '048145 | 1 | 1 | 10 | 0 | 10 | - | 10
SubTotal: | [8 empty] | 10
RESUMO
DISCRIMINAÇÃO |  |  | TAXA(%) | VALORES
Mão-de-Obra(A) |  |  | 157.27 | 2.9
Materiais(B) |  |  |  | 10
Equipamentos(C) |  |  |  | 0
Produção da Equipe(D) |  |  |  | 1
Custo Horário Total(A+C) |  |  |  | 2.9
Custo Unitário da Execução[(A/D)+(C/D)] = E |  |  |  | 2.9
Custo Direto Total(B+E) |  |  |  | 12.9
Bonificações e Despesas Indiretas - BDI |  |  | 0 | 0
CUSTO UNITÁRIO (Adotado) |  |  |  | 12.9
Orçamento: 1194501 - TABELA CUSTOS LABOR/CT-UFES PADRÃO DER-ES MARÇO/2022(LS=157,27; BDI=0%)
Órgão Cliente: DER-ES |  |  | Órgão Gerente: DER-ES |  |  | Data Base: Março/2022
Planilha: 1 - TABELA CUSTOS LABOR/CT-UFES PADRÃO DER-ES MARÇO/2022(LS=157,27; BDI=0%)
Item: 160324 - Caixa de equalização de potenciais para uso interno e externo com cinco (5) terminais para aterramento (BEP), em polipropileno, ref. TEL-902, marca de referência Termotécnica ou equivalente | [6 empty] | Unidade: und
Base: LABOR |  | Código Base: '160324 |  | Fonte: IOPES |  |  | Versão: 1
MÃO DE OBRA | Unid | Código | Coefic. | C. Prod. | Pr. Prod. | Pr. Improd. | Pr. Unit. | Fator Ac. | Subtotal
AJUDANTE (AJUDANTE PRATICO - SINDUSCON) (LABOR) | H | '010101 | 0.7 | 1 | 6.27 | 0 | 16.13 | - | 11.291
ELETRICISTA (OFICIAL - SINDUSCON) (LABOR) | H | '010115 | 0.7 | 1 | 7.43 | 0 | 19.12 | - | 13.384
SubTotal: | [8 empty] | 24.68
MATERIAL | Unid | Código | Coefic. | C. Prod. | Pr. Prod. | Pr. Improd. | Pr. Unit. | Fator Ac. | Subtotal
CAIXA POLIPROPILENO EQUIP 180X150X90MM TEL 902 (LABOR) | UN | '047862 | 1 | 1 | 191.77 | 0 | 191.77 | - | 191.77
SubTotal: | [8 empty] | 191.77
RESUMO
DISCRIMINAÇÃO |  |  | TAXA(%) | VALORES
Mão-de-Obra(A) |  |  | 157.27 | 24.68
Materiais(B) |  |  |  | 191.77
Equipamentos(C) |  |  |  | 0
Produção da Equipe(D) |  |  |  | 1
Custo Horário Total(A+C) |  |  |  | 24.68
Custo Unitário da Execução[(A/D)+(C/D)] = E |  |  |  | 24.68
Custo Direto Total(B+E) |  |  |  | 216.45
Bonificações e Despesas Indiretas - BDI |  |  | 0 | 0
CUSTO UNITÁRIO (Adotado) |  |  |  | 216.45
Orçamento: 1194501 - TABELA CUSTOS LABOR/CT-UFES PADRÃO DER-ES MARÇO/2022(LS=157,27; BDI=0%)
Órgão Cliente: DER-ES |  |  | Órgão Gerente: DER-ES |  |  | Data Base: Março/2022
Planilha: 1 - TABELA CUSTOS LABOR/CT-UFES PADRÃO DER-ES MARÇO/2022(LS=157,27; BDI=0%)
Item: 160325 - Caixa de equalização de potenciais para uso interno e externo com nove (9) terminais para aterramento (BEP), em aço, com flange inferior e vedação na porta, ref. TEL-903, marca de referência Termotécnica ou equivalente | [6 empty] | Unidade: und
Base: LABOR |  | Código Base: '160325 |  | Fonte: LABOR |  |  | Versão: 1
MÃO DE OBRA | Unid | Código | Coefic. | C. Prod. | Pr. Prod. | Pr. Improd. | Pr. Unit. | Fator Ac. | Subtotal
AJUDANTE (AJUDANTE PRATICO - SINDUSCON) (LABOR) | H | '010101 | 0.7 | 1 | 6.27 | 0 | 16.13 | - | 11.291
ELETRICISTA (OFICIAL - SINDUSCON) (LABOR) | H | '010115 | 0.7 | 1 | 7.43 | 0 | 19.12 | - | 13.384
SubTotal: | [8 empty] | 24.68
MATERIAL | Unid | Código | Coefic. | C. Prod. | Pr. Prod. | Pr. Improd. | Pr. Unit. | Fator Ac. | Subtotal
CAIXA ACO EQUIP POT 380X320X175MM - TEL-903 (LABOR) | UN | '048790 | 1 | 1 | 564.11 | 0 | 564.11 | - | 564.11
SubTotal: | [8 empty] | 564.11
RESUMO
DISCRIMINAÇÃO |  |  | TAXA(%) | VALORES
Mão-de-Obra(A) |  |  | 157.27 | 24.68
Materiais(B) |  |  |  | 564.11
Equipamentos(C) |  |  |  | 0
Produção da Equipe(D) |  |  |  | 1
Custo Horário Total(A+C) |  |  |  | 24.68
Custo Unitário da Execução[(A/D)+(C/D)] = E |  |  |  | 24.68
Custo Direto Total(B+E) |  |  |  | 588.79
Bonificações e Despesas Indiretas - BDI |  |  | 0 | 0
CUSTO UNITÁRIO (Adotado) |  |  |  | 588.79
Orçamento: 1194501 - TABELA CUSTOS LABOR/CT-UFES PADRÃO DER-ES MARÇO/2022(LS=157,27; BDI=0%)
Órgão Cliente: DER-ES |  |  | Órgão Gerente: DER-ES |  |  | Data Base: Março/2022
Planilha: 1 - TABELA CUSTOS LABOR/CT-UFES PADRÃO DER-ES MARÇO/2022(LS=157,27; BDI=0%)
Item: 160326 - Barra chata em alumínio 7/8"x1/8" (70mm²), com furos diâmetro 7 mm ref. TEL-771, marca de referência Termotécnica ou equivalente | [6 empty] | Unidade: m
Base: LABOR |  | Código Base: '160326 |  | Fonte: LABOR |  |  | Versão: 1
MÃO DE OBRA | Unid | Código | Coefic. | C. Prod. | Pr. Prod. | Pr. Improd. | Pr. Unit. | Fator Ac. | Subtotal
AJUDANTE (AJUDANTE PRATICO - SINDUSCON) (LABOR) | H | '010101 | 0.6 | 1 | 6.27 | 0 | 16.13 | - | 9.678
ELETRICISTA (OFICIAL - SINDUSCON) (LABOR) | H | '010115 | 0.6 | 1 | 7.43 | 0 | 19.12 | - | 11.472
SubTotal: | [8 empty] | 21.15
MATERIAL | Unid | Código | Coefic. | C. Prod. | Pr. Prod. | Pr. Improd. | Pr. Unit. | Fator Ac. | Subtotal
PARAFUSO AUTOATARRACHANTE DIM 4.2X32MM REF TEL5333 (LABOR) | UN | '026877 | 1.66 | 1 | 0.51 | 0 | 0.51 | - | 0.847
BUCHA DE NYLON N.º6 REF.: TEL-5306 (LABOR) | UN | '026894 | 1.66 | 1 | 0.12 | 0 | 0.12 | - | 0.199
BARRA CHATA EM ALUMINIO 7/8" X 1/8" X 3M (70MM2) TEL-771 (LABOR) | M | '048701 | 1 | 1 | 13.66 | 0 | 13.66 | - | 13.66
SubTotal: | [8 empty] | 14.71
RESUMO
DISCRIMINAÇÃO |  |  | TAXA(%) | VALORES
Mão-de-Obra(A) |  |  | 157.27 | 21.15
Materiais(B) |  |  |  | 14.71
Equipamentos(C) |  |  |  | 0
Produção da Equipe(D) |  |  |  | 1
Custo Horário Total(A+C) |  |  |  | 21.15
Custo Unitário da Execução[(A/D)+(C/D)] = E |  |  |  | 21.15
Custo Direto Total(B+E) |  |  |  | 35.86
Bonificações e Despesas Indiretas - BDI |  |  | 0 | 0
CUSTO UNITÁRIO (Adotado) |  |  |  | 35.86
Orçamento: 1194501 - TABELA CUSTOS LABOR/CT-UFES PADRÃO DER-ES MARÇO/2022(LS=157,27; BDI=0%)
Órgão Cliente: DER-ES |  |  | Órgão Gerente: DER-ES |  |  | Data Base: Março/2022
Planilha: 1 - TABELA CUSTOS LABOR/CT-UFES PADRÃO DER-ES MARÇO/2022(LS=157,27; BDI=0%)
Item: 160327 - Barra chata em aço galvanizado a fogo 7/8"x1/8" (70mm²), com furos diâm. 7mm ref. TEL-761, marca de referência Termotécnica ou equivalente | [6 empty] | Unidade: m
Base: LABOR |  | Código Base: '160327 |  | Fonte: LABOR |  |  | Versão: 1
MÃO DE OBRA | Unid | Código | Coefic. | C. Prod. | Pr. Prod. | Pr. Improd. | Pr. Unit. | Fator Ac. | Subtotal
AJUDANTE (AJUDANTE PRATICO - SINDUSCON) (LABOR) | H | '010101 | 0.6 | 1 | 6.27 | 0 | 16.13 | - | 9.678
ELETRICISTA (OFICIAL - SINDUSCON) (LABOR) | H | '010115 | 0.6 | 1 | 7.43 | 0 | 19.12 | - | 11.472
SubTotal: | [8 empty] | 21.15
MATERIAL | Unid | Código | Coefic. | C. Prod. | Pr. Prod. | Pr. Improd. | Pr. Unit. | Fator Ac. | Subtotal
PARAFUSO AUTOATARRACHANTE DIM 4.2X32MM REF TEL5333 (LABOR) | UN | '026877 | 1.66 | 1 | 0.51 | 0 | 0.51 | - | 0.847
BUCHA DE NYLON N.º6 REF.: TEL-5306 (LABOR) | UN | '026894 | 1.66 | 1 | 0.12 | 0 | 0.12 | - | 0.199
BARRA CHATA AÇO GALV. FOGO 7/8"X1/8"(3M) TEL-761 (LABOR) | UN | '048794 | 0.33333 | 1 | 42.06 | 0 | 42.06 | - | 14.02
SubTotal: | [8 empty] | 15.07
RESUMO
DISCRIMINAÇÃO |  |  | TAXA(%) | VALORES
Mão-de-Obra(A) |  |  | 157.27 | 21.15
Materiais(B) |  |  |  | 15.07
Equipamentos(C) |  |  |  | 0
Produção da Equipe(D) |  |  |  | 1
Custo Horário Total(A+C) |  |  |  | 21.15
Custo Unitário da Execução[(A/D)+(C/D)] = E |  |  |  | 21.15
Custo Direto Total(B+E) |  |  |  | 36.22
Bonificações e Despesas Indiretas - BDI |  |  | 0 | 0
CUSTO UNITÁRIO (Adotado) |  |  |  | 36.22
Orçamento: 1194501 - TABELA CUSTOS LABOR/CT-UFES PADRÃO DER-ES MARÇO/2022(LS=157,27; BDI=0%)
Órgão Cliente: DER-ES |  |  | Órgão Gerente: DER-ES |  |  | Data Base: Março/2022
Planilha: 1 - TABELA CUSTOS LABOR/CT-UFES PADRÃO DER-ES MARÇO/2022(LS=157,27; BDI=0%)
Item: 160328 - Terminal estanhado de 1 compressão 1 furo, 35mm², ref. TEL-5135, marca de referência Termotécnica ou equivalente | [6 empty] | Unidade: und
Base: LABOR |  | Código Base: '160328 |  | Fonte: LABOR |  |  | Versão: 1
MÃO DE OBRA | Unid | Código | Coefic. | C. Prod. | Pr. Prod. | Pr. Improd. | Pr. Unit. | Fator Ac. | Subtotal
AJUDANTE (AJUDANTE PRATICO - SINDUSCON) (LABOR) | H | '010101 | 0.3 | 1 | 6.27 | 0 | 16.13 | - | 4.839
ELETRICISTA (OFICIAL - SINDUSCON) (LABOR) | H | '010115 | 0.3 | 1 | 7.43 | 0 | 19.12 | - | 5.736
SubTotal: | [8 empty] | 10.58
MATERIAL | Unid | Código | Coefic. | C. Prod. | Pr. Prod. | Pr. Improd. | Pr. Unit. | Fator Ac. | Subtotal
CONJ PARAFUSO, PORCA E ARRUELA LATAO 5/16 X 11/4" (LABOR) | UN | '048606 | 1 | 1 | 12.29 | 0 | 12.29 | - | 12.29
TERMINAL COMPRESSÃO COBRE ESTANHADO 35MM TEL 5135 (LABOR) | UN | '054003 | 1 | 1 | 4.24 | 0 | 4.24 | - | 4.24
SubTotal: | [8 empty] | 16.53
RESUMO
DISCRIMINAÇÃO |  |  | TAXA(%) | VALORES
Mão-de-Obra(A) |  |  | 157.27 | 10.58
Materiais(B) |  |  |  | 16.53
Equipamentos(C) |  |  |  | 0
Produção da Equipe(D) |  |  |  | 1
Custo Horário Total(A+C) |  |  |  | 10.58
Custo Unitário da Execução[(A/D)+(C/D)] = E |  |  |  | 10.58
Custo Direto Total(B+E) |  |  |  | 27.11
Bonificações e Despesas Indiretas - BDI |  |  | 0 | 0
CUSTO UNITÁRIO (Adotado) |  |  |  | 27.11
Orçamento: 1194501 - TABELA CUSTOS LABOR/CT-UFES PADRÃO DER-ES MARÇO/2022(LS=157,27; BDI=0%)
Órgão Cliente: DER-ES |  |  | Órgão Gerente: DER-ES |  |  | Data Base: Março/2022
Planilha: 1 - TABELA CUSTOS LABOR/CT-UFES PADRÃO DER-ES MARÇO/2022(LS=157,27; BDI=0%)
Item: 160329 - Curva 90º de barra chata em alumínio 7/8"x1/8"x300mm, 70mm², ref. TEL-778, marca de referência Termotécnica ou equivalente | [6 empty] | Unidade: und
Base: LABOR |  | Código Base: '160329 |  | Fonte: LABOR |  |  | Versão: 1
MÃO DE OBRA | Unid | Código | Coefic. | C. Prod. | Pr. Prod. | Pr. Improd. | Pr. Unit. | Fator Ac. | Subtotal
AJUDANTE (AJUDANTE PRATICO - SINDUSCON) (LABOR) | H | '010101 | 0.2 | 1 | 6.27 | 0 | 16.13 | - | 3.226
ELETRICISTA (OFICIAL - SINDUSCON) (LABOR) | H | '010115 | 0.2 | 1 | 7.43 | 0 | 19.12 | - | 3.824
SubTotal: | [8 empty] | 7.05
MATERIAL | Unid | Código | Coefic. | C. Prod. | Pr. Prod. | Pr. Improd. | Pr. Unit. | Fator Ac. | Subtotal
CURVA 90º BARRA CHATA ALUM 7/8"X1/8"X300MM TEL 778 (LABOR) | UN | '040401 | 1 | 1 | 10.24 | 0 | 10.24 | - | 10.24
SubTotal: | [8 empty] | 10.24
RESUMO
DISCRIMINAÇÃO |  |  | TAXA(%) | VALORES
Mão-de-Obra(A) |  |  | 157.27 | 7.05
Materiais(B) |  |  |  | 10.24
Equipamentos(C) |  |  |  | 0
Produção da Equipe(D) |  |  |  | 1
Custo Horário Total(A+C) |  |  |  | 7.05
Custo Unitário da Execução[(A/D)+(C/D)] = E |  |  |  | 7.05
Custo Direto Total(B+E) |  |  |  | 17.29
Bonificações e Despesas Indiretas - BDI |  |  | 0 | 0
CUSTO UNITÁRIO (Adotado) |  |  |  | 17.29
Orçamento: 1194501 - TABELA CUSTOS LABOR/CT-UFES PADRÃO DER-ES MARÇO/2022(LS=157,27; BDI=0%)
Órgão Cliente: DER-ES |  |  | Órgão Gerente: DER-ES |  |  | Data Base: Março/2022
Planilha: 1 - TABELA CUSTOS LABOR/CT-UFES PADRÃO DER-ES MARÇO/2022(LS=157,27; BDI=0%)
Item: 160330 - Fixador ômega em latão ref. 733, inclusive parafuso fenda DN 4,2x32mm, bucha nylon DN 6mm e vedação dos furos com poliuretano ref. 5905, marca de ref. Termotécnica ou equivalente | [6 empty] | Unidade: und
Base: LABOR |  | Código Base: '160330 |  | Fonte: LABOR |  |  | Versão: 1
MÃO DE OBRA | Unid | Código | Coefic. | C. Prod. | Pr. Prod. | Pr. Improd. | Pr. Unit. | Fator Ac. | Subtotal
AJUDANTE (AJUDANTE PRATICO - SINDUSCON) (LABOR) | H | '010101 | 0.2 | 1 | 6.27 | 0 | 16.13 | - | 3.226
ELETRICISTA (OFICIAL - SINDUSCON) (LABOR) | H | '010115 | 0.2 | 1 | 7.43 | 0 | 19.12 | - | 3.824
SubTotal: | [8 empty] | 7.05
MATERIAL | Unid | Código | Coefic. | C. Prod. | Pr. Prod. | Pr. Improd. | Pr. Unit. | Fator Ac. | Subtotal
POLIURETANO FLEXIVEL BISNAGA 360G TEL 5905 (LABOR) | UN | '024184 | 0.013 | 1 | 29.69 | 0 | 29.69 | - | 0.386
PARAFUSO AUTOATARRACHANTE DIM 4.2X32MM REF TEL5333 (LABOR) | UN | '026877 | 2 | 1 | 0.51 | 0 | 0.51 | - | 1.02
BUCHA DE NYLON N.º6 REF.: TEL-5306 (LABOR) | UN | '026894 | 2 | 1 | 0.12 | 0 | 0.12 | - | 0.24
FIXADOR TIPO ÕMEGA LATAO FURO 5.5MM P/ CABO 35MM2 (LABOR) | UN | '048067 | 1 | 1 | 2.19 | 0 | 2.19 | - | 2.19
SubTotal: | [8 empty] | 3.84
RESUMO
DISCRIMINAÇÃO |  |  | TAXA(%) | VALORES
Mão-de-Obra(A) |  |  | 157.27 | 7.05
Materiais(B) |  |  |  | 3.84
Equipamentos(C) |  |  |  | 0
Produção da Equipe(D) |  |  |  | 1
Custo Horário Total(A+C) |  |  |  | 7.05
Custo Unitário da Execução[(A/D)+(C/D)] = E |  |  |  | 7.05
Custo Direto Total(B+E) |  |  |  | 10.89
Bonificações e Despesas Indiretas - BDI |  |  | 0 | 0
CUSTO UNITÁRIO (Adotado) |  |  |  | 10.89
Orçamento: 1194501 - TABELA CUSTOS LABOR/CT-UFES PADRÃO DER-ES MARÇO/2022(LS=157,27; BDI=0%)
Órgão Cliente: DER-ES |  |  | Órgão Gerente: DER-ES |  |  | Data Base: Março/2022
Planilha: 1 - TABELA CUSTOS LABOR/CT-UFES PADRÃO DER-ES MARÇO/2022(LS=157,27; BDI=0%)
Item: 160331 - Cordoalha flexível 25x100 mm, com dois furos, diâmetro 11 mm, ref. TEL-5701, marca de referência Termotécnica ou equivalente | [6 empty] | Unidade: und
Base: LABOR |  | Código Base: '160331 |  | Fonte: LABOR |  |  | Versão: 1
MÃO DE OBRA | Unid | Código | Coefic. | C. Prod. | Pr. Prod. | Pr. Improd. | Pr. Unit. | Fator Ac. | Subtotal
AJUDANTE (AJUDANTE PRATICO - SINDUSCON) (LABOR) | H | '010101 | 0.2 | 1 | 6.27 | 0 | 16.13 | - | 3.226
ELETRICISTA (OFICIAL - SINDUSCON) (LABOR) | H | '010115 | 0.2 | 1 | 7.43 | 0 | 19.12 | - | 3.824
SubTotal: | [8 empty] | 7.05
MATERIAL | Unid | Código | Coefic. | C. Prod. | Pr. Prod. | Pr. Improd. | Pr. Unit. | Fator Ac. | Subtotal
PARAFUSO AUTOATARRACHANTE DIM 4.2X32MM REF TEL5333 (LABOR) | UN | '026877 | 2 | 1 | 0.51 | 0 | 0.51 | - | 1.02
BUCHA DE NYLON N.º6 REF.: TEL-5306 (LABOR) | UN | '026894 | 2 | 1 | 0.12 | 0 | 0.12 | - | 0.24
CORDOALHA CHATA FLEX. 100X25MM 2 FUROS TEL 5701 (LABOR) | UN | '048763 | 1 | 1 | 27.28 | 0 | 27.28 | - | 27.28
SubTotal: | [8 empty] | 28.54
RESUMO
DISCRIMINAÇÃO |  |  | TAXA(%) | VALORES
Mão-de-Obra(A) |  |  | 157.27 | 7.05
Materiais(B) |  |  |  | 28.54
Equipamentos(C) |  |  |  | 0
Produção da Equipe(D) |  |  |  | 1
Custo Horário Total(A+C) |  |  |  | 7.05
Custo Unitário da Execução[(A/D)+(C/D)] = E |  |  |  | 7.05
Custo Direto Total(B+E) |  |  |  | 35.59
Bonificações e Despesas Indiretas - BDI |  |  | 0 | 0
CUSTO UNITÁRIO (Adotado) |  |  |  | 35.59
Orçamento: 1194501 - TABELA CUSTOS LABOR/CT-UFES PADRÃO DER-ES MARÇO/2022(LS=157,27; BDI=0%)
Órgão Cliente: DER-ES |  |  | Órgão Gerente: DER-ES |  |  | Data Base: Março/2022
Planilha: 1 - TABELA CUSTOS LABOR/CT-UFES PADRÃO DER-ES MARÇO/2022(LS=157,27; BDI=0%)
Item: 160332 - Fita perfurada em latão niquelado 20mm x 0,8mm, para equalização de potenciais, ref. TEL-750, marca de referência Termotécnica ou equivalente | [6 empty] | Unidade: m
Base: LABOR |  | Código Base: '160332 |  | Fonte: LABOR |  |  | Versão: 2
MÃO DE OBRA | Unid | Código | Coefic. | C. Prod. | Pr. Prod. | Pr. Improd. | Pr. Unit. | Fator Ac. | Subtotal
AJUDANTE (AJUDANTE PRATICO - SINDUSCON) (LABOR) | H | '010101 | 0.2 | 1 | 6.27 | 0 | 16.13 | - | 3.226
ELETRICISTA (OFICIAL - SINDUSCON) (LABOR) | H | '010115 | 0.2 | 1 | 7.43 | 0 | 19.12 | - | 3.824
SubTotal: | [8 empty] | 7.05
MATERIAL | Unid | Código | Coefic. | C. Prod. | Pr. Prod. | Pr. Improd. | Pr. Unit. | Fator Ac. | Subtotal
PARAFUSO AUTOATARRACHANTE DIM 4.2X32MM REF TEL5333 (LABOR) | UN | '026877 | 2 | 1 | 0.51 | 0 | 0.51 | - | 1.02
BUCHA DE NYLON N.º6 REF.: TEL-5306 (LABOR) | UN | '026894 | 2 | 1 | 0.12 | 0 | 0.12 | - | 0.24
FITA PERF NIQUELADA P/ EQUALIZ ROLO 3M 20X0.8MM 7F (LABOR) | UN | '072455 | 0.33333 | 1 | 83.42 | 0 | 83.42 | - | 27.807
SubTotal: | [8 empty] | 29.07
RESUMO
DISCRIMINAÇÃO |  |  | TAXA(%) | VALORES
Mão-de-Obra(A) |  |  | 157.27 | 7.05
Materiais(B) |  |  |  | 29.07
Equipamentos(C) |  |  |  | 0
Produção da Equipe(D) |  |  |  | 1
Custo Horário Total(A+C) |  |  |  | 7.05
Custo Unitário da Execução[(A/D)+(C/D)] = E |  |  |  | 7.05
Custo Direto Total(B+E) |  |  |  | 36.12
Bonificações e Despesas Indiretas - BDI |  |  | 0 | 0
CUSTO UNITÁRIO (Adotado) |  |  |  | 36.12
Orçamento: 1194501 - TABELA CUSTOS LABOR/CT-UFES PADRÃO DER-ES MARÇO/2022(LS=157,27; BDI=0%)
Órgão Cliente: DER-ES |  |  | Órgão Gerente: DER-ES |  |  | Data Base: Março/2022
Planilha: 1 - TABELA CUSTOS LABOR/CT-UFES PADRÃO DER-ES MARÇO/2022(LS=157,27; BDI=0%)
Item: 160333 - Cabo de cobre nú 50 mm2, ref. TEL-5750, marca de referência Termotécnica ou equivalente, inclusive abertura e fechamento de vala para cabo dimensões 50x20cm | [6 empty] | Unidade: m
Base: LABOR |  | Código Base: '160333 |  | Fonte: LABOR |  |  | Versão: 2
MÃO DE OBRA | Unid | Código | Coefic. | C. Prod. | Pr. Prod. | Pr. Improd. | Pr. Unit. | Fator Ac. | Subtotal
AJUDANTE (AJUDANTE PRATICO - SINDUSCON) (LABOR) | H | '010101 | 0.31 | 1 | 6.27 | 0 | 16.13 | - | 5
ELETRICISTA (OFICIAL - SINDUSCON) (LABOR) | H | '010115 | 0.31 | 1 | 7.43 | 0 | 19.12 | - | 5.927
SERVENTE (AUXILIAR DE OBRAS - SINDUSCON) (LABOR) | H | '010146 | 0.766 | 1 | 5.51 | 0 | 14.18 | - | 10.862
SubTotal: | [8 empty] | 21.79
MATERIAL | Unid | Código | Coefic. | C. Prod. | Pr. Prod. | Pr. Improd. | Pr. Unit. | Fator Ac. | Subtotal
CABO COBRE NU TEMPERA MEIO DURA 50MM2 - CLASSE 2A (LABOR) | M | '043044 | 1.02 | 1 | 67.44 | 0 | 67.44 | - | 68.789
SubTotal: | [8 empty] | 68.79
RESUMO
DISCRIMINAÇÃO |  |  | TAXA(%) | VALORES
Mão-de-Obra(A) |  |  | 157.27 | 21.79
Materiais(B) |  |  |  | 68.79
Equipamentos(C) |  |  |  | 0
Produção da Equipe(D) |  |  |  | 1
Custo Horário Total(A+C) |  |  |  | 21.79
Custo Unitário da Execução[(A/D)+(C/D)] = E |  |  |  | 21.79
Custo Direto Total(B+E) |  |  |  | 90.58
Bonificações e Despesas Indiretas - BDI |  |  | 0 | 0
CUSTO UNITÁRIO (Adotado) |  |  |  | 90.58
Orçamento: 1194501 - TABELA CUSTOS LABOR/CT-UFES PADRÃO DER-ES MARÇO/2022(LS=157,27; BDI=0%)
Órgão Cliente: DER-ES |  |  | Órgão Gerente: DER-ES |  |  | Data Base: Março/2022
Planilha: 1 - TABELA CUSTOS LABOR/CT-UFES PADRÃO DER-ES MARÇO/2022(LS=157,27; BDI=0%)
Item: 160334 - Terminal estanhado de 1 compressão 1 furo, 50mm², ref. TEL-5150, marca de referência Termotécnica ou equivalente | [6 empty] | Unidade: und
Base: LABOR |  | Código Base: '160334 |  | Fonte: LABOR |  |  | Versão: 1
MÃO DE OBRA | Unid | Código | Coefic. | C. Prod. | Pr. Prod. | Pr. Improd. | Pr. Unit. | Fator Ac. | Subtotal
AJUDANTE (AJUDANTE PRATICO - SINDUSCON) (LABOR) | H | '010101 | 0.4 | 1 | 6.27 | 0 | 16.13 | - | 6.452
ELETRICISTA (OFICIAL - SINDUSCON) (LABOR) | H | '010115 | 0.4 | 1 | 7.43 | 0 | 19.12 | - | 7.648
SubTotal: | [8 empty] | 14.1
MATERIAL | Unid | Código | Coefic. | C. Prod. | Pr. Prod. | Pr. Improd. | Pr. Unit. | Fator Ac. | Subtotal
TERMINAL COMPRESSÃO COBRE ESTANHADO 50MM2 TEL 5150 (LABOR) | UN | '048146 | 1 | 1 | 8.01 | 0 | 8.01 | - | 8.01
CONJ PARAFUSO, PORCA E ARRUELA LATAO 3/8 X 11/2" (LABOR) | UN | '048607 | 1 | 1 | 15.17 | 0 | 15.17 | - | 15.17
SubTotal: | [8 empty] | 23.18
RESUMO
DISCRIMINAÇÃO |  |  | TAXA(%) | VALORES
Mão-de-Obra(A) |  |  | 157.27 | 14.1
Materiais(B) |  |  |  | 23.18
Equipamentos(C) |  |  |  | 0
Produção da Equipe(D) |  |  |  | 1
Custo Horário Total(A+C) |  |  |  | 14.1
Custo Unitário da Execução[(A/D)+(C/D)] = E |  |  |  | 14.1
Custo Direto Total(B+E) |  |  |  | 37.28
Bonificações e Despesas Indiretas - BDI |  |  | 0 | 0
CUSTO UNITÁRIO (Adotado) |  |  |  | 37.28
Orçamento: 1194501 - TABELA CUSTOS LABOR/CT-UFES PADRÃO DER-ES MARÇO/2022(LS=157,27; BDI=0%)
Órgão Cliente: DER-ES |  |  | Órgão Gerente: DER-ES |  |  | Data Base: Março/2022
Planilha: 1 - TABELA CUSTOS LABOR/CT-UFES PADRÃO DER-ES MARÇO/2022(LS=157,27; BDI=0%)
Item: 160335 - Chapa perfurada(tela casa da moeda) BELINOX, largura 245 mm, espessura 1.5mm, ref. TEL-754, marca de referência Termotécnica ou equivalente | [6 empty] | Unidade: m
Base: LABOR |  | Código Base: '160335 |  | Fonte: LABOR |  |  | Versão: 3
MÃO DE OBRA | Unid | Código | Coefic. | C. Prod. | Pr. Prod. | Pr. Improd. | Pr. Unit. | Fator Ac. | Subtotal
AJUDANTE (AJUDANTE PRATICO - SINDUSCON) (LABOR) | H | '010101 | 0.3 | 1 | 6.27 | 0 | 16.13 | - | 4.839
ELETRICISTA (OFICIAL - SINDUSCON) (LABOR) | H | '010115 | 0.3 | 1 | 7.43 | 0 | 19.12 | - | 5.736
SubTotal: | [8 empty] | 10.58
MATERIAL | Unid | Código | Coefic. | C. Prod. | Pr. Prod. | Pr. Improd. | Pr. Unit. | Fator Ac. | Subtotal
TELA BELINOX, L=245MM/E=1,5MM INOX-TEL-754 (LABOR) | M | '041106 | 1.05 | 1 | 50.73 | 0 | 50.73 | - | 53.267
SubTotal: | [8 empty] | 53.27
RESUMO
DISCRIMINAÇÃO |  |  | TAXA(%) | VALORES
Mão-de-Obra(A) |  |  | 157.27 | 10.58
Materiais(B) |  |  |  | 53.27
Equipamentos(C) |  |  |  | 0
Produção da Equipe(D) |  |  |  | 1
Custo Horário Total(A+C) |  |  |  | 10.58
Custo Unitário da Execução[(A/D)+(C/D)] = E |  |  |  | 10.58
Custo Direto Total(B+E) |  |  |  | 63.85
Bonificações e Despesas Indiretas - BDI |  |  | 0 | 0
CUSTO UNITÁRIO (Adotado) |  |  |  | 63.85
Orçamento: 1194501 - TABELA CUSTOS LABOR/CT-UFES PADRÃO DER-ES MARÇO/2022(LS=157,27; BDI=0%)
Órgão Cliente: DER-ES |  |  | Órgão Gerente: DER-ES |  |  | Data Base: Março/2022
Planilha: 1 - TABELA CUSTOS LABOR/CT-UFES PADRÃO DER-ES MARÇO/2022(LS=157,27; BDI=0%)
Item: 160602 - Hidrante de parede, com abrigo em chapa, 60x90x17cm, com suporte e mangueira 20m 63mm, adaptador rosca fêmea e engate rápido, esguicho em latão regulavel, registro globo angular 45º/ 63mm | [6 empty] | Unidade: und
Base: LABOR |  | Código Base: '160602 |  | Fonte: LABOR |  |  | Versão: 4
MÃO DE OBRA | Unid | Código | Coefic. | C. Prod. | Pr. Prod. | Pr. Improd. | Pr. Unit. | Fator Ac. | Subtotal
AJUDANTE (AJUDANTE PRATICO - SINDUSCON) (LABOR) | H | '010101 | 5.85 | 1 | 6.27 | 0 | 16.13 | - | 94.361
ENCANADOR - (OFICIAL - SINDUSCON) (LABOR) | H | '010118 | 5.85 | 1 | 7.43 | 0 | 19.12 | - | 111.852
SubTotal: | [8 empty] | 206.21
MATERIAL | Unid | Código | Coefic. | C. Prod. | Pr. Prod. | Pr. Improd. | Pr. Unit. | Fator Ac. | Subtotal
NIPLE DUPLO ACO GALVANIZADO BSP Ø 2.1/2" (65MM) (LABOR) | UN | '060443 | 1 | 1 | 31.47 | 0 | 31.47 | - | 31.47
CAIXA DE INCENDIO/ABRIGO PARA MANGUEIRA 60X90X17CM C/ TAMPA E SUPORTE (LABOR) | UN | '067001 | 1 | 1 | 425.93 | 0 | 425.93 | - | 425.93
ADAPTADOR LATAO ROSCA P/ ENGATE RAPIDO 63X63MM (LABOR) | UN | '067008 | 1 | 1 | 82.79 | 0 | 82.79 | - | 82.79
REGISTRO GLOBO ANGULAR 45º DE 63MM (LABOR) | UN | '067046 | 1 | 1 | 150.74 | 0 | 150.74 | - | 150.74
MANGUEIRA DE 63MM X 20 M C/ ENGATE STORZ (LABOR) | UN | '067047 | 1 | 1 | 687.36 | 0 | 687.36 | - | 687.36
CHAVE P/ CONEXOES TIPO STORZ DN 1 1/2X 2 1/2" (LABOR) | UN | '067061 | 1 | 1 | 16.16 | 0 | 16.16 | - | 16.16
ESGUICHO EM LATAO REGULAVEL 2.1/2" (LABOR) | UN | '067094 | 1 | 1 | 141.06 | 0 | 141.06 | - | 141.06
FITA DE VEDACAO 18MM X 50M (LABOR) | M | '069512 | 1.41 | 1 | 0.13 | 0 | 0.13 | - | 0.183
SubTotal: | [8 empty] | 1535.69
RESUMO
DISCRIMINAÇÃO |  |  | TAXA(%) | VALORES
Mão-de-Obra(A) |  |  | 157.27 | 206.21
Materiais(B) |  |  |  | 1535.69
Equipamentos(C) |  |  |  | 0
Produção da Equipe(D) |  |  |  | 1
Custo Horário Total(A+C) |  |  |  | 206.21
Custo Unitário da Execução[(A/D)+(C/D)] = E |  |  |  | 206.21
Custo Direto Total(B+E) |  |  |  | 1741.9
Bonificações e Despesas Indiretas - BDI |  |  | 0 | 0
CUSTO UNITÁRIO (Adotado) |  |  |  | 1741.9
Orçamento: 1194501 - TABELA CUSTOS LABOR/CT-UFES PADRÃO DER-ES MARÇO/2022(LS=157,27; BDI=0%)
Órgão Cliente: DER-ES |  |  | Órgão Gerente: DER-ES |  |  | Data Base: Março/2022
Planilha: 1 - TABELA CUSTOS LABOR/CT-UFES PADRÃO DER-ES MARÇO/2022(LS=157,27; BDI=0%)
Item: 160603 - Hidrante de recalque no passeio em caixa metálica de 40x60x40cm, incl. registro globo angular 90º de 63mm, adaptador p/ engate rápido e tampa c/ corrente | [6 empty] | Unidade: und
Base: LABOR |  | Código Base: '160603 |  | Fonte: LABOR |  |  | Versão: 1
MÃO DE OBRA | Unid | Código | Coefic. | C. Prod. | Pr. Prod. | Pr. Improd. | Pr. Unit. | Fator Ac. | Subtotal
AJUDANTE (AJUDANTE PRATICO - SINDUSCON) (LABOR) | H | '010101 | 1.15 | 1 | 6.27 | 0 | 16.13 | - | 18.55
ENCANADOR - (OFICIAL - SINDUSCON) (LABOR) | H | '010118 | 1.15 | 1 | 7.43 | 0 | 19.12 | - | 21.988
SERVENTE (AUXILIAR DE OBRAS - SINDUSCON) (LABOR) | H | '010146 | 0.4755 | 1 | 5.51 | 0 | 14.18 | - | 6.743
SubTotal: | [8 empty] | 47.28
MATERIAL | Unid | Código | Coefic. | C. Prod. | Pr. Prod. | Pr. Improd. | Pr. Unit. | Fator Ac. | Subtotal
CAIXA DE ACO 40X60X40CM P/HIDRANTE DE RECALQUE (LABOR) | UN | '067007 | 1 | 1 | 363.85 | 0 | 363.85 | - | 363.85
ADAPTADOR LATAO ROSCA P/ ENGATE RAPIDO 63X63MM (LABOR) | UN | '067008 | 1 | 1 | 82.79 | 0 | 82.79 | - | 82.79
REGISTRO GLOBO ANGULAR 90 DE 63MM (LABOR) | UN | '067050 | 1 | 1 | 311.87 | 0 | 311.87 | - | 311.87
TAMPAO COM CORRENTE PARA REGISTRO GLOBO ANGULAR (LABOR) | UN | '067051 | 1 | 1 | 80.25 | 0 | 80.25 | - | 80.25
FITA DE VEDACAO 18MM X 50M (LABOR) | M | '069512 | 1.41 | 1 | 0.13 | 0 | 0.13 | - | 0.183
SubTotal: | [8 empty] | 838.94
RESUMO
DISCRIMINAÇÃO |  |  | TAXA(%) | VALORES
Mão-de-Obra(A) |  |  | 157.27 | 47.28
Materiais(B) |  |  |  | 838.94
Equipamentos(C) |  |  |  | 0
Produção da Equipe(D) |  |  |  | 1
Custo Horário Total(A+C) |  |  |  | 47.28
Custo Unitário da Execução[(A/D)+(C/D)] = E |  |  |  | 47.28
Custo Direto Total(B+E) |  |  |  | 886.22
Bonificações e Despesas Indiretas - BDI |  |  | 0 | 0
CUSTO UNITÁRIO (Adotado) |  |  |  | 886.22
Orçamento: 1194501 - TABELA CUSTOS LABOR/CT-UFES PADRÃO DER-ES MARÇO/2022(LS=157,27; BDI=0%)
Órgão Cliente: DER-ES |  |  | Órgão Gerente: DER-ES |  |  | Data Base: Março/2022
Planilha: 1 - TABELA CUSTOS LABOR/CT-UFES PADRÃO DER-ES MARÇO/2022(LS=157,27; BDI=0%)
Item: 160604 - Extintor de incêndio de água pressurizada capacidade 2A (10L), inclusive suporte para fixação e EXCLUSIVE placa sinalizadora em PVC Fotoluminescente | [6 empty] | Unidade: und
Base: LABOR |  | Código Base: '160604 |  | Fonte: LABOR |  |  | Versão: 4
MÃO DE OBRA | Unid | Código | Coefic. | C. Prod. | Pr. Prod. | Pr. Improd. | Pr. Unit. | Fator Ac. | Subtotal
PEDREIRO - (OFICIAL - SINDUSCON) (LABOR) | H | '010139 | 0.5 | 1 | 7.43 | 0 | 19.12 | - | 9.56
SERVENTE (AUXILIAR DE OBRAS - SINDUSCON) (LABOR) | H | '010146 | 0.5 | 1 | 5.51 | 0 | 14.18 | - | 7.09
SubTotal: | [8 empty] | 16.65
MATERIAL | Unid | Código | Coefic. | C. Prod. | Pr. Prod. | Pr. Improd. | Pr. Unit. | Fator Ac. | Subtotal
BUCHA PLASTICA COM PARAFUSO - 8MM (LABOR) | UN | '026548 | 2 | 1 | 0.47 | 0 | 0.47 | - | 0.94
SUPORTE PARA EXTINTOR (LABOR) | UN | '067035 | 1 | 1 | 8.9 | 0 | 8.9 | - | 8.9
EXTINTOR AP 2A (10 LITROS) (LABOR) | UN | '067040 | 1 | 1 | 202.85 | 0 | 202.85 | - | 202.85
SubTotal: | [8 empty] | 212.69
RESUMO
DISCRIMINAÇÃO |  |  | TAXA(%) | VALORES
Mão-de-Obra(A) |  |  | 157.27 | 16.65
Materiais(B) |  |  |  | 212.69
Equipamentos(C) |  |  |  | 0
Produção da Equipe(D) |  |  |  | 1
Custo Horário Total(A+C) |  |  |  | 16.65
Custo Unitário da Execução[(A/D)+(C/D)] = E |  |  |  | 16.65
Custo Direto Total(B+E) |  |  |  | 229.34
Bonificações e Despesas Indiretas - BDI |  |  | 0 | 0
CUSTO UNITÁRIO (Adotado) |  |  |  | 229.34
Orçamento: 1194501 - TABELA CUSTOS LABOR/CT-UFES PADRÃO DER-ES MARÇO/2022(LS=157,27; BDI=0%)
Órgão Cliente: DER-ES |  |  | Órgão Gerente: DER-ES |  |  | Data Base: Março/2022
Planilha: 1 - TABELA CUSTOS LABOR/CT-UFES PADRÃO DER-ES MARÇO/2022(LS=157,27; BDI=0%)
Item: 160605 - Extintor de incêndio portátil de pó químico ABC com capacidade 2A-20B:C (6 kg), inclusive suporte para fixação, EXCLUSIVE placa sinalizadora em PVC fotoluminescente | [6 empty] | Unidade: und
Base: LABOR |  | Código Base: '160605 |  | Fonte: LABOR |  |  | Versão: 4
MÃO DE OBRA | Unid | Código | Coefic. | C. Prod. | Pr. Prod. | Pr. Improd. | Pr. Unit. | Fator Ac. | Subtotal
PEDREIRO - (OFICIAL - SINDUSCON) (LABOR) | H | '010139 | 0.4 | 1 | 7.43 | 0 | 19.12 | - | 7.648
SERVENTE (AUXILIAR DE OBRAS - SINDUSCON) (LABOR) | H | '010146 | 0.4 | 1 | 5.51 | 0 | 14.18 | - | 5.672
SubTotal: | [8 empty] | 13.32
MATERIAL | Unid | Código | Coefic. | C. Prod. | Pr. Prod. | Pr. Improd. | Pr. Unit. | Fator Ac. | Subtotal
BUCHA PLASTICA COM PARAFUSO - 8MM (LABOR) | UN | '026548 | 2 | 1 | 0.47 | 0 | 0.47 | - | 0.94
SUPORTE PARA EXTINTOR (LABOR) | UN | '067035 | 1 | 1 | 8.9 | 0 | 8.9 | - | 8.9
EXTINTOR PORTATIL PO QUIMICO SECO ABC- 6KG (LABOR) | UN | '067043 | 1 | 1 | 226.48 | 0 | 226.48 | - | 226.48
SubTotal: | [8 empty] | 236.32
RESUMO
DISCRIMINAÇÃO |  |  | TAXA(%) | VALORES
Mão-de-Obra(A) |  |  | 157.27 | 13.32
Materiais(B) |  |  |  | 236.32
Equipamentos(C) |  |  |  | 0
Produção da Equipe(D) |  |  |  | 1
Custo Horário Total(A+C) |  |  |  | 13.32
Custo Unitário da Execução[(A/D)+(C/D)] = E |  |  |  | 13.32
Custo Direto Total(B+E) |  |  |  | 249.64
Bonificações e Despesas Indiretas - BDI |  |  | 0 | 0
CUSTO UNITÁRIO (Adotado) |  |  |  | 249.64
Orçamento: 1194501 - TABELA CUSTOS LABOR/CT-UFES PADRÃO DER-ES MARÇO/2022(LS=157,27; BDI=0%)
Órgão Cliente: DER-ES |  |  | Órgão Gerente: DER-ES |  |  | Data Base: Março/2022
Planilha: 1 - TABELA CUSTOS LABOR/CT-UFES PADRÃO DER-ES MARÇO/2022(LS=157,27; BDI=0%)
Item: 160606 - Extintor de incêndio de gás carbônico CO2 5 B:C (6 Kg), inclusive suporte para fixação, EXCLUSIVE placa sinalizadora em PVC fotoluminescente | [6 empty] | Unidade: und
Base: LABOR |  | Código Base: '160606 |  | Fonte: LABOR |  |  | Versão: 4
MÃO DE OBRA | Unid | Código | Coefic. | C. Prod. | Pr. Prod. | Pr. Improd. | Pr. Unit. | Fator Ac. | Subtotal
PEDREIRO - (OFICIAL - SINDUSCON) (LABOR) | H | '010139 | 0.4 | 1 | 7.43 | 0 | 19.12 | - | 7.648
SERVENTE (AUXILIAR DE OBRAS - SINDUSCON) (LABOR) | H | '010146 | 0.4 | 1 | 5.51 | 0 | 14.18 | - | 5.672
SubTotal: | [8 empty] | 13.32
MATERIAL | Unid | Código | Coefic. | C. Prod. | Pr. Prod. | Pr. Improd. | Pr. Unit. | Fator Ac. | Subtotal
BUCHA PLASTICA COM PARAFUSO - 8MM (LABOR) | UN | '026548 | 2 | 1 | 0.47 | 0 | 0.47 | - | 0.94
EXTINTOR GAS CARBONICO CO2 5 BC -6 KG (LABOR) | UN | '067004 | 1 | 1 | 570.11 | 0 | 570.11 | - | 570.11
SUPORTE PARA EXTINTOR (LABOR) | UN | '067035 | 1 | 1 | 8.9 | 0 | 8.9 | - | 8.9
SubTotal: | [8 empty] | 579.95
RESUMO
DISCRIMINAÇÃO |  |  | TAXA(%) | VALORES
Mão-de-Obra(A) |  |  | 157.27 | 13.32
Materiais(B) |  |  |  | 579.95
Equipamentos(C) |  |  |  | 0
Produção da Equipe(D) |  |  |  | 1
Custo Horário Total(A+C) |  |  |  | 13.32
Custo Unitário da Execução[(A/D)+(C/D)] = E |  |  |  | 13.32
Custo Direto Total(B+E) |  |  |  | 593.27
Bonificações e Despesas Indiretas - BDI |  |  | 0 | 0
CUSTO UNITÁRIO (Adotado) |  |  |  | 593.27
Orçamento: 1194501 - TABELA CUSTOS LABOR/CT-UFES PADRÃO DER-ES MARÇO/2022(LS=157,27; BDI=0%)
Órgão Cliente: DER-ES |  |  | Órgão Gerente: DER-ES |  |  | Data Base: Março/2022
Planilha: 1 - TABELA CUSTOS LABOR/CT-UFES PADRÃO DER-ES MARÇO/2022(LS=157,27; BDI=0%)
Item: 160607 - Extintor de incêndio portátil de pó químico ABC com capacidade 2A-20B:C (4 kg), inclusive suporte para fixação, EXCLUSIVE placa sinalizadora em PVC fotoluminescente | [6 empty] | Unidade: und
Base: LABOR |  | Código Base: '160607 |  | Fonte: LABOR |  |  | Versão: 4
MÃO DE OBRA | Unid | Código | Coefic. | C. Prod. | Pr. Prod. | Pr. Improd. | Pr. Unit. | Fator Ac. | Subtotal
PEDREIRO - (OFICIAL - SINDUSCON) (LABOR) | H | '010139 | 0.4 | 1 | 7.43 | 0 | 19.12 | - | 7.648
SERVENTE (AUXILIAR DE OBRAS - SINDUSCON) (LABOR) | H | '010146 | 0.4 | 1 | 5.51 | 0 | 14.18 | - | 5.672
SubTotal: | [8 empty] | 13.32
MATERIAL | Unid | Código | Coefic. | C. Prod. | Pr. Prod. | Pr. Improd. | Pr. Unit. | Fator Ac. | Subtotal
BUCHA PLASTICA COM PARAFUSO - 8MM (LABOR) | UN | '026548 | 2 | 1 | 0.47 | 0 | 0.47 | - | 0.94
SUPORTE PARA EXTINTOR (LABOR) | UN | '067035 | 1 | 1 | 8.9 | 0 | 8.9 | - | 8.9
EXTINTOR PORTATIL PO QUIMICO SECO ABC- 4KG (LABOR) | UN | '067042 | 1 | 1 | 198.29 | 0 | 198.29 | - | 198.29
SubTotal: | [8 empty] | 208.13
RESUMO
DISCRIMINAÇÃO |  |  | TAXA(%) | VALORES
Mão-de-Obra(A) |  |  | 157.27 | 13.32
Materiais(B) |  |  |  | 208.13
Equipamentos(C) |  |  |  | 0
Produção da Equipe(D) |  |  |  | 1
Custo Horário Total(A+C) |  |  |  | 13.32
Custo Unitário da Execução[(A/D)+(C/D)] = E |  |  |  | 13.32
Custo Direto Total(B+E) |  |  |  | 221.45
Bonificações e Despesas Indiretas - BDI |  |  | 0 | 0
CUSTO UNITÁRIO (Adotado) |  |  |  | 221.45
Orçamento: 1194501 - TABELA CUSTOS LABOR/CT-UFES PADRÃO DER-ES MARÇO/2022(LS=157,27; BDI=0%)
Órgão Cliente: DER-ES |  |  | Órgão Gerente: DER-ES |  |  | Data Base: Março/2022
Planilha: 1 - TABELA CUSTOS LABOR/CT-UFES PADRÃO DER-ES MARÇO/2022(LS=157,27; BDI=0%)
Item: 160608 - Ponto para seta indicativa de saída, incl. seta em acrílico, com fonte alimentadora própria que assegure um funcionamento mínimo de 1h, para quando ocorrer falta de energia elétrica na rede pública, conforme projeto | [6 empty] | Unidade: und
Base: LABOR |  | Código Base: '160608 |  | Fonte: LABOR |  |  | Versão: 2
MÃO DE OBRA | Unid | Código | Coefic. | C. Prod. | Pr. Prod. | Pr. Improd. | Pr. Unit. | Fator Ac. | Subtotal
AJUDANTE (AJUDANTE PRATICO - SINDUSCON) (LABOR) | H | '010101 | 3.49 | 1 | 6.27 | 0 | 16.13 | - | 56.294
ELETRICISTA (OFICIAL - SINDUSCON) (LABOR) | H | '010115 | 3.49 | 1 | 7.43 | 0 | 19.12 | - | 66.729
SubTotal: | [8 empty] | 123.02
MATERIAL | Unid | Código | Coefic. | C. Prod. | Pr. Prod. | Pr. Improd. | Pr. Unit. | Fator Ac. | Subtotal
ELETRODUTO DE PVC RIGIDO 3/4" - ROSCAVEL SEM LUVA (LABOR) | M | '042502 | 5.5 | 1 | 5.06 | 0 | 5.06 | - | 27.83
CABO FLEX ISOL. TERMOPLAST. 750V - 2,50 MM2 - 70º (LABOR) | M | '043005 | 12.24 | 1 | 2.72 | 0 | 2.72 | - | 33.293
CAIXA PVC 4 X 2" - IP40 - TIGRE OU EQUIVALENTE (LABOR) | UN | '045104 | 1 | 1 | 3.32 | 0 | 3.32 | - | 3.32
BUCHA DE ALUMINIO FUNDIDO 3/4" C/ ROSCA BSP- WETZEL OU EQUIVALENTE (LABOR) | UN | '048502 | 2 | 1 | 1.12 | 0 | 1.12 | - | 2.24
ARRUELA DE ALUMINIO FUNDIDO 3/4" - WETZEL OU EQUIVALENTE (LABOR) | UN | '048516 | 2 | 1 | 0.63 | 0 | 0.63 | - | 1.26
SINALIZ DE EMERGENCIA (SAIDA) ACRILICA AUTONOMA (LABOR) | UN | '067067 | 1 | 1 | 135.46 | 0 | 135.46 | - | 135.46
SubTotal: | [8 empty] | 203.4
RESUMO
DISCRIMINAÇÃO |  |  | TAXA(%) | VALORES
Mão-de-Obra(A) |  |  | 157.27 | 123.02
Materiais(B) |  |  |  | 203.4
Equipamentos(C) |  |  |  | 0
Produção da Equipe(D) |  |  |  | 1
Custo Horário Total(A+C) |  |  |  | 123.02
Custo Unitário da Execução[(A/D)+(C/D)] = E |  |  |  | 123.02
Custo Direto Total(B+E) |  |  |  | 326.42
Bonificações e Despesas Indiretas - BDI |  |  | 0 | 0
CUSTO UNITÁRIO (Adotado) |  |  |  | 326.42
Orçamento: 1194501 - TABELA CUSTOS LABOR/CT-UFES PADRÃO DER-ES MARÇO/2022(LS=157,27; BDI=0%)
Órgão Cliente: DER-ES |  |  | Órgão Gerente: DER-ES |  |  | Data Base: Março/2022
Planilha: 1 - TABELA CUSTOS LABOR/CT-UFES PADRÃO DER-ES MARÇO/2022(LS=157,27; BDI=0%)
Item: 160612 - Placa de sinalização de segurança CODIGO 14 - 315/158(NBR 13.434); CÓDIGO S3(NT 14/2010-ES) ("SAIDA DE EMERGÊNCIA" - seta vertical) | [6 empty] | Unidade: und
Base: LABOR |  | Código Base: '160612 |  | Fonte: LABOR |  |  | Versão: 2
MÃO DE OBRA | Unid | Código | Coefic. | C. Prod. | Pr. Prod. | Pr. Improd. | Pr. Unit. | Fator Ac. | Subtotal
AJUDANTE (AJUDANTE PRATICO - SINDUSCON) (LABOR) | H | '010101 | 0.3 | 1 | 6.27 | 0 | 16.13 | - | 4.839
PEDREIRO - (OFICIAL - SINDUSCON) (LABOR) | H | '010139 | 0.3 | 1 | 7.43 | 0 | 19.12 | - | 5.736
SubTotal: | [8 empty] | 10.58
MATERIAL | Unid | Código | Coefic. | C. Prod. | Pr. Prod. | Pr. Improd. | Pr. Unit. | Fator Ac. | Subtotal
BUCHA PLASTICA COM PARAFUSO - 6MM (LABOR) | UN | '026664 | 2 | 1 | 0.29 | 0 | 0.29 | - | 0.58
PLACA DE SINALIZAÇÃO DE EMERGÊNCIA DE ORIENTAÇÃO E SALVAMENTO , CONFORME ABNT NBR 13434/2004 E NT14/2010-ES (LABOR) | UN | '067090 | 1 | 1 | 14.17 | 0 | 14.17 | - | 14.17
SubTotal: | [8 empty] | 14.75
RESUMO
DISCRIMINAÇÃO |  |  | TAXA(%) | VALORES
Mão-de-Obra(A) |  |  | 157.27 | 10.58
Materiais(B) |  |  |  | 14.75
Equipamentos(C) |  |  |  | 0
Produção da Equipe(D) |  |  |  | 1
Custo Horário Total(A+C) |  |  |  | 10.58
Custo Unitário da Execução[(A/D)+(C/D)] = E |  |  |  | 10.58
Custo Direto Total(B+E) |  |  |  | 25.33
Bonificações e Despesas Indiretas - BDI |  |  | 0 | 0
CUSTO UNITÁRIO (Adotado) |  |  |  | 25.33
Orçamento: 1194501 - TABELA CUSTOS LABOR/CT-UFES PADRÃO DER-ES MARÇO/2022(LS=157,27; BDI=0%)
Órgão Cliente: DER-ES |  |  | Órgão Gerente: DER-ES |  |  | Data Base: Março/2022
Planilha: 1 - TABELA CUSTOS LABOR/CT-UFES PADRÃO DER-ES MARÇO/2022(LS=157,27; BDI=0%)
Item: 160613 - Ponto para iluminação de emergência completo, inclusive bloco autônomo de iluminação 2x9W com tomada universal | [6 empty] | Unidade: und
Base: LABOR |  | Código Base: '160613 |  | Fonte: LABOR |  |  | Versão: 2
MÃO DE OBRA | Unid | Código | Coefic. | C. Prod. | Pr. Prod. | Pr. Improd. | Pr. Unit. | Fator Ac. | Subtotal
AJUDANTE (AJUDANTE PRATICO - SINDUSCON) (LABOR) | H | '010101 | 3.49 | 1 | 6.27 | 0 | 16.13 | - | 56.294
ELETRICISTA (OFICIAL - SINDUSCON) (LABOR) | H | '010115 | 3.49 | 1 | 7.43 | 0 | 19.12 | - | 66.729
SubTotal: | [8 empty] | 123.02
MATERIAL | Unid | Código | Coefic. | C. Prod. | Pr. Prod. | Pr. Improd. | Pr. Unit. | Fator Ac. | Subtotal
ELETRODUTO DE PVC RIGIDO 3/4" - ROSCAVEL SEM LUVA (LABOR) | M | '042502 | 5.5 | 1 | 5.06 | 0 | 5.06 | - | 27.83
CABO FLEX ISOL. TERMOPLAST. 750V - 2,50 MM2 - 70º (LABOR) | M | '043005 | 12.24 | 1 | 2.72 | 0 | 2.72 | - | 33.293
CAIXA PVC 4 X 2" - IP40 - TIGRE OU EQUIVALENTE (LABOR) | UN | '045104 | 1 | 1 | 3.32 | 0 | 3.32 | - | 3.32
BLOCO AUT. ILUM. EMERG. P/ ACLARAMENTO E/OU BALIZAMENTO 2X9W - AUT. 2 HORAS (LABOR) | UN | '046636 | 1 | 1 | 38.96 | 0 | 38.96 | - | 38.96
BUCHA DE ALUMINIO FUNDIDO 3/4" C/ ROSCA BSP- WETZEL OU EQUIVALENTE (LABOR) | UN | '048502 | 2 | 1 | 1.12 | 0 | 1.12 | - | 2.24
ARRUELA DE ALUMINIO FUNDIDO 3/4" - WETZEL OU EQUIVALENTE (LABOR) | UN | '048516 | 2 | 1 | 0.63 | 0 | 0.63 | - | 1.26
SubTotal: | [8 empty] | 106.9
RESUMO
DISCRIMINAÇÃO |  |  | TAXA(%) | VALORES
Mão-de-Obra(A) |  |  | 157.27 | 123.02
Materiais(B) |  |  |  | 106.9
Equipamentos(C) |  |  |  | 0
Produção da Equipe(D) |  |  |  | 1
Custo Horário Total(A+C) |  |  |  | 123.02
Custo Unitário da Execução[(A/D)+(C/D)] = E |  |  |  | 123.02
Custo Direto Total(B+E) |  |  |  | 229.92
Bonificações e Despesas Indiretas - BDI |  |  | 0 | 0
CUSTO UNITÁRIO (Adotado) |  |  |  | 229.92
Orçamento: 1194501 - TABELA CUSTOS LABOR/CT-UFES PADRÃO DER-ES MARÇO/2022(LS=157,27; BDI=0%)
Órgão Cliente: DER-ES |  |  | Órgão Gerente: DER-ES |  |  | Data Base: Março/2022
Planilha: 1 - TABELA CUSTOS LABOR/CT-UFES PADRÃO DER-ES MARÇO/2022(LS=157,27; BDI=0%)
Item: 160625 - Abrigo para hidrante de recalque no passeio em caixa de alvenaria 60x40cm em bloco de concreto inclusive registro de recalque ø 65 mm (2 1/2") e tampa de ferro fundido 40x40cm com inscrição incêndio | [6 empty] | Unidade: und
Base: LABOR |  | Código Base: '160625 |  | Fonte: TCPO |  |  | Versão: 1
MÃO DE OBRA | Unid | Código | Coefic. | C. Prod. | Pr. Prod. | Pr. Improd. | Pr. Unit. | Fator Ac. | Subtotal
AJUDANTE (AJUDANTE PRATICO - SINDUSCON) (LABOR) | H | '010101 | 1.15 | 1 | 6.27 | 0 | 16.13 | - | 18.55
ENCANADOR - (OFICIAL - SINDUSCON) (LABOR) | H | '010118 | 1.15 | 1 | 7.43 | 0 | 19.12 | - | 21.988
PEDREIRO - (OFICIAL - SINDUSCON) (LABOR) | H | '010139 | 3 | 1 | 7.43 | 0 | 19.12 | - | 57.36
SERVENTE (AUXILIAR DE OBRAS - SINDUSCON) (LABOR) | H | '010146 | 5.2 | 1 | 5.51 | 0 | 14.18 | - | 73.736
SubTotal: | [8 empty] | 171.63
MATERIAL | Unid | Código | Coefic. | C. Prod. | Pr. Prod. | Pr. Improd. | Pr. Unit. | Fator Ac. | Subtotal
AREIA LAVADA MEDIA (LABOR) | M3 | '020503 | 0.08 | 1 | 105.56 | 0 | 105.56 | - | 8.445
CAL HIDRATADO P/ ARGAMASSA CH III (LABOR) | KG | '020505 | 4.91 | 1 | 0.78 | 0 | 0.78 | - | 3.83
CIMENTO PORTLAND CP III - 40 (LABOR) | KG | '020508 | 22.3 | 1 | 0.46 | 0 | 0.46 | - | 10.258
BRITA 1 (LABOR) | M3 | '020517 | 0.0211 | 1 | 120.45 | 0 | 120.45 | - | 2.541
BLOCO DE CONCRETO 9 X 19 X 39CM - VEDACAO (LABOR) | UN | '022502 | 16.2 | 1 | 2.4 | 0 | 2.4 | - | 38.88
ADAPTADOR LATAO ROSCA P/ ENGATE RAPIDO 63X63MM (LABOR) | UN | '067008 | 1 | 1 | 82.79 | 0 | 82.79 | - | 82.79
REGISTRO GLOBO ANGULAR 45º DE 63MM (LABOR) | UN | '067046 | 1 | 1 | 150.74 | 0 | 150.74 | - | 150.74
TAMPAO COM CORRENTE PARA REGISTRO GLOBO ANGULAR (LABOR) | UN | '067051 | 1 | 1 | 80.25 | 0 | 80.25 | - | 80.25
FITA DE VEDACAO 18MM X 50M (LABOR) | M | '069512 | 1.41 | 1 | 0.13 | 0 | 0.13 | - | 0.183
TAMPA DE FERRO FUNDIDO 40X40CM C/ INSCR - TRAFEGO LEVE (LABOR) | UN | '071894 | 1 | 1 | 174.33 | 0 | 174.33 | - | 174.33
SubTotal: | [8 empty] | 552.25
RESUMO
DISCRIMINAÇÃO |  |  | TAXA(%) | VALORES
Mão-de-Obra(A) |  |  | 157.27 | 171.63
Materiais(B) |  |  |  | 552.25
Equipamentos(C) |  |  |  | 0
Produção da Equipe(D) |  |  |  | 1
Custo Horário Total(A+C) |  |  |  | 171.63
Custo Unitário da Execução[(A/D)+(C/D)] = E |  |  |  | 171.63
Custo Direto Total(B+E) |  |  |  | 723.88
Bonificações e Despesas Indiretas - BDI |  |  | 0 | 0
CUSTO UNITÁRIO (Adotado) |  |  |  | 723.88
Orçamento: 1194501 - TABELA CUSTOS LABOR/CT-UFES PADRÃO DER-ES MARÇO/2022(LS=157,27; BDI=0%)
Órgão Cliente: DER-ES |  |  | Órgão Gerente: DER-ES |  |  | Data Base: Março/2022
Planilha: 1 - TABELA CUSTOS LABOR/CT-UFES PADRÃO DER-ES MARÇO/2022(LS=157,27; BDI=0%)
Item: 160626 - Fornecimento e instalação de Porta corta-fogo para saída de emergência Dim.: 80x210x5cm, conforme ABNT NBR 11742, classe P-90, chapa de aco, tendo marcos, inclusive tres pares de dobradicas com mola, exclusive pintura | [6 empty] | Unidade: und
Base: LABOR |  | Código Base: '160626 |  | Fonte: EMOP |  |  | Versão: 3
MÃO DE OBRA | Unid | Código | Coefic. | C. Prod. | Pr. Prod. | Pr. Improd. | Pr. Unit. | Fator Ac. | Subtotal
PEDREIRO - (OFICIAL - SINDUSCON) (LABOR) | H | '010139 | 3.8358 | 1 | 7.43 | 0 | 19.12 | - | 73.34
SERVENTE (AUXILIAR DE OBRAS - SINDUSCON) (LABOR) | H | '010146 | 4.6319 | 1 | 5.51 | 0 | 14.18 | - | 65.68
SubTotal: | [8 empty] | 139.02
MATERIAL | Unid | Código | Coefic. | C. Prod. | Pr. Prod. | Pr. Improd. | Pr. Unit. | Fator Ac. | Subtotal
AREIA LAVADA MEDIA (LABOR) | M3 | '020503 | 0.006426 | 1 | 105.56 | 0 | 105.56 | - | 0.678
CIMENTO PORTLAND CP III - 40 (LABOR) | KG | '020508 | 2.1223 | 1 | 0.46 | 0 | 0.46 | - | 0.976
PORTA CORTA-FOGO P90 0,80 X 2,10M C/ MARCO (LABOR) | UN | '031012 | 1 | 1 | 2132.76 | 0 | 2132.76 | - | 2132.76
SubTotal: | [8 empty] | 2134.41
RESUMO
DISCRIMINAÇÃO |  |  | TAXA(%) | VALORES
Mão-de-Obra(A) |  |  | 157.27 | 139.02
Materiais(B) |  |  |  | 2134.41
Equipamentos(C) |  |  |  | 0
Produção da Equipe(D) |  |  |  | 1
Custo Horário Total(A+C) |  |  |  | 139.02
Custo Unitário da Execução[(A/D)+(C/D)] = E |  |  |  | 139.02
Custo Direto Total(B+E) |  |  |  | 2273.43
Bonificações e Despesas Indiretas - BDI |  |  | 0 | 0
CUSTO UNITÁRIO (Adotado) |  |  |  | 2273.43
Orçamento: 1194501 - TABELA CUSTOS LABOR/CT-UFES PADRÃO DER-ES MARÇO/2022(LS=157,27; BDI=0%)
Órgão Cliente: DER-ES |  |  | Órgão Gerente: DER-ES |  |  | Data Base: Março/2022
Planilha: 1 - TABELA CUSTOS LABOR/CT-UFES PADRÃO DER-ES MARÇO/2022(LS=157,27; BDI=0%)
Item: 160627 - Fornecimento e instalação de Porta corta-fogo para saída de emergência Dim.: 90x210x5cm, conforme ABNT NBR 11742, classe P-90, chapa de aco, tendo marcos, inclusive tres pares de dobradicas com mola, exclusive pintura | [6 empty] | Unidade: und
Base: LABOR |  | Código Base: '160627 |  | Fonte: EMOP |  |  | Versão: 1
MÃO DE OBRA | Unid | Código | Coefic. | C. Prod. | Pr. Prod. | Pr. Improd. | Pr. Unit. | Fator Ac. | Subtotal
PEDREIRO - (OFICIAL - SINDUSCON) (LABOR) | H | '010139 | 3.8358 | 1 | 7.43 | 0 | 19.12 | - | 73.34
SERVENTE (AUXILIAR DE OBRAS - SINDUSCON) (LABOR) | H | '010146 | 4.6319 | 1 | 5.51 | 0 | 14.18 | - | 65.68
SubTotal: | [8 empty] | 139.02
MATERIAL | Unid | Código | Coefic. | C. Prod. | Pr. Prod. | Pr. Improd. | Pr. Unit. | Fator Ac. | Subtotal
AREIA LAVADA MEDIA (LABOR) | M3 | '020503 | 0.006426 | 1 | 105.56 | 0 | 105.56 | - | 0.678
CIMENTO PORTLAND CP III - 40 (LABOR) | KG | '020508 | 2.1223 | 1 | 0.46 | 0 | 0.46 | - | 0.976
PORTA CORTA FOGO P90 0.90X2.10X0,05M C/ MARCO (LABOR) | UN | '031124 | 1 | 1 | 2219.69 | 0 | 2219.69 | - | 2219.69
SubTotal: | [8 empty] | 2221.34
RESUMO
DISCRIMINAÇÃO |  |  | TAXA(%) | VALORES
Mão-de-Obra(A) |  |  | 157.27 | 139.02
Materiais(B) |  |  |  | 2221.34
Equipamentos(C) |  |  |  | 0
Produção da Equipe(D) |  |  |  | 1
Custo Horário Total(A+C) |  |  |  | 139.02
Custo Unitário da Execução[(A/D)+(C/D)] = E |  |  |  | 139.02
Custo Direto Total(B+E) |  |  |  | 2360.36
Bonificações e Despesas Indiretas - BDI |  |  | 0 | 0
CUSTO UNITÁRIO (Adotado) |  |  |  | 2360.36
Orçamento: 1194501 - TABELA CUSTOS LABOR/CT-UFES PADRÃO DER-ES MARÇO/2022(LS=157,27; BDI=0%)
Órgão Cliente: DER-ES |  |  | Órgão Gerente: DER-ES |  |  | Data Base: Março/2022
Planilha: 1 - TABELA CUSTOS LABOR/CT-UFES PADRÃO DER-ES MARÇO/2022(LS=157,27; BDI=0%)
Item: 160628 - Fornecimento e instalação de Porta corta-fogo para saída de emergência Dim.: 90x210x5cm, conforme ABNT NBR 11742, classe P-120, chapa de aco, tendo marcos, inclusive tres pares de dobradicas com mola, exclusive pintura | [6 empty] | Unidade: und
Base: LABOR |  | Código Base: '160628 |  | Fonte: EMOP |  |  | Versão: 1
MÃO DE OBRA | Unid | Código | Coefic. | C. Prod. | Pr. Prod. | Pr. Improd. | Pr. Unit. | Fator Ac. | Subtotal
PEDREIRO - (OFICIAL - SINDUSCON) (LABOR) | H | '010139 | 3.8358 | 1 | 7.43 | 0 | 19.12 | - | 73.34
SERVENTE (AUXILIAR DE OBRAS - SINDUSCON) (LABOR) | H | '010146 | 4.6319 | 1 | 5.51 | 0 | 14.18 | - | 65.68
SubTotal: | [8 empty] | 139.02
MATERIAL | Unid | Código | Coefic. | C. Prod. | Pr. Prod. | Pr. Improd. | Pr. Unit. | Fator Ac. | Subtotal
AREIA LAVADA MEDIA (LABOR) | M3 | '020503 | 0.006426 | 1 | 105.56 | 0 | 105.56 | - | 0.678
CIMENTO PORTLAND CP III - 40 (LABOR) | KG | '020508 | 2.1223 | 1 | 0.46 | 0 | 0.46 | - | 0.976
PORTA CORTA FOGO P120 0.90X2.10X0,05M C/ MARCO (LABOR) | UN | '031242 | 1 | 1 | 2733.05 | 0 | 2733.05 | - | 2733.05
SubTotal: | [8 empty] | 2734.7
RESUMO
DISCRIMINAÇÃO |  |  | TAXA(%) | VALORES
Mão-de-Obra(A) |  |  | 157.27 | 139.02
Materiais(B) |  |  |  | 2734.7
Equipamentos(C) |  |  |  | 0
Produção da Equipe(D) |  |  |  | 1
Custo Horário Total(A+C) |  |  |  | 139.02
Custo Unitário da Execução[(A/D)+(C/D)] = E |  |  |  | 139.02
Custo Direto Total(B+E) |  |  |  | 2873.72
Bonificações e Despesas Indiretas - BDI |  |  | 0 | 0
CUSTO UNITÁRIO (Adotado) |  |  |  | 2873.72
Orçamento: 1194501 - TABELA CUSTOS LABOR/CT-UFES PADRÃO DER-ES MARÇO/2022(LS=157,27; BDI=0%)
Órgão Cliente: DER-ES |  |  | Órgão Gerente: DER-ES |  |  | Data Base: Março/2022
Planilha: 1 - TABELA CUSTOS LABOR/CT-UFES PADRÃO DER-ES MARÇO/2022(LS=157,27; BDI=0%)
Item: 160629 - Tubo de aço galvanizado com costura ø 50 mm (2"), conforme NBR5580 | [6 empty] | Unidade: m
Base: LABOR |  | Código Base: '160629 |  | Fonte: TCPO |  |  | Versão: 1
MÃO DE OBRA | Unid | Código | Coefic. | C. Prod. | Pr. Prod. | Pr. Improd. | Pr. Unit. | Fator Ac. | Subtotal
AJUDANTE (AJUDANTE PRATICO - SINDUSCON) (LABOR) | H | '010101 | 0.74 | 1 | 6.27 | 0 | 16.13 | - | 11.936
ENCANADOR - (OFICIAL - SINDUSCON) (LABOR) | H | '010118 | 0.74 | 1 | 7.43 | 0 | 19.12 | - | 14.149
SubTotal: | [8 empty] | 26.08
MATERIAL | Unid | Código | Coefic. | C. Prod. | Pr. Prod. | Pr. Improd. | Pr. Unit. | Fator Ac. | Subtotal
FITA DE VEDACAO 18MM X 50M (LABOR) | M | '069512 | 1.13 | 1 | 0.13 | 0 | 0.13 | - | 0.147
TUBO ACO GALV 60,30 X 3,75MM (2") DIN 2440 - MEDIO (LABOR) | M | '070328 | 1.01 | 1 | 107.31 | 0 | 107.31 | - | 108.383
SubTotal: | [8 empty] | 108.53
RESUMO
DISCRIMINAÇÃO |  |  | TAXA(%) | VALORES
Mão-de-Obra(A) |  |  | 157.27 | 26.09
Materiais(B) |  |  |  | 108.53
Equipamentos(C) |  |  |  | 0
Produção da Equipe(D) |  |  |  | 1
Custo Horário Total(A+C) |  |  |  | 26.09
Custo Unitário da Execução[(A/D)+(C/D)] = E |  |  |  | 26.09
Custo Direto Total(B+E) |  |  |  | 134.62
Bonificações e Despesas Indiretas - BDI |  |  | 0 | 0
CUSTO UNITÁRIO (Adotado) |  |  |  | 134.62
Orçamento: 1194501 - TABELA CUSTOS LABOR/CT-UFES PADRÃO DER-ES MARÇO/2022(LS=157,27; BDI=0%)
Órgão Cliente: DER-ES |  |  | Órgão Gerente: DER-ES |  |  | Data Base: Março/2022
Planilha: 1 - TABELA CUSTOS LABOR/CT-UFES PADRÃO DER-ES MARÇO/2022(LS=157,27; BDI=0%)
Item: 160630 - Tubo de aço galvanizado com costura ø 65 mm (2.1/2"), conforme NBR5580 | [6 empty] | Unidade: m
Base: LABOR |  | Código Base: '160630 |  | Fonte: TCPO |  |  | Versão: 1
MÃO DE OBRA | Unid | Código | Coefic. | C. Prod. | Pr. Prod. | Pr. Improd. | Pr. Unit. | Fator Ac. | Subtotal
AJUDANTE (AJUDANTE PRATICO - SINDUSCON) (LABOR) | H | '010101 | 0.83 | 1 | 6.27 | 0 | 16.13 | - | 13.388
ENCANADOR - (OFICIAL - SINDUSCON) (LABOR) | H | '010118 | 0.83 | 1 | 7.43 | 0 | 19.12 | - | 15.87
SubTotal: | [8 empty] | 29.26
MATERIAL | Unid | Código | Coefic. | C. Prod. | Pr. Prod. | Pr. Improd. | Pr. Unit. | Fator Ac. | Subtotal
FITA DE VEDACAO 18MM X 50M (LABOR) | M | '069512 | 1.41 | 1 | 0.13 | 0 | 0.13 | - | 0.183
TUBO ACO GALV 76,10 X 3,75MM (2.1/2") DIN 2440 - MEDIO (LABOR) | M | '071270 | 1.01 | 1 | 130.38 | 0 | 130.38 | - | 131.684
SubTotal: | [8 empty] | 131.87
RESUMO
DISCRIMINAÇÃO |  |  | TAXA(%) | VALORES
Mão-de-Obra(A) |  |  | 157.27 | 29.26
Materiais(B) |  |  |  | 131.87
Equipamentos(C) |  |  |  | 0
Produção da Equipe(D) |  |  |  | 1
Custo Horário Total(A+C) |  |  |  | 29.26
Custo Unitário da Execução[(A/D)+(C/D)] = E |  |  |  | 29.26
Custo Direto Total(B+E) |  |  |  | 161.13
Bonificações e Despesas Indiretas - BDI |  |  | 0 | 0
CUSTO UNITÁRIO (Adotado) |  |  |  | 161.13
Orçamento: 1194501 - TABELA CUSTOS LABOR/CT-UFES PADRÃO DER-ES MARÇO/2022(LS=157,27; BDI=0%)
Órgão Cliente: DER-ES |  |  | Órgão Gerente: DER-ES |  |  | Data Base: Março/2022
Planilha: 1 - TABELA CUSTOS LABOR/CT-UFES PADRÃO DER-ES MARÇO/2022(LS=157,27; BDI=0%)
Item: 160631 - Tubo de aço galvanizado com costura ø 75 mm (3"), conforme NBR5580 | [6 empty] | Unidade: m
Base: LABOR |  | Código Base: '160631 |  | Fonte: TCPO |  |  | Versão: 1
MÃO DE OBRA | Unid | Código | Coefic. | C. Prod. | Pr. Prod. | Pr. Improd. | Pr. Unit. | Fator Ac. | Subtotal
AJUDANTE (AJUDANTE PRATICO - SINDUSCON) (LABOR) | H | '010101 | 0.83 | 1 | 6.27 | 0 | 16.13 | - | 13.388
ENCANADOR - (OFICIAL - SINDUSCON) (LABOR) | H | '010118 | 0.83 | 1 | 7.43 | 0 | 19.12 | - | 15.87
SubTotal: | [8 empty] | 29.26
MATERIAL | Unid | Código | Coefic. | C. Prod. | Pr. Prod. | Pr. Improd. | Pr. Unit. | Fator Ac. | Subtotal
FITA DE VEDACAO 18MM X 50M (LABOR) | M | '069512 | 1.41 | 1 | 0.13 | 0 | 0.13 | - | 0.183
TUBO ACO GALV 88,90 X 4,00MM (3") DIN 2440 - MEDIO (LABOR) | M | '100208 | 1.01 | 1 | 168.45 | 0 | 168.45 | - | 170.135
SubTotal: | [8 empty] | 170.32
RESUMO
DISCRIMINAÇÃO |  |  | TAXA(%) | VALORES
Mão-de-Obra(A) |  |  | 157.27 | 29.26
Materiais(B) |  |  |  | 170.32
Equipamentos(C) |  |  |  | 0
Produção da Equipe(D) |  |  |  | 1
Custo Horário Total(A+C) |  |  |  | 29.26
Custo Unitário da Execução[(A/D)+(C/D)] = E |  |  |  | 29.26
Custo Direto Total(B+E) |  |  |  | 199.58
Bonificações e Despesas Indiretas - BDI |  |  | 0 | 0
CUSTO UNITÁRIO (Adotado) |  |  |  | 199.58
Orçamento: 1194501 - TABELA CUSTOS LABOR/CT-UFES PADRÃO DER-ES MARÇO/2022(LS=157,27; BDI=0%)
Órgão Cliente: DER-ES |  |  | Órgão Gerente: DER-ES |  |  | Data Base: Março/2022
Planilha: 1 - TABELA CUSTOS LABOR/CT-UFES PADRÃO DER-ES MARÇO/2022(LS=157,27; BDI=0%)
Item: 160632 - Tubo de aço galvanizado com costura ø 100 mm (4"), conforme NBR5580 | [6 empty] | Unidade: m
Base: LABOR |  | Código Base: '160632 |  | Fonte: TCPO |  |  | Versão: 1
MÃO DE OBRA | Unid | Código | Coefic. | C. Prod. | Pr. Prod. | Pr. Improd. | Pr. Unit. | Fator Ac. | Subtotal
AJUDANTE (AJUDANTE PRATICO - SINDUSCON) (LABOR) | H | '010101 | 1.11 | 1 | 6.27 | 0 | 16.13 | - | 17.904
ENCANADOR - (OFICIAL - SINDUSCON) (LABOR) | H | '010118 | 1.11 | 1 | 7.43 | 0 | 19.12 | - | 21.223
SubTotal: | [8 empty] | 39.13
MATERIAL | Unid | Código | Coefic. | C. Prod. | Pr. Prod. | Pr. Improd. | Pr. Unit. | Fator Ac. | Subtotal
FITA DE VEDACAO 18MM X 50M (LABOR) | M | '069512 | 2.07 | 1 | 0.13 | 0 | 0.13 | - | 0.269
TUBO ACO GALV 114,30 X 4,50MM (4") DIN 2440 - MEDIO (LABOR) | M | '100205 | 1.01 | 1 | 218.11 | 0 | 218.11 | - | 220.291
SubTotal: | [8 empty] | 220.56
RESUMO
DISCRIMINAÇÃO |  |  | TAXA(%) | VALORES
Mão-de-Obra(A) |  |  | 157.27 | 39.13
Materiais(B) |  |  |  | 220.56
Equipamentos(C) |  |  |  | 0
Produção da Equipe(D) |  |  |  | 1
Custo Horário Total(A+C) |  |  |  | 39.13
Custo Unitário da Execução[(A/D)+(C/D)] = E |  |  |  | 39.13
Custo Direto Total(B+E) |  |  |  | 259.69
Bonificações e Despesas Indiretas - BDI |  |  | 0 | 0
CUSTO UNITÁRIO (Adotado) |  |  |  | 259.69
Orçamento: 1194501 - TABELA CUSTOS LABOR/CT-UFES PADRÃO DER-ES MARÇO/2022(LS=157,27; BDI=0%)
Órgão Cliente: DER-ES |  |  | Órgão Gerente: DER-ES |  |  | Data Base: Março/2022
Planilha: 1 - TABELA CUSTOS LABOR/CT-UFES PADRÃO DER-ES MARÇO/2022(LS=157,27; BDI=0%)
Item: 160633 - Registro de gaveta bruto ø 50 mm (2") | [6 empty] | Unidade: und
Base: LABOR |  | Código Base: '160633 |  | Fonte: TCPO |  |  | Versão: 1
MÃO DE OBRA | Unid | Código | Coefic. | C. Prod. | Pr. Prod. | Pr. Improd. | Pr. Unit. | Fator Ac. | Subtotal
AJUDANTE (AJUDANTE PRATICO - SINDUSCON) (LABOR) | H | '010101 | 0.85 | 1 | 6.27 | 0 | 16.13 | - | 13.711
ENCANADOR - (OFICIAL - SINDUSCON) (LABOR) | H | '010118 | 0.85 | 1 | 7.43 | 0 | 19.12 | - | 16.252
SubTotal: | [8 empty] | 29.96
MATERIAL | Unid | Código | Coefic. | C. Prod. | Pr. Prod. | Pr. Improd. | Pr. Unit. | Fator Ac. | Subtotal
REGISTRO DE GAVETA BRUTO 50MM - 2" (LABOR) | UN | '063506 | 1.015 | 1 | 153.93 | 0 | 153.93 | - | 156.239
FITA DE VEDACAO 18MM X 50M (LABOR) | M | '069512 | 2.26 | 1 | 0.13 | 0 | 0.13 | - | 0.294
SubTotal: | [8 empty] | 156.53
RESUMO
DISCRIMINAÇÃO |  |  | TAXA(%) | VALORES
Mão-de-Obra(A) |  |  | 157.27 | 29.96
Materiais(B) |  |  |  | 156.53
Equipamentos(C) |  |  |  | 0
Produção da Equipe(D) |  |  |  | 1
Custo Horário Total(A+C) |  |  |  | 29.96
Custo Unitário da Execução[(A/D)+(C/D)] = E |  |  |  | 29.96
Custo Direto Total(B+E) |  |  |  | 186.49
Bonificações e Despesas Indiretas - BDI |  |  | 0 | 0
CUSTO UNITÁRIO (Adotado) |  |  |  | 186.49
Orçamento: 1194501 - TABELA CUSTOS LABOR/CT-UFES PADRÃO DER-ES MARÇO/2022(LS=157,27; BDI=0%)
Órgão Cliente: DER-ES |  |  | Órgão Gerente: DER-ES |  |  | Data Base: Março/2022
Planilha: 1 - TABELA CUSTOS LABOR/CT-UFES PADRÃO DER-ES MARÇO/2022(LS=157,27; BDI=0%)
Item: 160634 - Registro de gaveta bruto ø 65 mm (2 1/2") | [6 empty] | Unidade: und
Base: LABOR |  | Código Base: '160634 |  | Fonte: TCPO |  |  | Versão: 1
MÃO DE OBRA | Unid | Código | Coefic. | C. Prod. | Pr. Prod. | Pr. Improd. | Pr. Unit. | Fator Ac. | Subtotal
AJUDANTE (AJUDANTE PRATICO - SINDUSCON) (LABOR) | H | '010101 | 1.15 | 1 | 6.27 | 0 | 16.13 | - | 18.55
ENCANADOR - (OFICIAL - SINDUSCON) (LABOR) | H | '010118 | 1.15 | 1 | 7.43 | 0 | 19.12 | - | 21.988
SubTotal: | [8 empty] | 40.54
MATERIAL | Unid | Código | Coefic. | C. Prod. | Pr. Prod. | Pr. Improd. | Pr. Unit. | Fator Ac. | Subtotal
REGISTRO DE GAVETA BRUTO 65MM - 2.1/2" (LABOR) | UN | '063507 | 1.015 | 1 | 365.9 | 0 | 365.9 | - | 371.389
FITA DE VEDACAO 18MM X 50M (LABOR) | M | '069512 | 2.82 | 1 | 0.13 | 0 | 0.13 | - | 0.367
SubTotal: | [8 empty] | 371.76
RESUMO
DISCRIMINAÇÃO |  |  | TAXA(%) | VALORES
Mão-de-Obra(A) |  |  | 157.27 | 40.54
Materiais(B) |  |  |  | 371.76
Equipamentos(C) |  |  |  | 0
Produção da Equipe(D) |  |  |  | 1
Custo Horário Total(A+C) |  |  |  | 40.54
Custo Unitário da Execução[(A/D)+(C/D)] = E |  |  |  | 40.54
Custo Direto Total(B+E) |  |  |  | 412.3
Bonificações e Despesas Indiretas - BDI |  |  | 0 | 0
CUSTO UNITÁRIO (Adotado) |  |  |  | 412.3
Orçamento: 1194501 - TABELA CUSTOS LABOR/CT-UFES PADRÃO DER-ES MARÇO/2022(LS=157,27; BDI=0%)
Órgão Cliente: DER-ES |  |  | Órgão Gerente: DER-ES |  |  | Data Base: Março/2022
Planilha: 1 - TABELA CUSTOS LABOR/CT-UFES PADRÃO DER-ES MARÇO/2022(LS=157,27; BDI=0%)
Item: 160635 - Registro de gaveta bruto ø 80 mm (3") | [6 empty] | Unidade: und
Base: LABOR |  | Código Base: '160635 |  | Fonte: TCPO |  |  | Versão: 1
MÃO DE OBRA | Unid | Código | Coefic. | C. Prod. | Pr. Prod. | Pr. Improd. | Pr. Unit. | Fator Ac. | Subtotal
AJUDANTE (AJUDANTE PRATICO - SINDUSCON) (LABOR) | H | '010101 | 1.15 | 1 | 6.27 | 0 | 16.13 | - | 18.55
ENCANADOR - (OFICIAL - SINDUSCON) (LABOR) | H | '010118 | 1.15 | 1 | 7.43 | 0 | 19.12 | - | 21.988
SubTotal: | [8 empty] | 40.54
MATERIAL | Unid | Código | Coefic. | C. Prod. | Pr. Prod. | Pr. Improd. | Pr. Unit. | Fator Ac. | Subtotal
REGISTRO DE GAVETA BRUTO 80MM - 3" (LABOR) | UN | '063508 | 1.015 | 1 | 455.48 | 0 | 455.48 | - | 462.312
FITA DE VEDACAO 18MM X 50M (LABOR) | M | '069512 | 3.2 | 1 | 0.13 | 0 | 0.13 | - | 0.416
SubTotal: | [8 empty] | 462.73
RESUMO
DISCRIMINAÇÃO |  |  | TAXA(%) | VALORES
Mão-de-Obra(A) |  |  | 157.27 | 40.54
Materiais(B) |  |  |  | 462.73
Equipamentos(C) |  |  |  | 0
Produção da Equipe(D) |  |  |  | 1
Custo Horário Total(A+C) |  |  |  | 40.54
Custo Unitário da Execução[(A/D)+(C/D)] = E |  |  |  | 40.54
Custo Direto Total(B+E) |  |  |  | 503.27
Bonificações e Despesas Indiretas - BDI |  |  | 0 | 0
CUSTO UNITÁRIO (Adotado) |  |  |  | 503.27
Orçamento: 1194501 - TABELA CUSTOS LABOR/CT-UFES PADRÃO DER-ES MARÇO/2022(LS=157,27; BDI=0%)
Órgão Cliente: DER-ES |  |  | Órgão Gerente: DER-ES |  |  | Data Base: Março/2022
Planilha: 1 - TABELA CUSTOS LABOR/CT-UFES PADRÃO DER-ES MARÇO/2022(LS=157,27; BDI=0%)
Item: 160636 - Registro de gaveta bruto ø 100 mm (4") | [6 empty] | Unidade: und
Base: LABOR |  | Código Base: '160636 |  | Fonte: TCPO |  |  | Versão: 1
MÃO DE OBRA | Unid | Código | Coefic. | C. Prod. | Pr. Prod. | Pr. Improd. | Pr. Unit. | Fator Ac. | Subtotal
AJUDANTE (AJUDANTE PRATICO - SINDUSCON) (LABOR) | H | '010101 | 1.48 | 1 | 6.27 | 0 | 16.13 | - | 23.872
ENCANADOR - (OFICIAL - SINDUSCON) (LABOR) | H | '010118 | 1.48 | 1 | 7.43 | 0 | 19.12 | - | 28.298
SubTotal: | [8 empty] | 52.17
MATERIAL | Unid | Código | Coefic. | C. Prod. | Pr. Prod. | Pr. Improd. | Pr. Unit. | Fator Ac. | Subtotal
REGISTRO DE GAVETA BRUTO 100MM - 4" (LABOR) | UN | '063567 | 1.015 | 1 | 999.67 | 0 | 999.67 | - | 1014.665
FITA DE VEDACAO 18MM X 50M (LABOR) | M | '069512 | 4.14 | 1 | 0.13 | 0 | 0.13 | - | 0.538
SubTotal: | [8 empty] | 1015.2
RESUMO
DISCRIMINAÇÃO |  |  | TAXA(%) | VALORES
Mão-de-Obra(A) |  |  | 157.27 | 52.17
Materiais(B) |  |  |  | 1015.2
Equipamentos(C) |  |  |  | 0
Produção da Equipe(D) |  |  |  | 1
Custo Horário Total(A+C) |  |  |  | 52.17
Custo Unitário da Execução[(A/D)+(C/D)] = E |  |  |  | 52.17
Custo Direto Total(B+E) |  |  |  | 1067.37
Bonificações e Despesas Indiretas - BDI |  |  | 0 | 0
CUSTO UNITÁRIO (Adotado) |  |  |  | 1067.37
Orçamento: 1194501 - TABELA CUSTOS LABOR/CT-UFES PADRÃO DER-ES MARÇO/2022(LS=157,27; BDI=0%)
Órgão Cliente: DER-ES |  |  | Órgão Gerente: DER-ES |  |  | Data Base: Março/2022
Planilha: 1 - TABELA CUSTOS LABOR/CT-UFES PADRÃO DER-ES MARÇO/2022(LS=157,27; BDI=0%)
Item: 160637 - Tê 90° de ferro galvanizado ø 50 mm (2") | [6 empty] | Unidade: und
Base: LABOR |  | Código Base: '160637 |  | Fonte: TCPO |  |  | Versão: 2
MÃO DE OBRA | Unid | Código | Coefic. | C. Prod. | Pr. Prod. | Pr. Improd. | Pr. Unit. | Fator Ac. | Subtotal
AJUDANTE (AJUDANTE PRATICO - SINDUSCON) (LABOR) | H | '010101 | 0.78 | 1 | 6.27 | 0 | 16.13 | - | 12.581
ENCANADOR - (OFICIAL - SINDUSCON) (LABOR) | H | '010118 | 0.78 | 1 | 7.43 | 0 | 19.12 | - | 14.914
SubTotal: | [8 empty] | 27.5
MATERIAL | Unid | Código | Coefic. | C. Prod. | Pr. Prod. | Pr. Improd. | Pr. Unit. | Fator Ac. | Subtotal
TE 90 ACO GALVANIZADO BSP Ø 2" (50MM) (LABOR) | UN | '060517 | 1.015 | 1 | 44.6 | 0 | 44.6 | - | 45.269
SubTotal: | [8 empty] | 45.27
RESUMO
DISCRIMINAÇÃO |  |  | TAXA(%) | VALORES
Mão-de-Obra(A) |  |  | 157.27 | 27.5
Materiais(B) |  |  |  | 45.27
Equipamentos(C) |  |  |  | 0
Produção da Equipe(D) |  |  |  | 1
Custo Horário Total(A+C) |  |  |  | 27.5
Custo Unitário da Execução[(A/D)+(C/D)] = E |  |  |  | 27.5
Custo Direto Total(B+E) |  |  |  | 72.77
Bonificações e Despesas Indiretas - BDI |  |  | 0 | 0
CUSTO UNITÁRIO (Adotado) |  |  |  | 72.77
Orçamento: 1194501 - TABELA CUSTOS LABOR/CT-UFES PADRÃO DER-ES MARÇO/2022(LS=157,27; BDI=0%)
Órgão Cliente: DER-ES |  |  | Órgão Gerente: DER-ES |  |  | Data Base: Março/2022
Planilha: 1 - TABELA CUSTOS LABOR/CT-UFES PADRÃO DER-ES MARÇO/2022(LS=157,27; BDI=0%)
Item: 160638 - Tê 90° de ferro galvanizado ø 65 mm (2.1/2") | [6 empty] | Unidade: und
Base: LABOR |  | Código Base: '160638 |  | Fonte: TCPO |  |  | Versão: 2
MÃO DE OBRA | Unid | Código | Coefic. | C. Prod. | Pr. Prod. | Pr. Improd. | Pr. Unit. | Fator Ac. | Subtotal
AJUDANTE (AJUDANTE PRATICO - SINDUSCON) (LABOR) | H | '010101 | 0.93 | 1 | 6.27 | 0 | 16.13 | - | 15.001
ENCANADOR - (OFICIAL - SINDUSCON) (LABOR) | H | '010118 | 0.93 | 1 | 7.43 | 0 | 19.12 | - | 17.782
SubTotal: | [8 empty] | 32.78
MATERIAL | Unid | Código | Coefic. | C. Prod. | Pr. Prod. | Pr. Improd. | Pr. Unit. | Fator Ac. | Subtotal
TE 90 ACO GALVANIZADO BSP Ø 2.1/2" (65MM) (LABOR) | UN | '060518 | 1.015 | 1 | 75 | 0 | 75 | - | 76.125
SubTotal: | [8 empty] | 76.12
RESUMO
DISCRIMINAÇÃO |  |  | TAXA(%) | VALORES
Mão-de-Obra(A) |  |  | 157.27 | 32.78
Materiais(B) |  |  |  | 76.13
Equipamentos(C) |  |  |  | 0
Produção da Equipe(D) |  |  |  | 1
Custo Horário Total(A+C) |  |  |  | 32.78
Custo Unitário da Execução[(A/D)+(C/D)] = E |  |  |  | 32.78
Custo Direto Total(B+E) |  |  |  | 108.91
Bonificações e Despesas Indiretas - BDI |  |  | 0 | 0
CUSTO UNITÁRIO (Adotado) |  |  |  | 108.91
Orçamento: 1194501 - TABELA CUSTOS LABOR/CT-UFES PADRÃO DER-ES MARÇO/2022(LS=157,27; BDI=0%)
Órgão Cliente: DER-ES |  |  | Órgão Gerente: DER-ES |  |  | Data Base: Março/2022
Planilha: 1 - TABELA CUSTOS LABOR/CT-UFES PADRÃO DER-ES MARÇO/2022(LS=157,27; BDI=0%)
Item: 160639 - Tê 90° de ferro galvanizado ø 80 mm (3") | [6 empty] | Unidade: und
Base: LABOR |  | Código Base: '160639 |  | Fonte: TCPO |  |  | Versão: 2
MÃO DE OBRA | Unid | Código | Coefic. | C. Prod. | Pr. Prod. | Pr. Improd. | Pr. Unit. | Fator Ac. | Subtotal
AJUDANTE (AJUDANTE PRATICO - SINDUSCON) (LABOR) | H | '010101 | 0.93 | 1 | 6.27 | 0 | 16.13 | - | 15.001
ENCANADOR - (OFICIAL - SINDUSCON) (LABOR) | H | '010118 | 0.93 | 1 | 7.43 | 0 | 19.12 | - | 17.782
SubTotal: | [8 empty] | 32.78
MATERIAL | Unid | Código | Coefic. | C. Prod. | Pr. Prod. | Pr. Improd. | Pr. Unit. | Fator Ac. | Subtotal
TE 90 ACO GALVANIZADO BSP Ø 3" (75MM) (LABOR) | UN | '060519 | 1.015 | 1 | 133.39 | 0 | 133.39 | - | 135.391
SubTotal: | [8 empty] | 135.39
RESUMO
DISCRIMINAÇÃO |  |  | TAXA(%) | VALORES
Mão-de-Obra(A) |  |  | 157.27 | 32.78
Materiais(B) |  |  |  | 135.39
Equipamentos(C) |  |  |  | 0
Produção da Equipe(D) |  |  |  | 1
Custo Horário Total(A+C) |  |  |  | 32.78
Custo Unitário da Execução[(A/D)+(C/D)] = E |  |  |  | 32.78
Custo Direto Total(B+E) |  |  |  | 168.17
Bonificações e Despesas Indiretas - BDI |  |  | 0 | 0
CUSTO UNITÁRIO (Adotado) |  |  |  | 168.17
Orçamento: 1194501 - TABELA CUSTOS LABOR/CT-UFES PADRÃO DER-ES MARÇO/2022(LS=157,27; BDI=0%)
Órgão Cliente: DER-ES |  |  | Órgão Gerente: DER-ES |  |  | Data Base: Março/2022
Planilha: 1 - TABELA CUSTOS LABOR/CT-UFES PADRÃO DER-ES MARÇO/2022(LS=157,27; BDI=0%)
Item: 160640 - Tê 90° de ferro galvanizado ø 100 mm (4") | [6 empty] | Unidade: und
Base: LABOR |  | Código Base: '160640 |  | Fonte: TCPO |  |  | Versão: 1
MÃO DE OBRA | Unid | Código | Coefic. | C. Prod. | Pr. Prod. | Pr. Improd. | Pr. Unit. | Fator Ac. | Subtotal
AJUDANTE (AJUDANTE PRATICO - SINDUSCON) (LABOR) | H | '010101 | 1.15 | 1 | 6.27 | 0 | 16.13 | - | 18.55
ENCANADOR - (OFICIAL - SINDUSCON) (LABOR) | H | '010118 | 1.15 | 1 | 7.43 | 0 | 19.12 | - | 21.988
SubTotal: | [8 empty] | 40.54
MATERIAL | Unid | Código | Coefic. | C. Prod. | Pr. Prod. | Pr. Improd. | Pr. Unit. | Fator Ac. | Subtotal
TE 90 ACO GALVANIZADO BSP Ø 4" (100MM) (LABOR) | UN | '060906 | 1.015 | 1 | 262.27 | 0 | 262.27 | - | 266.204
SubTotal: | [8 empty] | 266.2
RESUMO
DISCRIMINAÇÃO |  |  | TAXA(%) | VALORES
Mão-de-Obra(A) |  |  | 157.27 | 40.54
Materiais(B) |  |  |  | 266.2
Equipamentos(C) |  |  |  | 0
Produção da Equipe(D) |  |  |  | 1
Custo Horário Total(A+C) |  |  |  | 40.54
Custo Unitário da Execução[(A/D)+(C/D)] = E |  |  |  | 40.54
Custo Direto Total(B+E) |  |  |  | 306.74
Bonificações e Despesas Indiretas - BDI |  |  | 0 | 0
CUSTO UNITÁRIO (Adotado) |  |  |  | 306.74
Orçamento: 1194501 - TABELA CUSTOS LABOR/CT-UFES PADRÃO DER-ES MARÇO/2022(LS=157,27; BDI=0%)
Órgão Cliente: DER-ES |  |  | Órgão Gerente: DER-ES |  |  | Data Base: Março/2022
Planilha: 1 - TABELA CUSTOS LABOR/CT-UFES PADRÃO DER-ES MARÇO/2022(LS=157,27; BDI=0%)
Item: 160641 - Cotovelo 90° de ferro galvanizado ø 50 mm (2") | [6 empty] | Unidade: und
Base: LABOR |  | Código Base: '160641 |  | Fonte: TCPO |  |  | Versão: 1
MÃO DE OBRA | Unid | Código | Coefic. | C. Prod. | Pr. Prod. | Pr. Improd. | Pr. Unit. | Fator Ac. | Subtotal
AJUDANTE (AJUDANTE PRATICO - SINDUSCON) (LABOR) | H | '010101 | 0.7 | 1 | 6.27 | 0 | 16.13 | - | 11.291
ENCANADOR - (OFICIAL - SINDUSCON) (LABOR) | H | '010118 | 0.7 | 1 | 7.43 | 0 | 19.12 | - | 13.384
SubTotal: | [8 empty] | 24.68
MATERIAL | Unid | Código | Coefic. | C. Prod. | Pr. Prod. | Pr. Improd. | Pr. Unit. | Fator Ac. | Subtotal
COTOVELO 90 ACO GALVANIZADO DE 2" (50MM) (LABOR) | UN | '060528 | 1.015 | 1 | 30.52 | 0 | 30.52 | - | 30.978
SubTotal: | [8 empty] | 30.98
RESUMO
DISCRIMINAÇÃO |  |  | TAXA(%) | VALORES
Mão-de-Obra(A) |  |  | 157.27 | 24.68
Materiais(B) |  |  |  | 30.98
Equipamentos(C) |  |  |  | 0
Produção da Equipe(D) |  |  |  | 1
Custo Horário Total(A+C) |  |  |  | 24.68
Custo Unitário da Execução[(A/D)+(C/D)] = E |  |  |  | 24.68
Custo Direto Total(B+E) |  |  |  | 55.66
Bonificações e Despesas Indiretas - BDI |  |  | 0 | 0
CUSTO UNITÁRIO (Adotado) |  |  |  | 55.66
Orçamento: 1194501 - TABELA CUSTOS LABOR/CT-UFES PADRÃO DER-ES MARÇO/2022(LS=157,27; BDI=0%)
Órgão Cliente: DER-ES |  |  | Órgão Gerente: DER-ES |  |  | Data Base: Março/2022
Planilha: 1 - TABELA CUSTOS LABOR/CT-UFES PADRÃO DER-ES MARÇO/2022(LS=157,27; BDI=0%)
Item: 160642 - Cotovelo 90° de ferro galvanizado ø 65 mm (2.1/2") | [6 empty] | Unidade: und
Base: LABOR |  | Código Base: '160642 |  | Fonte: TCPO |  |  | Versão: 1
MÃO DE OBRA | Unid | Código | Coefic. | C. Prod. | Pr. Prod. | Pr. Improd. | Pr. Unit. | Fator Ac. | Subtotal
AJUDANTE (AJUDANTE PRATICO - SINDUSCON) (LABOR) | H | '010101 | 0.8 | 1 | 6.27 | 0 | 16.13 | - | 12.904
ENCANADOR - (OFICIAL - SINDUSCON) (LABOR) | H | '010118 | 0.8 | 1 | 7.43 | 0 | 19.12 | - | 15.296
SubTotal: | [8 empty] | 28.2
MATERIAL | Unid | Código | Coefic. | C. Prod. | Pr. Prod. | Pr. Improd. | Pr. Unit. | Fator Ac. | Subtotal
COTOVELO 90° DE FERRO GALVANIZADO Ø 65MM (2.1/2") (LABOR) | UN | '060546 | 1.015 | 1 | 53.39 | 0 | 53.39 | - | 54.191
SubTotal: | [8 empty] | 54.19
RESUMO
DISCRIMINAÇÃO |  |  | TAXA(%) | VALORES
Mão-de-Obra(A) |  |  | 157.27 | 28.2
Materiais(B) |  |  |  | 54.19
Equipamentos(C) |  |  |  | 0
Produção da Equipe(D) |  |  |  | 1
Custo Horário Total(A+C) |  |  |  | 28.2
Custo Unitário da Execução[(A/D)+(C/D)] = E |  |  |  | 28.2
Custo Direto Total(B+E) |  |  |  | 82.39
Bonificações e Despesas Indiretas - BDI |  |  | 0 | 0
CUSTO UNITÁRIO (Adotado) |  |  |  | 82.39
Orçamento: 1194501 - TABELA CUSTOS LABOR/CT-UFES PADRÃO DER-ES MARÇO/2022(LS=157,27; BDI=0%)
Órgão Cliente: DER-ES |  |  | Órgão Gerente: DER-ES |  |  | Data Base: Março/2022
Planilha: 1 - TABELA CUSTOS LABOR/CT-UFES PADRÃO DER-ES MARÇO/2022(LS=157,27; BDI=0%)
Item: 160643 - Cotovelo 90° de ferro galvanizado ø 80 mm (3") | [6 empty] | Unidade: und
Base: LABOR |  | Código Base: '160643 |  | Fonte: TCPO |  |  | Versão: 1
MÃO DE OBRA | Unid | Código | Coefic. | C. Prod. | Pr. Prod. | Pr. Improd. | Pr. Unit. | Fator Ac. | Subtotal
AJUDANTE (AJUDANTE PRATICO - SINDUSCON) (LABOR) | H | '010101 | 0.8 | 1 | 6.27 | 0 | 16.13 | - | 12.904
ENCANADOR - (OFICIAL - SINDUSCON) (LABOR) | H | '010118 | 0.8 | 1 | 7.43 | 0 | 19.12 | - | 15.296
SubTotal: | [8 empty] | 28.2
MATERIAL | Unid | Código | Coefic. | C. Prod. | Pr. Prod. | Pr. Improd. | Pr. Unit. | Fator Ac. | Subtotal
COTOVELO 90° DE FERRO GALVANIZADO Ø 80MM (3") (LABOR) | UN | '060545 | 1.015 | 1 | 113.44 | 0 | 113.44 | - | 115.142
SubTotal: | [8 empty] | 115.14
RESUMO
DISCRIMINAÇÃO |  |  | TAXA(%) | VALORES
Mão-de-Obra(A) |  |  | 157.27 | 28.2
Materiais(B) |  |  |  | 115.14
Equipamentos(C) |  |  |  | 0
Produção da Equipe(D) |  |  |  | 1
Custo Horário Total(A+C) |  |  |  | 28.2
Custo Unitário da Execução[(A/D)+(C/D)] = E |  |  |  | 28.2
Custo Direto Total(B+E) |  |  |  | 143.34
Bonificações e Despesas Indiretas - BDI |  |  | 0 | 0
CUSTO UNITÁRIO (Adotado) |  |  |  | 143.34
Orçamento: 1194501 - TABELA CUSTOS LABOR/CT-UFES PADRÃO DER-ES MARÇO/2022(LS=157,27; BDI=0%)
Órgão Cliente: DER-ES |  |  | Órgão Gerente: DER-ES |  |  | Data Base: Março/2022
Planilha: 1 - TABELA CUSTOS LABOR/CT-UFES PADRÃO DER-ES MARÇO/2022(LS=157,27; BDI=0%)
Item: 160644 - Cotovelo 90° de ferro galvanizado ø 100 mm (4") | [6 empty] | Unidade: und
Base: LABOR |  | Código Base: '160644 |  | Fonte: TCPO |  |  | Versão: 1
MÃO DE OBRA | Unid | Código | Coefic. | C. Prod. | Pr. Prod. | Pr. Improd. | Pr. Unit. | Fator Ac. | Subtotal
AJUDANTE (AJUDANTE PRATICO - SINDUSCON) (LABOR) | H | '010101 | 1 | 1 | 6.27 | 0 | 16.13 | - | 16.13
ENCANADOR - (OFICIAL - SINDUSCON) (LABOR) | H | '010118 | 1 | 1 | 7.43 | 0 | 19.12 | - | 19.12
SubTotal: | [8 empty] | 35.25
MATERIAL | Unid | Código | Coefic. | C. Prod. | Pr. Prod. | Pr. Improd. | Pr. Unit. | Fator Ac. | Subtotal
COTOVELO 90° DE FERRO GALVANIZADO Ø 100MM (4") (LABOR) | UN | '060712 | 1.015 | 1 | 213.47 | 0 | 213.47 | - | 216.672
SubTotal: | [8 empty] | 216.67
RESUMO
DISCRIMINAÇÃO |  |  | TAXA(%) | VALORES
Mão-de-Obra(A) |  |  | 157.27 | 35.25
Materiais(B) |  |  |  | 216.67
Equipamentos(C) |  |  |  | 0
Produção da Equipe(D) |  |  |  | 1
Custo Horário Total(A+C) |  |  |  | 35.25
Custo Unitário da Execução[(A/D)+(C/D)] = E |  |  |  | 35.25
Custo Direto Total(B+E) |  |  |  | 251.92
Bonificações e Despesas Indiretas - BDI |  |  | 0 | 0
CUSTO UNITÁRIO (Adotado) |  |  |  | 251.92
Orçamento: 1194501 - TABELA CUSTOS LABOR/CT-UFES PADRÃO DER-ES MARÇO/2022(LS=157,27; BDI=0%)
Órgão Cliente: DER-ES |  |  | Órgão Gerente: DER-ES |  |  | Data Base: Março/2022
Planilha: 1 - TABELA CUSTOS LABOR/CT-UFES PADRÃO DER-ES MARÇO/2022(LS=157,27; BDI=0%)
Item: 160645 - Cotovelo 45° de ferro galvanizado ø 50 mm (2") | [6 empty] | Unidade: und
Base: LABOR |  | Código Base: '160645 |  | Fonte: TCPO |  |  | Versão: 1
MÃO DE OBRA | Unid | Código | Coefic. | C. Prod. | Pr. Prod. | Pr. Improd. | Pr. Unit. | Fator Ac. | Subtotal
AJUDANTE (AJUDANTE PRATICO - SINDUSCON) (LABOR) | H | '010101 | 0.7 | 1 | 6.27 | 0 | 16.13 | - | 11.291
ENCANADOR - (OFICIAL - SINDUSCON) (LABOR) | H | '010118 | 0.7 | 1 | 7.43 | 0 | 19.12 | - | 13.384
SubTotal: | [8 empty] | 24.68
MATERIAL | Unid | Código | Coefic. | C. Prod. | Pr. Prod. | Pr. Improd. | Pr. Unit. | Fator Ac. | Subtotal
COTOVELO 45° DE FERRO GALVANIZADO Ø 50MM (2") (LABOR) | UN | '060585 | 1.015 | 1 | 32.82 | 0 | 32.82 | - | 33.312
SubTotal: | [8 empty] | 33.31
RESUMO
DISCRIMINAÇÃO |  |  | TAXA(%) | VALORES
Mão-de-Obra(A) |  |  | 157.27 | 24.68
Materiais(B) |  |  |  | 33.31
Equipamentos(C) |  |  |  | 0
Produção da Equipe(D) |  |  |  | 1
Custo Horário Total(A+C) |  |  |  | 24.68
Custo Unitário da Execução[(A/D)+(C/D)] = E |  |  |  | 24.68
Custo Direto Total(B+E) |  |  |  | 57.99
Bonificações e Despesas Indiretas - BDI |  |  | 0 | 0
CUSTO UNITÁRIO (Adotado) |  |  |  | 57.99
Orçamento: 1194501 - TABELA CUSTOS LABOR/CT-UFES PADRÃO DER-ES MARÇO/2022(LS=157,27; BDI=0%)
Órgão Cliente: DER-ES |  |  | Órgão Gerente: DER-ES |  |  | Data Base: Março/2022
Planilha: 1 - TABELA CUSTOS LABOR/CT-UFES PADRÃO DER-ES MARÇO/2022(LS=157,27; BDI=0%)
Item: 160646 - Cotovelo 45° de ferro galvanizado ø 65 mm (2.1/2") | [6 empty] | Unidade: und
Base: LABOR |  | Código Base: '160646 |  | Fonte: TCPO |  |  | Versão: 1
MÃO DE OBRA | Unid | Código | Coefic. | C. Prod. | Pr. Prod. | Pr. Improd. | Pr. Unit. | Fator Ac. | Subtotal
AJUDANTE (AJUDANTE PRATICO - SINDUSCON) (LABOR) | H | '010101 | 0.8 | 1 | 6.27 | 0 | 16.13 | - | 12.904
ENCANADOR - (OFICIAL - SINDUSCON) (LABOR) | H | '010118 | 0.8 | 1 | 7.43 | 0 | 19.12 | - | 15.296
SubTotal: | [8 empty] | 28.2
MATERIAL | Unid | Código | Coefic. | C. Prod. | Pr. Prod. | Pr. Improd. | Pr. Unit. | Fator Ac. | Subtotal
COTOVELO 45° DE FERRO GALVANIZADO Ø 65MM (2.1/2") (LABOR) | UN | '060598 | 1.015 | 1 | 57.25 | 0 | 57.25 | - | 58.109
SubTotal: | [8 empty] | 58.11
RESUMO
DISCRIMINAÇÃO |  |  | TAXA(%) | VALORES
Mão-de-Obra(A) |  |  | 157.27 | 28.2
Materiais(B) |  |  |  | 58.11
Equipamentos(C) |  |  |  | 0
Produção da Equipe(D) |  |  |  | 1
Custo Horário Total(A+C) |  |  |  | 28.2
Custo Unitário da Execução[(A/D)+(C/D)] = E |  |  |  | 28.2
Custo Direto Total(B+E) |  |  |  | 86.31
Bonificações e Despesas Indiretas - BDI |  |  | 0 | 0
CUSTO UNITÁRIO (Adotado) |  |  |  | 86.31
Orçamento: 1194501 - TABELA CUSTOS LABOR/CT-UFES PADRÃO DER-ES MARÇO/2022(LS=157,27; BDI=0%)
Órgão Cliente: DER-ES |  |  | Órgão Gerente: DER-ES |  |  | Data Base: Março/2022
Planilha: 1 - TABELA CUSTOS LABOR/CT-UFES PADRÃO DER-ES MARÇO/2022(LS=157,27; BDI=0%)
Item: 160647 - Cotovelo 45° de ferro galvanizado ø 80 mm (3") | [6 empty] | Unidade: und
Base: LABOR |  | Código Base: '160647 |  | Fonte: TCPO |  |  | Versão: 1
MÃO DE OBRA | Unid | Código | Coefic. | C. Prod. | Pr. Prod. | Pr. Improd. | Pr. Unit. | Fator Ac. | Subtotal
AJUDANTE (AJUDANTE PRATICO - SINDUSCON) (LABOR) | H | '010101 | 0.8 | 1 | 6.27 | 0 | 16.13 | - | 12.904
ENCANADOR - (OFICIAL - SINDUSCON) (LABOR) | H | '010118 | 0.8 | 1 | 7.43 | 0 | 19.12 | - | 15.296
SubTotal: | [8 empty] | 28.2
MATERIAL | Unid | Código | Coefic. | C. Prod. | Pr. Prod. | Pr. Improd. | Pr. Unit. | Fator Ac. | Subtotal
COTOVELO 45° DE FERRO GALVANIZADO Ø 80MM (3") (LABOR) | UN | '060596 | 1.015 | 1 | 118.58 | 0 | 118.58 | - | 120.359
SubTotal: | [8 empty] | 120.36
RESUMO
DISCRIMINAÇÃO |  |  | TAXA(%) | VALORES
Mão-de-Obra(A) |  |  | 157.27 | 28.2
Materiais(B) |  |  |  | 120.36
Equipamentos(C) |  |  |  | 0
Produção da Equipe(D) |  |  |  | 1
Custo Horário Total(A+C) |  |  |  | 28.2
Custo Unitário da Execução[(A/D)+(C/D)] = E |  |  |  | 28.2
Custo Direto Total(B+E) |  |  |  | 148.56
Bonificações e Despesas Indiretas - BDI |  |  | 0 | 0
CUSTO UNITÁRIO (Adotado) |  |  |  | 148.56
Orçamento: 1194501 - TABELA CUSTOS LABOR/CT-UFES PADRÃO DER-ES MARÇO/2022(LS=157,27; BDI=0%)
Órgão Cliente: DER-ES |  |  | Órgão Gerente: DER-ES |  |  | Data Base: Março/2022
Planilha: 1 - TABELA CUSTOS LABOR/CT-UFES PADRÃO DER-ES MARÇO/2022(LS=157,27; BDI=0%)
Item: 160648 - Cotovelo 45° de ferro galvanizado ø 100 mm (4") | [6 empty] | Unidade: und
Base: LABOR |  | Código Base: '160648 |  | Fonte: TCPO |  |  | Versão: 1
MÃO DE OBRA | Unid | Código | Coefic. | C. Prod. | Pr. Prod. | Pr. Improd. | Pr. Unit. | Fator Ac. | Subtotal
AJUDANTE (AJUDANTE PRATICO - SINDUSCON) (LABOR) | H | '010101 | 1 | 1 | 6.27 | 0 | 16.13 | - | 16.13
ENCANADOR - (OFICIAL - SINDUSCON) (LABOR) | H | '010118 | 1 | 1 | 7.43 | 0 | 19.12 | - | 19.12
SubTotal: | [8 empty] | 35.25
MATERIAL | Unid | Código | Coefic. | C. Prod. | Pr. Prod. | Pr. Improd. | Pr. Unit. | Fator Ac. | Subtotal
COTOVELO 45° DE FERRO GALVANIZADO Ø 100MM (4") (LABOR) | UN | '060719 | 1.015 | 1 | 214 | 0 | 214 | - | 217.21
SubTotal: | [8 empty] | 217.21
RESUMO
DISCRIMINAÇÃO |  |  | TAXA(%) | VALORES
Mão-de-Obra(A) |  |  | 157.27 | 35.25
Materiais(B) |  |  |  | 217.21
Equipamentos(C) |  |  |  | 0
Produção da Equipe(D) |  |  |  | 1
Custo Horário Total(A+C) |  |  |  | 35.25
Custo Unitário da Execução[(A/D)+(C/D)] = E |  |  |  | 35.25
Custo Direto Total(B+E) |  |  |  | 252.46
Bonificações e Despesas Indiretas - BDI |  |  | 0 | 0
CUSTO UNITÁRIO (Adotado) |  |  |  | 252.46
Orçamento: 1194501 - TABELA CUSTOS LABOR/CT-UFES PADRÃO DER-ES MARÇO/2022(LS=157,27; BDI=0%)
Órgão Cliente: DER-ES |  |  | Órgão Gerente: DER-ES |  |  | Data Base: Março/2022
Planilha: 1 - TABELA CUSTOS LABOR/CT-UFES PADRÃO DER-ES MARÇO/2022(LS=157,27; BDI=0%)
Item: 160649 - Válvula de retenção horizontal, ø 50 mm (2") | [6 empty] | Unidade: und
Base: LABOR |  | Código Base: '160649 |  | Fonte: TCPO |  |  | Versão: 1
MÃO DE OBRA | Unid | Código | Coefic. | C. Prod. | Pr. Prod. | Pr. Improd. | Pr. Unit. | Fator Ac. | Subtotal
AJUDANTE (AJUDANTE PRATICO - SINDUSCON) (LABOR) | H | '010101 | 0.85 | 1 | 6.27 | 0 | 16.13 | - | 13.711
ENCANADOR - (OFICIAL - SINDUSCON) (LABOR) | H | '010118 | 0.85 | 1 | 7.43 | 0 | 19.12 | - | 16.252
SubTotal: | [8 empty] | 29.96
MATERIAL | Unid | Código | Coefic. | C. Prod. | Pr. Prod. | Pr. Improd. | Pr. Unit. | Fator Ac. | Subtotal
VALVULA RETENCAO HORIZONTAL BRONZE - 50MM (2') (LABOR) | UN | '064020 | 1 | 1 | 318.42 | 0 | 318.42 | - | 318.42
FITA DE VEDACAO 18MM X 50M (LABOR) | M | '069512 | 2.26 | 1 | 0.13 | 0 | 0.13 | - | 0.294
SubTotal: | [8 empty] | 318.71
RESUMO
DISCRIMINAÇÃO |  |  | TAXA(%) | VALORES
Mão-de-Obra(A) |  |  | 157.27 | 29.96
Materiais(B) |  |  |  | 318.71
Equipamentos(C) |  |  |  | 0
Produção da Equipe(D) |  |  |  | 1
Custo Horário Total(A+C) |  |  |  | 29.96
Custo Unitário da Execução[(A/D)+(C/D)] = E |  |  |  | 29.96
Custo Direto Total(B+E) |  |  |  | 348.67
Bonificações e Despesas Indiretas - BDI |  |  | 0 | 0
CUSTO UNITÁRIO (Adotado) |  |  |  | 348.67
Orçamento: 1194501 - TABELA CUSTOS LABOR/CT-UFES PADRÃO DER-ES MARÇO/2022(LS=157,27; BDI=0%)
Órgão Cliente: DER-ES |  |  | Órgão Gerente: DER-ES |  |  | Data Base: Março/2022
Planilha: 1 - TABELA CUSTOS LABOR/CT-UFES PADRÃO DER-ES MARÇO/2022(LS=157,27; BDI=0%)
Item: 160650 - Válvula de retenção horizontal, ø 65 mm (2.1/2") | [6 empty] | Unidade: und
Base: LABOR |  | Código Base: '160650 |  | Fonte: TCPO |  |  | Versão: 1
MÃO DE OBRA | Unid | Código | Coefic. | C. Prod. | Pr. Prod. | Pr. Improd. | Pr. Unit. | Fator Ac. | Subtotal
AJUDANTE (AJUDANTE PRATICO - SINDUSCON) (LABOR) | H | '010101 | 1.15 | 1 | 6.27 | 0 | 16.13 | - | 18.55
ENCANADOR - (OFICIAL - SINDUSCON) (LABOR) | H | '010118 | 1.15 | 1 | 7.43 | 0 | 19.12 | - | 21.988
SubTotal: | [8 empty] | 40.54
MATERIAL | Unid | Código | Coefic. | C. Prod. | Pr. Prod. | Pr. Improd. | Pr. Unit. | Fator Ac. | Subtotal
VALVULA RETENCAO HORIZONTAL BRONZE - 65MM (2 1/2') (LABOR) | UN | '064021 | 1 | 1 | 539.8 | 0 | 539.8 | - | 539.8
FITA DE VEDACAO 18MM X 50M (LABOR) | M | '069512 | 2.82 | 1 | 0.13 | 0 | 0.13 | - | 0.367
SubTotal: | [8 empty] | 540.17
RESUMO
DISCRIMINAÇÃO |  |  | TAXA(%) | VALORES
Mão-de-Obra(A) |  |  | 157.27 | 40.54
Materiais(B) |  |  |  | 540.17
Equipamentos(C) |  |  |  | 0
Produção da Equipe(D) |  |  |  | 1
Custo Horário Total(A+C) |  |  |  | 40.54
Custo Unitário da Execução[(A/D)+(C/D)] = E |  |  |  | 40.54
Custo Direto Total(B+E) |  |  |  | 580.71
Bonificações e Despesas Indiretas - BDI |  |  | 0 | 0
CUSTO UNITÁRIO (Adotado) |  |  |  | 580.71
Orçamento: 1194501 - TABELA CUSTOS LABOR/CT-UFES PADRÃO DER-ES MARÇO/2022(LS=157,27; BDI=0%)
Órgão Cliente: DER-ES |  |  | Órgão Gerente: DER-ES |  |  | Data Base: Março/2022
Planilha: 1 - TABELA CUSTOS LABOR/CT-UFES PADRÃO DER-ES MARÇO/2022(LS=157,27; BDI=0%)
Item: 160651 - Válvula de retenção horizontal, ø 80 mm (3") | [6 empty] | Unidade: und
Base: LABOR |  | Código Base: '160651 |  | Fonte: TCPO |  |  | Versão: 1
MÃO DE OBRA | Unid | Código | Coefic. | C. Prod. | Pr. Prod. | Pr. Improd. | Pr. Unit. | Fator Ac. | Subtotal
AJUDANTE (AJUDANTE PRATICO - SINDUSCON) (LABOR) | H | '010101 | 1.15 | 1 | 6.27 | 0 | 16.13 | - | 18.55
ENCANADOR - (OFICIAL - SINDUSCON) (LABOR) | H | '010118 | 1.15 | 1 | 7.43 | 0 | 19.12 | - | 21.988
SubTotal: | [8 empty] | 40.54
MATERIAL | Unid | Código | Coefic. | C. Prod. | Pr. Prod. | Pr. Improd. | Pr. Unit. | Fator Ac. | Subtotal
VALVULA RETENCAO HORIZONTAL BRONZE - 80MM (3") (LABOR) | UN | '064022 | 1 | 1 | 721.22 | 0 | 721.22 | - | 721.22
FITA DE VEDACAO 18MM X 50M (LABOR) | M | '069512 | 3.2 | 1 | 0.13 | 0 | 0.13 | - | 0.416
SubTotal: | [8 empty] | 721.64
RESUMO
DISCRIMINAÇÃO |  |  | TAXA(%) | VALORES
Mão-de-Obra(A) |  |  | 157.27 | 40.54
Materiais(B) |  |  |  | 721.64
Equipamentos(C) |  |  |  | 0
Produção da Equipe(D) |  |  |  | 1
Custo Horário Total(A+C) |  |  |  | 40.54
Custo Unitário da Execução[(A/D)+(C/D)] = E |  |  |  | 40.54
Custo Direto Total(B+E) |  |  |  | 762.18
Bonificações e Despesas Indiretas - BDI |  |  | 0 | 0
CUSTO UNITÁRIO (Adotado) |  |  |  | 762.18
Orçamento: 1194501 - TABELA CUSTOS LABOR/CT-UFES PADRÃO DER-ES MARÇO/2022(LS=157,27; BDI=0%)
Órgão Cliente: DER-ES |  |  | Órgão Gerente: DER-ES |  |  | Data Base: Março/2022
Planilha: 1 - TABELA CUSTOS LABOR/CT-UFES PADRÃO DER-ES MARÇO/2022(LS=157,27; BDI=0%)
Item: 160652 - Válvula de retenção horizontal, ø 100 mm (4") | [6 empty] | Unidade: und
Base: LABOR |  | Código Base: '160652 |  | Fonte: TCPO |  |  | Versão: 1
MÃO DE OBRA | Unid | Código | Coefic. | C. Prod. | Pr. Prod. | Pr. Improd. | Pr. Unit. | Fator Ac. | Subtotal
AJUDANTE (AJUDANTE PRATICO - SINDUSCON) (LABOR) | H | '010101 | 1.48 | 1 | 6.27 | 0 | 16.13 | - | 23.872
ENCANADOR - (OFICIAL - SINDUSCON) (LABOR) | H | '010118 | 1.48 | 1 | 7.43 | 0 | 19.12 | - | 28.298
SubTotal: | [8 empty] | 52.17
MATERIAL | Unid | Código | Coefic. | C. Prod. | Pr. Prod. | Pr. Improd. | Pr. Unit. | Fator Ac. | Subtotal
VALVULA RETENCAO HORIZONTAL BRONZE - 100MM (4') (LABOR) | UN | '064023 | 1 | 1 | 1122.31 | 0 | 1122.31 | - | 1122.31
FITA DE VEDACAO 18MM X 50M (LABOR) | M | '069512 | 4.14 | 1 | 0.13 | 0 | 0.13 | - | 0.538
SubTotal: | [8 empty] | 1122.85
RESUMO
DISCRIMINAÇÃO |  |  | TAXA(%) | VALORES
Mão-de-Obra(A) |  |  | 157.27 | 52.17
Materiais(B) |  |  |  | 1122.85
Equipamentos(C) |  |  |  | 0
Produção da Equipe(D) |  |  |  | 1
Custo Horário Total(A+C) |  |  |  | 52.17
Custo Unitário da Execução[(A/D)+(C/D)] = E |  |  |  | 52.17
Custo Direto Total(B+E) |  |  |  | 1175.02
Bonificações e Despesas Indiretas - BDI |  |  | 0 | 0
CUSTO UNITÁRIO (Adotado) |  |  |  | 1175.02
Orçamento: 1194501 - TABELA CUSTOS LABOR/CT-UFES PADRÃO DER-ES MARÇO/2022(LS=157,27; BDI=0%)
Órgão Cliente: DER-ES |  |  | Órgão Gerente: DER-ES |  |  | Data Base: Março/2022
Planilha: 1 - TABELA CUSTOS LABOR/CT-UFES PADRÃO DER-ES MARÇO/2022(LS=157,27; BDI=0%)
Item: 160653 - Válvula de retenção vertical, ø 50 mm (2") | [6 empty] | Unidade: und
Base: LABOR |  | Código Base: '160653 |  | Fonte: TCPO |  |  | Versão: 1
MÃO DE OBRA | Unid | Código | Coefic. | C. Prod. | Pr. Prod. | Pr. Improd. | Pr. Unit. | Fator Ac. | Subtotal
AJUDANTE (AJUDANTE PRATICO - SINDUSCON) (LABOR) | H | '010101 | 0.85 | 1 | 6.27 | 0 | 16.13 | - | 13.711
ENCANADOR - (OFICIAL - SINDUSCON) (LABOR) | H | '010118 | 0.85 | 1 | 7.43 | 0 | 19.12 | - | 16.252
SubTotal: | [8 empty] | 29.96
MATERIAL | Unid | Código | Coefic. | C. Prod. | Pr. Prod. | Pr. Improd. | Pr. Unit. | Fator Ac. | Subtotal
VALVULA RETENCAO VERTICAL BRONZE - 50MM (2") (LABOR) | UN | '064042 | 1 | 1 | 181.27 | 0 | 181.27 | - | 181.27
FITA DE VEDACAO 18MM X 50M (LABOR) | M | '069512 | 2.26 | 1 | 0.13 | 0 | 0.13 | - | 0.294
SubTotal: | [8 empty] | 181.56
RESUMO
DISCRIMINAÇÃO |  |  | TAXA(%) | VALORES
Mão-de-Obra(A) |  |  | 157.27 | 29.96
Materiais(B) |  |  |  | 181.56
Equipamentos(C) |  |  |  | 0
Produção da Equipe(D) |  |  |  | 1
Custo Horário Total(A+C) |  |  |  | 29.96
Custo Unitário da Execução[(A/D)+(C/D)] = E |  |  |  | 29.96
Custo Direto Total(B+E) |  |  |  | 211.52
Bonificações e Despesas Indiretas - BDI |  |  | 0 | 0
CUSTO UNITÁRIO (Adotado) |  |  |  | 211.52
Orçamento: 1194501 - TABELA CUSTOS LABOR/CT-UFES PADRÃO DER-ES MARÇO/2022(LS=157,27; BDI=0%)
Órgão Cliente: DER-ES |  |  | Órgão Gerente: DER-ES |  |  | Data Base: Março/2022
Planilha: 1 - TABELA CUSTOS LABOR/CT-UFES PADRÃO DER-ES MARÇO/2022(LS=157,27; BDI=0%)
Item: 160654 - Válvula de retenção vertical, ø 65 mm (2.1/2") | [6 empty] | Unidade: und
Base: LABOR |  | Código Base: '160654 |  | Fonte: TCPO |  |  | Versão: 1
MÃO DE OBRA | Unid | Código | Coefic. | C. Prod. | Pr. Prod. | Pr. Improd. | Pr. Unit. | Fator Ac. | Subtotal
AJUDANTE (AJUDANTE PRATICO - SINDUSCON) (LABOR) | H | '010101 | 1.15 | 1 | 6.27 | 0 | 16.13 | - | 18.55
ENCANADOR - (OFICIAL - SINDUSCON) (LABOR) | H | '010118 | 1.15 | 1 | 7.43 | 0 | 19.12 | - | 21.988
SubTotal: | [8 empty] | 40.54
MATERIAL | Unid | Código | Coefic. | C. Prod. | Pr. Prod. | Pr. Improd. | Pr. Unit. | Fator Ac. | Subtotal
VALVULA RETENCAO VERTICAL BRONZE - 65MM (21/2") (LABOR) | UN | '064043 | 1 | 1 | 320.72 | 0 | 320.72 | - | 320.72
FITA DE VEDACAO 18MM X 50M (LABOR) | M | '069512 | 2.82 | 1 | 0.13 | 0 | 0.13 | - | 0.367
SubTotal: | [8 empty] | 321.09
RESUMO
DISCRIMINAÇÃO |  |  | TAXA(%) | VALORES
Mão-de-Obra(A) |  |  | 157.27 | 40.54
Materiais(B) |  |  |  | 321.09
Equipamentos(C) |  |  |  | 0
Produção da Equipe(D) |  |  |  | 1
Custo Horário Total(A+C) |  |  |  | 40.54
Custo Unitário da Execução[(A/D)+(C/D)] = E |  |  |  | 40.54
Custo Direto Total(B+E) |  |  |  | 361.63
Bonificações e Despesas Indiretas - BDI |  |  | 0 | 0
CUSTO UNITÁRIO (Adotado) |  |  |  | 361.63
Orçamento: 1194501 - TABELA CUSTOS LABOR/CT-UFES PADRÃO DER-ES MARÇO/2022(LS=157,27; BDI=0%)
Órgão Cliente: DER-ES |  |  | Órgão Gerente: DER-ES |  |  | Data Base: Março/2022
Planilha: 1 - TABELA CUSTOS LABOR/CT-UFES PADRÃO DER-ES MARÇO/2022(LS=157,27; BDI=0%)
Item: 160655 - Válvula de retenção vertical, ø 80 mm (3") | [6 empty] | Unidade: und
Base: LABOR |  | Código Base: '160655 |  | Fonte: TCPO |  |  | Versão: 1
MÃO DE OBRA | Unid | Código | Coefic. | C. Prod. | Pr. Prod. | Pr. Improd. | Pr. Unit. | Fator Ac. | Subtotal
AJUDANTE (AJUDANTE PRATICO - SINDUSCON) (LABOR) | H | '010101 | 1.15 | 1 | 6.27 | 0 | 16.13 | - | 18.55
ENCANADOR - (OFICIAL - SINDUSCON) (LABOR) | H | '010118 | 1.15 | 1 | 7.43 | 0 | 19.12 | - | 21.988
SubTotal: | [8 empty] | 40.54
MATERIAL | Unid | Código | Coefic. | C. Prod. | Pr. Prod. | Pr. Improd. | Pr. Unit. | Fator Ac. | Subtotal
VALVULA RETENCAO VERTICAL BRONZE - 80MM (3") (LABOR) | UN | '064044 | 1 | 1 | 419.08 | 0 | 419.08 | - | 419.08
FITA DE VEDACAO 18MM X 50M (LABOR) | M | '069512 | 3.2 | 1 | 0.13 | 0 | 0.13 | - | 0.416
SubTotal: | [8 empty] | 419.5
RESUMO
DISCRIMINAÇÃO |  |  | TAXA(%) | VALORES
Mão-de-Obra(A) |  |  | 157.27 | 40.54
Materiais(B) |  |  |  | 419.5
Equipamentos(C) |  |  |  | 0
Produção da Equipe(D) |  |  |  | 1
Custo Horário Total(A+C) |  |  |  | 40.54
Custo Unitário da Execução[(A/D)+(C/D)] = E |  |  |  | 40.54
Custo Direto Total(B+E) |  |  |  | 460.04
Bonificações e Despesas Indiretas - BDI |  |  | 0 | 0
CUSTO UNITÁRIO (Adotado) |  |  |  | 460.04
Orçamento: 1194501 - TABELA CUSTOS LABOR/CT-UFES PADRÃO DER-ES MARÇO/2022(LS=157,27; BDI=0%)
Órgão Cliente: DER-ES |  |  | Órgão Gerente: DER-ES |  |  | Data Base: Março/2022
Planilha: 1 - TABELA CUSTOS LABOR/CT-UFES PADRÃO DER-ES MARÇO/2022(LS=157,27; BDI=0%)
Item: 160656 - Válvula de retenção vertical, ø 100 mm (4") | [6 empty] | Unidade: und
Base: LABOR |  | Código Base: '160656 |  | Fonte: TCPO |  |  | Versão: 1
MÃO DE OBRA | Unid | Código | Coefic. | C. Prod. | Pr. Prod. | Pr. Improd. | Pr. Unit. | Fator Ac. | Subtotal
AJUDANTE (AJUDANTE PRATICO - SINDUSCON) (LABOR) | H | '010101 | 1.48 | 1 | 6.27 | 0 | 16.13 | - | 23.872
ENCANADOR - (OFICIAL - SINDUSCON) (LABOR) | H | '010118 | 1.48 | 1 | 7.43 | 0 | 19.12 | - | 28.298
SubTotal: | [8 empty] | 52.17
MATERIAL | Unid | Código | Coefic. | C. Prod. | Pr. Prod. | Pr. Improd. | Pr. Unit. | Fator Ac. | Subtotal
VALVULA RETENCAO VERTICAL BRONZE - 100MM (4") (LABOR) | UN | '064142 | 1 | 1 | 689.25 | 0 | 689.25 | - | 689.25
FITA DE VEDACAO 18MM X 50M (LABOR) | M | '069512 | 4.14 | 1 | 0.13 | 0 | 0.13 | - | 0.538
SubTotal: | [8 empty] | 689.79
RESUMO
DISCRIMINAÇÃO |  |  | TAXA(%) | VALORES
Mão-de-Obra(A) |  |  | 157.27 | 52.17
Materiais(B) |  |  |  | 689.79
Equipamentos(C) |  |  |  | 0
Produção da Equipe(D) |  |  |  | 1
Custo Horário Total(A+C) |  |  |  | 52.17
Custo Unitário da Execução[(A/D)+(C/D)] = E |  |  |  | 52.17
Custo Direto Total(B+E) |  |  |  | 741.96
Bonificações e Despesas Indiretas - BDI |  |  | 0 | 0
CUSTO UNITÁRIO (Adotado) |  |  |  | 741.96
Orçamento: 1194501 - TABELA CUSTOS LABOR/CT-UFES PADRÃO DER-ES MARÇO/2022(LS=157,27; BDI=0%)
Órgão Cliente: DER-ES |  |  | Órgão Gerente: DER-ES |  |  | Data Base: Março/2022
Planilha: 1 - TABELA CUSTOS LABOR/CT-UFES PADRÃO DER-ES MARÇO/2022(LS=157,27; BDI=0%)
Item: 160657 - Manômetro com caixa e anel tipo cravado em aço inox, mostrador duplo 63 mm escalas de 0 à 4 kgf/cm2 e 0 à 60 PSI, saída traseira de 1/4" BSP | [6 empty] | Unidade: und
Base: LABOR |  | Código Base: '160657 |  | Fonte: LABOR |  |  | Versão: 1
MÃO DE OBRA | Unid | Código | Coefic. | C. Prod. | Pr. Prod. | Pr. Improd. | Pr. Unit. | Fator Ac. | Subtotal
AJUDANTE (AJUDANTE PRATICO - SINDUSCON) (LABOR) | H | '010101 | 0.42 | 1 | 6.27 | 0 | 16.13 | - | 6.775
ENCANADOR - (OFICIAL - SINDUSCON) (LABOR) | H | '010118 | 0.42 | 1 | 7.43 | 0 | 19.12 | - | 8.03
SubTotal: | [8 empty] | 14.8
MATERIAL | Unid | Código | Coefic. | C. Prod. | Pr. Prod. | Pr. Improd. | Pr. Unit. | Fator Ac. | Subtotal
MANOMETRO 63 MM ESCALA DUPLA 0 A 4 KGF/CM2 (LABOR) | UN | '067130 | 1 | 1 | 114.28 | 0 | 114.28 | - | 114.28
FITA DE VEDACAO 18MM X 50M (LABOR) | M | '069512 | 0.71 | 1 | 0.13 | 0 | 0.13 | - | 0.092
SubTotal: | [8 empty] | 114.37
RESUMO
DISCRIMINAÇÃO |  |  | TAXA(%) | VALORES
Mão-de-Obra(A) |  |  | 157.27 | 14.81
Materiais(B) |  |  |  | 114.37
Equipamentos(C) |  |  |  | 0
Produção da Equipe(D) |  |  |  | 1
Custo Horário Total(A+C) |  |  |  | 14.81
Custo Unitário da Execução[(A/D)+(C/D)] = E |  |  |  | 14.81
Custo Direto Total(B+E) |  |  |  | 129.18
Bonificações e Despesas Indiretas - BDI |  |  | 0 | 0
CUSTO UNITÁRIO (Adotado) |  |  |  | 129.18
Orçamento: 1194501 - TABELA CUSTOS LABOR/CT-UFES PADRÃO DER-ES MARÇO/2022(LS=157,27; BDI=0%)
Órgão Cliente: DER-ES |  |  | Órgão Gerente: DER-ES |  |  | Data Base: Março/2022
Planilha: 1 - TABELA CUSTOS LABOR/CT-UFES PADRÃO DER-ES MARÇO/2022(LS=157,27; BDI=0%)
Item: 160658 - Manômetro com caixa e anel tipo cravado em aço inox, mostrador duplo 100 mm escalas de 0 à 7 kgf/cm2 e 0 à 100 PSI, saída traseira de 1/4" BSP | [6 empty] | Unidade: und
Base: LABOR |  | Código Base: '160658 |  | Fonte: LABOR |  |  | Versão: 1
MÃO DE OBRA | Unid | Código | Coefic. | C. Prod. | Pr. Prod. | Pr. Improd. | Pr. Unit. | Fator Ac. | Subtotal
AJUDANTE (AJUDANTE PRATICO - SINDUSCON) (LABOR) | H | '010101 | 0.42 | 1 | 6.27 | 0 | 16.13 | - | 6.775
ENCANADOR - (OFICIAL - SINDUSCON) (LABOR) | H | '010118 | 0.42 | 1 | 7.43 | 0 | 19.12 | - | 8.03
SubTotal: | [8 empty] | 14.8
MATERIAL | Unid | Código | Coefic. | C. Prod. | Pr. Prod. | Pr. Improd. | Pr. Unit. | Fator Ac. | Subtotal
FITA DE VEDACAO 18MM X 50M (LABOR) | M | '069512 | 0.71 | 1 | 0.13 | 0 | 0.13 | - | 0.092
MANOMETRO 100 MM ESCALA DUPLA 0 A 7 KGF/CM2 (LABOR) | UN | '069670 | 1 | 1 | 194.64 | 0 | 194.64 | - | 194.64
SubTotal: | [8 empty] | 194.73
RESUMO
DISCRIMINAÇÃO |  |  | TAXA(%) | VALORES
Mão-de-Obra(A) |  |  | 157.27 | 14.81
Materiais(B) |  |  |  | 194.73
Equipamentos(C) |  |  |  | 0
Produção da Equipe(D) |  |  |  | 1
Custo Horário Total(A+C) |  |  |  | 14.81
Custo Unitário da Execução[(A/D)+(C/D)] = E |  |  |  | 14.81
Custo Direto Total(B+E) |  |  |  | 209.54
Bonificações e Despesas Indiretas - BDI |  |  | 0 | 0
CUSTO UNITÁRIO (Adotado) |  |  |  | 209.54
Orçamento: 1194501 - TABELA CUSTOS LABOR/CT-UFES PADRÃO DER-ES MARÇO/2022(LS=157,27; BDI=0%)
Órgão Cliente: DER-ES |  |  | Órgão Gerente: DER-ES |  |  | Data Base: Março/2022
Planilha: 1 - TABELA CUSTOS LABOR/CT-UFES PADRÃO DER-ES MARÇO/2022(LS=157,27; BDI=0%)
Item: 160659 - Manômetro com caixa e anel tipo cravado em aço inox, mostrador duplo 100 mm escalas de 0 à 10 kgf/cm2 e 0 à 150 PSI, saída traseira de 1/4" BSP | [6 empty] | Unidade: und
Base: LABOR |  | Código Base: '160659 |  | Fonte: LABOR |  |  | Versão: 1
MÃO DE OBRA | Unid | Código | Coefic. | C. Prod. | Pr. Prod. | Pr. Improd. | Pr. Unit. | Fator Ac. | Subtotal
AJUDANTE (AJUDANTE PRATICO - SINDUSCON) (LABOR) | H | '010101 | 0.42 | 1 | 6.27 | 0 | 16.13 | - | 6.775
ENCANADOR - (OFICIAL - SINDUSCON) (LABOR) | H | '010118 | 0.42 | 1 | 7.43 | 0 | 19.12 | - | 8.03
SubTotal: | [8 empty] | 14.8
MATERIAL | Unid | Código | Coefic. | C. Prod. | Pr. Prod. | Pr. Improd. | Pr. Unit. | Fator Ac. | Subtotal
MANOMETRO 100MM ESCALA DUPLA 0 A 10 KGF/CM2 - 0 A 150 PSI - SAIDA TRASEIRA DE 1/2" NPT (LABOR) | UN | '069213 | 1 | 1 | 248.7 | 0 | 248.7 | - | 248.7
FITA DE VEDACAO 18MM X 50M (LABOR) | M | '069512 | 0.71 | 1 | 0.13 | 0 | 0.13 | - | 0.092
SubTotal: | [8 empty] | 248.79
RESUMO
DISCRIMINAÇÃO |  |  | TAXA(%) | VALORES
Mão-de-Obra(A) |  |  | 157.27 | 14.81
Materiais(B) |  |  |  | 248.79
Equipamentos(C) |  |  |  | 0
Produção da Equipe(D) |  |  |  | 1
Custo Horário Total(A+C) |  |  |  | 14.81
Custo Unitário da Execução[(A/D)+(C/D)] = E |  |  |  | 14.81
Custo Direto Total(B+E) |  |  |  | 263.6
Bonificações e Despesas Indiretas - BDI |  |  | 0 | 0
CUSTO UNITÁRIO (Adotado) |  |  |  | 263.6
Orçamento: 1194501 - TABELA CUSTOS LABOR/CT-UFES PADRÃO DER-ES MARÇO/2022(LS=157,27; BDI=0%)
Órgão Cliente: DER-ES |  |  | Órgão Gerente: DER-ES |  |  | Data Base: Março/2022
Planilha: 1 - TABELA CUSTOS LABOR/CT-UFES PADRÃO DER-ES MARÇO/2022(LS=157,27; BDI=0%)
Item: 160660 - Pressostato 80 / 120 PSI com válvula, capacidade elétrica até 5CV em 250VCA, Margirius ou equivalente | [6 empty] | Unidade: und
Base: LABOR |  | Código Base: '160660 |  | Fonte: LABOR |  |  | Versão: 1
MÃO DE OBRA | Unid | Código | Coefic. | C. Prod. | Pr. Prod. | Pr. Improd. | Pr. Unit. | Fator Ac. | Subtotal
AJUDANTE (AJUDANTE PRATICO - SINDUSCON) (LABOR) | H | '010101 | 0.42 | 1 | 6.27 | 0 | 16.13 | - | 6.775
ENCANADOR - (OFICIAL - SINDUSCON) (LABOR) | H | '010118 | 0.42 | 1 | 7.43 | 0 | 19.12 | - | 8.03
SubTotal: | [8 empty] | 14.8
MATERIAL | Unid | Código | Coefic. | C. Prod. | Pr. Prod. | Pr. Improd. | Pr. Unit. | Fator Ac. | Subtotal
FITA DE VEDACAO 18MM X 50M (LABOR) | M | '069512 | 0.71 | 1 | 0.13 | 0 | 0.13 | - | 0.092
PRESSOSTATO 80/120 PSI C/ VALVULA DE ALIVIO 1/4" (LABOR) | UN | '069646 | 1 | 1 | 109.68 | 0 | 109.68 | - | 109.68
SubTotal: | [8 empty] | 109.77
RESUMO
DISCRIMINAÇÃO |  |  | TAXA(%) | VALORES
Mão-de-Obra(A) |  |  | 157.27 | 14.81
Materiais(B) |  |  |  | 109.77
Equipamentos(C) |  |  |  | 0
Produção da Equipe(D) |  |  |  | 1
Custo Horário Total(A+C) |  |  |  | 14.81
Custo Unitário da Execução[(A/D)+(C/D)] = E |  |  |  | 14.81
Custo Direto Total(B+E) |  |  |  | 124.58
Bonificações e Despesas Indiretas - BDI |  |  | 0 | 0
CUSTO UNITÁRIO (Adotado) |  |  |  | 124.58
Orçamento: 1194501 - TABELA CUSTOS LABOR/CT-UFES PADRÃO DER-ES MARÇO/2022(LS=157,27; BDI=0%)
Órgão Cliente: DER-ES |  |  | Órgão Gerente: DER-ES |  |  | Data Base: Março/2022
Planilha: 1 - TABELA CUSTOS LABOR/CT-UFES PADRÃO DER-ES MARÇO/2022(LS=157,27; BDI=0%)
Item: 160661 - Pressostato 100 / 150 PSI sem válvula, capacidade elétrica até 5CV em 250VCA, Margirius ou equivalente | [6 empty] | Unidade: und
Base: LABOR |  | Código Base: '160661 |  | Fonte: LABOR |  |  | Versão: 1
MÃO DE OBRA | Unid | Código | Coefic. | C. Prod. | Pr. Prod. | Pr. Improd. | Pr. Unit. | Fator Ac. | Subtotal
AJUDANTE (AJUDANTE PRATICO - SINDUSCON) (LABOR) | H | '010101 | 0.42 | 1 | 6.27 | 0 | 16.13 | - | 6.775
ENCANADOR - (OFICIAL - SINDUSCON) (LABOR) | H | '010118 | 0.42 | 1 | 7.43 | 0 | 19.12 | - | 8.03
SubTotal: | [8 empty] | 14.8
MATERIAL | Unid | Código | Coefic. | C. Prod. | Pr. Prod. | Pr. Improd. | Pr. Unit. | Fator Ac. | Subtotal
FITA DE VEDACAO 18MM X 50M (LABOR) | M | '069512 | 0.71 | 1 | 0.13 | 0 | 0.13 | - | 0.092
PRESSOSTATO 100/150 PSI C/ VALVULA DE ALIVIO 1/4" (LABOR) | UN | '069656 | 1 | 1 | 116.58 | 0 | 116.58 | - | 116.58
SubTotal: | [8 empty] | 116.67
RESUMO
DISCRIMINAÇÃO |  |  | TAXA(%) | VALORES
Mão-de-Obra(A) |  |  | 157.27 | 14.81
Materiais(B) |  |  |  | 116.67
Equipamentos(C) |  |  |  | 0
Produção da Equipe(D) |  |  |  | 1
Custo Horário Total(A+C) |  |  |  | 14.81
Custo Unitário da Execução[(A/D)+(C/D)] = E |  |  |  | 14.81
Custo Direto Total(B+E) |  |  |  | 131.48
Bonificações e Despesas Indiretas - BDI |  |  | 0 | 0
CUSTO UNITÁRIO (Adotado) |  |  |  | 131.48
Orçamento: 1194501 - TABELA CUSTOS LABOR/CT-UFES PADRÃO DER-ES MARÇO/2022(LS=157,27; BDI=0%)
Órgão Cliente: DER-ES |  |  | Órgão Gerente: DER-ES |  |  | Data Base: Março/2022
Planilha: 1 - TABELA CUSTOS LABOR/CT-UFES PADRÃO DER-ES MARÇO/2022(LS=157,27; BDI=0%)
Item: 160662 - Tanque de Pressurização/Cilindro de pressão 10 lts vazio | [6 empty] | Unidade: und
Base: LABOR |  | Código Base: '160662 |  | Fonte: LABOR |  |  | Versão: 2
MÃO DE OBRA | Unid | Código | Coefic. | C. Prod. | Pr. Prod. | Pr. Improd. | Pr. Unit. | Fator Ac. | Subtotal
AJUDANTE (AJUDANTE PRATICO - SINDUSCON) (LABOR) | H | '010101 | 0.42 | 1 | 6.27 | 0 | 16.13 | - | 6.775
ENCANADOR - (OFICIAL - SINDUSCON) (LABOR) | H | '010118 | 0.42 | 1 | 7.43 | 0 | 19.12 | - | 8.03
SubTotal: | [8 empty] | 14.8
MATERIAL | Unid | Código | Coefic. | C. Prod. | Pr. Prod. | Pr. Improd. | Pr. Unit. | Fator Ac. | Subtotal
TANQUE DE PRESSURIZACAO/CILINDRO COM MEMBRANA 8,10 OU 12 KGF VAZIO (LABOR) | UN | '069194 | 1 | 1 | 491.65 | 0 | 491.65 | - | 491.65
FITA DE VEDACAO 18MM X 50M (LABOR) | M | '069512 | 0.71 | 1 | 0.13 | 0 | 0.13 | - | 0.092
SubTotal: | [8 empty] | 491.74
RESUMO
DISCRIMINAÇÃO |  |  | TAXA(%) | VALORES
Mão-de-Obra(A) |  |  | 157.27 | 14.81
Materiais(B) |  |  |  | 491.74
Equipamentos(C) |  |  |  | 0
Produção da Equipe(D) |  |  |  | 1
Custo Horário Total(A+C) |  |  |  | 14.81
Custo Unitário da Execução[(A/D)+(C/D)] = E |  |  |  | 14.81
Custo Direto Total(B+E) |  |  |  | 506.55
Bonificações e Despesas Indiretas - BDI |  |  | 0 | 0
CUSTO UNITÁRIO (Adotado) |  |  |  | 506.55
Orçamento: 1194501 - TABELA CUSTOS LABOR/CT-UFES PADRÃO DER-ES MARÇO/2022(LS=157,27; BDI=0%)
Órgão Cliente: DER-ES |  |  | Órgão Gerente: DER-ES |  |  | Data Base: Março/2022
Planilha: 1 - TABELA CUSTOS LABOR/CT-UFES PADRÃO DER-ES MARÇO/2022(LS=157,27; BDI=0%)
Item: 160663 - Fornecimento e instalação de Bateria selada 12V - 60 AH, para centrais de alarme / iluminação de emergência | [6 empty] | Unidade: und
Base: LABOR |  | Código Base: '160663 |  | Fonte: LABOR |  |  | Versão: 1
MÃO DE OBRA | Unid | Código | Coefic. | C. Prod. | Pr. Prod. | Pr. Improd. | Pr. Unit. | Fator Ac. | Subtotal
AJUDANTE (AJUDANTE PRATICO - SINDUSCON) (LABOR) | H | '010101 | 0.5 | 1 | 6.27 | 0 | 16.13 | - | 8.065
ELETRICISTA (OFICIAL - SINDUSCON) (LABOR) | H | '010115 | 0.5 | 1 | 7.43 | 0 | 19.12 | - | 9.56
SubTotal: | [8 empty] | 17.62
MATERIAL | Unid | Código | Coefic. | C. Prod. | Pr. Prod. | Pr. Improd. | Pr. Unit. | Fator Ac. | Subtotal
BATERIA SELADA 12V 60AH (LABOR) | UN | '048316 | 1 | 1 | 395.63 | 0 | 395.63 | - | 395.63
SubTotal: | [8 empty] | 395.63
RESUMO
DISCRIMINAÇÃO |  |  | TAXA(%) | VALORES
Mão-de-Obra(A) |  |  | 157.27 | 17.63
Materiais(B) |  |  |  | 395.63
Equipamentos(C) |  |  |  | 0
Produção da Equipe(D) |  |  |  | 1
Custo Horário Total(A+C) |  |  |  | 17.63
Custo Unitário da Execução[(A/D)+(C/D)] = E |  |  |  | 17.63
Custo Direto Total(B+E) |  |  |  | 413.26
Bonificações e Despesas Indiretas - BDI |  |  | 0 | 0
CUSTO UNITÁRIO (Adotado) |  |  |  | 413.26
Orçamento: 1194501 - TABELA CUSTOS LABOR/CT-UFES PADRÃO DER-ES MARÇO/2022(LS=157,27; BDI=0%)
Órgão Cliente: DER-ES |  |  | Órgão Gerente: DER-ES |  |  | Data Base: Março/2022
Planilha: 1 - TABELA CUSTOS LABOR/CT-UFES PADRÃO DER-ES MARÇO/2022(LS=157,27; BDI=0%)
Item: 160665 - Fornecimento e instalação de porta corta-fogo para saída de emergência Dim.: 100x210x5cm, conforme ABNT NBR 11742P, classe P-90, incl. marco, 3 pares de dobradiçaas c/mola, barra anti-panico, pintura esmalte sintetico cor vermelha | [6 empty] | Unidade: und
Base: LABOR |  | Código Base: '160665 |  | Fonte: LABOR |  |  | Versão: 1
MÃO DE OBRA | Unid | Código | Coefic. | C. Prod. | Pr. Prod. | Pr. Improd. | Pr. Unit. | Fator Ac. | Subtotal
AJUDANTE (AJUDANTE PRATICO - SINDUSCON) (LABOR) | H | '010101 | 1.26 | 1 | 6.27 | 0 | 16.13 | - | 20.324
PEDREIRO - (OFICIAL - SINDUSCON) (LABOR) | H | '010139 | 3.8358 | 1 | 7.43 | 0 | 19.12 | - | 73.34
PINTOR -(OFICIAL - SINDUSCON) (LABOR) | H | '010140 | 2.52 | 1 | 7.43 | 0 | 19.12 | - | 48.182
SERVENTE (AUXILIAR DE OBRAS - SINDUSCON) (LABOR) | H | '010146 | 4.6319 | 1 | 5.51 | 0 | 14.18 | - | 65.68
SubTotal: | [8 empty] | 207.53
MATERIAL | Unid | Código | Coefic. | C. Prod. | Pr. Prod. | Pr. Improd. | Pr. Unit. | Fator Ac. | Subtotal
AREIA LAVADA MEDIA (LABOR) | M3 | '020503 | 0.006426 | 1 | 105.56 | 0 | 105.56 | - | 0.678
CIMENTO PORTLAND CP III - 40 (LABOR) | KG | '020508 | 2.1223 | 1 | 0.46 | 0 | 0.46 | - | 0.976
ESMALTE SINTETICO (LABOR) | L | '037502 | 1.134 | 1 | 31.57 | 0 | 31.57 | - | 35.8
AGUARRAZ MINERAL (LABOR) | L | '038001 | 0.126 | 1 | 14.17 | 0 | 14.17 | - | 1.785
LIXA P/ FERRO Nº 100 K-246 225X275MM - NORTON OU EQUIVALENTE (LABOR) | UN | '038012 | 1.575 | 1 | 3.13 | 0 | 3.13 | - | 4.93
ZARCAO (LABOR) | L | '038028 | 0.693 | 1 | 21.76 | 0 | 21.76 | - | 15.08
PORTA CORTA FOGO COM BARRA ANTIPANICO 1.00 X 2.10 (LABOR) | UN | '150706 | 1 | 1 | 2146.48 | 0 | 2146.48 | - | 2146.48
SubTotal: | [8 empty] | 2205.73
RESUMO
DISCRIMINAÇÃO |  |  | TAXA(%) | VALORES
Mão-de-Obra(A) |  |  | 157.27 | 207.53
Materiais(B) |  |  |  | 2205.73
Equipamentos(C) |  |  |  | 0
Produção da Equipe(D) |  |  |  | 1
Custo Horário Total(A+C) |  |  |  | 207.53
Custo Unitário da Execução[(A/D)+(C/D)] = E |  |  |  | 207.53
Custo Direto Total(B+E) |  |  |  | 2413.26
Bonificações e Despesas Indiretas - BDI |  |  | 0 | 0
CUSTO UNITÁRIO (Adotado) |  |  |  | 2413.26
Orçamento: 1194501 - TABELA CUSTOS LABOR/CT-UFES PADRÃO DER-ES MARÇO/2022(LS=157,27; BDI=0%)
Órgão Cliente: DER-ES |  |  | Órgão Gerente: DER-ES |  |  | Data Base: Março/2022
Planilha: 1 - TABELA CUSTOS LABOR/CT-UFES PADRÃO DER-ES MARÇO/2022(LS=157,27; BDI=0%)
Item: 160671 - Hidrante de parede, com abrigo em chapa, 80x90x17cm, com suporte e mangueiras 2 x 15m 63mm, adaptador rosca fêmea e engate rápido, esguicho em latão regulavel, registro globo angular 45º/ 63mm | [6 empty] | Unidade: und
Base: LABOR |  | Código Base: '160671 |  | Fonte: LABOR |  |  | Versão: 1
MÃO DE OBRA | Unid | Código | Coefic. | C. Prod. | Pr. Prod. | Pr. Improd. | Pr. Unit. | Fator Ac. | Subtotal
AJUDANTE (AJUDANTE PRATICO - SINDUSCON) (LABOR) | H | '010101 | 5.85 | 1 | 6.27 | 0 | 16.13 | - | 94.361
ENCANADOR - (OFICIAL - SINDUSCON) (LABOR) | H | '010118 | 5.85 | 1 | 7.43 | 0 | 19.12 | - | 111.852
SubTotal: | [8 empty] | 206.21
MATERIAL | Unid | Código | Coefic. | C. Prod. | Pr. Prod. | Pr. Improd. | Pr. Unit. | Fator Ac. | Subtotal
NIPLE DUPLO ACO GALVANIZADO BSP Ø 2.1/2" (65MM) (LABOR) | UN | '060443 | 1 | 1 | 31.47 | 0 | 31.47 | - | 31.47
ADAPTADOR LATAO ROSCA P/ ENGATE RAPIDO 63X63MM (LABOR) | UN | '067008 | 1 | 1 | 82.79 | 0 | 82.79 | - | 82.79
REGISTRO GLOBO ANGULAR 45º DE 63MM (LABOR) | UN | '067046 | 1 | 1 | 150.74 | 0 | 150.74 | - | 150.74
CAIXA DE INCENDIO/ABRIGO PARA MANGUEIRA 80X90X17CM C/ TAMPA E SUPORTE (LABOR) | UN | '067054 | 1 | 1 | 563.49 | 0 | 563.49 | - | 563.49
CHAVE P/ CONEXOES TIPO STORZ DN 1 1/2X 2 1/2" (LABOR) | UN | '067061 | 1 | 1 | 16.16 | 0 | 16.16 | - | 16.16
MANGUEIRA DE INCENDIO 63MM X 15 M C/ ENGATE STORZ (LABOR) | UN | '067066 | 2 | 1 | 538.22 | 0 | 538.22 | - | 1076.44
ESGUICHO EM LATAO REGULAVEL 2.1/2" (LABOR) | UN | '067094 | 1 | 1 | 141.06 | 0 | 141.06 | - | 141.06
FITA DE VEDACAO 18MM X 50M (LABOR) | M | '069512 | 1.41 | 1 | 0.13 | 0 | 0.13 | - | 0.183
SubTotal: | [8 empty] | 2062.33
RESUMO
DISCRIMINAÇÃO |  |  | TAXA(%) | VALORES
Mão-de-Obra(A) |  |  | 157.27 | 206.21
Materiais(B) |  |  |  | 2062.33
Equipamentos(C) |  |  |  | 0
Produção da Equipe(D) |  |  |  | 1
Custo Horário Total(A+C) |  |  |  | 206.21
Custo Unitário da Execução[(A/D)+(C/D)] = E |  |  |  | 206.21
Custo Direto Total(B+E) |  |  |  | 2268.54
Bonificações e Despesas Indiretas - BDI |  |  | 0 | 0
CUSTO UNITÁRIO (Adotado) |  |  |  | 2268.54
Orçamento: 1194501 - TABELA CUSTOS LABOR/CT-UFES PADRÃO DER-ES MARÇO/2022(LS=157,27; BDI=0%)
Órgão Cliente: DER-ES |  |  | Órgão Gerente: DER-ES |  |  | Data Base: Março/2022
Planilha: 1 - TABELA CUSTOS LABOR/CT-UFES PADRÃO DER-ES MARÇO/2022(LS=157,27; BDI=0%)
Item: 160673 - Fornecimento e instalação de Central de alarme de incêndio endereçável, capacidade até: 256 endereços, 4 laços com bateria Ref. Walmonof, Abafire, Deltafire ou equivalente | [6 empty] | Unidade: und
Base: LABOR |  | Código Base: '160673 |  | Fonte: TCPO |  |  | Versão: 1
MÃO DE OBRA | Unid | Código | Coefic. | C. Prod. | Pr. Prod. | Pr. Improd. | Pr. Unit. | Fator Ac. | Subtotal
AJUDANTE (AJUDANTE PRATICO - SINDUSCON) (LABOR) | H | '010101 | 2 | 1 | 6.27 | 0 | 16.13 | - | 32.26
ELETRICISTA (OFICIAL - SINDUSCON) (LABOR) | H | '010115 | 2 | 1 | 7.43 | 0 | 19.12 | - | 38.24
SubTotal: | [8 empty] | 70.5
MATERIAL | Unid | Código | Coefic. | C. Prod. | Pr. Prod. | Pr. Improd. | Pr. Unit. | Fator Ac. | Subtotal
CENTRAL DE ALARME ENDERECAVEL 4 LACOS ATE 256 ENDERECOS (LABOR) | UN | '049170 | 1 | 1 | 1948.94 | 0 | 1948.94 | - | 1948.94
SubTotal: | [8 empty] | 1948.94
RESUMO
DISCRIMINAÇÃO |  |  | TAXA(%) | VALORES
Mão-de-Obra(A) |  |  | 157.27 | 70.5
Materiais(B) |  |  |  | 1948.94
Equipamentos(C) |  |  |  | 0
Produção da Equipe(D) |  |  |  | 1
Custo Horário Total(A+C) |  |  |  | 70.5
Custo Unitário da Execução[(A/D)+(C/D)] = E |  |  |  | 70.5
Custo Direto Total(B+E) |  |  |  | 2019.44
Bonificações e Despesas Indiretas - BDI |  |  | 0 | 0
CUSTO UNITÁRIO (Adotado) |  |  |  | 2019.44
Orçamento: 1194501 - TABELA CUSTOS LABOR/CT-UFES PADRÃO DER-ES MARÇO/2022(LS=157,27; BDI=0%)
Órgão Cliente: DER-ES |  |  | Órgão Gerente: DER-ES |  |  | Data Base: Março/2022
Planilha: 1 - TABELA CUSTOS LABOR/CT-UFES PADRÃO DER-ES MARÇO/2022(LS=157,27; BDI=0%)
Item: 160674 - Fornecimento e instalação de Acionador manual de alarme de incêndio endereçavel, tipo quebra vidro | [6 empty] | Unidade: und
Base: LABOR |  | Código Base: '160674 |  | Fonte: TCPO |  |  | Versão: 1
MÃO DE OBRA | Unid | Código | Coefic. | C. Prod. | Pr. Prod. | Pr. Improd. | Pr. Unit. | Fator Ac. | Subtotal
AJUDANTE (AJUDANTE PRATICO - SINDUSCON) (LABOR) | H | '010101 | 0.29 | 1 | 6.27 | 0 | 16.13 | - | 4.678
ELETRICISTA (OFICIAL - SINDUSCON) (LABOR) | H | '010115 | 0.29 | 1 | 7.43 | 0 | 19.12 | - | 5.545
SubTotal: | [8 empty] | 10.22
MATERIAL | Unid | Código | Coefic. | C. Prod. | Pr. Prod. | Pr. Improd. | Pr. Unit. | Fator Ac. | Subtotal
ACIONADOR MANUAL DE ALARME ENDERECAVEL TP QUEBRA VIDRO (LABOR) | UN | '049860 | 1 | 1 | 97.76 | 0 | 97.76 | - | 97.76
SubTotal: | [8 empty] | 97.76
RESUMO
DISCRIMINAÇÃO |  |  | TAXA(%) | VALORES
Mão-de-Obra(A) |  |  | 157.27 | 10.22
Materiais(B) |  |  |  | 97.76
Equipamentos(C) |  |  |  | 0
Produção da Equipe(D) |  |  |  | 1
Custo Horário Total(A+C) |  |  |  | 10.22
Custo Unitário da Execução[(A/D)+(C/D)] = E |  |  |  | 10.22
Custo Direto Total(B+E) |  |  |  | 107.98
Bonificações e Despesas Indiretas - BDI |  |  | 0 | 0
CUSTO UNITÁRIO (Adotado) |  |  |  | 107.98
Orçamento: 1194501 - TABELA CUSTOS LABOR/CT-UFES PADRÃO DER-ES MARÇO/2022(LS=157,27; BDI=0%)
Órgão Cliente: DER-ES |  |  | Órgão Gerente: DER-ES |  |  | Data Base: Março/2022
Planilha: 1 - TABELA CUSTOS LABOR/CT-UFES PADRÃO DER-ES MARÇO/2022(LS=157,27; BDI=0%)
Item: 160675 - Fornecimento e instalação de Detector de fumaça óptico endereçavel Bivolt 12/24V para parede ou teto | [6 empty] | Unidade: und
Base: LABOR |  | Código Base: '160675 |  | Fonte: TCPO |  |  | Versão: 1
MÃO DE OBRA | Unid | Código | Coefic. | C. Prod. | Pr. Prod. | Pr. Improd. | Pr. Unit. | Fator Ac. | Subtotal
AJUDANTE (AJUDANTE PRATICO - SINDUSCON) (LABOR) | H | '010101 | 0.29 | 1 | 6.27 | 0 | 16.13 | - | 4.678
ELETRICISTA (OFICIAL - SINDUSCON) (LABOR) | H | '010115 | 0.29 | 1 | 7.43 | 0 | 19.12 | - | 5.545
SubTotal: | [8 empty] | 10.22
MATERIAL | Unid | Código | Coefic. | C. Prod. | Pr. Prod. | Pr. Improd. | Pr. Unit. | Fator Ac. | Subtotal
DETECTOR OPTICO ENDERECAVEL 24V (LABOR) | UN | '078627 | 1 | 1 | 154.26 | 0 | 154.26 | - | 154.26
SubTotal: | [8 empty] | 154.26
RESUMO
DISCRIMINAÇÃO |  |  | TAXA(%) | VALORES
Mão-de-Obra(A) |  |  | 157.27 | 10.22
Materiais(B) |  |  |  | 154.26
Equipamentos(C) |  |  |  | 0
Produção da Equipe(D) |  |  |  | 1
Custo Horário Total(A+C) |  |  |  | 10.22
Custo Unitário da Execução[(A/D)+(C/D)] = E |  |  |  | 10.22
Custo Direto Total(B+E) |  |  |  | 164.48
Bonificações e Despesas Indiretas - BDI |  |  | 0 | 0
CUSTO UNITÁRIO (Adotado) |  |  |  | 164.48
Orçamento: 1194501 - TABELA CUSTOS LABOR/CT-UFES PADRÃO DER-ES MARÇO/2022(LS=157,27; BDI=0%)
Órgão Cliente: DER-ES |  |  | Órgão Gerente: DER-ES |  |  | Data Base: Março/2022
Planilha: 1 - TABELA CUSTOS LABOR/CT-UFES PADRÃO DER-ES MARÇO/2022(LS=157,27; BDI=0%)
Item: 160676 - Fornecimento e instalação de Sirene eletronica média tipo corneta | [6 empty] | Unidade: und
Base: LABOR |  | Código Base: '160676 |  | Fonte: TCPO |  |  | Versão: 1
MÃO DE OBRA | Unid | Código | Coefic. | C. Prod. | Pr. Prod. | Pr. Improd. | Pr. Unit. | Fator Ac. | Subtotal
AJUDANTE (AJUDANTE PRATICO - SINDUSCON) (LABOR) | H | '010101 | 0.61 | 1 | 6.27 | 0 | 16.13 | - | 9.839
ELETRICISTA (OFICIAL - SINDUSCON) (LABOR) | H | '010115 | 0.61 | 1 | 7.43 | 0 | 19.12 | - | 11.663
SubTotal: | [8 empty] | 21.5
MATERIAL | Unid | Código | Coefic. | C. Prod. | Pr. Prod. | Pr. Improd. | Pr. Unit. | Fator Ac. | Subtotal
SIRENE ELETRONICA MEDIA TP CORNETA (LABOR) | UN | '078749 | 1 | 1 | 130.37 | 0 | 130.37 | - | 130.37
SubTotal: | [8 empty] | 130.37
RESUMO
DISCRIMINAÇÃO |  |  | TAXA(%) | VALORES
Mão-de-Obra(A) |  |  | 157.27 | 21.5
Materiais(B) |  |  |  | 130.37
Equipamentos(C) |  |  |  | 0
Produção da Equipe(D) |  |  |  | 1
Custo Horário Total(A+C) |  |  |  | 21.5
Custo Unitário da Execução[(A/D)+(C/D)] = E |  |  |  | 21.5
Custo Direto Total(B+E) |  |  |  | 151.87
Bonificações e Despesas Indiretas - BDI |  |  | 0 | 0
CUSTO UNITÁRIO (Adotado) |  |  |  | 151.87
Orçamento: 1194501 - TABELA CUSTOS LABOR/CT-UFES PADRÃO DER-ES MARÇO/2022(LS=157,27; BDI=0%)
Órgão Cliente: DER-ES |  |  | Órgão Gerente: DER-ES |  |  | Data Base: Março/2022
Planilha: 1 - TABELA CUSTOS LABOR/CT-UFES PADRÃO DER-ES MARÇO/2022(LS=157,27; BDI=0%)
Item: 160702 - Chapisco com argamassa de cimento e areia média ou grossa sem peneirar no traço 1:3, espessura 5 mm | [6 empty] | Unidade: m2
Base: LABOR |  | Código Base: '160702 |  | Fonte: LABOR |  |  | Versão: 1
MÃO DE OBRA | Unid | Código | Coefic. | C. Prod. | Pr. Prod. | Pr. Improd. | Pr. Unit. | Fator Ac. | Subtotal
PEDREIRO - (OFICIAL - SINDUSCON) (LABOR) | H | '010139 | 0.1 | 1 | 7.43 | 0 | 19.12 | - | 1.912
SERVENTE (AUXILIAR DE OBRAS - SINDUSCON) (LABOR) | H | '010146 | 0.15 | 1 | 5.51 | 0 | 14.18 | - | 2.127
SubTotal: | [8 empty] | 4.04
MATERIAL | Unid | Código | Coefic. | C. Prod. | Pr. Prod. | Pr. Improd. | Pr. Unit. | Fator Ac. | Subtotal
AREIA LAVADA MEDIA (LABOR) | M3 | '020503 | 0.0061 | 1 | 105.56 | 0 | 105.56 | - | 0.644
CIMENTO PORTLAND CP III - 40 (LABOR) | KG | '020508 | 2.43 | 1 | 0.46 | 0 | 0.46 | - | 1.118
SubTotal: | [8 empty] | 1.76
RESUMO
DISCRIMINAÇÃO |  |  | TAXA(%) | VALORES
Mão-de-Obra(A) |  |  | 157.27 | 4.04
Materiais(B) |  |  |  | 1.76
Equipamentos(C) |  |  |  | 0
Produção da Equipe(D) |  |  |  | 1
Custo Horário Total(A+C) |  |  |  | 4.04
Custo Unitário da Execução[(A/D)+(C/D)] = E |  |  |  | 4.04
Custo Direto Total(B+E) |  |  |  | 5.8
Bonificações e Despesas Indiretas - BDI |  |  | 0 | 0
CUSTO UNITÁRIO (Adotado) |  |  |  | 5.8
Orçamento: 1194501 - TABELA CUSTOS LABOR/CT-UFES PADRÃO DER-ES MARÇO/2022(LS=157,27; BDI=0%)
Órgão Cliente: DER-ES |  |  | Órgão Gerente: DER-ES |  |  | Data Base: Março/2022
Planilha: 1 - TABELA CUSTOS LABOR/CT-UFES PADRÃO DER-ES MARÇO/2022(LS=157,27; BDI=0%)
Item: 160704 - Fornecimento, preparo e aplicação de concreto armado Fck=15 MPa, inclusive forma, armação e desforma para lajes maciças | [6 empty] | Unidade: m3
Base: LABOR |  | Código Base: '160704 |  | Fonte: LABOR |  |  | Versão: 2
MÃO DE OBRA | Unid | Código | Coefic. | C. Prod. | Pr. Prod. | Pr. Improd. | Pr. Unit. | Fator Ac. | Subtotal
AJUDANTE (AJUDANTE PRATICO - SINDUSCON) (LABOR) | H | '010101 | 16.7 | 1 | 6.27 | 0 | 16.13 | - | 269.371
CARPINTEIRO (OFICIAL - SINDUSCON) (LABOR) | H | '010111 | 13.5 | 1 | 7.43 | 0 | 19.12 | - | 258.12
ARMADOR (OFICIAL - SINDUSCON) (LABOR) | H | '010121 | 3.2 | 1 | 7.43 | 0 | 19.12 | - | 61.184
PEDREIRO - (OFICIAL - SINDUSCON) (LABOR) | H | '010139 | 5 | 1 | 7.43 | 0 | 19.12 | - | 95.6
SERVENTE (AUXILIAR DE OBRAS - SINDUSCON) (LABOR) | H | '010146 | 14 | 1 | 5.51 | 0 | 14.18 | - | 198.52
SubTotal: | [8 empty] | 882.8
MATERIAL | Unid | Código | Coefic. | C. Prod. | Pr. Prod. | Pr. Improd. | Pr. Unit. | Fator Ac. | Subtotal
AREIA LAVADA MEDIA (LABOR) | M3 | '020503 | 0.7155 | 1 | 105.56 | 0 | 105.56 | - | 75.528
CIMENTO PORTLAND CP III - 40 (LABOR) | KG | '020508 | 340.2 | 1 | 0.46 | 0 | 0.46 | - | 156.492
BRITA 1 (LABOR) | M3 | '020517 | 0.2893 | 1 | 120.45 | 0 | 120.45 | - | 34.846
BRITA 2 (LABOR) | M3 | '020518 | 0.6765 | 1 | 120.45 | 0 | 120.45 | - | 81.484
SARRAFO DE MADEIRA PINUS 10 X 2.5CM (LABOR) | M | '020985 | 15.3 | 1 | 9.19 | 0 | 9.19 | - | 140.607
TABUA DE MADEIRA PINUS 30 X 2.5 CM (LABOR) | M | '020988 | 16 | 1 | 15.68 | 0 | 15.68 | - | 250.88
PONTALETE DE MADEIRA BRUTA DE 3ª 8.0 X 8.0 CM (LABOR) | M | '021009 | 20 | 1 | 14.75 | 0 | 14.75 | - | 295
CHAPA COMPENSADA RESINADA ESP. 12MM (LABOR) | M2 | '021032 | 4.3 | 1 | 57.74 | 0 | 57.74 | - | 248.282
ACO CA-50 DE 8.0MM (LABOR) | KG | '021517 | 46 | 1 | 6.82 | 0 | 6.82 | - | 313.72
PREGO 18X27 (LABOR) | KG | '026569 | 2.5 | 1 | 18.83 | 0 | 18.83 | - | 47.075
ARAME RECOZIDO N.18 BWG (LABOR) | KG | '027010 | 0.8 | 1 | 19.93 | 0 | 19.93 | - | 15.944
DESMOLDANTE PARA FORMAS (LABOR) | L | '028008 | 1 | 1 | 10.81 | 0 | 10.81 | - | 10.81
SubTotal: | [8 empty] | 1670.67
EQUIPAMENTO | Unid | Código | Coefic. | C. Prod. | Pr. Prod. | Pr. Improd. | Pr. Unit. | Fator Ac. | Subtotal
BETONEIRA 320 L (E301) (LABOR) | H | '080125 | 0.714 | 1 | 38.91 | 14.05 | 38.91 | - | 27.782
SubTotal: | [8 empty] | 27.78
RESUMO
DISCRIMINAÇÃO |  |  | TAXA(%) | VALORES
Mão-de-Obra(A) |  |  | 157.27 | 882.8
Materiais(B) |  |  |  | 1670.67
Equipamentos(C) |  |  |  | 27.78
Produção da Equipe(D) |  |  |  | 1
Custo Horário Total(A+C) |  |  |  | 910.58
Custo Unitário da Execução[(A/D)+(C/D)] = E |  |  |  | 910.58
Custo Direto Total(B+E) |  |  |  | 2581.25
Bonificações e Despesas Indiretas - BDI |  |  | 0 | 0
CUSTO UNITÁRIO (Adotado) |  |  |  | 2581.25
Orçamento: 1194501 - TABELA CUSTOS LABOR/CT-UFES PADRÃO DER-ES MARÇO/2022(LS=157,27; BDI=0%)
Órgão Cliente: DER-ES |  |  | Órgão Gerente: DER-ES |  |  | Data Base: Março/2022
Planilha: 1 - TABELA CUSTOS LABOR/CT-UFES PADRÃO DER-ES MARÇO/2022(LS=157,27; BDI=0%)
Item: 160707 - Pintura com tinta látex PVA Suvinil, Coral ou Metalatex, inclusive selador em paredes internas e forros a três demãos | [6 empty] | Unidade: m2
Base: LABOR |  | Código Base: '160707 |  | Fonte: LABOR |  |  | Versão: 1
MÃO DE OBRA | Unid | Código | Coefic. | C. Prod. | Pr. Prod. | Pr. Improd. | Pr. Unit. | Fator Ac. | Subtotal
AJUDANTE (AJUDANTE PRATICO - SINDUSCON) (LABOR) | H | '010101 | 0.4 | 1 | 6.27 | 0 | 16.13 | - | 6.452
PINTOR -(OFICIAL - SINDUSCON) (LABOR) | H | '010140 | 0.5 | 1 | 7.43 | 0 | 19.12 | - | 9.56
SubTotal: | [8 empty] | 16.01
MATERIAL | Unid | Código | Coefic. | C. Prod. | Pr. Prod. | Pr. Improd. | Pr. Unit. | Fator Ac. | Subtotal
TINTA LATEX PVA (LABOR) | L | '037513 | 0.24 | 1 | 16.15 | 0 | 16.15 | - | 3.876
LIQUIDO SELADOR PARA PINTURA LATEX PVA (LABOR) | L | '038009 | 0.12 | 1 | 5.25 | 0 | 5.25 | - | 0.63
LIXA PARA MADEIRA/MASSA Nº 150 (LABOR) | UN | '038013 | 0.25 | 1 | 0.83 | 0 | 0.83 | - | 0.208
SubTotal: | [8 empty] | 4.71
RESUMO
DISCRIMINAÇÃO |  |  | TAXA(%) | VALORES
Mão-de-Obra(A) |  |  | 157.27 | 16.01
Materiais(B) |  |  |  | 4.71
Equipamentos(C) |  |  |  | 0
Produção da Equipe(D) |  |  |  | 1
Custo Horário Total(A+C) |  |  |  | 16.01
Custo Unitário da Execução[(A/D)+(C/D)] = E |  |  |  | 16.01
Custo Direto Total(B+E) |  |  |  | 20.72
Bonificações e Despesas Indiretas - BDI |  |  | 0 | 0
CUSTO UNITÁRIO (Adotado) |  |  |  | 20.72
Orçamento: 1194501 - TABELA CUSTOS LABOR/CT-UFES PADRÃO DER-ES MARÇO/2022(LS=157,27; BDI=0%)
Órgão Cliente: DER-ES |  |  | Órgão Gerente: DER-ES |  |  | Data Base: Março/2022
Planilha: 1 - TABELA CUSTOS LABOR/CT-UFES PADRÃO DER-ES MARÇO/2022(LS=157,27; BDI=0%)
Item: 160708 - Pintura com tinta acrílica Suvinil, Coral ou Metalatex, inclusive selador acrílico, em paredes externas a três demãos | [6 empty] | Unidade: m2
Base: LABOR |  | Código Base: '160708 |  | Fonte: LABOR |  |  | Versão: 1
MÃO DE OBRA | Unid | Código | Coefic. | C. Prod. | Pr. Prod. | Pr. Improd. | Pr. Unit. | Fator Ac. | Subtotal
AJUDANTE (AJUDANTE PRATICO - SINDUSCON) (LABOR) | H | '010101 | 0.4 | 1 | 6.27 | 0 | 16.13 | - | 6.452
PINTOR -(OFICIAL - SINDUSCON) (LABOR) | H | '010140 | 0.5 | 1 | 7.43 | 0 | 19.12 | - | 9.56
SubTotal: | [8 empty] | 16.01
MATERIAL | Unid | Código | Coefic. | C. Prod. | Pr. Prod. | Pr. Improd. | Pr. Unit. | Fator Ac. | Subtotal
TINTA LATEX ACRILICA FOSCA (LABOR) | L | '037514 | 0.24 | 1 | 17.66 | 0 | 17.66 | - | 4.238
SELADOR ACRILICO (LABOR) | L | '037519 | 0.12 | 1 | 5.25 | 0 | 5.25 | - | 0.63
LIXA PARA MADEIRA/MASSA Nº 150 (LABOR) | UN | '038013 | 0.25 | 1 | 0.83 | 0 | 0.83 | - | 0.208
SubTotal: | [8 empty] | 5.08
RESUMO
DISCRIMINAÇÃO |  |  | TAXA(%) | VALORES
Mão-de-Obra(A) |  |  | 157.27 | 16.01
Materiais(B) |  |  |  | 5.08
Equipamentos(C) |  |  |  | 0
Produção da Equipe(D) |  |  |  | 1
Custo Horário Total(A+C) |  |  |  | 16.01
Custo Unitário da Execução[(A/D)+(C/D)] = E |  |  |  | 16.01
Custo Direto Total(B+E) |  |  |  | 21.09
Bonificações e Despesas Indiretas - BDI |  |  | 0 | 0
CUSTO UNITÁRIO (Adotado) |  |  |  | 21.09
Orçamento: 1194501 - TABELA CUSTOS LABOR/CT-UFES PADRÃO DER-ES MARÇO/2022(LS=157,27; BDI=0%)
Órgão Cliente: DER-ES |  |  | Órgão Gerente: DER-ES |  |  | Data Base: Março/2022
Planilha: 1 - TABELA CUSTOS LABOR/CT-UFES PADRÃO DER-ES MARÇO/2022(LS=157,27; BDI=0%)
Item: 160709 - Estrado de madeira de lei tipo Paraju ou equivalente conforme detalhe em projeto | [6 empty] | Unidade: m2
Base: LABOR |  | Código Base: '160709 |  | Fonte: LABOR |  |  | Versão: 1
MATERIAL | Unid | Código | Coefic. | C. Prod. | Pr. Prod. | Pr. Improd. | Pr. Unit. | Fator Ac. | Subtotal
ESTRADO DE MADEIRA PADRÃO CASA GAS CONF PROJETO (LABOR) | M2 | '039075 | 1 | 1 | 1380.18 | 0 | 1380.18 | - | 1380.18
SubTotal: | [8 empty] | 1380.18
RESUMO
DISCRIMINAÇÃO |  |  | TAXA(%) | VALORES
Mão-de-Obra(A) |  |  | 157.27 | 0
Materiais(B) |  |  |  | 1380.18
Equipamentos(C) |  |  |  | 0
Produção da Equipe(D) |  |  |  | 1
Custo Horário Total(A+C) |  |  |  | 0
Custo Unitário da Execução[(A/D)+(C/D)] = E |  |  |  | 0
Custo Direto Total(B+E) |  |  |  | 1380.18
Bonificações e Despesas Indiretas - BDI |  |  | 0 | 0
CUSTO UNITÁRIO (Adotado) |  |  |  | 1380.18
Orçamento: 1194501 - TABELA CUSTOS LABOR/CT-UFES PADRÃO DER-ES MARÇO/2022(LS=157,27; BDI=0%)
Órgão Cliente: DER-ES |  |  | Órgão Gerente: DER-ES |  |  | Data Base: Março/2022
Planilha: 1 - TABELA CUSTOS LABOR/CT-UFES PADRÃO DER-ES MARÇO/2022(LS=157,27; BDI=0%)
Item: 160710 - Alvenaria de blocos de concreto 9x19x39 c/ resist. min comp. 2.5MPa, assentado c/ argamassa de cimento, cal hidratada CH1 e areia traço 1:0,5:8, esp.juntas 10mm e esp. paredes, sem revestimento, 9cm | [6 empty] | Unidade: m2
Base: LABOR |  | Código Base: '160710 |  | Fonte: LABOR |  |  | Versão: 1
MÃO DE OBRA | Unid | Código | Coefic. | C. Prod. | Pr. Prod. | Pr. Improd. | Pr. Unit. | Fator Ac. | Subtotal
PEDREIRO - (OFICIAL - SINDUSCON) (LABOR) | H | '010139 | 0.66 | 1 | 7.43 | 0 | 19.12 | - | 12.619
SERVENTE (AUXILIAR DE OBRAS - SINDUSCON) (LABOR) | H | '010146 | 0.73 | 1 | 5.51 | 0 | 14.18 | - | 10.351
SubTotal: | [8 empty] | 22.97
MATERIAL | Unid | Código | Coefic. | C. Prod. | Pr. Prod. | Pr. Improd. | Pr. Unit. | Fator Ac. | Subtotal
AREIA LAVADA MEDIA (LABOR) | M3 | '020503 | 0.00826 | 1 | 105.56 | 0 | 105.56 | - | 0.872
CAL HIDRATADO P/ ARGAMASSA CH III (LABOR) | KG | '020505 | 0.308 | 1 | 0.78 | 0 | 0.78 | - | 0.24
CIMENTO PORTLAND CP III - 40 (LABOR) | KG | '020508 | 1.19 | 1 | 0.46 | 0 | 0.46 | - | 0.547
BLOCO DE CONCRETO 9 X 19 X 39CM - VEDACAO (LABOR) | UN | '022502 | 13.13 | 1 | 2.4 | 0 | 2.4 | - | 31.512
SubTotal: | [8 empty] | 33.17
RESUMO
DISCRIMINAÇÃO |  |  | TAXA(%) | VALORES
Mão-de-Obra(A) |  |  | 157.27 | 22.97
Materiais(B) |  |  |  | 33.17
Equipamentos(C) |  |  |  | 0
Produção da Equipe(D) |  |  |  | 1
Custo Horário Total(A+C) |  |  |  | 22.97
Custo Unitário da Execução[(A/D)+(C/D)] = E |  |  |  | 22.97
Custo Direto Total(B+E) |  |  |  | 56.14
Bonificações e Despesas Indiretas - BDI |  |  | 0 | 0
CUSTO UNITÁRIO (Adotado) |  |  |  | 56.14
Orçamento: 1194501 - TABELA CUSTOS LABOR/CT-UFES PADRÃO DER-ES MARÇO/2022(LS=157,27; BDI=0%)
Órgão Cliente: DER-ES |  |  | Órgão Gerente: DER-ES |  |  | Data Base: Março/2022
Planilha: 1 - TABELA CUSTOS LABOR/CT-UFES PADRÃO DER-ES MARÇO/2022(LS=157,27; BDI=0%)
Item: 160711 - Reboco tipo paulista com argamassa de cimento, cal hidratada CH1 e areia no traço 1:0,5:6, espessura 25mm | [6 empty] | Unidade: m2
Base: LABOR |  | Código Base: '160711 |  | Fonte: LABOR |  |  | Versão: 1
MÃO DE OBRA | Unid | Código | Coefic. | C. Prod. | Pr. Prod. | Pr. Improd. | Pr. Unit. | Fator Ac. | Subtotal
PEDREIRO - (OFICIAL - SINDUSCON) (LABOR) | H | '010139 | 1.2 | 1 | 7.43 | 0 | 19.12 | - | 22.944
SERVENTE (AUXILIAR DE OBRAS - SINDUSCON) (LABOR) | H | '010146 | 1.3 | 1 | 5.51 | 0 | 14.18 | - | 18.434
SubTotal: | [8 empty] | 41.38
MATERIAL | Unid | Código | Coefic. | C. Prod. | Pr. Prod. | Pr. Improd. | Pr. Unit. | Fator Ac. | Subtotal
AREIA LAVADA MEDIA (LABOR) | M3 | '020503 | 0.029 | 1 | 105.56 | 0 | 105.56 | - | 3.061
CAL HIDRATADO P/ ARGAMASSA CH III (LABOR) | KG | '020505 | 1.45 | 1 | 0.78 | 0 | 0.78 | - | 1.131
CIMENTO PORTLAND CP III - 40 (LABOR) | KG | '020508 | 5.6 | 1 | 0.46 | 0 | 0.46 | - | 2.576
SubTotal: | [8 empty] | 6.77
RESUMO
DISCRIMINAÇÃO |  |  | TAXA(%) | VALORES
Mão-de-Obra(A) |  |  | 157.27 | 41.38
Materiais(B) |  |  |  | 6.77
Equipamentos(C) |  |  |  | 0
Produção da Equipe(D) |  |  |  | 1
Custo Horário Total(A+C) |  |  |  | 41.38
Custo Unitário da Execução[(A/D)+(C/D)] = E |  |  |  | 41.38
Custo Direto Total(B+E) |  |  |  | 48.15
Bonificações e Despesas Indiretas - BDI |  |  | 0 | 0
CUSTO UNITÁRIO (Adotado) |  |  |  | 48.15
Orçamento: 1194501 - TABELA CUSTOS LABOR/CT-UFES PADRÃO DER-ES MARÇO/2022(LS=157,27; BDI=0%)
Órgão Cliente: DER-ES |  |  | Órgão Gerente: DER-ES |  |  | Data Base: Março/2022
Planilha: 1 - TABELA CUSTOS LABOR/CT-UFES PADRÃO DER-ES MARÇO/2022(LS=157,27; BDI=0%)
Item: 160712 - Tela em arame galvanizado de 1"e fio 10 para ventilação de casa de gás, chumbada com argamassa de cimento, cal e areia | [6 empty] | Unidade: m2
Base: LABOR |  | Código Base: '160712 |  | Fonte: LABOR |  |  | Versão: 1
MÃO DE OBRA | Unid | Código | Coefic. | C. Prod. | Pr. Prod. | Pr. Improd. | Pr. Unit. | Fator Ac. | Subtotal
PEDREIRO - (OFICIAL - SINDUSCON) (LABOR) | H | '010139 | 2.4 | 1 | 7.43 | 0 | 19.12 | - | 45.888
SERVENTE (AUXILIAR DE OBRAS - SINDUSCON) (LABOR) | H | '010146 | 2.6 | 1 | 5.51 | 0 | 14.18 | - | 36.868
SubTotal: | [8 empty] | 82.76
MATERIAL | Unid | Código | Coefic. | C. Prod. | Pr. Prod. | Pr. Improd. | Pr. Unit. | Fator Ac. | Subtotal
AREIA LAVADA MEDIA (LABOR) | M3 | '020503 | 0.059 | 1 | 105.56 | 0 | 105.56 | - | 6.228
CAL HIDRATADO P/ ARGAMASSA CH III (LABOR) | KG | '020505 | 2.2 | 1 | 0.78 | 0 | 0.78 | - | 1.716
CIMENTO PORTLAND CP III - 40 (LABOR) | KG | '020508 | 8.5 | 1 | 0.46 | 0 | 0.46 | - | 3.91
TELA DE ARAME GALVANIZADO DE 1" FIO N.10 BWG (LABOR) | M2 | '027532 | 1 | 1 | 111.92 | 0 | 111.92 | - | 111.92
SubTotal: | [8 empty] | 123.77
RESUMO
DISCRIMINAÇÃO |  |  | TAXA(%) | VALORES
Mão-de-Obra(A) |  |  | 157.27 | 82.76
Materiais(B) |  |  |  | 123.77
Equipamentos(C) |  |  |  | 0
Produção da Equipe(D) |  |  |  | 1
Custo Horário Total(A+C) |  |  |  | 82.76
Custo Unitário da Execução[(A/D)+(C/D)] = E |  |  |  | 82.76
Custo Direto Total(B+E) |  |  |  | 206.53
Bonificações e Despesas Indiretas - BDI |  |  | 0 | 0
CUSTO UNITÁRIO (Adotado) |  |  |  | 206.53
Orçamento: 1194501 - TABELA CUSTOS LABOR/CT-UFES PADRÃO DER-ES MARÇO/2022(LS=157,27; BDI=0%)
Órgão Cliente: DER-ES |  |  | Órgão Gerente: DER-ES |  |  | Data Base: Março/2022
Planilha: 1 - TABELA CUSTOS LABOR/CT-UFES PADRÃO DER-ES MARÇO/2022(LS=157,27; BDI=0%)
Item: 160713 - Porta de correr de chapa galvanizada nº 14 - pintura com esmalte sintetico acetinado sobre zarcão, com tela quebra chama em malha 2 a 5mm | [6 empty] | Unidade: m2
Base: LABOR |  | Código Base: '160713 |  | Fonte: LABOR |  |  | Versão: 3
MÃO DE OBRA | Unid | Código | Coefic. | C. Prod. | Pr. Prod. | Pr. Improd. | Pr. Unit. | Fator Ac. | Subtotal
AJUDANTE (AJUDANTE PRATICO - SINDUSCON) (LABOR) | H | '010101 | 0.4 | 1 | 6.27 | 0 | 16.13 | - | 6.452
PEDREIRO - (OFICIAL - SINDUSCON) (LABOR) | H | '010139 | 1.0905 | 1 | 7.43 | 0 | 19.12 | - | 20.85
PINTOR -(OFICIAL - SINDUSCON) (LABOR) | H | '010140 | 0.8 | 1 | 7.43 | 0 | 19.12 | - | 15.296
SERVENTE (AUXILIAR DE OBRAS - SINDUSCON) (LABOR) | H | '010146 | 1.0553 | 1 | 5.51 | 0 | 14.18 | - | 14.964
SubTotal: | [8 empty] | 57.56
MATERIAL | Unid | Código | Coefic. | C. Prod. | Pr. Prod. | Pr. Improd. | Pr. Unit. | Fator Ac. | Subtotal
AREIA LAVADA MEDIA (LABOR) | M3 | '020503 | 0.003806 | 1 | 105.56 | 0 | 105.56 | - | 0.402
CIMENTO PORTLAND CP III - 40 (LABOR) | KG | '020508 | 1.2664 | 1 | 0.46 | 0 | 0.46 | - | 0.583
TELA ARAME GALV CORRUGADA "QUEBRA CHAMA" MALHA 3MM QUADRADA (LABOR) | M2 | '027676 | 0.11 | 1 | 80.66 | 0 | 80.66 | 0,512 IF | 13.416
ESMALTE SINTETICO (LABOR) | L | '037502 | 0.36 | 1 | 31.57 | 0 | 31.57 | - | 11.365
AGUARRAZ MINERAL (LABOR) | L | '038001 | 0.04 | 1 | 14.17 | 0 | 14.17 | - | 0.567
LIXA P/ FERRO Nº 100 K-246 225X275MM - NORTON OU EQUIVALENTE (LABOR) | UN | '038012 | 0.5 | 1 | 3.13 | 0 | 3.13 | - | 1.565
ZARCAO (LABOR) | L | '038028 | 0.22 | 1 | 21.76 | 0 | 21.76 | - | 4.787
CANTONEIRA ABAS IGUAIS DE FERRO ASTM A-36 - 3/16" X 1.1/2" X 1.1/2" GALV. (LABOR) | M | '039125 | 2.71 | 1 | 36.45 | 0 | 36.45 | 0,512 IF | 149.355
CHAPA DE ACO GALVANIZADA Nº 14 (ESP. 1,95MM) (LABOR) | M2 | '068047 | 0.89 | 1 | 203.51 | 0 | 203.51 | 0,512 IF | 273.859
SubTotal: | [8 empty] | 455.9
RESUMO
DISCRIMINAÇÃO |  |  | TAXA(%) | VALORES
Mão-de-Obra(A) |  |  | 157.27 | 57.56
Materiais(B) |  |  |  | 455.9
Equipamentos(C) |  |  |  | 0
Produção da Equipe(D) |  |  |  | 1
Custo Horário Total(A+C) |  |  |  | 57.56
Custo Unitário da Execução[(A/D)+(C/D)] = E |  |  |  | 57.56
Custo Direto Total(B+E) |  |  |  | 513.46
Bonificações e Despesas Indiretas - BDI |  |  | 0 | 0
CUSTO UNITÁRIO (Adotado) |  |  |  | 513.46
Legenda
IF - INDICE DE FABRICAÇÃO;
Orçamento: 1194501 - TABELA CUSTOS LABOR/CT-UFES PADRÃO DER-ES MARÇO/2022(LS=157,27; BDI=0%)
Órgão Cliente: DER-ES |  |  | Órgão Gerente: DER-ES |  |  | Data Base: Março/2022
Planilha: 1 - TABELA CUSTOS LABOR/CT-UFES PADRÃO DER-ES MARÇO/2022(LS=157,27; BDI=0%)
Item: 160714 - Lastro regularizado e impermeabilizado de concreto não estrutural, esp. de 8cm | [6 empty] | Unidade: m2
Base: LABOR |  | Código Base: '160714 |  | Fonte: LABOR |  |  | Versão: 2
MÃO DE OBRA | Unid | Código | Coefic. | C. Prod. | Pr. Prod. | Pr. Improd. | Pr. Unit. | Fator Ac. | Subtotal
PEDREIRO - (OFICIAL - SINDUSCON) (LABOR) | H | '010139 | 0.5 | 1 | 7.43 | 0 | 19.12 | - | 9.56
SERVENTE (AUXILIAR DE OBRAS - SINDUSCON) (LABOR) | H | '010146 | 1.48 | 1 | 5.51 | 0 | 14.18 | - | 20.986
SubTotal: | [8 empty] | 30.55
MATERIAL | Unid | Código | Coefic. | C. Prod. | Pr. Prod. | Pr. Improd. | Pr. Unit. | Fator Ac. | Subtotal
AREIA LAVADA MEDIA (LABOR) | M3 | '020503 | 0.062412 | 1 | 105.56 | 0 | 105.56 | - | 6.588
CIMENTO PORTLAND CP III - 40 (LABOR) | KG | '020508 | 21.924 | 1 | 0.46 | 0 | 0.46 | - | 10.085
BRITA 1 (LABOR) | M3 | '020517 | 0.03192 | 1 | 120.45 | 0 | 120.45 | - | 3.845
BRITA 2 (LABOR) | M3 | '020518 | 0.03192 | 1 | 120.45 | 0 | 120.45 | - | 3.845
ADITIVO SIKA 1 (LABOR) | KG | '024015 | 1.6 | 1 | 8.29 | 0 | 8.29 | - | 13.264
SubTotal: | [8 empty] | 37.63
RESUMO
DISCRIMINAÇÃO |  |  | TAXA(%) | VALORES
Mão-de-Obra(A) |  |  | 157.27 | 30.55
Materiais(B) |  |  |  | 37.63
Equipamentos(C) |  |  |  | 0
Produção da Equipe(D) |  |  |  | 1
Custo Horário Total(A+C) |  |  |  | 30.55
Custo Unitário da Execução[(A/D)+(C/D)] = E |  |  |  | 30.55
Custo Direto Total(B+E) |  |  |  | 68.18
Bonificações e Despesas Indiretas - BDI |  |  | 0 | 0
CUSTO UNITÁRIO (Adotado) |  |  |  | 68.18
Orçamento: 1194501 - TABELA CUSTOS LABOR/CT-UFES PADRÃO DER-ES MARÇO/2022(LS=157,27; BDI=0%)
Órgão Cliente: DER-ES |  |  | Órgão Gerente: DER-ES |  |  | Data Base: Março/2022
Planilha: 1 - TABELA CUSTOS LABOR/CT-UFES PADRÃO DER-ES MARÇO/2022(LS=157,27; BDI=0%)
Item: 160715 - Indice de imperm.c/ manta asfáltica atendendo à norma 9952, asfalto polimerizado esp.3mm, reforçada com fio int. polietileno, reg. base com arg. 1:4 esp min 15mm, proteção mecânica arg. 1:4 esp. 20mm e juntas dilat. | [6 empty] | Unidade: m2
Base: LABOR |  | Código Base: '160715 |  | Fonte: LABOR |  |  | Versão: 1
MATERIAL | Unid | Código | Coefic. | C. Prod. | Pr. Prod. | Pr. Improd. | Pr. Unit. | Fator Ac. | Subtotal
MANTA ASFALTICA 3MM TIPO III - APP (AREIA/POLIESTER/POLIESTER) NBR 9952, INCL. ARG. REGULAR. E PROTECAO (LABOR) | M2 | '024130 | 1 | 1 | 232.27 | 0 | 232.27 | - | 232.27
SubTotal: | [8 empty] | 232.27
RESUMO
DISCRIMINAÇÃO |  |  | TAXA(%) | VALORES
Mão-de-Obra(A) |  |  | 157.27 | 0
Materiais(B) |  |  |  | 232.27
Equipamentos(C) |  |  |  | 0
Produção da Equipe(D) |  |  |  | 1
Custo Horário Total(A+C) |  |  |  | 0
Custo Unitário da Execução[(A/D)+(C/D)] = E |  |  |  | 0
Custo Direto Total(B+E) |  |  |  | 232.27
Bonificações e Despesas Indiretas - BDI |  |  | 0 | 0
CUSTO UNITÁRIO (Adotado) |  |  |  | 232.27
Orçamento: 1194501 - TABELA CUSTOS LABOR/CT-UFES PADRÃO DER-ES MARÇO/2022(LS=157,27; BDI=0%)
Órgão Cliente: DER-ES |  |  | Órgão Gerente: DER-ES |  |  | Data Base: Março/2022
Planilha: 1 - TABELA CUSTOS LABOR/CT-UFES PADRÃO DER-ES MARÇO/2022(LS=157,27; BDI=0%)
Item: 160716 - Fornecimento, preparo e aplicação de concreto Fck = 15MPa (brita 1 e 2) - (5% de perdas) | [6 empty] | Unidade: m3
Base: LABOR |  | Código Base: '160716 |  | Fonte: LABOR |  |  | Versão: 1
MÃO DE OBRA | Unid | Código | Coefic. | C. Prod. | Pr. Prod. | Pr. Improd. | Pr. Unit. | Fator Ac. | Subtotal
PEDREIRO - (OFICIAL - SINDUSCON) (LABOR) | H | '010139 | 2.1 | 1 | 7.43 | 0 | 19.12 | - | 40.152
SERVENTE (AUXILIAR DE OBRAS - SINDUSCON) (LABOR) | H | '010146 | 12.6 | 1 | 5.51 | 0 | 14.18 | - | 178.668
SubTotal: | [8 empty] | 218.82
MATERIAL | Unid | Código | Coefic. | C. Prod. | Pr. Prod. | Pr. Improd. | Pr. Unit. | Fator Ac. | Subtotal
AREIA LAVADA MEDIA (LABOR) | M3 | '020503 | 0.7392 | 1 | 105.56 | 0 | 105.56 | - | 78.03
CIMENTO PORTLAND CP III - 40 (LABOR) | KG | '020508 | 321.3 | 1 | 0.46 | 0 | 0.46 | - | 147.798
BRITA 1 (LABOR) | M3 | '020517 | 0.4011 | 1 | 120.45 | 0 | 120.45 | - | 48.312
BRITA 2 (LABOR) | M3 | '020518 | 0.4011 | 1 | 120.45 | 0 | 120.45 | - | 48.312
SubTotal: | [8 empty] | 322.45
EQUIPAMENTO | Unid | Código | Coefic. | C. Prod. | Pr. Prod. | Pr. Improd. | Pr. Unit. | Fator Ac. | Subtotal
BETONEIRA 320 L (E301) (LABOR) | H | '080125 | 0.7497 | 1 | 38.91 | 14.05 | 38.91 | - | 29.171
SubTotal: | [8 empty] | 29.17
RESUMO
DISCRIMINAÇÃO |  |  | TAXA(%) | VALORES
Mão-de-Obra(A) |  |  | 157.27 | 218.82
Materiais(B) |  |  |  | 322.45
Equipamentos(C) |  |  |  | 29.17
Produção da Equipe(D) |  |  |  | 1
Custo Horário Total(A+C) |  |  |  | 247.99
Custo Unitário da Execução[(A/D)+(C/D)] = E |  |  |  | 247.99
Custo Direto Total(B+E) |  |  |  | 570.44
Bonificações e Despesas Indiretas - BDI |  |  | 0 | 0
CUSTO UNITÁRIO (Adotado) |  |  |  | 570.44
Orçamento: 1194501 - TABELA CUSTOS LABOR/CT-UFES PADRÃO DER-ES MARÇO/2022(LS=157,27; BDI=0%)
Órgão Cliente: DER-ES |  |  | Órgão Gerente: DER-ES |  |  | Data Base: Março/2022
Planilha: 1 - TABELA CUSTOS LABOR/CT-UFES PADRÃO DER-ES MARÇO/2022(LS=157,27; BDI=0%)
Item: 160718 - Pintura com tinta esmalte sintético Suvinil, Coral ou Metalatex a duas demãos, inclusive fundo anti corrosivo a uma demão, em metal | [6 empty] | Unidade: m2
Base: LABOR |  | Código Base: '160718 |  | Fonte: LABOR |  |  | Versão: 1
MÃO DE OBRA | Unid | Código | Coefic. | C. Prod. | Pr. Prod. | Pr. Improd. | Pr. Unit. | Fator Ac. | Subtotal
AJUDANTE (AJUDANTE PRATICO - SINDUSCON) (LABOR) | H | '010101 | 0.2 | 1 | 6.27 | 0 | 16.13 | - | 3.226
PINTOR -(OFICIAL - SINDUSCON) (LABOR) | H | '010140 | 0.4 | 1 | 7.43 | 0 | 19.12 | - | 7.648
SubTotal: | [8 empty] | 10.87
MATERIAL | Unid | Código | Coefic. | C. Prod. | Pr. Prod. | Pr. Improd. | Pr. Unit. | Fator Ac. | Subtotal
ESMALTE SINTETICO (LABOR) | L | '037502 | 0.18 | 1 | 31.57 | 0 | 31.57 | - | 5.683
AGUARRAZ MINERAL (LABOR) | L | '038001 | 0.02 | 1 | 14.17 | 0 | 14.17 | - | 0.283
LIXA P/ FERRO Nº 100 K-246 225X275MM - NORTON OU EQUIVALENTE (LABOR) | UN | '038012 | 0.25 | 1 | 3.13 | 0 | 3.13 | - | 0.783
ZARCAO (LABOR) | L | '038028 | 0.11 | 1 | 21.76 | 0 | 21.76 | - | 2.394
SubTotal: | [8 empty] | 9.14
RESUMO
DISCRIMINAÇÃO |  |  | TAXA(%) | VALORES
Mão-de-Obra(A) |  |  | 157.27 | 10.87
Materiais(B) |  |  |  | 9.14
Equipamentos(C) |  |  |  | 0
Produção da Equipe(D) |  |  |  | 1
Custo Horário Total(A+C) |  |  |  | 10.87
Custo Unitário da Execução[(A/D)+(C/D)] = E |  |  |  | 10.87
Custo Direto Total(B+E) |  |  |  | 20.01
Bonificações e Despesas Indiretas - BDI |  |  | 0 | 0
CUSTO UNITÁRIO (Adotado) |  |  |  | 20.01
Orçamento: 1194501 - TABELA CUSTOS LABOR/CT-UFES PADRÃO DER-ES MARÇO/2022(LS=157,27; BDI=0%)
Órgão Cliente: DER-ES |  |  | Órgão Gerente: DER-ES |  |  | Data Base: Março/2022
Planilha: 1 - TABELA CUSTOS LABOR/CT-UFES PADRÃO DER-ES MARÇO/2022(LS=157,27; BDI=0%)
Item: 160806 - Espelho 4" x 2" com conector RJ 45 fêmea CAT. 5e | [6 empty] | Unidade: und
Base: LABOR |  | Código Base: '160806 |  | Fonte: LABOR |  |  | Versão: 3
MÃO DE OBRA | Unid | Código | Coefic. | C. Prod. | Pr. Prod. | Pr. Improd. | Pr. Unit. | Fator Ac. | Subtotal
AJUDANTE (AJUDANTE PRATICO - SINDUSCON) (LABOR) | H | '010101 | 0.21 | 1 | 6.27 | 0 | 16.13 | - | 3.387
ELETRICISTA (OFICIAL - SINDUSCON) (LABOR) | H | '010115 | 0.21 | 1 | 7.43 | 0 | 19.12 | - | 4.015
SubTotal: | [8 empty] | 7.4
MATERIAL | Unid | Código | Coefic. | C. Prod. | Pr. Prod. | Pr. Improd. | Pr. Unit. | Fator Ac. | Subtotal
ESPELHO 4X2" C/ 1 CONECTOR RJ-45 FEMEA CAT 5E (LABOR) | UN | '051008 | 1 | 1 | 28.95 | 0 | 28.95 | - | 28.95
SubTotal: | [8 empty] | 28.95
RESUMO
DISCRIMINAÇÃO |  |  | TAXA(%) | VALORES
Mão-de-Obra(A) |  |  | 157.27 | 7.4
Materiais(B) |  |  |  | 28.95
Equipamentos(C) |  |  |  | 0
Produção da Equipe(D) |  |  |  | 1
Custo Horário Total(A+C) |  |  |  | 7.4
Custo Unitário da Execução[(A/D)+(C/D)] = E |  |  |  | 7.4
Custo Direto Total(B+E) |  |  |  | 36.35
Bonificações e Despesas Indiretas - BDI |  |  | 0 | 0
CUSTO UNITÁRIO (Adotado) |  |  |  | 36.35
Orçamento: 1194501 - TABELA CUSTOS LABOR/CT-UFES PADRÃO DER-ES MARÇO/2022(LS=157,27; BDI=0%)
Órgão Cliente: DER-ES |  |  | Órgão Gerente: DER-ES |  |  | Data Base: Março/2022
Planilha: 1 - TABELA CUSTOS LABOR/CT-UFES PADRÃO DER-ES MARÇO/2022(LS=157,27; BDI=0%)
Item: 160807 - Conector RJ 45 macho | [6 empty] | Unidade: und
Base: LABOR |  | Código Base: '160807 |  | Fonte: LABOR |  |  | Versão: 1
MÃO DE OBRA | Unid | Código | Coefic. | C. Prod. | Pr. Prod. | Pr. Improd. | Pr. Unit. | Fator Ac. | Subtotal
AJUDANTE (AJUDANTE PRATICO - SINDUSCON) (LABOR) | H | '010101 | 0.25 | 1 | 6.27 | 0 | 16.13 | - | 4.033
ELETRICISTA (OFICIAL - SINDUSCON) (LABOR) | H | '010115 | 0.25 | 1 | 7.43 | 0 | 19.12 | - | 4.78
SubTotal: | [8 empty] | 8.81
MATERIAL | Unid | Código | Coefic. | C. Prod. | Pr. Prod. | Pr. Improd. | Pr. Unit. | Fator Ac. | Subtotal
CONECTOR RJ45 MACHO - PARA REDE DE DADOS (LABOR) | UN | '050128 | 1 | 1 | 0.95 | 0 | 0.95 | - | 0.95
SubTotal: | [8 empty] | 0.95
RESUMO
DISCRIMINAÇÃO |  |  | TAXA(%) | VALORES
Mão-de-Obra(A) |  |  | 157.27 | 8.81
Materiais(B) |  |  |  | 0.95
Equipamentos(C) |  |  |  | 0
Produção da Equipe(D) |  |  |  | 1
Custo Horário Total(A+C) |  |  |  | 8.81
Custo Unitário da Execução[(A/D)+(C/D)] = E |  |  |  | 8.81
Custo Direto Total(B+E) |  |  |  | 9.76
Bonificações e Despesas Indiretas - BDI |  |  | 0 | 0
CUSTO UNITÁRIO (Adotado) |  |  |  | 9.76
Orçamento: 1194501 - TABELA CUSTOS LABOR/CT-UFES PADRÃO DER-ES MARÇO/2022(LS=157,27; BDI=0%)
Órgão Cliente: DER-ES |  |  | Órgão Gerente: DER-ES |  |  | Data Base: Março/2022
Planilha: 1 - TABELA CUSTOS LABOR/CT-UFES PADRÃO DER-ES MARÇO/2022(LS=157,27; BDI=0%)
Item: 160808 - Fornecimento e instalação de Cabo de rede par trançado 4 pares Categoria 5e | [6 empty] | Unidade: m
Base: LABOR |  | Código Base: '160808 |  | Fonte: LABOR |  |  | Versão: 3
MÃO DE OBRA | Unid | Código | Coefic. | C. Prod. | Pr. Prod. | Pr. Improd. | Pr. Unit. | Fator Ac. | Subtotal
AJUDANTE (AJUDANTE PRATICO - SINDUSCON) (LABOR) | H | '010101 | 0.02 | 1 | 6.27 | 0 | 16.13 | - | 0.323
ELETRICISTA (OFICIAL - SINDUSCON) (LABOR) | H | '010115 | 0.02 | 1 | 7.43 | 0 | 19.12 | - | 0.382
SubTotal: | [8 empty] | 0.7
MATERIAL | Unid | Código | Coefic. | C. Prod. | Pr. Prod. | Pr. Improd. | Pr. Unit. | Fator Ac. | Subtotal
CABO UTP 4 PARES CAT 5E (LABOR) | M | '043127 | 1.05 | 1 | 2.88 | 0 | 2.88 | - | 3.024
SubTotal: | [8 empty] | 3.02
RESUMO
DISCRIMINAÇÃO |  |  | TAXA(%) | VALORES
Mão-de-Obra(A) |  |  | 157.27 | 0.71
Materiais(B) |  |  |  | 3.02
Equipamentos(C) |  |  |  | 0
Produção da Equipe(D) |  |  |  | 1
Custo Horário Total(A+C) |  |  |  | 0.71
Custo Unitário da Execução[(A/D)+(C/D)] = E |  |  |  | 0.71
Custo Direto Total(B+E) |  |  |  | 3.73
Bonificações e Despesas Indiretas - BDI |  |  | 0 | 0
CUSTO UNITÁRIO (Adotado) |  |  |  | 3.73
Orçamento: 1194501 - TABELA CUSTOS LABOR/CT-UFES PADRÃO DER-ES MARÇO/2022(LS=157,27; BDI=0%)
Órgão Cliente: DER-ES |  |  | Órgão Gerente: DER-ES |  |  | Data Base: Março/2022
Planilha: 1 - TABELA CUSTOS LABOR/CT-UFES PADRÃO DER-ES MARÇO/2022(LS=157,27; BDI=0%)
Item: 160809 - Fornecimento e instalação de Mini Rack de Parede Padrão 19" - 06 U´s x 470mm | [6 empty] | Unidade: und
Base: LABOR |  | Código Base: '160809 |  | Fonte: LABOR |  |  | Versão: 2
MÃO DE OBRA | Unid | Código | Coefic. | C. Prod. | Pr. Prod. | Pr. Improd. | Pr. Unit. | Fator Ac. | Subtotal
AJUDANTE (AJUDANTE PRATICO - SINDUSCON) (LABOR) | H | '010101 | 1.03 | 1 | 6.27 | 0 | 16.13 | - | 16.614
ELETRICISTA (OFICIAL - SINDUSCON) (LABOR) | H | '010115 | 1.03 | 1 | 7.43 | 0 | 19.12 | - | 19.694
SubTotal: | [8 empty] | 36.31
MATERIAL | Unid | Código | Coefic. | C. Prod. | Pr. Prod. | Pr. Improd. | Pr. Unit. | Fator Ac. | Subtotal
PARAFUSO COM BUCHA S8 (LABOR) | UN | '026675 | 4 | 1 | 0.41 | 0 | 0.41 | - | 1.64
MINI RACK DE PAREDE PADRAO 19" - 6USX470MM - CONFECCIONADO EM ACO SAE 1020, PORTA FRONTAL E VISOR EM ACRILICO, LATERAIS REMOVIVEIS COM VENTILACAO, PINTURA EPOXI (LABOR) | UN | '052076 | 1 | 1 | 443.49 | 0 | 443.49 | - | 443.49
SubTotal: | [8 empty] | 445.13
RESUMO
DISCRIMINAÇÃO |  |  | TAXA(%) | VALORES
Mão-de-Obra(A) |  |  | 157.27 | 36.31
Materiais(B) |  |  |  | 445.13
Equipamentos(C) |  |  |  | 0
Produção da Equipe(D) |  |  |  | 1
Custo Horário Total(A+C) |  |  |  | 36.31
Custo Unitário da Execução[(A/D)+(C/D)] = E |  |  |  | 36.31
Custo Direto Total(B+E) |  |  |  | 481.44
Bonificações e Despesas Indiretas - BDI |  |  | 0 | 0
CUSTO UNITÁRIO (Adotado) |  |  |  | 481.44
Orçamento: 1194501 - TABELA CUSTOS LABOR/CT-UFES PADRÃO DER-ES MARÇO/2022(LS=157,27; BDI=0%)
Órgão Cliente: DER-ES |  |  | Órgão Gerente: DER-ES |  |  | Data Base: Março/2022
Planilha: 1 - TABELA CUSTOS LABOR/CT-UFES PADRÃO DER-ES MARÇO/2022(LS=157,27; BDI=0%)
Item: 160810 - Fornecimento e instalação de Mini Rack de Parede Padrão 19" - 08 U´s x 470mm | [6 empty] | Unidade: und
Base: LABOR |  | Código Base: '160810 |  | Fonte: LABOR |  |  | Versão: 2
MÃO DE OBRA | Unid | Código | Coefic. | C. Prod. | Pr. Prod. | Pr. Improd. | Pr. Unit. | Fator Ac. | Subtotal
AJUDANTE (AJUDANTE PRATICO - SINDUSCON) (LABOR) | H | '010101 | 1.03 | 1 | 6.27 | 0 | 16.13 | - | 16.614
ELETRICISTA (OFICIAL - SINDUSCON) (LABOR) | H | '010115 | 1.03 | 1 | 7.43 | 0 | 19.12 | - | 19.694
SubTotal: | [8 empty] | 36.31
MATERIAL | Unid | Código | Coefic. | C. Prod. | Pr. Prod. | Pr. Improd. | Pr. Unit. | Fator Ac. | Subtotal
PARAFUSO COM BUCHA S8 (LABOR) | UN | '026675 | 4 | 1 | 0.41 | 0 | 0.41 | - | 1.64
MINI RACK DE PAREDE PADRAO 19" - 8 US X 470MM - CONFECCIONADO EM ACO SAE 1020, PORTA FRONTAL E VISOR EM ACRILICO, LATERAIS REMOVIVEIS COM VENTILACAO, PINTURA EPOXI (LABOR) | UN | '052031 | 1 | 1 | 509.66 | 0 | 509.66 | - | 509.66
SubTotal: | [8 empty] | 511.3
RESUMO
DISCRIMINAÇÃO |  |  | TAXA(%) | VALORES
Mão-de-Obra(A) |  |  | 157.27 | 36.31
Materiais(B) |  |  |  | 511.3
Equipamentos(C) |  |  |  | 0
Produção da Equipe(D) |  |  |  | 1
Custo Horário Total(A+C) |  |  |  | 36.31
Custo Unitário da Execução[(A/D)+(C/D)] = E |  |  |  | 36.31
Custo Direto Total(B+E) |  |  |  | 547.61
Bonificações e Despesas Indiretas - BDI |  |  | 0 | 0
CUSTO UNITÁRIO (Adotado) |  |  |  | 547.61
Orçamento: 1194501 - TABELA CUSTOS LABOR/CT-UFES PADRÃO DER-ES MARÇO/2022(LS=157,27; BDI=0%)
Órgão Cliente: DER-ES |  |  | Órgão Gerente: DER-ES |  |  | Data Base: Março/2022
Planilha: 1 - TABELA CUSTOS LABOR/CT-UFES PADRÃO DER-ES MARÇO/2022(LS=157,27; BDI=0%)
Item: 160811 - Fornecimento e instalação de Mini Rack de Parede Padrão 19" - 12 U´s x 570mm | [6 empty] | Unidade: und
Base: LABOR |  | Código Base: '160811 |  | Fonte: LABOR |  |  | Versão: 2
MÃO DE OBRA | Unid | Código | Coefic. | C. Prod. | Pr. Prod. | Pr. Improd. | Pr. Unit. | Fator Ac. | Subtotal
AJUDANTE (AJUDANTE PRATICO - SINDUSCON) (LABOR) | H | '010101 | 1.03 | 1 | 6.27 | 0 | 16.13 | - | 16.614
ELETRICISTA (OFICIAL - SINDUSCON) (LABOR) | H | '010115 | 1.03 | 1 | 7.43 | 0 | 19.12 | - | 19.694
SubTotal: | [8 empty] | 36.31
MATERIAL | Unid | Código | Coefic. | C. Prod. | Pr. Prod. | Pr. Improd. | Pr. Unit. | Fator Ac. | Subtotal
PARAFUSO COM BUCHA S8 (LABOR) | UN | '026675 | 4 | 1 | 0.41 | 0 | 0.41 | - | 1.64
MINI RACK DE PAREDE PADRAO 19" - 12US X 570MM - CONFECCIONADO EM ACO SAE 1020, PORTA FRONTAL E VISOR EM ACRILICO, LATERAIS REMOVIVEIS COM VENTILACAO, PINTURA EPOXI (LABOR) | UN | '052121 | 1 | 1 | 617.49 | 0 | 617.49 | - | 617.49
SubTotal: | [8 empty] | 619.13
RESUMO
DISCRIMINAÇÃO |  |  | TAXA(%) | VALORES
Mão-de-Obra(A) |  |  | 157.27 | 36.31
Materiais(B) |  |  |  | 619.13
Equipamentos(C) |  |  |  | 0
Produção da Equipe(D) |  |  |  | 1
Custo Horário Total(A+C) |  |  |  | 36.31
Custo Unitário da Execução[(A/D)+(C/D)] = E |  |  |  | 36.31
Custo Direto Total(B+E) |  |  |  | 655.44
Bonificações e Despesas Indiretas - BDI |  |  | 0 | 0
CUSTO UNITÁRIO (Adotado) |  |  |  | 655.44
Orçamento: 1194501 - TABELA CUSTOS LABOR/CT-UFES PADRÃO DER-ES MARÇO/2022(LS=157,27; BDI=0%)
Órgão Cliente: DER-ES |  |  | Órgão Gerente: DER-ES |  |  | Data Base: Março/2022
Planilha: 1 - TABELA CUSTOS LABOR/CT-UFES PADRÃO DER-ES MARÇO/2022(LS=157,27; BDI=0%)
Item: 160812 - Fornecimento e instalação de Mini Rack de Parede Padrão 19" - 16 U´s x 570mm | [6 empty] | Unidade: und
Base: LABOR |  | Código Base: '160812 |  | Fonte: LABOR |  |  | Versão: 2
MÃO DE OBRA | Unid | Código | Coefic. | C. Prod. | Pr. Prod. | Pr. Improd. | Pr. Unit. | Fator Ac. | Subtotal
AJUDANTE (AJUDANTE PRATICO - SINDUSCON) (LABOR) | H | '010101 | 1.03 | 1 | 6.27 | 0 | 16.13 | - | 16.614
ELETRICISTA (OFICIAL - SINDUSCON) (LABOR) | H | '010115 | 1.03 | 1 | 7.43 | 0 | 19.12 | - | 19.694
SubTotal: | [8 empty] | 36.31
MATERIAL | Unid | Código | Coefic. | C. Prod. | Pr. Prod. | Pr. Improd. | Pr. Unit. | Fator Ac. | Subtotal
PARAFUSO COM BUCHA S8 (LABOR) | UN | '026675 | 4 | 1 | 0.41 | 0 | 0.41 | - | 1.64
MINI RACK DE PAREDE PADRAO 19" - 16US X 570MM - CONFECCIONADO EM ACO SAE 1020, PORTA FRONTAL E VISOR EM ACRILICO, LATERAIS REMOVIVEIS COM VENTILACAO, PINTURA EPOXI (LABOR) | UN | '052150 | 1 | 1 | 756.14 | 0 | 756.14 | - | 756.14
SubTotal: | [8 empty] | 757.78
RESUMO
DISCRIMINAÇÃO |  |  | TAXA(%) | VALORES
Mão-de-Obra(A) |  |  | 157.27 | 36.31
Materiais(B) |  |  |  | 757.78
Equipamentos(C) |  |  |  | 0
Produção da Equipe(D) |  |  |  | 1
Custo Horário Total(A+C) |  |  |  | 36.31
Custo Unitário da Execução[(A/D)+(C/D)] = E |  |  |  | 36.31
Custo Direto Total(B+E) |  |  |  | 794.09
Bonificações e Despesas Indiretas - BDI |  |  | 0 | 0
CUSTO UNITÁRIO (Adotado) |  |  |  | 794.09
Orçamento: 1194501 - TABELA CUSTOS LABOR/CT-UFES PADRÃO DER-ES MARÇO/2022(LS=157,27; BDI=0%)
Órgão Cliente: DER-ES |  |  | Órgão Gerente: DER-ES |  |  | Data Base: Março/2022
Planilha: 1 - TABELA CUSTOS LABOR/CT-UFES PADRÃO DER-ES MARÇO/2022(LS=157,27; BDI=0%)
Item: 160813 - Fornecimento e instalação de Rack de Piso Fechado Padrão 19" - 32 U´s x 670mm | [6 empty] | Unidade: und
Base: LABOR |  | Código Base: '160813 |  | Fonte: LABOR |  |  | Versão: 2
MÃO DE OBRA | Unid | Código | Coefic. | C. Prod. | Pr. Prod. | Pr. Improd. | Pr. Unit. | Fator Ac. | Subtotal
AJUDANTE (AJUDANTE PRATICO - SINDUSCON) (LABOR) | H | '010101 | 1.03 | 1 | 6.27 | 0 | 16.13 | - | 16.614
ELETRICISTA (OFICIAL - SINDUSCON) (LABOR) | H | '010115 | 1.03 | 1 | 7.43 | 0 | 19.12 | - | 19.694
SubTotal: | [8 empty] | 36.31
MATERIAL | Unid | Código | Coefic. | C. Prod. | Pr. Prod. | Pr. Improd. | Pr. Unit. | Fator Ac. | Subtotal
RACK DE PISO FECHADO PADRAO 19" - 32US X 670MM - CONFECCIONADO EM ACO SAE 1020, PORTA FRONTAL E VISOR EM ACRILICO E CHAVE YALE, FECHAMENTO TRASEIRO E LATERAIS REMOVIVEIS COM VENTILACAO, PINTURA EPOXI (LABOR) | UN | '052017 | 1 | 1 | 1956.22 | 0 | 1956.22 | - | 1956.22
SubTotal: | [8 empty] | 1956.22
RESUMO
DISCRIMINAÇÃO |  |  | TAXA(%) | VALORES
Mão-de-Obra(A) |  |  | 157.27 | 36.31
Materiais(B) |  |  |  | 1956.22
Equipamentos(C) |  |  |  | 0
Produção da Equipe(D) |  |  |  | 1
Custo Horário Total(A+C) |  |  |  | 36.31
Custo Unitário da Execução[(A/D)+(C/D)] = E |  |  |  | 36.31
Custo Direto Total(B+E) |  |  |  | 1992.53
Bonificações e Despesas Indiretas - BDI |  |  | 0 | 0
CUSTO UNITÁRIO (Adotado) |  |  |  | 1992.53
Orçamento: 1194501 - TABELA CUSTOS LABOR/CT-UFES PADRÃO DER-ES MARÇO/2022(LS=157,27; BDI=0%)
Órgão Cliente: DER-ES |  |  | Órgão Gerente: DER-ES |  |  | Data Base: Março/2022
Planilha: 1 - TABELA CUSTOS LABOR/CT-UFES PADRÃO DER-ES MARÇO/2022(LS=157,27; BDI=0%)
Item: 160814 - Fornecimento e instalação de Rack de Piso Fechado Padrão 19" - 36 U´s x 670mm | [6 empty] | Unidade: und
Base: LABOR |  | Código Base: '160814 |  | Fonte: LABOR |  |  | Versão: 2
MÃO DE OBRA | Unid | Código | Coefic. | C. Prod. | Pr. Prod. | Pr. Improd. | Pr. Unit. | Fator Ac. | Subtotal
AJUDANTE (AJUDANTE PRATICO - SINDUSCON) (LABOR) | H | '010101 | 1.03 | 1 | 6.27 | 0 | 16.13 | - | 16.614
ELETRICISTA (OFICIAL - SINDUSCON) (LABOR) | H | '010115 | 1.03 | 1 | 7.43 | 0 | 19.12 | - | 19.694
SubTotal: | [8 empty] | 36.31
MATERIAL | Unid | Código | Coefic. | C. Prod. | Pr. Prod. | Pr. Improd. | Pr. Unit. | Fator Ac. | Subtotal
RACK DE PISO FECHADO PADRAO 19" - 36U´S X 670MM - CONFECCIONADO EM ACO SAE 1020, PORTA FRONTAL E VISOR EM ACRILICO E CHAVE YALE, FECHAMENTO TRASEIRO E LATERAIS REMOVIVEIS COM VENTILACAO, PINTURA EPOXI (LABOR) | UN | '052132 | 1 | 1 | 2121 | 0 | 2121 | - | 2121
SubTotal: | [8 empty] | 2121
RESUMO
DISCRIMINAÇÃO |  |  | TAXA(%) | VALORES
Mão-de-Obra(A) |  |  | 157.27 | 36.31
Materiais(B) |  |  |  | 2121
Equipamentos(C) |  |  |  | 0
Produção da Equipe(D) |  |  |  | 1
Custo Horário Total(A+C) |  |  |  | 36.31
Custo Unitário da Execução[(A/D)+(C/D)] = E |  |  |  | 36.31
Custo Direto Total(B+E) |  |  |  | 2157.31
Bonificações e Despesas Indiretas - BDI |  |  | 0 | 0
CUSTO UNITÁRIO (Adotado) |  |  |  | 2157.31
Orçamento: 1194501 - TABELA CUSTOS LABOR/CT-UFES PADRÃO DER-ES MARÇO/2022(LS=157,27; BDI=0%)
Órgão Cliente: DER-ES |  |  | Órgão Gerente: DER-ES |  |  | Data Base: Março/2022
Planilha: 1 - TABELA CUSTOS LABOR/CT-UFES PADRÃO DER-ES MARÇO/2022(LS=157,27; BDI=0%)
Item: 160815 - Fornecimento e instalação de Rack de Piso Fechado Padrão 19" - 40 U´s x 670mm | [6 empty] | Unidade: und
Base: LABOR |  | Código Base: '160815 |  | Fonte: LABOR |  |  | Versão: 2
MÃO DE OBRA | Unid | Código | Coefic. | C. Prod. | Pr. Prod. | Pr. Improd. | Pr. Unit. | Fator Ac. | Subtotal
AJUDANTE (AJUDANTE PRATICO - SINDUSCON) (LABOR) | H | '010101 | 1.03 | 1 | 6.27 | 0 | 16.13 | - | 16.614
ELETRICISTA (OFICIAL - SINDUSCON) (LABOR) | H | '010115 | 1.03 | 1 | 7.43 | 0 | 19.12 | - | 19.694
SubTotal: | [8 empty] | 36.31
MATERIAL | Unid | Código | Coefic. | C. Prod. | Pr. Prod. | Pr. Improd. | Pr. Unit. | Fator Ac. | Subtotal
RACK DE PISO FECHADO PADRAO 19" - 40US X 670M - CONFECCIONADO EM ACO SAE 1020, PORTA FRONTAL E VISOR EM ACRILICO E CHAVE YALE, FECHAMENTO TRASEIRO E LATERAIS REMOVIVEIS COM VENTILACAO, PINTURA EPOXI (LABOR) | UN | '052125 | 1 | 1 | 2547.37 | 0 | 2547.37 | - | 2547.37
SubTotal: | [8 empty] | 2547.37
RESUMO
DISCRIMINAÇÃO |  |  | TAXA(%) | VALORES
Mão-de-Obra(A) |  |  | 157.27 | 36.31
Materiais(B) |  |  |  | 2547.37
Equipamentos(C) |  |  |  | 0
Produção da Equipe(D) |  |  |  | 1
Custo Horário Total(A+C) |  |  |  | 36.31
Custo Unitário da Execução[(A/D)+(C/D)] = E |  |  |  | 36.31
Custo Direto Total(B+E) |  |  |  | 2583.68
Bonificações e Despesas Indiretas - BDI |  |  | 0 | 0
CUSTO UNITÁRIO (Adotado) |  |  |  | 2583.68
Orçamento: 1194501 - TABELA CUSTOS LABOR/CT-UFES PADRÃO DER-ES MARÇO/2022(LS=157,27; BDI=0%)
Órgão Cliente: DER-ES |  |  | Órgão Gerente: DER-ES |  |  | Data Base: Março/2022
Planilha: 1 - TABELA CUSTOS LABOR/CT-UFES PADRÃO DER-ES MARÇO/2022(LS=157,27; BDI=0%)
Item: 160816 - Fornecimento e instalação de Rack de Piso Fechado Padrão 19" - 44 U´s x 670mm | [6 empty] | Unidade: und
Base: LABOR |  | Código Base: '160816 |  | Fonte: LABOR |  |  | Versão: 2
MÃO DE OBRA | Unid | Código | Coefic. | C. Prod. | Pr. Prod. | Pr. Improd. | Pr. Unit. | Fator Ac. | Subtotal
AJUDANTE (AJUDANTE PRATICO - SINDUSCON) (LABOR) | H | '010101 | 1.03 | 1 | 6.27 | 0 | 16.13 | - | 16.614
ELETRICISTA (OFICIAL - SINDUSCON) (LABOR) | H | '010115 | 1.03 | 1 | 7.43 | 0 | 19.12 | - | 19.694
SubTotal: | [8 empty] | 36.31
MATERIAL | Unid | Código | Coefic. | C. Prod. | Pr. Prod. | Pr. Improd. | Pr. Unit. | Fator Ac. | Subtotal
RACK DE PISO FECHADO PADRAO 19" - 44US X 670MM - CONFECCIONADO EM AÇO SAE 1020 1,5MM, PORTA FRONTAL EMBUTIDA, VISOR FUMÊ 2,0MM,FECHADURA ESCAMOTEÁVEL,ALETAS DE VENTILAÇÃO, PINTURA EPÓXI PÓ TEXTURIZADA (LABOR) | UN | '052164 | 1 | 1 | 2592.85 | 0 | 2592.85 | - | 2592.85
SubTotal: | [8 empty] | 2592.85
RESUMO
DISCRIMINAÇÃO |  |  | TAXA(%) | VALORES
Mão-de-Obra(A) |  |  | 157.27 | 36.31
Materiais(B) |  |  |  | 2592.85
Equipamentos(C) |  |  |  | 0
Produção da Equipe(D) |  |  |  | 1
Custo Horário Total(A+C) |  |  |  | 36.31
Custo Unitário da Execução[(A/D)+(C/D)] = E |  |  |  | 36.31
Custo Direto Total(B+E) |  |  |  | 2629.16
Bonificações e Despesas Indiretas - BDI |  |  | 0 | 0
CUSTO UNITÁRIO (Adotado) |  |  |  | 2629.16
Orçamento: 1194501 - TABELA CUSTOS LABOR/CT-UFES PADRÃO DER-ES MARÇO/2022(LS=157,27; BDI=0%)
Órgão Cliente: DER-ES |  |  | Órgão Gerente: DER-ES |  |  | Data Base: Março/2022
Planilha: 1 - TABELA CUSTOS LABOR/CT-UFES PADRÃO DER-ES MARÇO/2022(LS=157,27; BDI=0%)
Item: 160822 - Calha com 6 Tomadas 20A, inclusive fixação em rack padrão 19", com chicote de 2 metros de comprimento | [6 empty] | Unidade: und
Base: LABOR |  | Código Base: '160822 |  | Fonte: LABOR |  |  | Versão: 1
MÃO DE OBRA | Unid | Código | Coefic. | C. Prod. | Pr. Prod. | Pr. Improd. | Pr. Unit. | Fator Ac. | Subtotal
ELETROTECNICO MONTADOR - SINTRACONST (LABOR) | H | '010117 | 0.1 | 1 | 14.1 | 0 | 36.28 | - | 3.628
SubTotal: | [8 empty] | 3.63
MATERIAL | Unid | Código | Coefic. | C. Prod. | Pr. Prod. | Pr. Improd. | Pr. Unit. | Fator Ac. | Subtotal
KIT M5 100 PECAS PORCA-GAIOLA C/ PARAF PHILIPS (LABOR) | UN | '026917 | 0.04 | 1 | 80.2 | 0 | 80.2 | - | 3.208
CALHA PARA 6 TOMADAS FIXACAO PADRAO 19" - 20A (LABOR) | UN | '051053 | 1 | 1 | 92.33 | 0 | 92.33 | - | 92.33
SubTotal: | [8 empty] | 95.54
RESUMO
DISCRIMINAÇÃO |  |  | TAXA(%) | VALORES
Mão-de-Obra(A) |  |  | 157.27 | 3.63
Materiais(B) |  |  |  | 95.54
Equipamentos(C) |  |  |  | 0
Produção da Equipe(D) |  |  |  | 1
Custo Horário Total(A+C) |  |  |  | 3.63
Custo Unitário da Execução[(A/D)+(C/D)] = E |  |  |  | 3.63
Custo Direto Total(B+E) |  |  |  | 99.17
Bonificações e Despesas Indiretas - BDI |  |  | 0 | 0
CUSTO UNITÁRIO (Adotado) |  |  |  | 99.17
Orçamento: 1194501 - TABELA CUSTOS LABOR/CT-UFES PADRÃO DER-ES MARÇO/2022(LS=157,27; BDI=0%)
Órgão Cliente: DER-ES |  |  | Órgão Gerente: DER-ES |  |  | Data Base: Março/2022
Planilha: 1 - TABELA CUSTOS LABOR/CT-UFES PADRÃO DER-ES MARÇO/2022(LS=157,27; BDI=0%)
Item: 160823 - Calha com 8 Tomadas 20A, inclusive fixação em rack padrão 19", com chicote de 2 metros de comprimento | [6 empty] | Unidade: und
Base: LABOR |  | Código Base: '160823 |  | Fonte: LABOR |  |  | Versão: 1
MÃO DE OBRA | Unid | Código | Coefic. | C. Prod. | Pr. Prod. | Pr. Improd. | Pr. Unit. | Fator Ac. | Subtotal
ELETROTECNICO MONTADOR - SINTRACONST (LABOR) | H | '010117 | 0.1 | 1 | 14.1 | 0 | 36.28 | - | 3.628
SubTotal: | [8 empty] | 3.63
MATERIAL | Unid | Código | Coefic. | C. Prod. | Pr. Prod. | Pr. Improd. | Pr. Unit. | Fator Ac. | Subtotal
KIT M5 100 PECAS PORCA-GAIOLA C/ PARAF PHILIPS (LABOR) | UN | '026917 | 0.04 | 1 | 80.2 | 0 | 80.2 | - | 3.208
CALHA PARA 8 TOMADAS FIXACAO PADRAO 19" - 20A (LABOR) | UN | '051054 | 1 | 1 | 99.33 | 0 | 99.33 | - | 99.33
SubTotal: | [8 empty] | 102.54
RESUMO
DISCRIMINAÇÃO |  |  | TAXA(%) | VALORES
Mão-de-Obra(A) |  |  | 157.27 | 3.63
Materiais(B) |  |  |  | 102.54
Equipamentos(C) |  |  |  | 0
Produção da Equipe(D) |  |  |  | 1
Custo Horário Total(A+C) |  |  |  | 3.63
Custo Unitário da Execução[(A/D)+(C/D)] = E |  |  |  | 3.63
Custo Direto Total(B+E) |  |  |  | 106.17
Bonificações e Despesas Indiretas - BDI |  |  | 0 | 0
CUSTO UNITÁRIO (Adotado) |  |  |  | 106.17
Orçamento: 1194501 - TABELA CUSTOS LABOR/CT-UFES PADRÃO DER-ES MARÇO/2022(LS=157,27; BDI=0%)
Órgão Cliente: DER-ES |  |  | Órgão Gerente: DER-ES |  |  | Data Base: Março/2022
Planilha: 1 - TABELA CUSTOS LABOR/CT-UFES PADRÃO DER-ES MARÇO/2022(LS=157,27; BDI=0%)
Item: 160825 - Guia de Cabos Fechado Horizontal Padrão 19" - 1 U´s, inclusive fixação em Rack 19" | [6 empty] | Unidade: und
Base: LABOR |  | Código Base: '160825 |  | Fonte: LABOR |  |  | Versão: 2
MÃO DE OBRA | Unid | Código | Coefic. | C. Prod. | Pr. Prod. | Pr. Improd. | Pr. Unit. | Fator Ac. | Subtotal
ELETROTECNICO MONTADOR - SINTRACONST (LABOR) | H | '010117 | 0.1 | 1 | 14.1 | 0 | 36.28 | - | 3.628
SubTotal: | [8 empty] | 3.63
MATERIAL | Unid | Código | Coefic. | C. Prod. | Pr. Prod. | Pr. Improd. | Pr. Unit. | Fator Ac. | Subtotal
KIT M5 100 PECAS PORCA-GAIOLA C/ PARAF PHILIPS (LABOR) | UN | '026917 | 0.04 | 1 | 80.2 | 0 | 80.2 | - | 3.208
GUIAS HORIZONTAIS FECHADO C/ TAMPA 1U P/ RACK (LABOR) | UN | '049277 | 1 | 1 | 25.05 | 0 | 25.05 | - | 25.05
SubTotal: | [8 empty] | 28.26
RESUMO
DISCRIMINAÇÃO |  |  | TAXA(%) | VALORES
Mão-de-Obra(A) |  |  | 157.27 | 3.63
Materiais(B) |  |  |  | 28.26
Equipamentos(C) |  |  |  | 0
Produção da Equipe(D) |  |  |  | 1
Custo Horário Total(A+C) |  |  |  | 3.63
Custo Unitário da Execução[(A/D)+(C/D)] = E |  |  |  | 3.63
Custo Direto Total(B+E) |  |  |  | 31.89
Bonificações e Despesas Indiretas - BDI |  |  | 0 | 0
CUSTO UNITÁRIO (Adotado) |  |  |  | 31.89
Orçamento: 1194501 - TABELA CUSTOS LABOR/CT-UFES PADRÃO DER-ES MARÇO/2022(LS=157,27; BDI=0%)
Órgão Cliente: DER-ES |  |  | Órgão Gerente: DER-ES |  |  | Data Base: Março/2022
Planilha: 1 - TABELA CUSTOS LABOR/CT-UFES PADRÃO DER-ES MARÇO/2022(LS=157,27; BDI=0%)
Item: 160826 - Guia de Cabos Fechado Horizontal Padrão 19" - 2 U´s, inclusive fixação em Rack 19" | [6 empty] | Unidade: und
Base: LABOR |  | Código Base: '160826 |  | Fonte: LABOR |  |  | Versão: 2
MÃO DE OBRA | Unid | Código | Coefic. | C. Prod. | Pr. Prod. | Pr. Improd. | Pr. Unit. | Fator Ac. | Subtotal
ELETROTECNICO MONTADOR - SINTRACONST (LABOR) | H | '010117 | 0.1 | 1 | 14.1 | 0 | 36.28 | - | 3.628
SubTotal: | [8 empty] | 3.63
MATERIAL | Unid | Código | Coefic. | C. Prod. | Pr. Prod. | Pr. Improd. | Pr. Unit. | Fator Ac. | Subtotal
KIT M5 100 PECAS PORCA-GAIOLA C/ PARAF PHILIPS (LABOR) | UN | '026917 | 0.04 | 1 | 80.2 | 0 | 80.2 | - | 3.208
GUIAS/ORGANIZADOR DE CABOS HORIZONTAIS FECHADO C/ TAMPA 2U P/ RACK (LABOR) | UN | '049278 | 1 | 1 | 39.25 | 0 | 39.25 | - | 39.25
SubTotal: | [8 empty] | 42.46
RESUMO
DISCRIMINAÇÃO |  |  | TAXA(%) | VALORES
Mão-de-Obra(A) |  |  | 157.27 | 3.63
Materiais(B) |  |  |  | 42.46
Equipamentos(C) |  |  |  | 0
Produção da Equipe(D) |  |  |  | 1
Custo Horário Total(A+C) |  |  |  | 3.63
Custo Unitário da Execução[(A/D)+(C/D)] = E |  |  |  | 3.63
Custo Direto Total(B+E) |  |  |  | 46.09
Bonificações e Despesas Indiretas - BDI |  |  | 0 | 0
CUSTO UNITÁRIO (Adotado) |  |  |  | 46.09
Orçamento: 1194501 - TABELA CUSTOS LABOR/CT-UFES PADRÃO DER-ES MARÇO/2022(LS=157,27; BDI=0%)
Órgão Cliente: DER-ES |  |  | Órgão Gerente: DER-ES |  |  | Data Base: Março/2022
Planilha: 1 - TABELA CUSTOS LABOR/CT-UFES PADRÃO DER-ES MARÇO/2022(LS=157,27; BDI=0%)
Item: 160827 - Guia de Cabos Vertical para Rack Aberto Padrão 19" - 40 U´s x 1763 x 50mm | [6 empty] | Unidade: und
Base: LABOR |  | Código Base: '160827 |  | Fonte: LABOR |  |  | Versão: 1
MÃO DE OBRA | Unid | Código | Coefic. | C. Prod. | Pr. Prod. | Pr. Improd. | Pr. Unit. | Fator Ac. | Subtotal
ELETROTECNICO MONTADOR - SINTRACONST (LABOR) | H | '010117 | 0.15 | 1 | 14.1 | 0 | 36.28 | - | 5.442
SubTotal: | [8 empty] | 5.44
MATERIAL | Unid | Código | Coefic. | C. Prod. | Pr. Prod. | Pr. Improd. | Pr. Unit. | Fator Ac. | Subtotal
KIT M5 100 PECAS PORCA-GAIOLA C/ PARAF PHILIPS (LABOR) | UN | '026917 | 0.05 | 1 | 80.2 | 0 | 80.2 | - | 4.01
GUIA DE CABOS VERTICAL P/ RACK ABERTO 40 U'S (LABOR) | UN | '054024 | 1 | 1 | 150.32 | 0 | 150.32 | - | 150.32
SubTotal: | [8 empty] | 154.33
RESUMO
DISCRIMINAÇÃO |  |  | TAXA(%) | VALORES
Mão-de-Obra(A) |  |  | 157.27 | 5.44
Materiais(B) |  |  |  | 154.33
Equipamentos(C) |  |  |  | 0
Produção da Equipe(D) |  |  |  | 1
Custo Horário Total(A+C) |  |  |  | 5.44
Custo Unitário da Execução[(A/D)+(C/D)] = E |  |  |  | 5.44
Custo Direto Total(B+E) |  |  |  | 159.77
Bonificações e Despesas Indiretas - BDI |  |  | 0 | 0
CUSTO UNITÁRIO (Adotado) |  |  |  | 159.77
Orçamento: 1194501 - TABELA CUSTOS LABOR/CT-UFES PADRÃO DER-ES MARÇO/2022(LS=157,27; BDI=0%)
Órgão Cliente: DER-ES |  |  | Órgão Gerente: DER-ES |  |  | Data Base: Março/2022
Planilha: 1 - TABELA CUSTOS LABOR/CT-UFES PADRÃO DER-ES MARÇO/2022(LS=157,27; BDI=0%)
Item: 160828 - Guia de Cabos Vertical para Rack Aberto Padrão 19" - 44 U´s x 1940 x 50mm | [6 empty] | Unidade: und
Base: LABOR |  | Código Base: '160828 |  | Fonte: LABOR |  |  | Versão: 1
MÃO DE OBRA | Unid | Código | Coefic. | C. Prod. | Pr. Prod. | Pr. Improd. | Pr. Unit. | Fator Ac. | Subtotal
ELETROTECNICO MONTADOR - SINTRACONST (LABOR) | H | '010117 | 0.15 | 1 | 14.1 | 0 | 36.28 | - | 5.442
SubTotal: | [8 empty] | 5.44
MATERIAL | Unid | Código | Coefic. | C. Prod. | Pr. Prod. | Pr. Improd. | Pr. Unit. | Fator Ac. | Subtotal
KIT M5 100 PECAS PORCA-GAIOLA C/ PARAF PHILIPS (LABOR) | UN | '026917 | 0.05 | 1 | 80.2 | 0 | 80.2 | - | 4.01
GUIA DE CABOS VERTICAL P/ RACK ABERTO 44 U'S (LABOR) | UN | '054025 | 1 | 1 | 156.37 | 0 | 156.37 | - | 156.37
SubTotal: | [8 empty] | 160.38
RESUMO
DISCRIMINAÇÃO |  |  | TAXA(%) | VALORES
Mão-de-Obra(A) |  |  | 157.27 | 5.44
Materiais(B) |  |  |  | 160.38
Equipamentos(C) |  |  |  | 0
Produção da Equipe(D) |  |  |  | 1
Custo Horário Total(A+C) |  |  |  | 5.44
Custo Unitário da Execução[(A/D)+(C/D)] = E |  |  |  | 5.44
Custo Direto Total(B+E) |  |  |  | 165.82
Bonificações e Despesas Indiretas - BDI |  |  | 0 | 0
CUSTO UNITÁRIO (Adotado) |  |  |  | 165.82
Orçamento: 1194501 - TABELA CUSTOS LABOR/CT-UFES PADRÃO DER-ES MARÇO/2022(LS=157,27; BDI=0%)
Órgão Cliente: DER-ES |  |  | Órgão Gerente: DER-ES |  |  | Data Base: Março/2022
Planilha: 1 - TABELA CUSTOS LABOR/CT-UFES PADRÃO DER-ES MARÇO/2022(LS=157,27; BDI=0%)
Item: 160829 - Painel de Fechamento Frontal 1 U, inclusive fixação em Rack 19" | [6 empty] | Unidade: und
Base: LABOR |  | Código Base: '160829 |  | Fonte: LABOR |  |  | Versão: 1
MÃO DE OBRA | Unid | Código | Coefic. | C. Prod. | Pr. Prod. | Pr. Improd. | Pr. Unit. | Fator Ac. | Subtotal
ELETROTECNICO MONTADOR - SINTRACONST (LABOR) | H | '010117 | 0.1 | 1 | 14.1 | 0 | 36.28 | - | 3.628
SubTotal: | [8 empty] | 3.63
MATERIAL | Unid | Código | Coefic. | C. Prod. | Pr. Prod. | Pr. Improd. | Pr. Unit. | Fator Ac. | Subtotal
KIT M5 100 PECAS PORCA-GAIOLA C/ PARAF PHILIPS (LABOR) | UN | '026917 | 0.04 | 1 | 80.2 | 0 | 80.2 | - | 3.208
PLACA CEGA FRONTAL 1U P/ RACK 19" (LABOR) | UN | '045831 | 1 | 1 | 10.34 | 0 | 10.34 | - | 10.34
SubTotal: | [8 empty] | 13.55
RESUMO
DISCRIMINAÇÃO |  |  | TAXA(%) | VALORES
Mão-de-Obra(A) |  |  | 157.27 | 3.63
Materiais(B) |  |  |  | 13.55
Equipamentos(C) |  |  |  | 0
Produção da Equipe(D) |  |  |  | 1
Custo Horário Total(A+C) |  |  |  | 3.63
Custo Unitário da Execução[(A/D)+(C/D)] = E |  |  |  | 3.63
Custo Direto Total(B+E) |  |  |  | 17.18
Bonificações e Despesas Indiretas - BDI |  |  | 0 | 0
CUSTO UNITÁRIO (Adotado) |  |  |  | 17.18
Orçamento: 1194501 - TABELA CUSTOS LABOR/CT-UFES PADRÃO DER-ES MARÇO/2022(LS=157,27; BDI=0%)
Órgão Cliente: DER-ES |  |  | Órgão Gerente: DER-ES |  |  | Data Base: Março/2022
Planilha: 1 - TABELA CUSTOS LABOR/CT-UFES PADRÃO DER-ES MARÇO/2022(LS=157,27; BDI=0%)
Item: 160830 - Painel de Fechamento Frontal 2 U's, inclusive fixação em Rack 19" | [6 empty] | Unidade: und
Base: LABOR |  | Código Base: '160830 |  | Fonte: LABOR |  |  | Versão: 1
MÃO DE OBRA | Unid | Código | Coefic. | C. Prod. | Pr. Prod. | Pr. Improd. | Pr. Unit. | Fator Ac. | Subtotal
ELETROTECNICO MONTADOR - SINTRACONST (LABOR) | H | '010117 | 0.1 | 1 | 14.1 | 0 | 36.28 | - | 3.628
SubTotal: | [8 empty] | 3.63
MATERIAL | Unid | Código | Coefic. | C. Prod. | Pr. Prod. | Pr. Improd. | Pr. Unit. | Fator Ac. | Subtotal
KIT M5 100 PECAS PORCA-GAIOLA C/ PARAF PHILIPS (LABOR) | UN | '026917 | 0.04 | 1 | 80.2 | 0 | 80.2 | - | 3.208
PLACA CEGA FRONTAL 2U'S P/ RACK 19" (LABOR) | UN | '045832 | 1 | 1 | 17.28 | 0 | 17.28 | - | 17.28
SubTotal: | [8 empty] | 20.49
RESUMO
DISCRIMINAÇÃO |  |  | TAXA(%) | VALORES
Mão-de-Obra(A) |  |  | 157.27 | 3.63
Materiais(B) |  |  |  | 20.49
Equipamentos(C) |  |  |  | 0
Produção da Equipe(D) |  |  |  | 1
Custo Horário Total(A+C) |  |  |  | 3.63
Custo Unitário da Execução[(A/D)+(C/D)] = E |  |  |  | 3.63
Custo Direto Total(B+E) |  |  |  | 24.12
Bonificações e Despesas Indiretas - BDI |  |  | 0 | 0
CUSTO UNITÁRIO (Adotado) |  |  |  | 24.12
Orçamento: 1194501 - TABELA CUSTOS LABOR/CT-UFES PADRÃO DER-ES MARÇO/2022(LS=157,27; BDI=0%)
Órgão Cliente: DER-ES |  |  | Órgão Gerente: DER-ES |  |  | Data Base: Março/2022
Planilha: 1 - TABELA CUSTOS LABOR/CT-UFES PADRÃO DER-ES MARÇO/2022(LS=157,27; BDI=0%)
Item: 160831 - Bandeja Simples Fixa 1 U x 290mm carga máxima 20kg, inclusive fixação em Rack 19" | [6 empty] | Unidade: und
Base: LABOR |  | Código Base: '160831 |  | Fonte: LABOR |  |  | Versão: 1
MÃO DE OBRA | Unid | Código | Coefic. | C. Prod. | Pr. Prod. | Pr. Improd. | Pr. Unit. | Fator Ac. | Subtotal
ELETROTECNICO MONTADOR - SINTRACONST (LABOR) | H | '010117 | 0.1 | 1 | 14.1 | 0 | 36.28 | - | 3.628
SubTotal: | [8 empty] | 3.63
MATERIAL | Unid | Código | Coefic. | C. Prod. | Pr. Prod. | Pr. Improd. | Pr. Unit. | Fator Ac. | Subtotal
KIT M5 100 PECAS PORCA-GAIOLA C/ PARAF PHILIPS (LABOR) | UN | '026917 | 0.04 | 1 | 80.2 | 0 | 80.2 | - | 3.208
BANDEJA FIXACAO SIMPLES 19" - 1 U X 290MM (LABOR) | UN | '052030 | 1 | 1 | 66.93 | 0 | 66.93 | - | 66.93
SubTotal: | [8 empty] | 70.14
RESUMO
DISCRIMINAÇÃO |  |  | TAXA(%) | VALORES
Mão-de-Obra(A) |  |  | 157.27 | 3.63
Materiais(B) |  |  |  | 70.14
Equipamentos(C) |  |  |  | 0
Produção da Equipe(D) |  |  |  | 1
Custo Horário Total(A+C) |  |  |  | 3.63
Custo Unitário da Execução[(A/D)+(C/D)] = E |  |  |  | 3.63
Custo Direto Total(B+E) |  |  |  | 73.77
Bonificações e Despesas Indiretas - BDI |  |  | 0 | 0
CUSTO UNITÁRIO (Adotado) |  |  |  | 73.77
Orçamento: 1194501 - TABELA CUSTOS LABOR/CT-UFES PADRÃO DER-ES MARÇO/2022(LS=157,27; BDI=0%)
Órgão Cliente: DER-ES |  |  | Órgão Gerente: DER-ES |  |  | Data Base: Março/2022
Planilha: 1 - TABELA CUSTOS LABOR/CT-UFES PADRÃO DER-ES MARÇO/2022(LS=157,27; BDI=0%)
Item: 160832 - Bandeja Simples Fixa 2 U's x 390mm carga máxima 20kg, inclusive fixação em Rack 19" | [6 empty] | Unidade: und
Base: LABOR |  | Código Base: '160832 |  | Fonte: LABOR |  |  | Versão: 1
MÃO DE OBRA | Unid | Código | Coefic. | C. Prod. | Pr. Prod. | Pr. Improd. | Pr. Unit. | Fator Ac. | Subtotal
ELETROTECNICO MONTADOR - SINTRACONST (LABOR) | H | '010117 | 0.1 | 1 | 14.1 | 0 | 36.28 | - | 3.628
SubTotal: | [8 empty] | 3.63
MATERIAL | Unid | Código | Coefic. | C. Prod. | Pr. Prod. | Pr. Improd. | Pr. Unit. | Fator Ac. | Subtotal
KIT M5 100 PECAS PORCA-GAIOLA C/ PARAF PHILIPS (LABOR) | UN | '026917 | 0.04 | 1 | 80.2 | 0 | 80.2 | - | 3.208
BANDEJA FIXACAO SIMPLES 19" - 2 U'S X 390MM (LABOR) | UN | '052053 | 1 | 1 | 88.91 | 0 | 88.91 | - | 88.91
SubTotal: | [8 empty] | 92.12
RESUMO
DISCRIMINAÇÃO |  |  | TAXA(%) | VALORES
Mão-de-Obra(A) |  |  | 157.27 | 3.63
Materiais(B) |  |  |  | 92.12
Equipamentos(C) |  |  |  | 0
Produção da Equipe(D) |  |  |  | 1
Custo Horário Total(A+C) |  |  |  | 3.63
Custo Unitário da Execução[(A/D)+(C/D)] = E |  |  |  | 3.63
Custo Direto Total(B+E) |  |  |  | 95.75
Bonificações e Despesas Indiretas - BDI |  |  | 0 | 0
CUSTO UNITÁRIO (Adotado) |  |  |  | 95.75
Orçamento: 1194501 - TABELA CUSTOS LABOR/CT-UFES PADRÃO DER-ES MARÇO/2022(LS=157,27; BDI=0%)
Órgão Cliente: DER-ES |  |  | Órgão Gerente: DER-ES |  |  | Data Base: Março/2022
Planilha: 1 - TABELA CUSTOS LABOR/CT-UFES PADRÃO DER-ES MARÇO/2022(LS=157,27; BDI=0%)
Item: 160833 - Bandeja Fixação Dupla 1 U x 500mm carga máxima 20kg, inclusive fixação em Rack 19" | [6 empty] | Unidade: und
Base: LABOR |  | Código Base: '160833 |  | Fonte: LABOR |  |  | Versão: 1
MÃO DE OBRA | Unid | Código | Coefic. | C. Prod. | Pr. Prod. | Pr. Improd. | Pr. Unit. | Fator Ac. | Subtotal
ELETROTECNICO MONTADOR - SINTRACONST (LABOR) | H | '010117 | 0.1 | 1 | 14.1 | 0 | 36.28 | - | 3.628
SubTotal: | [8 empty] | 3.63
MATERIAL | Unid | Código | Coefic. | C. Prod. | Pr. Prod. | Pr. Improd. | Pr. Unit. | Fator Ac. | Subtotal
KIT M5 100 PECAS PORCA-GAIOLA C/ PARAF PHILIPS (LABOR) | UN | '026917 | 0.04 | 1 | 80.2 | 0 | 80.2 | - | 3.208
BANDEJA FIXACAO DUPLA 19" - 1U X 500MM (LABOR) | UN | '054062 | 1 | 1 | 122.96 | 0 | 122.96 | - | 122.96
SubTotal: | [8 empty] | 126.17
RESUMO
DISCRIMINAÇÃO |  |  | TAXA(%) | VALORES
Mão-de-Obra(A) |  |  | 157.27 | 3.63
Materiais(B) |  |  |  | 126.17
Equipamentos(C) |  |  |  | 0
Produção da Equipe(D) |  |  |  | 1
Custo Horário Total(A+C) |  |  |  | 3.63
Custo Unitário da Execução[(A/D)+(C/D)] = E |  |  |  | 3.63
Custo Direto Total(B+E) |  |  |  | 129.8
Bonificações e Despesas Indiretas - BDI |  |  | 0 | 0
CUSTO UNITÁRIO (Adotado) |  |  |  | 129.8
Orçamento: 1194501 - TABELA CUSTOS LABOR/CT-UFES PADRÃO DER-ES MARÇO/2022(LS=157,27; BDI=0%)
Órgão Cliente: DER-ES |  |  | Órgão Gerente: DER-ES |  |  | Data Base: Março/2022
Planilha: 1 - TABELA CUSTOS LABOR/CT-UFES PADRÃO DER-ES MARÇO/2022(LS=157,27; BDI=0%)
Item: 160834 - Bandeja Deslizante 1 U x 500mm carga máxima 20kg, inclusive fixação em Rack 19" | [6 empty] | Unidade: und
Base: LABOR |  | Código Base: '160834 |  | Fonte: LABOR |  |  | Versão: 1
MÃO DE OBRA | Unid | Código | Coefic. | C. Prod. | Pr. Prod. | Pr. Improd. | Pr. Unit. | Fator Ac. | Subtotal
ELETROTECNICO MONTADOR - SINTRACONST (LABOR) | H | '010117 | 0.1 | 1 | 14.1 | 0 | 36.28 | - | 3.628
SubTotal: | [8 empty] | 3.63
MATERIAL | Unid | Código | Coefic. | C. Prod. | Pr. Prod. | Pr. Improd. | Pr. Unit. | Fator Ac. | Subtotal
KIT M5 100 PECAS PORCA-GAIOLA C/ PARAF PHILIPS (LABOR) | UN | '026917 | 0.04 | 1 | 80.2 | 0 | 80.2 | - | 3.208
BANDEJA DESLIZANTE P/ RACK PADRAO 19" - 500MM (LABOR) | UN | '049028 | 1 | 1 | 164.15 | 0 | 164.15 | - | 164.15
SubTotal: | [8 empty] | 167.36
RESUMO
DISCRIMINAÇÃO |  |  | TAXA(%) | VALORES
Mão-de-Obra(A) |  |  | 157.27 | 3.63
Materiais(B) |  |  |  | 167.36
Equipamentos(C) |  |  |  | 0
Produção da Equipe(D) |  |  |  | 1
Custo Horário Total(A+C) |  |  |  | 3.63
Custo Unitário da Execução[(A/D)+(C/D)] = E |  |  |  | 3.63
Custo Direto Total(B+E) |  |  |  | 170.99
Bonificações e Despesas Indiretas - BDI |  |  | 0 | 0
CUSTO UNITÁRIO (Adotado) |  |  |  | 170.99
Orçamento: 1194501 - TABELA CUSTOS LABOR/CT-UFES PADRÃO DER-ES MARÇO/2022(LS=157,27; BDI=0%)
Órgão Cliente: DER-ES |  |  | Órgão Gerente: DER-ES |  |  | Data Base: Março/2022
Planilha: 1 - TABELA CUSTOS LABOR/CT-UFES PADRÃO DER-ES MARÇO/2022(LS=157,27; BDI=0%)
Item: 160835 - Kit Ventilação composto por 2 Ventiladores Bi-Volts, inclusive fixação em Rack 19" | [6 empty] | Unidade: und
Base: LABOR |  | Código Base: '160835 |  | Fonte: LABOR |  |  | Versão: 1
MÃO DE OBRA | Unid | Código | Coefic. | C. Prod. | Pr. Prod. | Pr. Improd. | Pr. Unit. | Fator Ac. | Subtotal
ELETROTECNICO MONTADOR - SINTRACONST (LABOR) | H | '010117 | 0.1 | 1 | 14.1 | 0 | 36.28 | - | 3.628
SubTotal: | [8 empty] | 3.63
MATERIAL | Unid | Código | Coefic. | C. Prod. | Pr. Prod. | Pr. Improd. | Pr. Unit. | Fator Ac. | Subtotal
KIT 2 VENTILADORES BIVOLT P/ RACK INDOOR (LABOR) | UN | '054063 | 1 | 1 | 224.23 | 0 | 224.23 | - | 224.23
SubTotal: | [8 empty] | 224.23
RESUMO
DISCRIMINAÇÃO |  |  | TAXA(%) | VALORES
Mão-de-Obra(A) |  |  | 157.27 | 3.63
Materiais(B) |  |  |  | 224.23
Equipamentos(C) |  |  |  | 0
Produção da Equipe(D) |  |  |  | 1
Custo Horário Total(A+C) |  |  |  | 3.63
Custo Unitário da Execução[(A/D)+(C/D)] = E |  |  |  | 3.63
Custo Direto Total(B+E) |  |  |  | 227.86
Bonificações e Despesas Indiretas - BDI |  |  | 0 | 0
CUSTO UNITÁRIO (Adotado) |  |  |  | 227.86
Orçamento: 1194501 - TABELA CUSTOS LABOR/CT-UFES PADRÃO DER-ES MARÇO/2022(LS=157,27; BDI=0%)
Órgão Cliente: DER-ES |  |  | Órgão Gerente: DER-ES |  |  | Data Base: Março/2022
Planilha: 1 - TABELA CUSTOS LABOR/CT-UFES PADRÃO DER-ES MARÇO/2022(LS=157,27; BDI=0%)
Item: 160836 - Kit Ventilação composto por 4 Ventiladores Bi-Volts, inclusive fixação em Rack 19" | [6 empty] | Unidade: und
Base: LABOR |  | Código Base: '160836 |  | Fonte: LABOR |  |  | Versão: 1
MÃO DE OBRA | Unid | Código | Coefic. | C. Prod. | Pr. Prod. | Pr. Improd. | Pr. Unit. | Fator Ac. | Subtotal
ELETROTECNICO MONTADOR - SINTRACONST (LABOR) | H | '010117 | 0.15 | 1 | 14.1 | 0 | 36.28 | - | 5.442
SubTotal: | [8 empty] | 5.44
MATERIAL | Unid | Código | Coefic. | C. Prod. | Pr. Prod. | Pr. Improd. | Pr. Unit. | Fator Ac. | Subtotal
KIT 4 VENTILADORES BIVOLT P/ RACK INDOOR (LABOR) | UN | '052078 | 1 | 1 | 463.64 | 0 | 463.64 | - | 463.64
SubTotal: | [8 empty] | 463.64
RESUMO
DISCRIMINAÇÃO |  |  | TAXA(%) | VALORES
Mão-de-Obra(A) |  |  | 157.27 | 5.44
Materiais(B) |  |  |  | 463.64
Equipamentos(C) |  |  |  | 0
Produção da Equipe(D) |  |  |  | 1
Custo Horário Total(A+C) |  |  |  | 5.44
Custo Unitário da Execução[(A/D)+(C/D)] = E |  |  |  | 5.44
Custo Direto Total(B+E) |  |  |  | 469.08
Bonificações e Despesas Indiretas - BDI |  |  | 0 | 0
CUSTO UNITÁRIO (Adotado) |  |  |  | 469.08
Orçamento: 1194501 - TABELA CUSTOS LABOR/CT-UFES PADRÃO DER-ES MARÇO/2022(LS=157,27; BDI=0%)
Órgão Cliente: DER-ES |  |  | Órgão Gerente: DER-ES |  |  | Data Base: Março/2022
Planilha: 1 - TABELA CUSTOS LABOR/CT-UFES PADRÃO DER-ES MARÇO/2022(LS=157,27; BDI=0%)
Item: 160837 - Kit Rodizio Composto por 4 rodas (2 c/ travas), inclusive fixação em Rack 19" | [6 empty] | Unidade: und
Base: LABOR |  | Código Base: '160837 |  | Fonte: LABOR |  |  | Versão: 1
MÃO DE OBRA | Unid | Código | Coefic. | C. Prod. | Pr. Prod. | Pr. Improd. | Pr. Unit. | Fator Ac. | Subtotal
AJUDANTE (AJUDANTE PRATICO - SINDUSCON) (LABOR) | H | '010101 | 0.4 | 1 | 6.27 | 0 | 16.13 | - | 6.452
ELETROTECNICO MONTADOR - SINTRACONST (LABOR) | H | '010117 | 0.1 | 1 | 14.1 | 0 | 36.28 | - | 3.628
SubTotal: | [8 empty] | 10.08
MATERIAL | Unid | Código | Coefic. | C. Prod. | Pr. Prod. | Pr. Improd. | Pr. Unit. | Fator Ac. | Subtotal
KIT COM 4 RODIZIO (2 C/ TRAVAS) (LABOR) | UN | '052011 | 1 | 1 | 278.89 | 0 | 278.89 | - | 278.89
SubTotal: | [8 empty] | 278.89
RESUMO
DISCRIMINAÇÃO |  |  | TAXA(%) | VALORES
Mão-de-Obra(A) |  |  | 157.27 | 10.08
Materiais(B) |  |  |  | 278.89
Equipamentos(C) |  |  |  | 0
Produção da Equipe(D) |  |  |  | 1
Custo Horário Total(A+C) |  |  |  | 10.08
Custo Unitário da Execução[(A/D)+(C/D)] = E |  |  |  | 10.08
Custo Direto Total(B+E) |  |  |  | 288.97
Bonificações e Despesas Indiretas - BDI |  |  | 0 | 0
CUSTO UNITÁRIO (Adotado) |  |  |  | 288.97
Orçamento: 1194501 - TABELA CUSTOS LABOR/CT-UFES PADRÃO DER-ES MARÇO/2022(LS=157,27; BDI=0%)
Órgão Cliente: DER-ES |  |  | Órgão Gerente: DER-ES |  |  | Data Base: Março/2022
Planilha: 1 - TABELA CUSTOS LABOR/CT-UFES PADRÃO DER-ES MARÇO/2022(LS=157,27; BDI=0%)
Item: 160838 - Kit M5 Porca-Gaiola com 100 und com Parafuso Philips e Arruela | [6 empty] | Unidade: und
Base: LABOR |  | Código Base: '160838 |  | Fonte: LABOR |  |  | Versão: 1
MATERIAL | Unid | Código | Coefic. | C. Prod. | Pr. Prod. | Pr. Improd. | Pr. Unit. | Fator Ac. | Subtotal
KIT M5 100 PECAS PORCA-GAIOLA C/ PARAF PHILIPS (LABOR) | UN | '026917 | 1 | 1 | 80.2 | 0 | 80.2 | - | 80.2
SubTotal: | [8 empty] | 80.2
RESUMO
DISCRIMINAÇÃO |  |  | TAXA(%) | VALORES
Mão-de-Obra(A) |  |  | 157.27 | 0
Materiais(B) |  |  |  | 80.2
Equipamentos(C) |  |  |  | 0
Produção da Equipe(D) |  |  |  | 1
Custo Horário Total(A+C) |  |  |  | 0
Custo Unitário da Execução[(A/D)+(C/D)] = E |  |  |  | 0
Custo Direto Total(B+E) |  |  |  | 80.2
Bonificações e Despesas Indiretas - BDI |  |  | 0 | 0
CUSTO UNITÁRIO (Adotado) |  |  |  | 80.2
Orçamento: 1194501 - TABELA CUSTOS LABOR/CT-UFES PADRÃO DER-ES MARÇO/2022(LS=157,27; BDI=0%)
Órgão Cliente: DER-ES |  |  | Órgão Gerente: DER-ES |  |  | Data Base: Março/2022
Planilha: 1 - TABELA CUSTOS LABOR/CT-UFES PADRÃO DER-ES MARÇO/2022(LS=157,27; BDI=0%)
Item: 160839 - Velcro Rolo 20mm - Preto | [6 empty] | Unidade: m
Base: LABOR |  | Código Base: '160839 |  | Fonte: LABOR |  |  | Versão: 1
MÃO DE OBRA | Unid | Código | Coefic. | C. Prod. | Pr. Prod. | Pr. Improd. | Pr. Unit. | Fator Ac. | Subtotal
ELETROTECNICO MONTADOR - SINTRACONST (LABOR) | H | '010117 | 0.03 | 1 | 14.1 | 0 | 36.28 | - | 1.088
SubTotal: | [8 empty] | 1.09
MATERIAL | Unid | Código | Coefic. | C. Prod. | Pr. Prod. | Pr. Improd. | Pr. Unit. | Fator Ac. | Subtotal
VELCRO 20 MM P/ FIXACAO DE CABOS DE REDE LOGICA (LABOR) | M | '048630 | 1 | 1 | 5.42 | 0 | 5.42 | - | 5.42
SubTotal: | [8 empty] | 5.42
RESUMO
DISCRIMINAÇÃO |  |  | TAXA(%) | VALORES
Mão-de-Obra(A) |  |  | 157.27 | 1.09
Materiais(B) |  |  |  | 5.42
Equipamentos(C) |  |  |  | 0
Produção da Equipe(D) |  |  |  | 1
Custo Horário Total(A+C) |  |  |  | 1.09
Custo Unitário da Execução[(A/D)+(C/D)] = E |  |  |  | 1.09
Custo Direto Total(B+E) |  |  |  | 6.51
Bonificações e Despesas Indiretas - BDI |  |  | 0 | 0
CUSTO UNITÁRIO (Adotado) |  |  |  | 6.51
Orçamento: 1194501 - TABELA CUSTOS LABOR/CT-UFES PADRÃO DER-ES MARÇO/2022(LS=157,27; BDI=0%)
Órgão Cliente: DER-ES |  |  | Órgão Gerente: DER-ES |  |  | Data Base: Março/2022
Planilha: 1 - TABELA CUSTOS LABOR/CT-UFES PADRÃO DER-ES MARÇO/2022(LS=157,27; BDI=0%)
Item: 160840 - Patch Panel 24 Portas RJ45/IDC Cat.5e, inclusive fixação em Rack 19" | [6 empty] | Unidade: und
Base: LABOR |  | Código Base: '160840 |  | Fonte: LABOR |  |  | Versão: 1
MÃO DE OBRA | Unid | Código | Coefic. | C. Prod. | Pr. Prod. | Pr. Improd. | Pr. Unit. | Fator Ac. | Subtotal
ELETROTECNICO MONTADOR - SINTRACONST (LABOR) | H | '010117 | 0.1 | 1 | 14.1 | 0 | 36.28 | - | 3.628
SubTotal: | [8 empty] | 3.63
MATERIAL | Unid | Código | Coefic. | C. Prod. | Pr. Prod. | Pr. Improd. | Pr. Unit. | Fator Ac. | Subtotal
KIT M5 100 PECAS PORCA-GAIOLA C/ PARAF PHILIPS (LABOR) | UN | '026917 | 0.04 | 1 | 80.2 | 0 | 80.2 | - | 3.208
PATCH PANEL RJ45/IDC 24 PORTAS CAT 5E, D-LINK, AMP, CABLIX, MAXI TELECOM, TILFLEX OU EQUIVALENTE (LABOR) | UN | '052041 | 1 | 1 | 303.32 | 0 | 303.32 | - | 303.32
SubTotal: | [8 empty] | 306.53
RESUMO
DISCRIMINAÇÃO |  |  | TAXA(%) | VALORES
Mão-de-Obra(A) |  |  | 157.27 | 3.63
Materiais(B) |  |  |  | 306.53
Equipamentos(C) |  |  |  | 0
Produção da Equipe(D) |  |  |  | 1
Custo Horário Total(A+C) |  |  |  | 3.63
Custo Unitário da Execução[(A/D)+(C/D)] = E |  |  |  | 3.63
Custo Direto Total(B+E) |  |  |  | 310.16
Bonificações e Despesas Indiretas - BDI |  |  | 0 | 0
CUSTO UNITÁRIO (Adotado) |  |  |  | 310.16
Orçamento: 1194501 - TABELA CUSTOS LABOR/CT-UFES PADRÃO DER-ES MARÇO/2022(LS=157,27; BDI=0%)
Órgão Cliente: DER-ES |  |  | Órgão Gerente: DER-ES |  |  | Data Base: Março/2022
Planilha: 1 - TABELA CUSTOS LABOR/CT-UFES PADRÃO DER-ES MARÇO/2022(LS=157,27; BDI=0%)
Item: 160841 - Patch Panel de Emenda 24 Portas RJ45/RJ45 Cat.5e, inclusive fixação em Rack 19" | [6 empty] | Unidade: und
Base: LABOR |  | Código Base: '160841 |  | Fonte: LABOR |  |  | Versão: 1
MÃO DE OBRA | Unid | Código | Coefic. | C. Prod. | Pr. Prod. | Pr. Improd. | Pr. Unit. | Fator Ac. | Subtotal
ELETROTECNICO MONTADOR - SINTRACONST (LABOR) | H | '010117 | 0.1 | 1 | 14.1 | 0 | 36.28 | - | 3.628
SubTotal: | [8 empty] | 3.63
MATERIAL | Unid | Código | Coefic. | C. Prod. | Pr. Prod. | Pr. Improd. | Pr. Unit. | Fator Ac. | Subtotal
KIT M5 100 PECAS PORCA-GAIOLA C/ PARAF PHILIPS (LABOR) | UN | '026917 | 0.04 | 1 | 80.2 | 0 | 80.2 | - | 3.208
PATCH PANEL DE EMENDA RJ45/RJ45 24 PORTAS CAT 5E (LABOR) | UN | '052004 | 1 | 1 | 283.59 | 0 | 283.59 | - | 283.59
SubTotal: | [8 empty] | 286.8
RESUMO
DISCRIMINAÇÃO |  |  | TAXA(%) | VALORES
Mão-de-Obra(A) |  |  | 157.27 | 3.63
Materiais(B) |  |  |  | 286.8
Equipamentos(C) |  |  |  | 0
Produção da Equipe(D) |  |  |  | 1
Custo Horário Total(A+C) |  |  |  | 3.63
Custo Unitário da Execução[(A/D)+(C/D)] = E |  |  |  | 3.63
Custo Direto Total(B+E) |  |  |  | 290.43
Bonificações e Despesas Indiretas - BDI |  |  | 0 | 0
CUSTO UNITÁRIO (Adotado) |  |  |  | 290.43
Orçamento: 1194501 - TABELA CUSTOS LABOR/CT-UFES PADRÃO DER-ES MARÇO/2022(LS=157,27; BDI=0%)
Órgão Cliente: DER-ES |  |  | Órgão Gerente: DER-ES |  |  | Data Base: Março/2022
Planilha: 1 - TABELA CUSTOS LABOR/CT-UFES PADRÃO DER-ES MARÇO/2022(LS=157,27; BDI=0%)
Item: 160842 - Patch Panel 48 Portas RJ45/IDC Cat.5e, inclusive fixação em Rack 19" | [6 empty] | Unidade: und
Base: LABOR |  | Código Base: '160842 |  | Fonte: LABOR |  |  | Versão: 1
MÃO DE OBRA | Unid | Código | Coefic. | C. Prod. | Pr. Prod. | Pr. Improd. | Pr. Unit. | Fator Ac. | Subtotal
ELETROTECNICO MONTADOR - SINTRACONST (LABOR) | H | '010117 | 0.1 | 1 | 14.1 | 0 | 36.28 | - | 3.628
SubTotal: | [8 empty] | 3.63
MATERIAL | Unid | Código | Coefic. | C. Prod. | Pr. Prod. | Pr. Improd. | Pr. Unit. | Fator Ac. | Subtotal
KIT M5 100 PECAS PORCA-GAIOLA C/ PARAF PHILIPS (LABOR) | UN | '026917 | 0.04 | 1 | 80.2 | 0 | 80.2 | - | 3.208
PATCH PANEL RJ45/IDC 48 PORTAS CAT 5E, D-LINK, AMP, CABLIX, MAXI TELECOM, TILFLEX OU EQUIVALENTE (LABOR) | UN | '052036 | 1 | 1 | 428.49 | 0 | 428.49 | - | 428.49
SubTotal: | [8 empty] | 431.7
RESUMO
DISCRIMINAÇÃO |  |  | TAXA(%) | VALORES
Mão-de-Obra(A) |  |  | 157.27 | 3.63
Materiais(B) |  |  |  | 431.7
Equipamentos(C) |  |  |  | 0
Produção da Equipe(D) |  |  |  | 1
Custo Horário Total(A+C) |  |  |  | 3.63
Custo Unitário da Execução[(A/D)+(C/D)] = E |  |  |  | 3.63
Custo Direto Total(B+E) |  |  |  | 435.33
Bonificações e Despesas Indiretas - BDI |  |  | 0 | 0
CUSTO UNITÁRIO (Adotado) |  |  |  | 435.33
Orçamento: 1194501 - TABELA CUSTOS LABOR/CT-UFES PADRÃO DER-ES MARÇO/2022(LS=157,27; BDI=0%)
Órgão Cliente: DER-ES |  |  | Órgão Gerente: DER-ES |  |  | Data Base: Março/2022
Planilha: 1 - TABELA CUSTOS LABOR/CT-UFES PADRÃO DER-ES MARÇO/2022(LS=157,27; BDI=0%)
Item: 160844 - Patch Panel 48 Portas RJ45/IDC Cat.6, inclusive fixação em Rack 19" | [6 empty] | Unidade: und
Base: LABOR |  | Código Base: '160844 |  | Fonte: LABOR |  |  | Versão: 1
MÃO DE OBRA | Unid | Código | Coefic. | C. Prod. | Pr. Prod. | Pr. Improd. | Pr. Unit. | Fator Ac. | Subtotal
ELETROTECNICO MONTADOR - SINTRACONST (LABOR) | H | '010117 | 0.1 | 1 | 14.1 | 0 | 36.28 | - | 3.628
SubTotal: | [8 empty] | 3.63
MATERIAL | Unid | Código | Coefic. | C. Prod. | Pr. Prod. | Pr. Improd. | Pr. Unit. | Fator Ac. | Subtotal
KIT M5 100 PECAS PORCA-GAIOLA C/ PARAF PHILIPS (LABOR) | UN | '026917 | 0.04 | 1 | 80.2 | 0 | 80.2 | - | 3.208
PATCH PANEL RJ45/IDC 48 PORTAS CAT 6, D-LINK, AMP, CABLIX, MAXI TELECOM, TILFLEX OU EQUIVALENTE (LABOR) | UN | '052126 | 1 | 1 | 506.95 | 0 | 506.95 | - | 506.95
SubTotal: | [8 empty] | 510.16
RESUMO
DISCRIMINAÇÃO |  |  | TAXA(%) | VALORES
Mão-de-Obra(A) |  |  | 157.27 | 3.63
Materiais(B) |  |  |  | 510.16
Equipamentos(C) |  |  |  | 0
Produção da Equipe(D) |  |  |  | 1
Custo Horário Total(A+C) |  |  |  | 3.63
Custo Unitário da Execução[(A/D)+(C/D)] = E |  |  |  | 3.63
Custo Direto Total(B+E) |  |  |  | 513.79
Bonificações e Despesas Indiretas - BDI |  |  | 0 | 0
CUSTO UNITÁRIO (Adotado) |  |  |  | 513.79
Orçamento: 1194501 - TABELA CUSTOS LABOR/CT-UFES PADRÃO DER-ES MARÇO/2022(LS=157,27; BDI=0%)
Órgão Cliente: DER-ES |  |  | Órgão Gerente: DER-ES |  |  | Data Base: Março/2022
Planilha: 1 - TABELA CUSTOS LABOR/CT-UFES PADRÃO DER-ES MARÇO/2022(LS=157,27; BDI=0%)
Item: 160845 - Patch Cord Multilan Extra Flexível CAT 5e U/UTP RJ-45 - 1,50 m | [6 empty] | Unidade: und
Base: LABOR |  | Código Base: '160845 |  | Fonte: LABOR |  |  | Versão: 1
MÃO DE OBRA | Unid | Código | Coefic. | C. Prod. | Pr. Prod. | Pr. Improd. | Pr. Unit. | Fator Ac. | Subtotal
ELETROTECNICO MONTADOR - SINTRACONST (LABOR) | H | '010117 | 0.02 | 1 | 14.1 | 0 | 36.28 | - | 0.726
SubTotal: | [8 empty] | 0.73
MATERIAL | Unid | Código | Coefic. | C. Prod. | Pr. Prod. | Pr. Improd. | Pr. Unit. | Fator Ac. | Subtotal
PATCH CORD U/UTP MULTILAN RJ-45 CAT 5E - 1.50 M (LABOR) | UN | '050126 | 1 | 1 | 18.62 | 0 | 18.62 | - | 18.62
SubTotal: | [8 empty] | 18.62
RESUMO
DISCRIMINAÇÃO |  |  | TAXA(%) | VALORES
Mão-de-Obra(A) |  |  | 157.27 | 0.73
Materiais(B) |  |  |  | 18.62
Equipamentos(C) |  |  |  | 0
Produção da Equipe(D) |  |  |  | 1
Custo Horário Total(A+C) |  |  |  | 0.73
Custo Unitário da Execução[(A/D)+(C/D)] = E |  |  |  | 0.73
Custo Direto Total(B+E) |  |  |  | 19.35
Bonificações e Despesas Indiretas - BDI |  |  | 0 | 0
CUSTO UNITÁRIO (Adotado) |  |  |  | 19.35
Orçamento: 1194501 - TABELA CUSTOS LABOR/CT-UFES PADRÃO DER-ES MARÇO/2022(LS=157,27; BDI=0%)
Órgão Cliente: DER-ES |  |  | Órgão Gerente: DER-ES |  |  | Data Base: Março/2022
Planilha: 1 - TABELA CUSTOS LABOR/CT-UFES PADRÃO DER-ES MARÇO/2022(LS=157,27; BDI=0%)
Item: 160846 - Patch Cord Multilan Extra Flexível CAT 5e U/UTP RJ-45 - 3,00 m | [6 empty] | Unidade: und
Base: LABOR |  | Código Base: '160846 |  | Fonte: LABOR |  |  | Versão: 1
MÃO DE OBRA | Unid | Código | Coefic. | C. Prod. | Pr. Prod. | Pr. Improd. | Pr. Unit. | Fator Ac. | Subtotal
ELETROTECNICO MONTADOR - SINTRACONST (LABOR) | H | '010117 | 0.02 | 1 | 14.1 | 0 | 36.28 | - | 0.726
SubTotal: | [8 empty] | 0.73
MATERIAL | Unid | Código | Coefic. | C. Prod. | Pr. Prod. | Pr. Improd. | Pr. Unit. | Fator Ac. | Subtotal
PATCH CORD U/UTP MULTILAN RJ-45 CAT 5E - 3.00 M (LABOR) | UN | '050188 | 1 | 1 | 31.79 | 0 | 31.79 | - | 31.79
SubTotal: | [8 empty] | 31.79
RESUMO
DISCRIMINAÇÃO |  |  | TAXA(%) | VALORES
Mão-de-Obra(A) |  |  | 157.27 | 0.73
Materiais(B) |  |  |  | 31.79
Equipamentos(C) |  |  |  | 0
Produção da Equipe(D) |  |  |  | 1
Custo Horário Total(A+C) |  |  |  | 0.73
Custo Unitário da Execução[(A/D)+(C/D)] = E |  |  |  | 0.73
Custo Direto Total(B+E) |  |  |  | 32.52
Bonificações e Despesas Indiretas - BDI |  |  | 0 | 0
CUSTO UNITÁRIO (Adotado) |  |  |  | 32.52
Orçamento: 1194501 - TABELA CUSTOS LABOR/CT-UFES PADRÃO DER-ES MARÇO/2022(LS=157,27; BDI=0%)
Órgão Cliente: DER-ES |  |  | Órgão Gerente: DER-ES |  |  | Data Base: Março/2022
Planilha: 1 - TABELA CUSTOS LABOR/CT-UFES PADRÃO DER-ES MARÇO/2022(LS=157,27; BDI=0%)
Item: 160847 - Patch Cord Gigalan Extra Flexível CAT 6 U/UTP RJ-45 - 1,50 m | [6 empty] | Unidade: und
Base: LABOR |  | Código Base: '160847 |  | Fonte: LABOR |  |  | Versão: 1
MÃO DE OBRA | Unid | Código | Coefic. | C. Prod. | Pr. Prod. | Pr. Improd. | Pr. Unit. | Fator Ac. | Subtotal
ELETROTECNICO MONTADOR - SINTRACONST (LABOR) | H | '010117 | 0.02 | 1 | 14.1 | 0 | 36.28 | - | 0.726
SubTotal: | [8 empty] | 0.73
MATERIAL | Unid | Código | Coefic. | C. Prod. | Pr. Prod. | Pr. Improd. | Pr. Unit. | Fator Ac. | Subtotal
PATCH CORD U/UTP GIGALAN RJ-45 CAT 6 - 1.50 M (LABOR) | UN | '050105 | 1 | 1 | 34.53 | 0 | 34.53 | - | 34.53
SubTotal: | [8 empty] | 34.53
RESUMO
DISCRIMINAÇÃO |  |  | TAXA(%) | VALORES
Mão-de-Obra(A) |  |  | 157.27 | 0.73
Materiais(B) |  |  |  | 34.53
Equipamentos(C) |  |  |  | 0
Produção da Equipe(D) |  |  |  | 1
Custo Horário Total(A+C) |  |  |  | 0.73
Custo Unitário da Execução[(A/D)+(C/D)] = E |  |  |  | 0.73
Custo Direto Total(B+E) |  |  |  | 35.26
Bonificações e Despesas Indiretas - BDI |  |  | 0 | 0
CUSTO UNITÁRIO (Adotado) |  |  |  | 35.26
Orçamento: 1194501 - TABELA CUSTOS LABOR/CT-UFES PADRÃO DER-ES MARÇO/2022(LS=157,27; BDI=0%)
Órgão Cliente: DER-ES |  |  | Órgão Gerente: DER-ES |  |  | Data Base: Março/2022
Planilha: 1 - TABELA CUSTOS LABOR/CT-UFES PADRÃO DER-ES MARÇO/2022(LS=157,27; BDI=0%)
Item: 160848 - Patch Cord Gigalan Extra Flexível CAT 6 U/UTP RJ-45 - 3,00 m | [6 empty] | Unidade: und
Base: LABOR |  | Código Base: '160848 |  | Fonte: LABOR |  |  | Versão: 1
MÃO DE OBRA | Unid | Código | Coefic. | C. Prod. | Pr. Prod. | Pr. Improd. | Pr. Unit. | Fator Ac. | Subtotal
ELETROTECNICO MONTADOR - SINTRACONST (LABOR) | H | '010117 | 0.02 | 1 | 14.1 | 0 | 36.28 | - | 0.726
SubTotal: | [8 empty] | 0.73
MATERIAL | Unid | Código | Coefic. | C. Prod. | Pr. Prod. | Pr. Improd. | Pr. Unit. | Fator Ac. | Subtotal
PATCH CORD U/UTP GIGALAN RJ-45 CAT 6 - 3.00 M (LABOR) | UN | '050167 | 1 | 1 | 49.52 | 0 | 49.52 | - | 49.52
SubTotal: | [8 empty] | 49.52
RESUMO
DISCRIMINAÇÃO |  |  | TAXA(%) | VALORES
Mão-de-Obra(A) |  |  | 157.27 | 0.73
Materiais(B) |  |  |  | 49.52
Equipamentos(C) |  |  |  | 0
Produção da Equipe(D) |  |  |  | 1
Custo Horário Total(A+C) |  |  |  | 0.73
Custo Unitário da Execução[(A/D)+(C/D)] = E |  |  |  | 0.73
Custo Direto Total(B+E) |  |  |  | 50.25
Bonificações e Despesas Indiretas - BDI |  |  | 0 | 0
CUSTO UNITÁRIO (Adotado) |  |  |  | 50.25
Orçamento: 1194501 - TABELA CUSTOS LABOR/CT-UFES PADRÃO DER-ES MARÇO/2022(LS=157,27; BDI=0%)
Órgão Cliente: DER-ES |  |  | Órgão Gerente: DER-ES |  |  | Data Base: Março/2022
Planilha: 1 - TABELA CUSTOS LABOR/CT-UFES PADRÃO DER-ES MARÇO/2022(LS=157,27; BDI=0%)
Item: 160851 - Fornecimento e instalação de Cabo de rede par trançado 4 pares Categoria 6 | [6 empty] | Unidade: m
Base: LABOR |  | Código Base: '160851 |  | Fonte: LABOR |  |  | Versão: 2
MÃO DE OBRA | Unid | Código | Coefic. | C. Prod. | Pr. Prod. | Pr. Improd. | Pr. Unit. | Fator Ac. | Subtotal
AJUDANTE (AJUDANTE PRATICO - SINDUSCON) (LABOR) | H | '010101 | 0.02 | 1 | 6.27 | 0 | 16.13 | - | 0.323
ELETRICISTA (OFICIAL - SINDUSCON) (LABOR) | H | '010115 | 0.02 | 1 | 7.43 | 0 | 19.12 | - | 0.382
SubTotal: | [8 empty] | 0.7
MATERIAL | Unid | Código | Coefic. | C. Prod. | Pr. Prod. | Pr. Improd. | Pr. Unit. | Fator Ac. | Subtotal
CABO UTP 4P CAT.6 (LABOR) | M | '043287 | 1.05 | 1 | 4.37 | 0 | 4.37 | - | 4.589
SubTotal: | [8 empty] | 4.59
RESUMO
DISCRIMINAÇÃO |  |  | TAXA(%) | VALORES
Mão-de-Obra(A) |  |  | 157.27 | 0.71
Materiais(B) |  |  |  | 4.59
Equipamentos(C) |  |  |  | 0
Produção da Equipe(D) |  |  |  | 1
Custo Horário Total(A+C) |  |  |  | 0.71
Custo Unitário da Execução[(A/D)+(C/D)] = E |  |  |  | 0.71
Custo Direto Total(B+E) |  |  |  | 5.3
Bonificações e Despesas Indiretas - BDI |  |  | 0 | 0
CUSTO UNITÁRIO (Adotado) |  |  |  | 5.3
Orçamento: 1194501 - TABELA CUSTOS LABOR/CT-UFES PADRÃO DER-ES MARÇO/2022(LS=157,27; BDI=0%)
Órgão Cliente: DER-ES |  |  | Órgão Gerente: DER-ES |  |  | Data Base: Março/2022
Planilha: 1 - TABELA CUSTOS LABOR/CT-UFES PADRÃO DER-ES MARÇO/2022(LS=157,27; BDI=0%)
Item: 160864 - Switch 24 portas RJ-45 10/100 + 2 10/100/1000, inclusive fixação em Rack 19" | [6 empty] | Unidade: und
Base: LABOR |  | Código Base: '160864 |  | Fonte: LABOR |  |  | Versão: 1
MÃO DE OBRA | Unid | Código | Coefic. | C. Prod. | Pr. Prod. | Pr. Improd. | Pr. Unit. | Fator Ac. | Subtotal
ELETROTECNICO MONTADOR - SINTRACONST (LABOR) | H | '010117 | 0.1 | 1 | 14.1 | 0 | 36.28 | - | 3.628
SubTotal: | [8 empty] | 3.63
MATERIAL | Unid | Código | Coefic. | C. Prod. | Pr. Prod. | Pr. Improd. | Pr. Unit. | Fator Ac. | Subtotal
KIT M5 100 PECAS PORCA-GAIOLA C/ PARAF PHILIPS (LABOR) | UN | '026917 | 0.04 | 1 | 80.2 | 0 | 80.2 | - | 3.208
SWITCH 24 RJ 10/100 + 2 10/100/1000 (LABOR) | UN | '052123 | 1 | 1 | 1325.93 | 0 | 1325.93 | - | 1325.93
SubTotal: | [8 empty] | 1329.14
RESUMO
DISCRIMINAÇÃO |  |  | TAXA(%) | VALORES
Mão-de-Obra(A) |  |  | 157.27 | 3.63
Materiais(B) |  |  |  | 1329.14
Equipamentos(C) |  |  |  | 0
Produção da Equipe(D) |  |  |  | 1
Custo Horário Total(A+C) |  |  |  | 3.63
Custo Unitário da Execução[(A/D)+(C/D)] = E |  |  |  | 3.63
Custo Direto Total(B+E) |  |  |  | 1332.77
Bonificações e Despesas Indiretas - BDI |  |  | 0 | 0
CUSTO UNITÁRIO (Adotado) |  |  |  | 1332.77
Orçamento: 1194501 - TABELA CUSTOS LABOR/CT-UFES PADRÃO DER-ES MARÇO/2022(LS=157,27; BDI=0%)
Órgão Cliente: DER-ES |  |  | Órgão Gerente: DER-ES |  |  | Data Base: Março/2022
Planilha: 1 - TABELA CUSTOS LABOR/CT-UFES PADRÃO DER-ES MARÇO/2022(LS=157,27; BDI=0%)
Item: 160865 - Switch 48 portas RJ-45 10/100 + 2 10/100/1000, inclusive fixação em Rack 19" | [6 empty] | Unidade: und
Base: LABOR |  | Código Base: '160865 |  | Fonte: LABOR |  |  | Versão: 1
MÃO DE OBRA | Unid | Código | Coefic. | C. Prod. | Pr. Prod. | Pr. Improd. | Pr. Unit. | Fator Ac. | Subtotal
ELETROTECNICO MONTADOR - SINTRACONST (LABOR) | H | '010117 | 0.1 | 1 | 14.1 | 0 | 36.28 | - | 3.628
SubTotal: | [8 empty] | 3.63
MATERIAL | Unid | Código | Coefic. | C. Prod. | Pr. Prod. | Pr. Improd. | Pr. Unit. | Fator Ac. | Subtotal
KIT M5 100 PECAS PORCA-GAIOLA C/ PARAF PHILIPS (LABOR) | UN | '026917 | 0.04 | 1 | 80.2 | 0 | 80.2 | - | 3.208
SWITCH 48 PORTAS RJ 10/100 + 2 10/100/1000 (LABOR) | UN | '052103 | 1 | 1 | 3645.11 | 0 | 3645.11 | - | 3645.11
SubTotal: | [8 empty] | 3648.32
RESUMO
DISCRIMINAÇÃO |  |  | TAXA(%) | VALORES
Mão-de-Obra(A) |  |  | 157.27 | 3.63
Materiais(B) |  |  |  | 3648.32
Equipamentos(C) |  |  |  | 0
Produção da Equipe(D) |  |  |  | 1
Custo Horário Total(A+C) |  |  |  | 3.63
Custo Unitário da Execução[(A/D)+(C/D)] = E |  |  |  | 3.63
Custo Direto Total(B+E) |  |  |  | 3651.95
Bonificações e Despesas Indiretas - BDI |  |  | 0 | 0
CUSTO UNITÁRIO (Adotado) |  |  |  | 3651.95
Orçamento: 1194501 - TABELA CUSTOS LABOR/CT-UFES PADRÃO DER-ES MARÇO/2022(LS=157,27; BDI=0%)
Órgão Cliente: DER-ES |  |  | Órgão Gerente: DER-ES |  |  | Data Base: Março/2022
Planilha: 1 - TABELA CUSTOS LABOR/CT-UFES PADRÃO DER-ES MARÇO/2022(LS=157,27; BDI=0%)
Item: 160866 - No Break 1400VA (980W) Senoidal, tensão de entrada: 120V e tensão de saida: 120V, Interface Port DB-9 RS-232, SmartSlot, USB, inclusive fixação em rack 19" | [6 empty] | Unidade: und
Base: LABOR |  | Código Base: '160866 |  | Fonte: LABOR |  |  | Versão: 1
MÃO DE OBRA | Unid | Código | Coefic. | C. Prod. | Pr. Prod. | Pr. Improd. | Pr. Unit. | Fator Ac. | Subtotal
ELETROTECNICO MONTADOR - SINTRACONST (LABOR) | H | '010117 | 0.1 | 1 | 14.1 | 0 | 36.28 | - | 3.628
SubTotal: | [8 empty] | 3.63
MATERIAL | Unid | Código | Coefic. | C. Prod. | Pr. Prod. | Pr. Improd. | Pr. Unit. | Fator Ac. | Subtotal
KIT M5 100 PECAS PORCA-GAIOLA C/ PARAF PHILIPS (LABOR) | UN | '026917 | 0.04 | 1 | 80.2 | 0 | 80.2 | - | 3.208
NO BREAK 1,44KVA (980W) 120V SENOIDAL P/ RACK 19" (LABOR) | UN | '052118 | 1 | 1 | 3801.82 | 0 | 3801.82 | - | 3801.82
SubTotal: | [8 empty] | 3805.03
RESUMO
DISCRIMINAÇÃO |  |  | TAXA(%) | VALORES
Mão-de-Obra(A) |  |  | 157.27 | 3.63
Materiais(B) |  |  |  | 3805.03
Equipamentos(C) |  |  |  | 0
Produção da Equipe(D) |  |  |  | 1
Custo Horário Total(A+C) |  |  |  | 3.63
Custo Unitário da Execução[(A/D)+(C/D)] = E |  |  |  | 3.63
Custo Direto Total(B+E) |  |  |  | 3808.66
Bonificações e Despesas Indiretas - BDI |  |  | 0 | 0
CUSTO UNITÁRIO (Adotado) |  |  |  | 3808.66
Orçamento: 1194501 - TABELA CUSTOS LABOR/CT-UFES PADRÃO DER-ES MARÇO/2022(LS=157,27; BDI=0%)
Órgão Cliente: DER-ES |  |  | Órgão Gerente: DER-ES |  |  | Data Base: Março/2022
Planilha: 1 - TABELA CUSTOS LABOR/CT-UFES PADRÃO DER-ES MARÇO/2022(LS=157,27; BDI=0%)
Item: 160867 - No Break 2200VA (1980W) Senoidal, tensão de entrada: 220V e tensão de saida: 220V, Interface Port DB-9 RS-232, SmartSlot, USB, inclusive fixação em rack 19" | [6 empty] | Unidade: und
Base: LABOR |  | Código Base: '160867 |  | Fonte: LABOR |  |  | Versão: 1
MÃO DE OBRA | Unid | Código | Coefic. | C. Prod. | Pr. Prod. | Pr. Improd. | Pr. Unit. | Fator Ac. | Subtotal
ELETROTECNICO MONTADOR - SINTRACONST (LABOR) | H | '010117 | 0.1 | 1 | 14.1 | 0 | 36.28 | - | 3.628
SubTotal: | [8 empty] | 3.63
MATERIAL | Unid | Código | Coefic. | C. Prod. | Pr. Prod. | Pr. Improd. | Pr. Unit. | Fator Ac. | Subtotal
KIT M5 100 PECAS PORCA-GAIOLA C/ PARAF PHILIPS (LABOR) | UN | '026917 | 0.04 | 1 | 80.2 | 0 | 80.2 | - | 3.208
NO BREAK 2,2KVA (1,98KW) 220V SENOIDAL P/ RACK 19" (LABOR) | UN | '054090 | 1 | 1 | 5523.72 | 0 | 5523.72 | - | 5523.72
SubTotal: | [8 empty] | 5526.93
RESUMO
DISCRIMINAÇÃO |  |  | TAXA(%) | VALORES
Mão-de-Obra(A) |  |  | 157.27 | 3.63
Materiais(B) |  |  |  | 5526.93
Equipamentos(C) |  |  |  | 0
Produção da Equipe(D) |  |  |  | 1
Custo Horário Total(A+C) |  |  |  | 3.63
Custo Unitário da Execução[(A/D)+(C/D)] = E |  |  |  | 3.63
Custo Direto Total(B+E) |  |  |  | 5530.56
Bonificações e Despesas Indiretas - BDI |  |  | 0 | 0
CUSTO UNITÁRIO (Adotado) |  |  |  | 5530.56
Orçamento: 1194501 - TABELA CUSTOS LABOR/CT-UFES PADRÃO DER-ES MARÇO/2022(LS=157,27; BDI=0%)
Órgão Cliente: DER-ES |  |  | Órgão Gerente: DER-ES |  |  | Data Base: Março/2022
Planilha: 1 - TABELA CUSTOS LABOR/CT-UFES PADRÃO DER-ES MARÇO/2022(LS=157,27; BDI=0%)
Item: 160869 - Certificação avulsa dos pontos com emissão de relatório do equipamento de teste até 100 pontos | [6 empty] | Unidade: und
Base: LABOR |  | Código Base: '160869 |  | Fonte: LABOR |  |  | Versão: 1
MÃO DE OBRA | Unid | Código | Coefic. | C. Prod. | Pr. Prod. | Pr. Improd. | Pr. Unit. | Fator Ac. | Subtotal
ELETRICISTA (OFICIAL - SINDUSCON) (LABOR) | H | '010115 | 1.8 | 1 | 7.43 | 0 | 19.12 | - | 34.416
SubTotal: | [8 empty] | 34.42
RESUMO
DISCRIMINAÇÃO |  |  | TAXA(%) | VALORES
Mão-de-Obra(A) |  |  | 157.27 | 34.42
Materiais(B) |  |  |  | 0
Equipamentos(C) |  |  |  | 0
Produção da Equipe(D) |  |  |  | 1
Custo Horário Total(A+C) |  |  |  | 34.42
Custo Unitário da Execução[(A/D)+(C/D)] = E |  |  |  | 34.42
Custo Direto Total(B+E) |  |  |  | 34.42
Bonificações e Despesas Indiretas - BDI |  |  | 0 | 0
CUSTO UNITÁRIO (Adotado) |  |  |  | 34.42
Orçamento: 1194501 - TABELA CUSTOS LABOR/CT-UFES PADRÃO DER-ES MARÇO/2022(LS=157,27; BDI=0%)
Órgão Cliente: DER-ES |  |  | Órgão Gerente: DER-ES |  |  | Data Base: Março/2022
Planilha: 1 - TABELA CUSTOS LABOR/CT-UFES PADRÃO DER-ES MARÇO/2022(LS=157,27; BDI=0%)
Item: 160870 - Certificação avulsa dos pontos com emissão de relatório do equipamento de teste mais de 101 pontos | [6 empty] | Unidade: und
Base: LABOR |  | Código Base: '160870 |  | Fonte: LABOR |  |  | Versão: 1
MÃO DE OBRA | Unid | Código | Coefic. | C. Prod. | Pr. Prod. | Pr. Improd. | Pr. Unit. | Fator Ac. | Subtotal
ELETRICISTA (OFICIAL - SINDUSCON) (LABOR) | H | '010115 | 1.2 | 1 | 7.43 | 0 | 19.12 | - | 22.944
SubTotal: | [8 empty] | 22.94
RESUMO
DISCRIMINAÇÃO |  |  | TAXA(%) | VALORES
Mão-de-Obra(A) |  |  | 157.27 | 22.94
Materiais(B) |  |  |  | 0
Equipamentos(C) |  |  |  | 0
Produção da Equipe(D) |  |  |  | 1
Custo Horário Total(A+C) |  |  |  | 22.94
Custo Unitário da Execução[(A/D)+(C/D)] = E |  |  |  | 22.94
Custo Direto Total(B+E) |  |  |  | 22.94
Bonificações e Despesas Indiretas - BDI |  |  | 0 | 0
CUSTO UNITÁRIO (Adotado) |  |  |  | 22.94
Orçamento: 1194501 - TABELA CUSTOS LABOR/CT-UFES PADRÃO DER-ES MARÇO/2022(LS=157,27; BDI=0%)
Órgão Cliente: DER-ES |  |  | Órgão Gerente: DER-ES |  |  | Data Base: Março/2022
Planilha: 1 - TABELA CUSTOS LABOR/CT-UFES PADRÃO DER-ES MARÇO/2022(LS=157,27; BDI=0%)
Item: 160871 - Espelho 4" x 4" com 2 conector RJ 45 fêmea CAT. 5e | [6 empty] | Unidade: und
Base: LABOR |  | Código Base: '160871 |  | Fonte: OUTRA |  |  | Versão: 2
MÃO DE OBRA | Unid | Código | Coefic. | C. Prod. | Pr. Prod. | Pr. Improd. | Pr. Unit. | Fator Ac. | Subtotal
AJUDANTE (AJUDANTE PRATICO - SINDUSCON) (LABOR) | H | '010101 | 0.21 | 1 | 6.27 | 0 | 16.13 | - | 3.387
ELETRICISTA (OFICIAL - SINDUSCON) (LABOR) | H | '010115 | 0.21 | 1 | 7.43 | 0 | 19.12 | - | 4.015
SubTotal: | [8 empty] | 7.4
MATERIAL | Unid | Código | Coefic. | C. Prod. | Pr. Prod. | Pr. Improd. | Pr. Unit. | Fator Ac. | Subtotal
ESPELHO 4" X 4" C/ 2 CONECTORES RJ45 FEMEA CAT. 5E (LABOR) | UN | '051046 | 1 | 1 | 28.95 | 0 | 28.95 | - | 28.95
SubTotal: | [8 empty] | 28.95
RESUMO
DISCRIMINAÇÃO |  |  | TAXA(%) | VALORES
Mão-de-Obra(A) |  |  | 157.27 | 7.4
Materiais(B) |  |  |  | 28.95
Equipamentos(C) |  |  |  | 0
Produção da Equipe(D) |  |  |  | 1
Custo Horário Total(A+C) |  |  |  | 7.4
Custo Unitário da Execução[(A/D)+(C/D)] = E |  |  |  | 7.4
Custo Direto Total(B+E) |  |  |  | 36.35
Bonificações e Despesas Indiretas - BDI |  |  | 0 | 0
CUSTO UNITÁRIO (Adotado) |  |  |  | 36.35
Orçamento: 1194501 - TABELA CUSTOS LABOR/CT-UFES PADRÃO DER-ES MARÇO/2022(LS=157,27; BDI=0%)
Órgão Cliente: DER-ES |  |  | Órgão Gerente: DER-ES |  |  | Data Base: Março/2022
Planilha: 1 - TABELA CUSTOS LABOR/CT-UFES PADRÃO DER-ES MARÇO/2022(LS=157,27; BDI=0%)
Item: 160872 - Espelho 4" x 2" com conector RJ 45 fêmea CAT. 6 | [6 empty] | Unidade: und
Base: LABOR |  | Código Base: '160872 |  | Fonte: LABOR |  |  | Versão: 1
MÃO DE OBRA | Unid | Código | Coefic. | C. Prod. | Pr. Prod. | Pr. Improd. | Pr. Unit. | Fator Ac. | Subtotal
AJUDANTE (AJUDANTE PRATICO - SINDUSCON) (LABOR) | H | '010101 | 0.21 | 1 | 6.27 | 0 | 16.13 | - | 3.387
ELETRICISTA (OFICIAL - SINDUSCON) (LABOR) | H | '010115 | 0.21 | 1 | 7.43 | 0 | 19.12 | - | 4.015
SubTotal: | [8 empty] | 7.4
MATERIAL | Unid | Código | Coefic. | C. Prod. | Pr. Prod. | Pr. Improd. | Pr. Unit. | Fator Ac. | Subtotal
ESPELHO 4" X 2" C/ 1 CONECTOR RJ-45 FEMEA CAT. 6 (LABOR) | UN | '051048 | 1 | 1 | 21.73 | 0 | 21.73 | - | 21.73
SubTotal: | [8 empty] | 21.73
RESUMO
DISCRIMINAÇÃO |  |  | TAXA(%) | VALORES
Mão-de-Obra(A) |  |  | 157.27 | 7.4
Materiais(B) |  |  |  | 21.73
Equipamentos(C) |  |  |  | 0
Produção da Equipe(D) |  |  |  | 1
Custo Horário Total(A+C) |  |  |  | 7.4
Custo Unitário da Execução[(A/D)+(C/D)] = E |  |  |  | 7.4
Custo Direto Total(B+E) |  |  |  | 29.13
Bonificações e Despesas Indiretas - BDI |  |  | 0 | 0
CUSTO UNITÁRIO (Adotado) |  |  |  | 29.13
Orçamento: 1194501 - TABELA CUSTOS LABOR/CT-UFES PADRÃO DER-ES MARÇO/2022(LS=157,27; BDI=0%)
Órgão Cliente: DER-ES |  |  | Órgão Gerente: DER-ES |  |  | Data Base: Março/2022
Planilha: 1 - TABELA CUSTOS LABOR/CT-UFES PADRÃO DER-ES MARÇO/2022(LS=157,27; BDI=0%)
Item: 160873 - Espelho 4" x 4" com 2 conectores RJ 45 fêmea CAT. 6 | [6 empty] | Unidade: und
Base: LABOR |  | Código Base: '160873 |  | Fonte: LABOR |  |  | Versão: 1
MÃO DE OBRA | Unid | Código | Coefic. | C. Prod. | Pr. Prod. | Pr. Improd. | Pr. Unit. | Fator Ac. | Subtotal
AJUDANTE (AJUDANTE PRATICO - SINDUSCON) (LABOR) | H | '010101 | 0.21 | 1 | 6.27 | 0 | 16.13 | - | 3.387
ELETRICISTA (OFICIAL - SINDUSCON) (LABOR) | H | '010115 | 0.21 | 1 | 7.43 | 0 | 19.12 | - | 4.015
SubTotal: | [8 empty] | 7.4
MATERIAL | Unid | Código | Coefic. | C. Prod. | Pr. Prod. | Pr. Improd. | Pr. Unit. | Fator Ac. | Subtotal
ESPELHO 4" X 4" C/ 2 CONECTORES RJ-45 FEMEA CAT. 6 (LABOR) | UN | '051033 | 1 | 1 | 38.82 | 0 | 38.82 | - | 38.82
SubTotal: | [8 empty] | 38.82
RESUMO
DISCRIMINAÇÃO |  |  | TAXA(%) | VALORES
Mão-de-Obra(A) |  |  | 157.27 | 7.4
Materiais(B) |  |  |  | 38.82
Equipamentos(C) |  |  |  | 0
Produção da Equipe(D) |  |  |  | 1
Custo Horário Total(A+C) |  |  |  | 7.4
Custo Unitário da Execução[(A/D)+(C/D)] = E |  |  |  | 7.4
Custo Direto Total(B+E) |  |  |  | 46.22
Bonificações e Despesas Indiretas - BDI |  |  | 0 | 0
CUSTO UNITÁRIO (Adotado) |  |  |  | 46.22
Orçamento: 1194501 - TABELA CUSTOS LABOR/CT-UFES PADRÃO DER-ES MARÇO/2022(LS=157,27; BDI=0%)
Órgão Cliente: DER-ES |  |  | Órgão Gerente: DER-ES |  |  | Data Base: Março/2022
Planilha: 1 - TABELA CUSTOS LABOR/CT-UFES PADRÃO DER-ES MARÇO/2022(LS=157,27; BDI=0%)
Item: 161001 - Tubo de cobre com isolamento térmico - ø 1/4" esp. 9mm | [6 empty] | Unidade: m
Base: LABOR |  | Código Base: '161001 |  | Fonte: TCPO |  |  | Versão: 1
MÃO DE OBRA | Unid | Código | Coefic. | C. Prod. | Pr. Prod. | Pr. Improd. | Pr. Unit. | Fator Ac. | Subtotal
MONTADOR (SINTRACONST) (LABOR) | H | '010130 | 0.1 | 1 | 11.33 | 0 | 29.15 | - | 2.915
SERVENTE (AUXILIAR DE OBRAS - SINDUSCON) (LABOR) | H | '010146 | 0.1 | 1 | 5.51 | 0 | 14.18 | - | 1.418
SubTotal: | [8 empty] | 4.33
MATERIAL | Unid | Código | Coefic. | C. Prod. | Pr. Prod. | Pr. Improd. | Pr. Unit. | Fator Ac. | Subtotal
TUBO DE COBRE FLEXIVEL 1/4" PAREDE 0,79MM (1/32") (LABOR) | M | '063148 | 1.1 | 1 | 13.4 | 0 | 13.4 | - | 14.74
BORRACHA ELASTOMERICA DIAM. 1/4" ESP. 9MM (LABOR) | M | '078403 | 1.1 | 1 | 4.23 | 0 | 4.23 | - | 4.653
SubTotal: | [8 empty] | 19.39
RESUMO
DISCRIMINAÇÃO |  |  | TAXA(%) | VALORES
Mão-de-Obra(A) |  |  | 157.27 | 4.33
Materiais(B) |  |  |  | 19.39
Equipamentos(C) |  |  |  | 0
Produção da Equipe(D) |  |  |  | 1
Custo Horário Total(A+C) |  |  |  | 4.33
Custo Unitário da Execução[(A/D)+(C/D)] = E |  |  |  | 4.33
Custo Direto Total(B+E) |  |  |  | 23.72
Bonificações e Despesas Indiretas - BDI |  |  | 0 | 0
CUSTO UNITÁRIO (Adotado) |  |  |  | 23.72
Orçamento: 1194501 - TABELA CUSTOS LABOR/CT-UFES PADRÃO DER-ES MARÇO/2022(LS=157,27; BDI=0%)
Órgão Cliente: DER-ES |  |  | Órgão Gerente: DER-ES |  |  | Data Base: Março/2022
Planilha: 1 - TABELA CUSTOS LABOR/CT-UFES PADRÃO DER-ES MARÇO/2022(LS=157,27; BDI=0%)
Item: 161002 - Tubo de cobre com isolamento térmico - ø 3/8" esp. 9mm | [6 empty] | Unidade: m
Base: LABOR |  | Código Base: '161002 |  | Fonte: TCPO |  |  | Versão: 1
MÃO DE OBRA | Unid | Código | Coefic. | C. Prod. | Pr. Prod. | Pr. Improd. | Pr. Unit. | Fator Ac. | Subtotal
MONTADOR (SINTRACONST) (LABOR) | H | '010130 | 0.12 | 1 | 11.33 | 0 | 29.15 | - | 3.498
SERVENTE (AUXILIAR DE OBRAS - SINDUSCON) (LABOR) | H | '010146 | 0.12 | 1 | 5.51 | 0 | 14.18 | - | 1.702
SubTotal: | [8 empty] | 5.2
MATERIAL | Unid | Código | Coefic. | C. Prod. | Pr. Prod. | Pr. Improd. | Pr. Unit. | Fator Ac. | Subtotal
TUBO DE COBRE FLEXIVEL 3/8" PAREDE 0,79MM (1/32") - 0,193 KG/M (LABOR) | M | '063043 | 1.1 | 1 | 21.02 | 0 | 21.02 | - | 23.122
BORRACHA ELASTOMERICA DIAM. 3/8" ESP. 9MM (LABOR) | M | '078406 | 1.1 | 1 | 4.31 | 0 | 4.31 | - | 4.741
SubTotal: | [8 empty] | 27.86
RESUMO
DISCRIMINAÇÃO |  |  | TAXA(%) | VALORES
Mão-de-Obra(A) |  |  | 157.27 | 5.2
Materiais(B) |  |  |  | 27.86
Equipamentos(C) |  |  |  | 0
Produção da Equipe(D) |  |  |  | 1
Custo Horário Total(A+C) |  |  |  | 5.2
Custo Unitário da Execução[(A/D)+(C/D)] = E |  |  |  | 5.2
Custo Direto Total(B+E) |  |  |  | 33.06
Bonificações e Despesas Indiretas - BDI |  |  | 0 | 0
CUSTO UNITÁRIO (Adotado) |  |  |  | 33.06
Orçamento: 1194501 - TABELA CUSTOS LABOR/CT-UFES PADRÃO DER-ES MARÇO/2022(LS=157,27; BDI=0%)
Órgão Cliente: DER-ES |  |  | Órgão Gerente: DER-ES |  |  | Data Base: Março/2022
Planilha: 1 - TABELA CUSTOS LABOR/CT-UFES PADRÃO DER-ES MARÇO/2022(LS=157,27; BDI=0%)
Item: 161003 - Tubo de cobre com isolamento térmico - ø 1/2" esp. 9mm | [6 empty] | Unidade: m
Base: LABOR |  | Código Base: '161003 |  | Fonte: TCPO |  |  | Versão: 1
MÃO DE OBRA | Unid | Código | Coefic. | C. Prod. | Pr. Prod. | Pr. Improd. | Pr. Unit. | Fator Ac. | Subtotal
MONTADOR (SINTRACONST) (LABOR) | H | '010130 | 0.139 | 1 | 11.33 | 0 | 29.15 | - | 4.052
SERVENTE (AUXILIAR DE OBRAS - SINDUSCON) (LABOR) | H | '010146 | 0.139 | 1 | 5.51 | 0 | 14.18 | - | 1.971
SubTotal: | [8 empty] | 6.02
MATERIAL | Unid | Código | Coefic. | C. Prod. | Pr. Prod. | Pr. Improd. | Pr. Unit. | Fator Ac. | Subtotal
TUBO DE COBRE FLEXIVEL 1/2" PAREDE 0,79MM (1/32") - 0,264 KG/M (LABOR) | M | '063149 | 1.1 | 1 | 27.97 | 0 | 27.97 | - | 30.767
BORRACHA ELASTOMERICA DIAM. 1/2" (12MM) ESP. 9MM (LABOR) | M | '078402 | 1.1 | 1 | 4.84 | 0 | 4.84 | - | 5.324
SubTotal: | [8 empty] | 36.09
RESUMO
DISCRIMINAÇÃO |  |  | TAXA(%) | VALORES
Mão-de-Obra(A) |  |  | 157.27 | 6.02
Materiais(B) |  |  |  | 36.09
Equipamentos(C) |  |  |  | 0
Produção da Equipe(D) |  |  |  | 1
Custo Horário Total(A+C) |  |  |  | 6.02
Custo Unitário da Execução[(A/D)+(C/D)] = E |  |  |  | 6.02
Custo Direto Total(B+E) |  |  |  | 42.11
Bonificações e Despesas Indiretas - BDI |  |  | 0 | 0
CUSTO UNITÁRIO (Adotado) |  |  |  | 42.11
Orçamento: 1194501 - TABELA CUSTOS LABOR/CT-UFES PADRÃO DER-ES MARÇO/2022(LS=157,27; BDI=0%)
Órgão Cliente: DER-ES |  |  | Órgão Gerente: DER-ES |  |  | Data Base: Março/2022
Planilha: 1 - TABELA CUSTOS LABOR/CT-UFES PADRÃO DER-ES MARÇO/2022(LS=157,27; BDI=0%)
Item: 161004 - Tubo de cobre com isolamento térmico - ø 5/8" esp. 9mm | [6 empty] | Unidade: m
Base: LABOR |  | Código Base: '161004 |  | Fonte: TCPO |  |  | Versão: 1
MÃO DE OBRA | Unid | Código | Coefic. | C. Prod. | Pr. Prod. | Pr. Improd. | Pr. Unit. | Fator Ac. | Subtotal
MONTADOR (SINTRACONST) (LABOR) | H | '010130 | 0.15 | 1 | 11.33 | 0 | 29.15 | - | 4.373
SERVENTE (AUXILIAR DE OBRAS - SINDUSCON) (LABOR) | H | '010146 | 0.15 | 1 | 5.51 | 0 | 14.18 | - | 2.127
SubTotal: | [8 empty] | 6.5
MATERIAL | Unid | Código | Coefic. | C. Prod. | Pr. Prod. | Pr. Improd. | Pr. Unit. | Fator Ac. | Subtotal
TUBO DE COBRE FLEXIVEL 5/8" PAREDE 0,79MM (1/32") - 0,334 KG/M (LABOR) | M | '063150 | 1.1 | 1 | 35.98 | 0 | 35.98 | - | 39.578
BORRACHA ELASTOMERICA DIAM. 5/8" ESP. 9MM (LABOR) | M | '078404 | 1.1 | 1 | 5.29 | 0 | 5.29 | - | 5.819
SubTotal: | [8 empty] | 45.4
RESUMO
DISCRIMINAÇÃO |  |  | TAXA(%) | VALORES
Mão-de-Obra(A) |  |  | 157.27 | 6.5
Materiais(B) |  |  |  | 45.4
Equipamentos(C) |  |  |  | 0
Produção da Equipe(D) |  |  |  | 1
Custo Horário Total(A+C) |  |  |  | 6.5
Custo Unitário da Execução[(A/D)+(C/D)] = E |  |  |  | 6.5
Custo Direto Total(B+E) |  |  |  | 51.9
Bonificações e Despesas Indiretas - BDI |  |  | 0 | 0
CUSTO UNITÁRIO (Adotado) |  |  |  | 51.9
Orçamento: 1194501 - TABELA CUSTOS LABOR/CT-UFES PADRÃO DER-ES MARÇO/2022(LS=157,27; BDI=0%)
Órgão Cliente: DER-ES |  |  | Órgão Gerente: DER-ES |  |  | Data Base: Março/2022
Planilha: 1 - TABELA CUSTOS LABOR/CT-UFES PADRÃO DER-ES MARÇO/2022(LS=157,27; BDI=0%)
Item: 161005 - Tubo de cobre com isolamento térmico - ø 3/4" esp. 9mm | [6 empty] | Unidade: m
Base: LABOR |  | Código Base: '161005 |  | Fonte: TCPO |  |  | Versão: 1
MÃO DE OBRA | Unid | Código | Coefic. | C. Prod. | Pr. Prod. | Pr. Improd. | Pr. Unit. | Fator Ac. | Subtotal
MONTADOR (SINTRACONST) (LABOR) | H | '010130 | 0.154 | 1 | 11.33 | 0 | 29.15 | - | 4.489
SERVENTE (AUXILIAR DE OBRAS - SINDUSCON) (LABOR) | H | '010146 | 0.154 | 1 | 5.51 | 0 | 14.18 | - | 2.184
SubTotal: | [8 empty] | 6.67
MATERIAL | Unid | Código | Coefic. | C. Prod. | Pr. Prod. | Pr. Improd. | Pr. Unit. | Fator Ac. | Subtotal
TUBO DE COBRE FLEXIVEL 3/4" PAREDE 0,79MM (1/32") (LABOR) | M | '063096 | 1.1 | 1 | 43.57 | 0 | 43.57 | - | 47.927
BORRACHA ELASTOMERICA DIAM. 3/4" (19MM) ESP 9MM (LABOR) | M | '079166 | 1.1 | 1 | 5.76 | 0 | 5.76 | - | 6.336
SubTotal: | [8 empty] | 54.26
RESUMO
DISCRIMINAÇÃO |  |  | TAXA(%) | VALORES
Mão-de-Obra(A) |  |  | 157.27 | 6.67
Materiais(B) |  |  |  | 54.26
Equipamentos(C) |  |  |  | 0
Produção da Equipe(D) |  |  |  | 1
Custo Horário Total(A+C) |  |  |  | 6.67
Custo Unitário da Execução[(A/D)+(C/D)] = E |  |  |  | 6.67
Custo Direto Total(B+E) |  |  |  | 60.93
Bonificações e Despesas Indiretas - BDI |  |  | 0 | 0
CUSTO UNITÁRIO (Adotado) |  |  |  | 60.93
Orçamento: 1194501 - TABELA CUSTOS LABOR/CT-UFES PADRÃO DER-ES MARÇO/2022(LS=157,27; BDI=0%)
Órgão Cliente: DER-ES |  |  | Órgão Gerente: DER-ES |  |  | Data Base: Março/2022
Planilha: 1 - TABELA CUSTOS LABOR/CT-UFES PADRÃO DER-ES MARÇO/2022(LS=157,27; BDI=0%)
Item: 161006 - Tubo de cobre com isolamento térmico - ø 7/8" esp. 9mm | [6 empty] | Unidade: m
Base: LABOR |  | Código Base: '161006 |  | Fonte: TCPO |  |  | Versão: 1
MÃO DE OBRA | Unid | Código | Coefic. | C. Prod. | Pr. Prod. | Pr. Improd. | Pr. Unit. | Fator Ac. | Subtotal
MONTADOR (SINTRACONST) (LABOR) | H | '010130 | 0.165 | 1 | 11.33 | 0 | 29.15 | - | 4.81
SERVENTE (AUXILIAR DE OBRAS - SINDUSCON) (LABOR) | H | '010146 | 0.165 | 1 | 5.51 | 0 | 14.18 | - | 2.34
SubTotal: | [8 empty] | 7.15
MATERIAL | Unid | Código | Coefic. | C. Prod. | Pr. Prod. | Pr. Improd. | Pr. Unit. | Fator Ac. | Subtotal
TUBO DE COBRE RIGIDO 7/8" PAREDE 1/32 (0,478 KG/M) (LABOR) | M | '063108 | 1.1 | 1 | 55.28 | 0 | 55.28 | - | 60.808
BORRACHA ELASTOMERICA DIAM. 7/8" ESP. 9MM (LABOR) | M | '078405 | 1.1 | 1 | 6.22 | 0 | 6.22 | - | 6.842
SubTotal: | [8 empty] | 67.65
RESUMO
DISCRIMINAÇÃO |  |  | TAXA(%) | VALORES
Mão-de-Obra(A) |  |  | 157.27 | 7.15
Materiais(B) |  |  |  | 67.65
Equipamentos(C) |  |  |  | 0
Produção da Equipe(D) |  |  |  | 1
Custo Horário Total(A+C) |  |  |  | 7.15
Custo Unitário da Execução[(A/D)+(C/D)] = E |  |  |  | 7.15
Custo Direto Total(B+E) |  |  |  | 74.8
Bonificações e Despesas Indiretas - BDI |  |  | 0 | 0
CUSTO UNITÁRIO (Adotado) |  |  |  | 74.8
Orçamento: 1194501 - TABELA CUSTOS LABOR/CT-UFES PADRÃO DER-ES MARÇO/2022(LS=157,27; BDI=0%)
Órgão Cliente: DER-ES |  |  | Órgão Gerente: DER-ES |  |  | Data Base: Março/2022
Planilha: 1 - TABELA CUSTOS LABOR/CT-UFES PADRÃO DER-ES MARÇO/2022(LS=157,27; BDI=0%)
Item: 161007 - Tubo de cobre com isolamento térmico - ø 1.1/8" esp. 9mm | [6 empty] | Unidade: m
Base: LABOR |  | Código Base: '161007 |  | Fonte: TCPO |  |  | Versão: 1
MÃO DE OBRA | Unid | Código | Coefic. | C. Prod. | Pr. Prod. | Pr. Improd. | Pr. Unit. | Fator Ac. | Subtotal
MONTADOR (SINTRACONST) (LABOR) | H | '010130 | 0.176 | 1 | 11.33 | 0 | 29.15 | - | 5.13
SERVENTE (AUXILIAR DE OBRAS - SINDUSCON) (LABOR) | H | '010146 | 0.176 | 1 | 5.51 | 0 | 14.18 | - | 2.496
SubTotal: | [8 empty] | 7.63
MATERIAL | Unid | Código | Coefic. | C. Prod. | Pr. Prod. | Pr. Improd. | Pr. Unit. | Fator Ac. | Subtotal
TUBO DE COBRE RIGIDO 1.1/8" PAREDE 1/32 (0,619 KG/M) (LABOR) | M | '063109 | 1.1 | 1 | 74.17 | 0 | 74.17 | - | 81.587
BORRACHA ELASTOMERICA DIM. 1.1/8" ESP 9MM (LABOR) | M | '072812 | 1.1 | 1 | 6.93 | 0 | 6.93 | - | 7.623
SubTotal: | [8 empty] | 89.21
RESUMO
DISCRIMINAÇÃO |  |  | TAXA(%) | VALORES
Mão-de-Obra(A) |  |  | 157.27 | 7.63
Materiais(B) |  |  |  | 89.21
Equipamentos(C) |  |  |  | 0
Produção da Equipe(D) |  |  |  | 1
Custo Horário Total(A+C) |  |  |  | 7.63
Custo Unitário da Execução[(A/D)+(C/D)] = E |  |  |  | 7.63
Custo Direto Total(B+E) |  |  |  | 96.84
Bonificações e Despesas Indiretas - BDI |  |  | 0 | 0
CUSTO UNITÁRIO (Adotado) |  |  |  | 96.84
Orçamento: 1194501 - TABELA CUSTOS LABOR/CT-UFES PADRÃO DER-ES MARÇO/2022(LS=157,27; BDI=0%)
Órgão Cliente: DER-ES |  |  | Órgão Gerente: DER-ES |  |  | Data Base: Março/2022
Planilha: 1 - TABELA CUSTOS LABOR/CT-UFES PADRÃO DER-ES MARÇO/2022(LS=157,27; BDI=0%)
Item: 161008 - Tubo de cobre com isolamento térmico - ø 1.3/8" esp. 9mm | [6 empty] | Unidade: m
Base: LABOR |  | Código Base: '161008 |  | Fonte: TCPO |  |  | Versão: 1
MÃO DE OBRA | Unid | Código | Coefic. | C. Prod. | Pr. Prod. | Pr. Improd. | Pr. Unit. | Fator Ac. | Subtotal
MONTADOR (SINTRACONST) (LABOR) | H | '010130 | 0.198 | 1 | 11.33 | 0 | 29.15 | - | 5.772
SERVENTE (AUXILIAR DE OBRAS - SINDUSCON) (LABOR) | H | '010146 | 0.198 | 1 | 5.51 | 0 | 14.18 | - | 2.808
SubTotal: | [8 empty] | 8.58
MATERIAL | Unid | Código | Coefic. | C. Prod. | Pr. Prod. | Pr. Improd. | Pr. Unit. | Fator Ac. | Subtotal
TUBO DE COBRE RIGIDO 1.3/8" PAREDE 1/32" (0,761 KG/M) (LABOR) | M | '063165 | 1.1 | 1 | 78.97 | 0 | 78.97 | - | 86.867
BORRACHA ELASTOMERICA DIM. 1 3/8" ESP.9MM (LABOR) | M | '078848 | 1.1 | 1 | 8.3 | 0 | 8.3 | - | 9.13
SubTotal: | [8 empty] | 96
RESUMO
DISCRIMINAÇÃO |  |  | TAXA(%) | VALORES
Mão-de-Obra(A) |  |  | 157.27 | 8.58
Materiais(B) |  |  |  | 96
Equipamentos(C) |  |  |  | 0
Produção da Equipe(D) |  |  |  | 1
Custo Horário Total(A+C) |  |  |  | 8.58
Custo Unitário da Execução[(A/D)+(C/D)] = E |  |  |  | 8.58
Custo Direto Total(B+E) |  |  |  | 104.58
Bonificações e Despesas Indiretas - BDI |  |  | 0 | 0
CUSTO UNITÁRIO (Adotado) |  |  |  | 104.58
Orçamento: 1194501 - TABELA CUSTOS LABOR/CT-UFES PADRÃO DER-ES MARÇO/2022(LS=157,27; BDI=0%)
Órgão Cliente: DER-ES |  |  | Órgão Gerente: DER-ES |  |  | Data Base: Março/2022
Planilha: 1 - TABELA CUSTOS LABOR/CT-UFES PADRÃO DER-ES MARÇO/2022(LS=157,27; BDI=0%)
Item: 161009 - Tubo de cobre com isolamento térmico - ø 1.5/8" esp. 9 mm | [6 empty] | Unidade: m
Base: LABOR |  | Código Base: '161009 |  | Fonte: TCPO |  |  | Versão: 1
MÃO DE OBRA | Unid | Código | Coefic. | C. Prod. | Pr. Prod. | Pr. Improd. | Pr. Unit. | Fator Ac. | Subtotal
MONTADOR (SINTRACONST) (LABOR) | H | '010130 | 0.21 | 1 | 11.33 | 0 | 29.15 | - | 6.122
SERVENTE (AUXILIAR DE OBRAS - SINDUSCON) (LABOR) | H | '010146 | 0.21 | 1 | 5.51 | 0 | 14.18 | - | 2.978
SubTotal: | [8 empty] | 9.1
MATERIAL | Unid | Código | Coefic. | C. Prod. | Pr. Prod. | Pr. Improd. | Pr. Unit. | Fator Ac. | Subtotal
TUBO DE COBRE RIGIDO 1.5/8" PAREDE 1/32" (0,904 KG/M) (LABOR) | M | '063164 | 1.1 | 1 | 108.77 | 0 | 108.77 | - | 119.647
BORRACHA ELASTOMERICA DIAM. 1.5/8" ESP 9MM (LABOR) | M | '078760 | 1.1 | 1 | 9.9 | 0 | 9.9 | - | 10.89
SubTotal: | [8 empty] | 130.54
RESUMO
DISCRIMINAÇÃO |  |  | TAXA(%) | VALORES
Mão-de-Obra(A) |  |  | 157.27 | 9.1
Materiais(B) |  |  |  | 130.54
Equipamentos(C) |  |  |  | 0
Produção da Equipe(D) |  |  |  | 1
Custo Horário Total(A+C) |  |  |  | 9.1
Custo Unitário da Execução[(A/D)+(C/D)] = E |  |  |  | 9.1
Custo Direto Total(B+E) |  |  |  | 139.64
Bonificações e Despesas Indiretas - BDI |  |  | 0 | 0
CUSTO UNITÁRIO (Adotado) |  |  |  | 139.64
Orçamento: 1194501 - TABELA CUSTOS LABOR/CT-UFES PADRÃO DER-ES MARÇO/2022(LS=157,27; BDI=0%)
Órgão Cliente: DER-ES |  |  | Órgão Gerente: DER-ES |  |  | Data Base: Março/2022
Planilha: 1 - TABELA CUSTOS LABOR/CT-UFES PADRÃO DER-ES MARÇO/2022(LS=157,27; BDI=0%)
Item: 161010 - Emenda de tubos e conexões de cobre por processo de solda - ø 1/4" até 1/2" | [6 empty] | Unidade: und
Base: LABOR |  | Código Base: '161010 |  | Fonte: TCPO |  |  | Versão: 3
MÃO DE OBRA | Unid | Código | Coefic. | C. Prod. | Pr. Prod. | Pr. Improd. | Pr. Unit. | Fator Ac. | Subtotal
SOLDADOR - (OFICIAL - SINDUSCON) (LABOR) | H | '010147 | 0.2 | 1 | 7.43 | 0 | 19.12 | - | 3.824
SubTotal: | [8 empty] | 3.82
MATERIAL | Unid | Código | Coefic. | C. Prod. | Pr. Prod. | Pr. Improd. | Pr. Unit. | Fator Ac. | Subtotal
MANGUEIRA DE SOLDA DUPLA Ø 5/16"- 300 PSI (OXIGENIO/ACETILENO) (LABOR) | M | '069185 | 0.005 | 1 | 13.93 | 0 | 13.93 | - | 0.07
SOLDA (ESTANHO) 40 X 60 - 2,5MM - TRIFLUXO OU EQUIVALENTE (LABOR) | KG | '069508 | 0.01 | 1 | 168.29 | 0 | 168.29 | - | 1.683
RECARGA DE CILINDRO DE OXIGENIO INDUSTRIAL (LABOR) | M3 | '100150 | 0.030698 | 1 | 65 | 0 | 65 | - | 1.995
RECARGA DE GAS ACETILENO INDUSTRIAL (PPU) (LABOR) | KG | '100151 | 0.027167 | 1 | 148.33 | 0 | 148.33 | - | 4.03
SubTotal: | [8 empty] | 7.78
EQUIPAMENTO | Unid | Código | Coefic. | C. Prod. | Pr. Prod. | Pr. Improd. | Pr. Unit. | Fator Ac. | Subtotal
MACARICO DE CORTE E SOLDA ? WH 200 (ACETILENO E OXIGÊNIO) - FOX, WHITE MARTINS OU EQUIVALENTE (LABOR) | UN | '080425 | 0.005 | 1 | 314.06 | 0 | 314.06 | - | 1.57
SubTotal: | [8 empty] | 1.57
RESUMO
DISCRIMINAÇÃO |  |  | TAXA(%) | VALORES
Mão-de-Obra(A) |  |  | 157.27 | 3.82
Materiais(B) |  |  |  | 7.78
Equipamentos(C) |  |  |  | 1.57
Produção da Equipe(D) |  |  |  | 1
Custo Horário Total(A+C) |  |  |  | 5.39
Custo Unitário da Execução[(A/D)+(C/D)] = E |  |  |  | 5.39
Custo Direto Total(B+E) |  |  |  | 13.17
Bonificações e Despesas Indiretas - BDI |  |  | 0 | 0
CUSTO UNITÁRIO (Adotado) |  |  |  | 13.17
Orçamento: 1194501 - TABELA CUSTOS LABOR/CT-UFES PADRÃO DER-ES MARÇO/2022(LS=157,27; BDI=0%)
Órgão Cliente: DER-ES |  |  | Órgão Gerente: DER-ES |  |  | Data Base: Março/2022
Planilha: 1 - TABELA CUSTOS LABOR/CT-UFES PADRÃO DER-ES MARÇO/2022(LS=157,27; BDI=0%)
Item: 161011 - Emenda de tubos e conexões de cobre por processo de solda - ø 5/8" até 7/8" | [6 empty] | Unidade: und
Base: LABOR |  | Código Base: '161011 |  | Fonte: TCPO |  |  | Versão: 3
MÃO DE OBRA | Unid | Código | Coefic. | C. Prod. | Pr. Prod. | Pr. Improd. | Pr. Unit. | Fator Ac. | Subtotal
SOLDADOR - (OFICIAL - SINDUSCON) (LABOR) | H | '010147 | 0.28 | 1 | 7.43 | 0 | 19.12 | - | 5.354
SubTotal: | [8 empty] | 5.35
MATERIAL | Unid | Código | Coefic. | C. Prod. | Pr. Prod. | Pr. Improd. | Pr. Unit. | Fator Ac. | Subtotal
MANGUEIRA DE SOLDA DUPLA Ø 5/16"- 300 PSI (OXIGENIO/ACETILENO) (LABOR) | M | '069185 | 0.00875 | 1 | 13.93 | 0 | 13.93 | - | 0.122
SOLDA (ESTANHO) 40 X 60 - 2,5MM - TRIFLUXO OU EQUIVALENTE (LABOR) | KG | '069508 | 0.0175 | 1 | 168.29 | 0 | 168.29 | - | 2.945
RECARGA DE CILINDRO DE OXIGENIO INDUSTRIAL (LABOR) | M3 | '100150 | 0.053722 | 1 | 65 | 0 | 65 | - | 3.492
RECARGA DE GAS ACETILENO INDUSTRIAL (PPU) (LABOR) | KG | '100151 | 0.047542 | 1 | 148.33 | 0 | 148.33 | - | 7.052
SubTotal: | [8 empty] | 13.61
EQUIPAMENTO | Unid | Código | Coefic. | C. Prod. | Pr. Prod. | Pr. Improd. | Pr. Unit. | Fator Ac. | Subtotal
MACARICO DE CORTE E SOLDA ? WH 200 (ACETILENO E OXIGÊNIO) - FOX, WHITE MARTINS OU EQUIVALENTE (LABOR) | UN | '080425 | 0.00875 | 1 | 314.06 | 0 | 314.06 | - | 2.748
SubTotal: | [8 empty] | 2.75
RESUMO
DISCRIMINAÇÃO |  |  | TAXA(%) | VALORES
Mão-de-Obra(A) |  |  | 157.27 | 5.35
Materiais(B) |  |  |  | 13.61
Equipamentos(C) |  |  |  | 2.75
Produção da Equipe(D) |  |  |  | 1
Custo Horário Total(A+C) |  |  |  | 8.1
Custo Unitário da Execução[(A/D)+(C/D)] = E |  |  |  | 8.1
Custo Direto Total(B+E) |  |  |  | 21.71
Bonificações e Despesas Indiretas - BDI |  |  | 0 | 0
CUSTO UNITÁRIO (Adotado) |  |  |  | 21.71
Orçamento: 1194501 - TABELA CUSTOS LABOR/CT-UFES PADRÃO DER-ES MARÇO/2022(LS=157,27; BDI=0%)
Órgão Cliente: DER-ES |  |  | Órgão Gerente: DER-ES |  |  | Data Base: Março/2022
Planilha: 1 - TABELA CUSTOS LABOR/CT-UFES PADRÃO DER-ES MARÇO/2022(LS=157,27; BDI=0%)
Item: 161012 - Emenda de tubos e conexões de cobre por processo de solda - ø 1.1/8" até 1.5/8" | [6 empty] | Unidade: und
Base: LABOR |  | Código Base: '161012 |  | Fonte: TCPO |  |  | Versão: 3
MÃO DE OBRA | Unid | Código | Coefic. | C. Prod. | Pr. Prod. | Pr. Improd. | Pr. Unit. | Fator Ac. | Subtotal
SOLDADOR - (OFICIAL - SINDUSCON) (LABOR) | H | '010147 | 0.33 | 1 | 7.43 | 0 | 19.12 | - | 6.31
SubTotal: | [8 empty] | 6.31
MATERIAL | Unid | Código | Coefic. | C. Prod. | Pr. Prod. | Pr. Improd. | Pr. Unit. | Fator Ac. | Subtotal
MANGUEIRA DE SOLDA DUPLA Ø 5/16"- 300 PSI (OXIGENIO/ACETILENO) (LABOR) | M | '069185 | 0.01625 | 1 | 13.93 | 0 | 13.93 | - | 0.226
SOLDA (ESTANHO) 40 X 60 - 2,5MM - TRIFLUXO OU EQUIVALENTE (LABOR) | KG | '069508 | 0.0325 | 1 | 168.29 | 0 | 168.29 | - | 5.469
RECARGA DE CILINDRO DE OXIGENIO INDUSTRIAL (LABOR) | M3 | '100150 | 0.099769 | 1 | 65 | 0 | 65 | - | 6.485
RECARGA DE GAS ACETILENO INDUSTRIAL (PPU) (LABOR) | KG | '100151 | 0.088291 | 1 | 148.33 | 0 | 148.33 | - | 13.096
SubTotal: | [8 empty] | 25.28
EQUIPAMENTO | Unid | Código | Coefic. | C. Prod. | Pr. Prod. | Pr. Improd. | Pr. Unit. | Fator Ac. | Subtotal
MACARICO DE CORTE E SOLDA ? WH 200 (ACETILENO E OXIGÊNIO) - FOX, WHITE MARTINS OU EQUIVALENTE (LABOR) | UN | '080425 | 0.01625 | 1 | 314.06 | 0 | 314.06 | - | 5.103
SubTotal: | [8 empty] | 5.1
RESUMO
DISCRIMINAÇÃO |  |  | TAXA(%) | VALORES
Mão-de-Obra(A) |  |  | 157.27 | 6.31
Materiais(B) |  |  |  | 25.28
Equipamentos(C) |  |  |  | 5.1
Produção da Equipe(D) |  |  |  | 1
Custo Horário Total(A+C) |  |  |  | 11.41
Custo Unitário da Execução[(A/D)+(C/D)] = E |  |  |  | 11.41
Custo Direto Total(B+E) |  |  |  | 36.69
Bonificações e Despesas Indiretas - BDI |  |  | 0 | 0
CUSTO UNITÁRIO (Adotado) |  |  |  | 36.69
Orçamento: 1194501 - TABELA CUSTOS LABOR/CT-UFES PADRÃO DER-ES MARÇO/2022(LS=157,27; BDI=0%)
Órgão Cliente: DER-ES |  |  | Órgão Gerente: DER-ES |  |  | Data Base: Março/2022
Planilha: 1 - TABELA CUSTOS LABOR/CT-UFES PADRÃO DER-ES MARÇO/2022(LS=157,27; BDI=0%)
Item: 161013 - Gás refrigerante R22 | [6 empty] | Unidade: kg
Base: LABOR |  | Código Base: '161013 |  | Fonte: TCPO |  |  | Versão: 1
MÃO DE OBRA | Unid | Código | Coefic. | C. Prod. | Pr. Prod. | Pr. Improd. | Pr. Unit. | Fator Ac. | Subtotal
MONTADOR (SINTRACONST) (LABOR) | H | '010130 | 0.25 | 1 | 11.33 | 0 | 29.15 | - | 7.288
SERVENTE (AUXILIAR DE OBRAS - SINDUSCON) (LABOR) | H | '010146 | 0.25 | 1 | 5.51 | 0 | 14.18 | - | 3.545
SubTotal: | [8 empty] | 10.83
MATERIAL | Unid | Código | Coefic. | C. Prod. | Pr. Prod. | Pr. Improd. | Pr. Unit. | Fator Ac. | Subtotal
GAS REFRIGERANTE R22 (LABOR) | KG | '079245 | 1.05 | 1 | 64.29 | 0 | 64.29 | - | 67.505
SubTotal: | [8 empty] | 67.5
RESUMO
DISCRIMINAÇÃO |  |  | TAXA(%) | VALORES
Mão-de-Obra(A) |  |  | 157.27 | 10.83
Materiais(B) |  |  |  | 67.51
Equipamentos(C) |  |  |  | 0
Produção da Equipe(D) |  |  |  | 1
Custo Horário Total(A+C) |  |  |  | 10.83
Custo Unitário da Execução[(A/D)+(C/D)] = E |  |  |  | 10.83
Custo Direto Total(B+E) |  |  |  | 78.34
Bonificações e Despesas Indiretas - BDI |  |  | 0 | 0
CUSTO UNITÁRIO (Adotado) |  |  |  | 78.34
Orçamento: 1194501 - TABELA CUSTOS LABOR/CT-UFES PADRÃO DER-ES MARÇO/2022(LS=157,27; BDI=0%)
Órgão Cliente: DER-ES |  |  | Órgão Gerente: DER-ES |  |  | Data Base: Março/2022
Planilha: 1 - TABELA CUSTOS LABOR/CT-UFES PADRÃO DER-ES MARÇO/2022(LS=157,27; BDI=0%)
Item: 161014 - Gás refrigerante R407 | [6 empty] | Unidade: kg
Base: LABOR |  | Código Base: '161014 |  | Fonte: TCPO |  |  | Versão: 1
MÃO DE OBRA | Unid | Código | Coefic. | C. Prod. | Pr. Prod. | Pr. Improd. | Pr. Unit. | Fator Ac. | Subtotal
MONTADOR (SINTRACONST) (LABOR) | H | '010130 | 0.25 | 1 | 11.33 | 0 | 29.15 | - | 7.288
SERVENTE (AUXILIAR DE OBRAS - SINDUSCON) (LABOR) | H | '010146 | 0.25 | 1 | 5.51 | 0 | 14.18 | - | 3.545
SubTotal: | [8 empty] | 10.83
MATERIAL | Unid | Código | Coefic. | C. Prod. | Pr. Prod. | Pr. Improd. | Pr. Unit. | Fator Ac. | Subtotal
GAS REFRIGERANTE R407 (LABOR) | KG | '079246 | 1.05 | 1 | 79.06 | 0 | 79.06 | - | 83.013
SubTotal: | [8 empty] | 83.01
RESUMO
DISCRIMINAÇÃO |  |  | TAXA(%) | VALORES
Mão-de-Obra(A) |  |  | 157.27 | 10.83
Materiais(B) |  |  |  | 83.01
Equipamentos(C) |  |  |  | 0
Produção da Equipe(D) |  |  |  | 1
Custo Horário Total(A+C) |  |  |  | 10.83
Custo Unitário da Execução[(A/D)+(C/D)] = E |  |  |  | 10.83
Custo Direto Total(B+E) |  |  |  | 93.84
Bonificações e Despesas Indiretas - BDI |  |  | 0 | 0
CUSTO UNITÁRIO (Adotado) |  |  |  | 93.84
Orçamento: 1194501 - TABELA CUSTOS LABOR/CT-UFES PADRÃO DER-ES MARÇO/2022(LS=157,27; BDI=0%)
Órgão Cliente: DER-ES |  |  | Órgão Gerente: DER-ES |  |  | Data Base: Março/2022
Planilha: 1 - TABELA CUSTOS LABOR/CT-UFES PADRÃO DER-ES MARÇO/2022(LS=157,27; BDI=0%)
Item: 161015 - Gás refrigerante R410A | [6 empty] | Unidade: kg
Base: LABOR |  | Código Base: '161015 |  | Fonte: TCPO |  |  | Versão: 2
MÃO DE OBRA | Unid | Código | Coefic. | C. Prod. | Pr. Prod. | Pr. Improd. | Pr. Unit. | Fator Ac. | Subtotal
MONTADOR (SINTRACONST) (LABOR) | H | '010130 | 0.25 | 1 | 11.33 | 0 | 29.15 | - | 7.288
SERVENTE (AUXILIAR DE OBRAS - SINDUSCON) (LABOR) | H | '010146 | 0.25 | 1 | 5.51 | 0 | 14.18 | - | 3.545
SubTotal: | [8 empty] | 10.83
MATERIAL | Unid | Código | Coefic. | C. Prod. | Pr. Prod. | Pr. Improd. | Pr. Unit. | Fator Ac. | Subtotal
GAS REFRIGERANTE R410-A (LABOR) | KG | '079247 | 1.05 | 1 | 88.53 | 0 | 88.53 | - | 92.957
SubTotal: | [8 empty] | 92.96
RESUMO
DISCRIMINAÇÃO |  |  | TAXA(%) | VALORES
Mão-de-Obra(A) |  |  | 157.27 | 10.83
Materiais(B) |  |  |  | 92.96
Equipamentos(C) |  |  |  | 0
Produção da Equipe(D) |  |  |  | 1
Custo Horário Total(A+C) |  |  |  | 10.83
Custo Unitário da Execução[(A/D)+(C/D)] = E |  |  |  | 10.83
Custo Direto Total(B+E) |  |  |  | 103.79
Bonificações e Despesas Indiretas - BDI |  |  | 0 | 0
CUSTO UNITÁRIO (Adotado) |  |  |  | 103.79
Orçamento: 1194501 - TABELA CUSTOS LABOR/CT-UFES PADRÃO DER-ES MARÇO/2022(LS=157,27; BDI=0%)
Órgão Cliente: DER-ES |  |  | Órgão Gerente: DER-ES |  |  | Data Base: Março/2022
Planilha: 1 - TABELA CUSTOS LABOR/CT-UFES PADRÃO DER-ES MARÇO/2022(LS=157,27; BDI=0%)
Item: 161016 - Instalação de Linha frigorígena para interligação do sistema de climatização incl. acessórios de fixação, fita PVC auto-aderente e cabo PP, exclusive tubos de cobre da linha liquida e sucção, espuma elastomérica flexivel e gás refrigerante | [6 empty] | Unidade: m
Base: LABOR |  | Código Base: '161016 |  | Fonte: LABOR |  |  | Versão: 2
MÃO DE OBRA | Unid | Código | Coefic. | C. Prod. | Pr. Prod. | Pr. Improd. | Pr. Unit. | Fator Ac. | Subtotal
AJUDANTE (AJUDANTE PRATICO - SINDUSCON) (LABOR) | H | '010101 | 0.45 | 1 | 6.27 | 0 | 16.13 | - | 7.259
ELETRICISTA (OFICIAL - SINDUSCON) (LABOR) | H | '010115 | 0.45 | 1 | 7.43 | 0 | 19.12 | - | 8.604
MECANICO DE REFRIGERACAO - (SINDIFER) (LABOR) | H | '010281 | 1.06 | 1 | 7.13 | 0 | 18.34 | - | 19.44
TECNICO DE REFRIGERACAO - (SINDIFER) (LABOR) | H | '010282 | 1.06 | 1 | 11.21 | 0 | 28.84 | - | 30.57
SubTotal: | [8 empty] | 65.87
MATERIAL | Unid | Código | Coefic. | C. Prod. | Pr. Prod. | Pr. Improd. | Pr. Unit. | Fator Ac. | Subtotal
FITA DE PVC BRANCA AUTO-ADERENTE (NÃO ADESIVA) L=100MM X 10M (LABOR) | M | '029204 | 4 | 1 | 0.57 | 0 | 0.57 | - | 2.28
CABO PP ISOLAMENTO 1000V, 2 X 2.5 MM2 - PIRELLI OU EQUIVALENTE (LABOR) | M | '043406 | 1.05 | 1 | 8.06 | 0 | 8.06 | - | 8.463
ARRUELA DE ALUMINIO FUNDIDO 1 1/4" - WETZEL OU EQUIVALENTE (LABOR) | UN | '048518 | 2 | 1 | 1.72 | 0 | 1.72 | - | 3.44
PARAFUSO SEXTAVADA ACO GALV 1020 1/4" X 1/2" (LABOR) | UN | '048665 | 2 | 1 | 0.29 | 0 | 0.29 | - | 0.58
FITA ISOLANTE AUTO FUSAO, C/10M (LABOR) | UN | '049679 | 0.12 | 1 | 31.04 | 0 | 31.04 | - | 3.725
FITA PERFURADA WALSYWA 19MM X 30M (LABOR) | UN | '069172 | 0.1 | 1 | 53.3 | 0 | 53.3 | - | 5.33
SubTotal: | [8 empty] | 23.82
RESUMO
DISCRIMINAÇÃO |  |  | TAXA(%) | VALORES
Mão-de-Obra(A) |  |  | 157.27 | 65.87
Materiais(B) |  |  |  | 23.82
Equipamentos(C) |  |  |  | 0
Produção da Equipe(D) |  |  |  | 1
Custo Horário Total(A+C) |  |  |  | 65.87
Custo Unitário da Execução[(A/D)+(C/D)] = E |  |  |  | 65.87
Custo Direto Total(B+E) |  |  |  | 89.69
Bonificações e Despesas Indiretas - BDI |  |  | 0 | 0
CUSTO UNITÁRIO (Adotado) |  |  |  | 89.69
Orçamento: 1194501 - TABELA CUSTOS LABOR/CT-UFES PADRÃO DER-ES MARÇO/2022(LS=157,27; BDI=0%)
Órgão Cliente: DER-ES |  |  | Órgão Gerente: DER-ES |  |  | Data Base: Março/2022
Planilha: 1 - TABELA CUSTOS LABOR/CT-UFES PADRÃO DER-ES MARÇO/2022(LS=157,27; BDI=0%)
Item: 161017 - Duto em chapa de aço galvanizada #22, exclusive acessórios de fixação | [6 empty] | Unidade: m2
Base: LABOR |  | Código Base: '161017 |  | Fonte: TCPO |  |  | Versão: 2
MÃO DE OBRA | Unid | Código | Coefic. | C. Prod. | Pr. Prod. | Pr. Improd. | Pr. Unit. | Fator Ac. | Subtotal
MONTADOR (SINTRACONST) (LABOR) | H | '010130 | 3.84 | 1 | 11.33 | 0 | 29.15 | - | 111.936
SERVENTE (AUXILIAR DE OBRAS - SINDUSCON) (LABOR) | H | '010146 | 3.84 | 1 | 5.51 | 0 | 14.18 | - | 54.451
SubTotal: | [8 empty] | 166.39
MATERIAL | Unid | Código | Coefic. | C. Prod. | Pr. Prod. | Pr. Improd. | Pr. Unit. | Fator Ac. | Subtotal
CHAPA DE ACO GALVANIZADA Nº 22 (ESP. 0,80MM) (LABOR) | M2 | '079419 | 1.01 | 1 | 120.61 | 0 | 120.61 | - | 121.816
SubTotal: | [8 empty] | 121.82
RESUMO
DISCRIMINAÇÃO |  |  | TAXA(%) | VALORES
Mão-de-Obra(A) |  |  | 157.27 | 166.39
Materiais(B) |  |  |  | 121.82
Equipamentos(C) |  |  |  | 0
Produção da Equipe(D) |  |  |  | 1
Custo Horário Total(A+C) |  |  |  | 166.39
Custo Unitário da Execução[(A/D)+(C/D)] = E |  |  |  | 166.39
Custo Direto Total(B+E) |  |  |  | 288.21
Bonificações e Despesas Indiretas - BDI |  |  | 0 | 0
CUSTO UNITÁRIO (Adotado) |  |  |  | 288.21
Orçamento: 1194501 - TABELA CUSTOS LABOR/CT-UFES PADRÃO DER-ES MARÇO/2022(LS=157,27; BDI=0%)
Órgão Cliente: DER-ES |  |  | Órgão Gerente: DER-ES |  |  | Data Base: Março/2022
Planilha: 1 - TABELA CUSTOS LABOR/CT-UFES PADRÃO DER-ES MARÇO/2022(LS=157,27; BDI=0%)
Item: 161018 - Duto em chapa de aço galvanizada #24, exclusive acessórios de fixação | [6 empty] | Unidade: m2
Base: LABOR |  | Código Base: '161018 |  | Fonte: TCPO |  |  | Versão: 1
MÃO DE OBRA | Unid | Código | Coefic. | C. Prod. | Pr. Prod. | Pr. Improd. | Pr. Unit. | Fator Ac. | Subtotal
MONTADOR (SINTRACONST) (LABOR) | H | '010130 | 3.2 | 1 | 11.33 | 0 | 29.15 | - | 93.28
SERVENTE (AUXILIAR DE OBRAS - SINDUSCON) (LABOR) | H | '010146 | 3.2 | 1 | 5.51 | 0 | 14.18 | - | 45.376
SubTotal: | [8 empty] | 138.66
MATERIAL | Unid | Código | Coefic. | C. Prod. | Pr. Prod. | Pr. Improd. | Pr. Unit. | Fator Ac. | Subtotal
CHAPA ACO GALVANIZADA N. 24 (0.65MM - 5,645KG/M2) (LABOR) | M2 | '069284 | 1.01 | 1 | 81.18 | 0 | 81.18 | - | 81.992
SubTotal: | [8 empty] | 81.99
RESUMO
DISCRIMINAÇÃO |  |  | TAXA(%) | VALORES
Mão-de-Obra(A) |  |  | 157.27 | 138.66
Materiais(B) |  |  |  | 81.99
Equipamentos(C) |  |  |  | 0
Produção da Equipe(D) |  |  |  | 1
Custo Horário Total(A+C) |  |  |  | 138.66
Custo Unitário da Execução[(A/D)+(C/D)] = E |  |  |  | 138.66
Custo Direto Total(B+E) |  |  |  | 220.65
Bonificações e Despesas Indiretas - BDI |  |  | 0 | 0
CUSTO UNITÁRIO (Adotado) |  |  |  | 220.65
Orçamento: 1194501 - TABELA CUSTOS LABOR/CT-UFES PADRÃO DER-ES MARÇO/2022(LS=157,27; BDI=0%)
Órgão Cliente: DER-ES |  |  | Órgão Gerente: DER-ES |  |  | Data Base: Março/2022
Planilha: 1 - TABELA CUSTOS LABOR/CT-UFES PADRÃO DER-ES MARÇO/2022(LS=157,27; BDI=0%)
Item: 161019 - Duto em chapa de aço galvanizada #26, exclusive acessórios de fixação | [6 empty] | Unidade: m2
Base: LABOR |  | Código Base: '161019 |  | Fonte: TCPO |  |  | Versão: 1
MÃO DE OBRA | Unid | Código | Coefic. | C. Prod. | Pr. Prod. | Pr. Improd. | Pr. Unit. | Fator Ac. | Subtotal
MONTADOR (SINTRACONST) (LABOR) | H | '010130 | 2.4 | 1 | 11.33 | 0 | 29.15 | - | 69.96
SERVENTE (AUXILIAR DE OBRAS - SINDUSCON) (LABOR) | H | '010146 | 2.4 | 1 | 5.51 | 0 | 14.18 | - | 34.032
SubTotal: | [8 empty] | 103.99
MATERIAL | Unid | Código | Coefic. | C. Prod. | Pr. Prod. | Pr. Improd. | Pr. Unit. | Fator Ac. | Subtotal
CHAPA ACO GALVANIZADA N. 24 (0.65MM - 5,645KG/M2) (LABOR) | M2 | '069284 | 1.01 | 1 | 81.18 | 0 | 81.18 | - | 81.992
SubTotal: | [8 empty] | 81.99
RESUMO
DISCRIMINAÇÃO |  |  | TAXA(%) | VALORES
Mão-de-Obra(A) |  |  | 157.27 | 103.99
Materiais(B) |  |  |  | 81.99
Equipamentos(C) |  |  |  | 0
Produção da Equipe(D) |  |  |  | 1
Custo Horário Total(A+C) |  |  |  | 103.99
Custo Unitário da Execução[(A/D)+(C/D)] = E |  |  |  | 103.99
Custo Direto Total(B+E) |  |  |  | 185.98
Bonificações e Despesas Indiretas - BDI |  |  | 0 | 0
CUSTO UNITÁRIO (Adotado) |  |  |  | 185.98
Orçamento: 1194501 - TABELA CUSTOS LABOR/CT-UFES PADRÃO DER-ES MARÇO/2022(LS=157,27; BDI=0%)
Órgão Cliente: DER-ES |  |  | Órgão Gerente: DER-ES |  |  | Data Base: Março/2022
Planilha: 1 - TABELA CUSTOS LABOR/CT-UFES PADRÃO DER-ES MARÇO/2022(LS=157,27; BDI=0%)
Item: 170101 - Lavatório de louça branca com coluna, marcas de referência Deca, Celite ou Ideal Standard, inclusive sifão, válvula e engates cromados, exclusive torneira. | [6 empty] | Unidade: und
Base: LABOR |  | Código Base: '170101 |  | Fonte: LABOR |  |  | Versão: 1
MÃO DE OBRA | Unid | Código | Coefic. | C. Prod. | Pr. Prod. | Pr. Improd. | Pr. Unit. | Fator Ac. | Subtotal
AJUDANTE (AJUDANTE PRATICO - SINDUSCON) (LABOR) | H | '010101 | 2.55 | 1 | 6.27 | 0 | 16.13 | - | 41.132
ENCANADOR - (OFICIAL - SINDUSCON) (LABOR) | H | '010118 | 2.55 | 1 | 7.43 | 0 | 19.12 | - | 48.756
SubTotal: | [8 empty] | 89.89
MATERIAL | Unid | Código | Coefic. | C. Prod. | Pr. Prod. | Pr. Improd. | Pr. Unit. | Fator Ac. | Subtotal
BUCHA PLASTICA 8MM (LABOR) | UN | '026549 | 2 | 1 | 0.16 | 0 | 0.16 | - | 0.32
PARAFUSO CROMADO P/FIXACAO SANITARIOS (LABOR) | UN | '026550 | 2 | 1 | 17.2 | 0 | 17.2 | - | 34.4
VALVULA DE SAIDA PARA LAVATORIO CROMADA 1" (LABOR) | UN | '064002 | 1 | 1 | 46.24 | 0 | 46.24 | - | 46.24
SIFAO METAL CROMADO P/ LAVATORIO 1" X 1 1/2" (LABOR) | UN | '064506 | 1 | 1 | 168.48 | 0 | 168.48 | - | 168.48
LAVATORIO DE LOUCA BRANCA COM COLUNA (LABOR) | UN | '065508 | 1 | 1 | 163.96 | 0 | 163.96 | - | 163.96
ENGATES CROMADOS (LABOR) | UN | '069506 | 2 | 1 | 35.68 | 0 | 35.68 | - | 71.36
FITA DE VEDACAO 18MM X 50M (LABOR) | M | '069512 | 1.12 | 1 | 0.13 | 0 | 0.13 | - | 0.146
SubTotal: | [8 empty] | 484.91
RESUMO
DISCRIMINAÇÃO |  |  | TAXA(%) | VALORES
Mão-de-Obra(A) |  |  | 157.27 | 89.89
Materiais(B) |  |  |  | 484.91
Equipamentos(C) |  |  |  | 0
Produção da Equipe(D) |  |  |  | 1
Custo Horário Total(A+C) |  |  |  | 89.89
Custo Unitário da Execução[(A/D)+(C/D)] = E |  |  |  | 89.89
Custo Direto Total(B+E) |  |  |  | 574.8
Bonificações e Despesas Indiretas - BDI |  |  | 0 | 0
CUSTO UNITÁRIO (Adotado) |  |  |  | 574.8
Orçamento: 1194501 - TABELA CUSTOS LABOR/CT-UFES PADRÃO DER-ES MARÇO/2022(LS=157,27; BDI=0%)
Órgão Cliente: DER-ES |  |  | Órgão Gerente: DER-ES |  |  | Data Base: Março/2022
Planilha: 1 - TABELA CUSTOS LABOR/CT-UFES PADRÃO DER-ES MARÇO/2022(LS=157,27; BDI=0%)
Item: 170107 - Mictório de louça branca, marcas de referência Deca, Celite ou Ideal Standard, inclusive engates cromados | [6 empty] | Unidade: und
Base: LABOR |  | Código Base: '170107 |  | Fonte: LABOR |  |  | Versão: 4
MÃO DE OBRA | Unid | Código | Coefic. | C. Prod. | Pr. Prod. | Pr. Improd. | Pr. Unit. | Fator Ac. | Subtotal
AJUDANTE (AJUDANTE PRATICO - SINDUSCON) (LABOR) | H | '010101 | 2 | 1 | 6.27 | 0 | 16.13 | - | 32.26
ENCANADOR - (OFICIAL - SINDUSCON) (LABOR) | H | '010118 | 2.25 | 1 | 7.43 | 0 | 19.12 | - | 43.02
SubTotal: | [8 empty] | 75.28
MATERIAL | Unid | Código | Coefic. | C. Prod. | Pr. Prod. | Pr. Improd. | Pr. Unit. | Fator Ac. | Subtotal
BUCHA PLASTICA 8MM (LABOR) | UN | '026549 | 2 | 1 | 0.16 | 0 | 0.16 | - | 0.32
PARAFUSO CROMADO P/FIXACAO SANITARIOS (LABOR) | UN | '026550 | 2 | 1 | 17.2 | 0 | 17.2 | - | 34.4
MICTORIO BRANCO GELO C/ SIFAO REF. M-715 DECA (LABOR) | UN | '065955 | 1 | 1 | 451.28 | 0 | 451.28 | - | 451.28
ENGATES CROMADOS (LABOR) | UN | '069506 | 1 | 1 | 35.68 | 0 | 35.68 | - | 35.68
FITA DE VEDACAO 18MM X 50M (LABOR) | M | '069512 | 0.56 | 1 | 0.13 | 0 | 0.13 | - | 0.073
SubTotal: | [8 empty] | 521.75
RESUMO
DISCRIMINAÇÃO |  |  | TAXA(%) | VALORES
Mão-de-Obra(A) |  |  | 157.27 | 75.28
Materiais(B) |  |  |  | 521.75
Equipamentos(C) |  |  |  | 0
Produção da Equipe(D) |  |  |  | 1
Custo Horário Total(A+C) |  |  |  | 75.28
Custo Unitário da Execução[(A/D)+(C/D)] = E |  |  |  | 75.28
Custo Direto Total(B+E) |  |  |  | 597.03
Bonificações e Despesas Indiretas - BDI |  |  | 0 | 0
CUSTO UNITÁRIO (Adotado) |  |  |  | 597.03
Orçamento: 1194501 - TABELA CUSTOS LABOR/CT-UFES PADRÃO DER-ES MARÇO/2022(LS=157,27; BDI=0%)
Órgão Cliente: DER-ES |  |  | Órgão Gerente: DER-ES |  |  | Data Base: Março/2022
Planilha: 1 - TABELA CUSTOS LABOR/CT-UFES PADRÃO DER-ES MARÇO/2022(LS=157,27; BDI=0%)
Item: 170110 - Cabide de louça branca com 2 ganchos, marcas de referência Deca, Celite ou Ideal Standard | [6 empty] | Unidade: und
Base: LABOR |  | Código Base: '170110 |  | Fonte: LABOR |  |  | Versão: 1
MÃO DE OBRA | Unid | Código | Coefic. | C. Prod. | Pr. Prod. | Pr. Improd. | Pr. Unit. | Fator Ac. | Subtotal
AZULEJISTA (OFICIAL - SINDUSCON) (LABOR) | H | '010106 | 1.1 | 1 | 7.43 | 0 | 19.12 | - | 21.032
SERVENTE (AUXILIAR DE OBRAS - SINDUSCON) (LABOR) | H | '010146 | 1.1 | 1 | 5.51 | 0 | 14.18 | - | 15.598
SubTotal: | [8 empty] | 36.63
MATERIAL | Unid | Código | Coefic. | C. Prod. | Pr. Prod. | Pr. Improd. | Pr. Unit. | Fator Ac. | Subtotal
AREIA LAVADA MEDIA (LABOR) | M3 | '020503 | 0.0005 | 1 | 105.56 | 0 | 105.56 | - | 0.053
CIMENTO PORTLAND CP III - 40 (LABOR) | KG | '020508 | 0.62 | 1 | 0.46 | 0 | 0.46 | - | 0.285
CABIDE DE LOUCA BRANCA COM 2 GANCHOS (LABOR) | UN | '065507 | 1 | 1 | 33.43 | 0 | 33.43 | - | 33.43
SubTotal: | [8 empty] | 33.77
RESUMO
DISCRIMINAÇÃO |  |  | TAXA(%) | VALORES
Mão-de-Obra(A) |  |  | 157.27 | 36.63
Materiais(B) |  |  |  | 33.77
Equipamentos(C) |  |  |  | 0
Produção da Equipe(D) |  |  |  | 1
Custo Horário Total(A+C) |  |  |  | 36.63
Custo Unitário da Execução[(A/D)+(C/D)] = E |  |  |  | 36.63
Custo Direto Total(B+E) |  |  |  | 70.4
Bonificações e Despesas Indiretas - BDI |  |  | 0 | 0
CUSTO UNITÁRIO (Adotado) |  |  |  | 70.4
Orçamento: 1194501 - TABELA CUSTOS LABOR/CT-UFES PADRÃO DER-ES MARÇO/2022(LS=157,27; BDI=0%)
Órgão Cliente: DER-ES |  |  | Órgão Gerente: DER-ES |  |  | Data Base: Março/2022
Planilha: 1 - TABELA CUSTOS LABOR/CT-UFES PADRÃO DER-ES MARÇO/2022(LS=157,27; BDI=0%)
Item: 170114 - Bacia sifonada infantil de louça branca, marcas de referência Deca, Celite ou Ideal Standard, inclusive tampa e acessórios | [6 empty] | Unidade: und
Base: LABOR |  | Código Base: '170114 |  | Fonte: LABOR |  |  | Versão: 2
MÃO DE OBRA | Unid | Código | Coefic. | C. Prod. | Pr. Prod. | Pr. Improd. | Pr. Unit. | Fator Ac. | Subtotal
AJUDANTE (AJUDANTE PRATICO - SINDUSCON) (LABOR) | H | '010101 | 2.85 | 1 | 6.27 | 0 | 16.13 | - | 45.971
ENCANADOR - (OFICIAL - SINDUSCON) (LABOR) | H | '010118 | 2.85 | 1 | 7.43 | 0 | 19.12 | - | 54.492
SubTotal: | [8 empty] | 100.46
MATERIAL | Unid | Código | Coefic. | C. Prod. | Pr. Prod. | Pr. Improd. | Pr. Unit. | Fator Ac. | Subtotal
BUCHA PLASTICA 8MM (LABOR) | UN | '026549 | 2 | 1 | 0.16 | 0 | 0.16 | - | 0.32
PARAFUSO CROMADO P/FIXACAO SANITARIOS (LABOR) | UN | '026550 | 2 | 1 | 17.2 | 0 | 17.2 | - | 34.4
ANEL DE CERA PARA BACIA SANITARIA (LABOR) | UN | '064709 | 1 | 1 | 15.42 | 0 | 15.42 | - | 15.42
BACIA SIFONADA INFANTIL DE LOUCA BRANCA (LABOR) | UN | '065528 | 1 | 1 | 404.85 | 0 | 404.85 | - | 404.85
TUBO DE LIGACAO CROMADO COM CANOPLA (LABOR) | UN | '066013 | 1 | 1 | 67.97 | 0 | 67.97 | - | 67.97
TAMPA PLASTICA PARA BACIA SIFONADA INFANTIL (LABOR) | UN | '069626 | 1 | 1 | 72.72 | 0 | 72.72 | - | 72.72
SubTotal: | [8 empty] | 595.68
RESUMO
DISCRIMINAÇÃO |  |  | TAXA(%) | VALORES
Mão-de-Obra(A) |  |  | 157.27 | 100.46
Materiais(B) |  |  |  | 595.68
Equipamentos(C) |  |  |  | 0
Produção da Equipe(D) |  |  |  | 1
Custo Horário Total(A+C) |  |  |  | 100.46
Custo Unitário da Execução[(A/D)+(C/D)] = E |  |  |  | 100.46
Custo Direto Total(B+E) |  |  |  | 696.14
Bonificações e Despesas Indiretas - BDI |  |  | 0 | 0
CUSTO UNITÁRIO (Adotado) |  |  |  | 696.14
Orçamento: 1194501 - TABELA CUSTOS LABOR/CT-UFES PADRÃO DER-ES MARÇO/2022(LS=157,27; BDI=0%)
Órgão Cliente: DER-ES |  |  | Órgão Gerente: DER-ES |  |  | Data Base: Março/2022
Planilha: 1 - TABELA CUSTOS LABOR/CT-UFES PADRÃO DER-ES MARÇO/2022(LS=157,27; BDI=0%)
Item: 170115 - Cuba louça de embutir redonda, 30cm, L-41, completa, marcas de referência Deca, Celite ou Ideal Standard, incl. válvula e sifão, exclusive torneira | [6 empty] | Unidade: und
Base: LABOR |  | Código Base: '170115 |  | Fonte: LABOR |  |  | Versão: 2
MÃO DE OBRA | Unid | Código | Coefic. | C. Prod. | Pr. Prod. | Pr. Improd. | Pr. Unit. | Fator Ac. | Subtotal
AJUDANTE (AJUDANTE PRATICO - SINDUSCON) (LABOR) | H | '010101 | 0.85 | 1 | 6.27 | 0 | 16.13 | - | 13.711
ENCANADOR - (OFICIAL - SINDUSCON) (LABOR) | H | '010118 | 0.85 | 1 | 7.43 | 0 | 19.12 | - | 16.252
SubTotal: | [8 empty] | 29.96
MATERIAL | Unid | Código | Coefic. | C. Prod. | Pr. Prod. | Pr. Improd. | Pr. Unit. | Fator Ac. | Subtotal
VALVULA DE SAIDA PARA LAVATORIO CROMADA 1" (LABOR) | UN | '064002 | 1 | 1 | 46.24 | 0 | 46.24 | - | 46.24
SIFAO METALICO TIPO COPO 1X1 1/2" (LABOR) | UN | '064503 | 1 | 1 | 134.56 | 0 | 134.56 | - | 134.56
CUBA LOUCA BRANCA DE EMBUTIR DIAM.36CM DECA L-41 (LABOR) | UN | '065544 | 1 | 1 | 91.57 | 0 | 91.57 | - | 91.57
ENGATES CROMADOS (LABOR) | UN | '069506 | 1 | 1 | 35.68 | 0 | 35.68 | - | 35.68
FITA DE VEDACAO 18MM X 50M (LABOR) | M | '069512 | 0.56 | 1 | 0.13 | 0 | 0.13 | - | 0.073
SubTotal: | [8 empty] | 308.12
RESUMO
DISCRIMINAÇÃO |  |  | TAXA(%) | VALORES
Mão-de-Obra(A) |  |  | 157.27 | 29.96
Materiais(B) |  |  |  | 308.12
Equipamentos(C) |  |  |  | 0
Produção da Equipe(D) |  |  |  | 1
Custo Horário Total(A+C) |  |  |  | 29.96
Custo Unitário da Execução[(A/D)+(C/D)] = E |  |  |  | 29.96
Custo Direto Total(B+E) |  |  |  | 338.08
Bonificações e Despesas Indiretas - BDI |  |  | 0 | 0
CUSTO UNITÁRIO (Adotado) |  |  |  | 338.08
Orçamento: 1194501 - TABELA CUSTOS LABOR/CT-UFES PADRÃO DER-ES MARÇO/2022(LS=157,27; BDI=0%)
Órgão Cliente: DER-ES |  |  | Órgão Gerente: DER-ES |  |  | Data Base: Março/2022
Planilha: 1 - TABELA CUSTOS LABOR/CT-UFES PADRÃO DER-ES MARÇO/2022(LS=157,27; BDI=0%)
Item: 170116 - Vaso sanitário padrão popular completo com acessórios para ligação, marcas de referência Deca, Celite ou Ideal Standard, inclusive assento plástico | [6 empty] | Unidade: und
Base: LABOR |  | Código Base: '170116 |  | Fonte: LABOR |  |  | Versão: 2
MÃO DE OBRA | Unid | Código | Coefic. | C. Prod. | Pr. Prod. | Pr. Improd. | Pr. Unit. | Fator Ac. | Subtotal
AJUDANTE (AJUDANTE PRATICO - SINDUSCON) (LABOR) | H | '010101 | 2.85 | 1 | 6.27 | 0 | 16.13 | - | 45.971
ENCANADOR - (OFICIAL - SINDUSCON) (LABOR) | H | '010118 | 2.85 | 1 | 7.43 | 0 | 19.12 | - | 54.492
SubTotal: | [8 empty] | 100.46
MATERIAL | Unid | Código | Coefic. | C. Prod. | Pr. Prod. | Pr. Improd. | Pr. Unit. | Fator Ac. | Subtotal
BUCHA PLASTICA 8MM (LABOR) | UN | '026549 | 2 | 1 | 0.16 | 0 | 0.16 | - | 0.32
PARAFUSO CROMADO P/FIXACAO SANITARIOS (LABOR) | UN | '026550 | 2 | 1 | 17.2 | 0 | 17.2 | - | 34.4
ANEL DE CERA PARA BACIA SANITARIA (LABOR) | UN | '064709 | 1 | 1 | 15.42 | 0 | 15.42 | - | 15.42
BACIA DE LOUÇA BRANCA LINHA APIA (LABOR) | UN | '065697 | 1 | 1 | 154.88 | 0 | 154.88 | - | 154.88
TUBO DE LIGACAO CROMADO COM CANOPLA (LABOR) | UN | '066013 | 1 | 1 | 67.97 | 0 | 67.97 | - | 67.97
ASSENTO DE PLASTICO PARA VASO SANITARIO (LABOR) | UN | '069509 | 1 | 1 | 34.24 | 0 | 34.24 | - | 34.24
SubTotal: | [8 empty] | 307.23
RESUMO
DISCRIMINAÇÃO |  |  | TAXA(%) | VALORES
Mão-de-Obra(A) |  |  | 157.27 | 100.46
Materiais(B) |  |  |  | 307.23
Equipamentos(C) |  |  |  | 0
Produção da Equipe(D) |  |  |  | 1
Custo Horário Total(A+C) |  |  |  | 100.46
Custo Unitário da Execução[(A/D)+(C/D)] = E |  |  |  | 100.46
Custo Direto Total(B+E) |  |  |  | 407.69
Bonificações e Despesas Indiretas - BDI |  |  | 0 | 0
CUSTO UNITÁRIO (Adotado) |  |  |  | 407.69
Orçamento: 1194501 - TABELA CUSTOS LABOR/CT-UFES PADRÃO DER-ES MARÇO/2022(LS=157,27; BDI=0%)
Órgão Cliente: DER-ES |  |  | Órgão Gerente: DER-ES |  |  | Data Base: Março/2022
Planilha: 1 - TABELA CUSTOS LABOR/CT-UFES PADRÃO DER-ES MARÇO/2022(LS=157,27; BDI=0%)
Item: 170117 - Lavatório de louça branca, padrão popular, marcas de referência Deca, Celite ou Ideal Standard, inclusive acessórios em PVC, exceto torneira | [6 empty] | Unidade: und
Base: LABOR |  | Código Base: '170117 |  | Fonte: LABOR |  |  | Versão: 1
MÃO DE OBRA | Unid | Código | Coefic. | C. Prod. | Pr. Prod. | Pr. Improd. | Pr. Unit. | Fator Ac. | Subtotal
AJUDANTE (AJUDANTE PRATICO - SINDUSCON) (LABOR) | H | '010101 | 2.1 | 1 | 6.27 | 0 | 16.13 | - | 33.873
ENCANADOR - (OFICIAL - SINDUSCON) (LABOR) | H | '010118 | 2.1 | 1 | 7.43 | 0 | 19.12 | - | 40.152
SubTotal: | [8 empty] | 74.02
MATERIAL | Unid | Código | Coefic. | C. Prod. | Pr. Prod. | Pr. Improd. | Pr. Unit. | Fator Ac. | Subtotal
BUCHA PLASTICA 8MM (LABOR) | UN | '026549 | 2 | 1 | 0.16 | 0 | 0.16 | - | 0.32
PARAFUSO CROMADO P/FIXACAO SANITARIOS (LABOR) | UN | '026550 | 2 | 1 | 17.2 | 0 | 17.2 | - | 34.4
VALVULA EM PVC P/ LAVAT PADRAO POPULAR 1" C/ UNHO (LABOR) | UN | '064077 | 1 | 1 | 6.02 | 0 | 6.02 | - | 6.02
SIFAO PVC PADRAO POPULAR P/ LAVATÓRIO 1"X1 1/2" (LABOR) | UN | '064519 | 1 | 1 | 18.67 | 0 | 18.67 | - | 18.67
LAV. LOUÇA BRANCA S/ COLUNA LINHA COLIBRI (LABOR) | UN | '065698 | 1 | 1 | 111.66 | 0 | 111.66 | - | 111.66
FITA DE VEDACAO 18MM X 50M (LABOR) | M | '069512 | 0.84 | 1 | 0.13 | 0 | 0.13 | - | 0.109
ENGATE DE PVC 1/2"X40MM, LUCONI MARCA DE REF. (LABOR) | UN | '069567 | 1 | 1 | 6.32 | 0 | 6.32 | - | 6.32
SubTotal: | [8 empty] | 177.5
RESUMO
DISCRIMINAÇÃO |  |  | TAXA(%) | VALORES
Mão-de-Obra(A) |  |  | 157.27 | 74.03
Materiais(B) |  |  |  | 177.5
Equipamentos(C) |  |  |  | 0
Produção da Equipe(D) |  |  |  | 1
Custo Horário Total(A+C) |  |  |  | 74.03
Custo Unitário da Execução[(A/D)+(C/D)] = E |  |  |  | 74.03
Custo Direto Total(B+E) |  |  |  | 251.53
Bonificações e Despesas Indiretas - BDI |  |  | 0 | 0
CUSTO UNITÁRIO (Adotado) |  |  |  | 251.53
Orçamento: 1194501 - TABELA CUSTOS LABOR/CT-UFES PADRÃO DER-ES MARÇO/2022(LS=157,27; BDI=0%)
Órgão Cliente: DER-ES |  |  | Órgão Gerente: DER-ES |  |  | Data Base: Março/2022
Planilha: 1 - TABELA CUSTOS LABOR/CT-UFES PADRÃO DER-ES MARÇO/2022(LS=157,27; BDI=0%)
Item: 170119 - Cabide de louça branca com um gancho, marcas de referência Deca, Celite ou Ideal Standard | [6 empty] | Unidade: und
Base: LABOR |  | Código Base: '170119 |  | Fonte: LABOR |  |  | Versão: 1
MÃO DE OBRA | Unid | Código | Coefic. | C. Prod. | Pr. Prod. | Pr. Improd. | Pr. Unit. | Fator Ac. | Subtotal
AZULEJISTA (OFICIAL - SINDUSCON) (LABOR) | H | '010106 | 1.1 | 1 | 7.43 | 0 | 19.12 | - | 21.032
SERVENTE (AUXILIAR DE OBRAS - SINDUSCON) (LABOR) | H | '010146 | 1.1 | 1 | 5.51 | 0 | 14.18 | - | 15.598
SubTotal: | [8 empty] | 36.63
MATERIAL | Unid | Código | Coefic. | C. Prod. | Pr. Prod. | Pr. Improd. | Pr. Unit. | Fator Ac. | Subtotal
AREIA LAVADA MEDIA (LABOR) | M3 | '020503 | 0.0005 | 1 | 105.56 | 0 | 105.56 | - | 0.053
CIMENTO PORTLAND CP III - 40 (LABOR) | KG | '020508 | 0.62 | 1 | 0.46 | 0 | 0.46 | - | 0.285
CABIDE DE LOUCA BRANCA COM 1 GANCHO (LABOR) | UN | '065524 | 1 | 1 | 21.42 | 0 | 21.42 | - | 21.42
SubTotal: | [8 empty] | 21.76
RESUMO
DISCRIMINAÇÃO |  |  | TAXA(%) | VALORES
Mão-de-Obra(A) |  |  | 157.27 | 36.63
Materiais(B) |  |  |  | 21.76
Equipamentos(C) |  |  |  | 0
Produção da Equipe(D) |  |  |  | 1
Custo Horário Total(A+C) |  |  |  | 36.63
Custo Unitário da Execução[(A/D)+(C/D)] = E |  |  |  | 36.63
Custo Direto Total(B+E) |  |  |  | 58.39
Bonificações e Despesas Indiretas - BDI |  |  | 0 | 0
CUSTO UNITÁRIO (Adotado) |  |  |  | 58.39
Orçamento: 1194501 - TABELA CUSTOS LABOR/CT-UFES PADRÃO DER-ES MARÇO/2022(LS=157,27; BDI=0%)
Órgão Cliente: DER-ES |  |  | Órgão Gerente: DER-ES |  |  | Data Base: Março/2022
Planilha: 1 - TABELA CUSTOS LABOR/CT-UFES PADRÃO DER-ES MARÇO/2022(LS=157,27; BDI=0%)
Item: 170120 - Lavatório com coluna padrão popular, marcas de referência Deca, Celite ou Ideal Standard, inclusive acessórios em PVC, exceto aparelho misturador | [6 empty] | Unidade: und
Base: LABOR |  | Código Base: '170120 |  | Fonte: LABOR |  |  | Versão: 1
MÃO DE OBRA | Unid | Código | Coefic. | C. Prod. | Pr. Prod. | Pr. Improd. | Pr. Unit. | Fator Ac. | Subtotal
AJUDANTE (AJUDANTE PRATICO - SINDUSCON) (LABOR) | H | '010101 | 2.55 | 1 | 6.27 | 0 | 16.13 | - | 41.132
ENCANADOR - (OFICIAL - SINDUSCON) (LABOR) | H | '010118 | 2.55 | 1 | 7.43 | 0 | 19.12 | - | 48.756
SubTotal: | [8 empty] | 89.89
MATERIAL | Unid | Código | Coefic. | C. Prod. | Pr. Prod. | Pr. Improd. | Pr. Unit. | Fator Ac. | Subtotal
BUCHA PLASTICA 8MM (LABOR) | UN | '026549 | 2 | 1 | 0.16 | 0 | 0.16 | - | 0.32
PARAFUSO CROMADO P/FIXACAO SANITARIOS (LABOR) | UN | '026550 | 2 | 1 | 17.2 | 0 | 17.2 | - | 34.4
VALVULA DE PVC 1" C/ UNHO (LABOR) | UN | '064006 | 1 | 1 | 6.02 | 0 | 6.02 | - | 6.02
SIFAO DE PVC RIGIDO TIPO COPO 1" X 1 1/2" (LABOR) | UN | '064507 | 1 | 1 | 24.35 | 0 | 24.35 | - | 24.35
LAVATORIO BRANCO COM COLUNA BRANCO PADRAO POPULAR (LABOR) | UN | '065831 | 1 | 1 | 163.96 | 0 | 163.96 | - | 163.96
ENGATES DE PVC (LABOR) | UN | '069505 | 2 | 1 | 6.32 | 0 | 6.32 | - | 12.64
FITA DE VEDACAO 18MM X 50M (LABOR) | M | '069512 | 1.12 | 1 | 0.13 | 0 | 0.13 | - | 0.146
SubTotal: | [8 empty] | 241.84
RESUMO
DISCRIMINAÇÃO |  |  | TAXA(%) | VALORES
Mão-de-Obra(A) |  |  | 157.27 | 89.89
Materiais(B) |  |  |  | 241.84
Equipamentos(C) |  |  |  | 0
Produção da Equipe(D) |  |  |  | 1
Custo Horário Total(A+C) |  |  |  | 89.89
Custo Unitário da Execução[(A/D)+(C/D)] = E |  |  |  | 89.89
Custo Direto Total(B+E) |  |  |  | 331.73
Bonificações e Despesas Indiretas - BDI |  |  | 0 | 0
CUSTO UNITÁRIO (Adotado) |  |  |  | 331.73
Orçamento: 1194501 - TABELA CUSTOS LABOR/CT-UFES PADRÃO DER-ES MARÇO/2022(LS=157,27; BDI=0%)
Órgão Cliente: DER-ES |  |  | Órgão Gerente: DER-ES |  |  | Data Base: Março/2022
Planilha: 1 - TABELA CUSTOS LABOR/CT-UFES PADRÃO DER-ES MARÇO/2022(LS=157,27; BDI=0%)
Item: 170121 - Recolocação de vaso sanitário, inclusive fornecimento de acessórios (parafusos de fixação anel de vedação, bolsa e tubo de ligação, etc), exclusive fornecimento do vaso e tampa | [6 empty] | Unidade: und
Base: LABOR |  | Código Base: '170121 |  | Fonte: LABOR |  |  | Versão: 2
MÃO DE OBRA | Unid | Código | Coefic. | C. Prod. | Pr. Prod. | Pr. Improd. | Pr. Unit. | Fator Ac. | Subtotal
AJUDANTE (AJUDANTE PRATICO - SINDUSCON) (LABOR) | H | '010101 | 2.85 | 1 | 6.27 | 0 | 16.13 | - | 45.971
ENCANADOR - (OFICIAL - SINDUSCON) (LABOR) | H | '010118 | 2.85 | 1 | 7.43 | 0 | 19.12 | - | 54.492
SubTotal: | [8 empty] | 100.46
MATERIAL | Unid | Código | Coefic. | C. Prod. | Pr. Prod. | Pr. Improd. | Pr. Unit. | Fator Ac. | Subtotal
BUCHA PLASTICA 8MM (LABOR) | UN | '026549 | 2 | 1 | 0.16 | 0 | 0.16 | - | 0.32
PARAFUSO CROMADO P/FIXACAO SANITARIOS (LABOR) | UN | '026550 | 2 | 1 | 17.2 | 0 | 17.2 | - | 34.4
ANEL DE CERA PARA BACIA SANITARIA (LABOR) | UN | '064709 | 1 | 1 | 15.42 | 0 | 15.42 | - | 15.42
TUBO DE LIGACAO CROMADO COM CANOPLA (LABOR) | UN | '066013 | 1 | 1 | 67.97 | 0 | 67.97 | - | 67.97
SubTotal: | [8 empty] | 118.11
RESUMO
DISCRIMINAÇÃO |  |  | TAXA(%) | VALORES
Mão-de-Obra(A) |  |  | 157.27 | 100.46
Materiais(B) |  |  |  | 118.11
Equipamentos(C) |  |  |  | 0
Produção da Equipe(D) |  |  |  | 1
Custo Horário Total(A+C) |  |  |  | 100.46
Custo Unitário da Execução[(A/D)+(C/D)] = E |  |  |  | 100.46
Custo Direto Total(B+E) |  |  |  | 218.57
Bonificações e Despesas Indiretas - BDI |  |  | 0 | 0
CUSTO UNITÁRIO (Adotado) |  |  |  | 218.57
Orçamento: 1194501 - TABELA CUSTOS LABOR/CT-UFES PADRÃO DER-ES MARÇO/2022(LS=157,27; BDI=0%)
Órgão Cliente: DER-ES |  |  | Órgão Gerente: DER-ES |  |  | Data Base: Março/2022
Planilha: 1 - TABELA CUSTOS LABOR/CT-UFES PADRÃO DER-ES MARÇO/2022(LS=157,27; BDI=0%)
Item: 170122 - Recolocação de lavatório sanitário, com acessórios em metal (engate, sifão, válvula), exclusive fornecimento do mesmo | [6 empty] | Unidade: und
Base: LABOR |  | Código Base: '170122 |  | Fonte: LABOR |  |  | Versão: 1
MÃO DE OBRA | Unid | Código | Coefic. | C. Prod. | Pr. Prod. | Pr. Improd. | Pr. Unit. | Fator Ac. | Subtotal
AJUDANTE (AJUDANTE PRATICO - SINDUSCON) (LABOR) | H | '010101 | 2.1 | 1 | 6.27 | 0 | 16.13 | - | 33.873
ENCANADOR - (OFICIAL - SINDUSCON) (LABOR) | H | '010118 | 2.1 | 1 | 7.43 | 0 | 19.12 | - | 40.152
SubTotal: | [8 empty] | 74.02
MATERIAL | Unid | Código | Coefic. | C. Prod. | Pr. Prod. | Pr. Improd. | Pr. Unit. | Fator Ac. | Subtotal
BUCHA PLASTICA 8MM (LABOR) | UN | '026549 | 2 | 1 | 0.16 | 0 | 0.16 | - | 0.32
PARAFUSO CROMADO P/FIXACAO SANITARIOS (LABOR) | UN | '026550 | 2 | 1 | 17.2 | 0 | 17.2 | - | 34.4
VALVULA DE SAIDA PARA LAVATORIO CROMADA 1" (LABOR) | UN | '064002 | 1 | 1 | 46.24 | 0 | 46.24 | - | 46.24
SIFAO METAL CROMADO P/ LAVATORIO 1" X 1 1/2" (LABOR) | UN | '064506 | 1 | 1 | 168.48 | 0 | 168.48 | - | 168.48
ENGATES CROMADOS (LABOR) | UN | '069506 | 1 | 1 | 35.68 | 0 | 35.68 | - | 35.68
FITA DE VEDACAO 18MM X 50M (LABOR) | M | '069512 | 0.84 | 1 | 0.13 | 0 | 0.13 | - | 0.109
SubTotal: | [8 empty] | 285.23
RESUMO
DISCRIMINAÇÃO |  |  | TAXA(%) | VALORES
Mão-de-Obra(A) |  |  | 157.27 | 74.03
Materiais(B) |  |  |  | 285.23
Equipamentos(C) |  |  |  | 0
Produção da Equipe(D) |  |  |  | 1
Custo Horário Total(A+C) |  |  |  | 74.03
Custo Unitário da Execução[(A/D)+(C/D)] = E |  |  |  | 74.03
Custo Direto Total(B+E) |  |  |  | 359.26
Bonificações e Despesas Indiretas - BDI |  |  | 0 | 0
CUSTO UNITÁRIO (Adotado) |  |  |  | 359.26
Orçamento: 1194501 - TABELA CUSTOS LABOR/CT-UFES PADRÃO DER-ES MARÇO/2022(LS=157,27; BDI=0%)
Órgão Cliente: DER-ES |  |  | Órgão Gerente: DER-ES |  |  | Data Base: Março/2022
Planilha: 1 - TABELA CUSTOS LABOR/CT-UFES PADRÃO DER-ES MARÇO/2022(LS=157,27; BDI=0%)
Item: 170123 - Recolocação de lavatório sanitário, com acessórios em PVC (engate, sifão e válvula), exclusive fornecimento do mesmo | [6 empty] | Unidade: und
Base: LABOR |  | Código Base: '170123 |  | Fonte: LABOR |  |  | Versão: 1
MÃO DE OBRA | Unid | Código | Coefic. | C. Prod. | Pr. Prod. | Pr. Improd. | Pr. Unit. | Fator Ac. | Subtotal
AJUDANTE (AJUDANTE PRATICO - SINDUSCON) (LABOR) | H | '010101 | 2.1 | 1 | 6.27 | 0 | 16.13 | - | 33.873
ENCANADOR - (OFICIAL - SINDUSCON) (LABOR) | H | '010118 | 2.1 | 1 | 7.43 | 0 | 19.12 | - | 40.152
SubTotal: | [8 empty] | 74.02
MATERIAL | Unid | Código | Coefic. | C. Prod. | Pr. Prod. | Pr. Improd. | Pr. Unit. | Fator Ac. | Subtotal
BUCHA PLASTICA 8MM (LABOR) | UN | '026549 | 2 | 1 | 0.16 | 0 | 0.16 | - | 0.32
PARAFUSO CROMADO P/FIXACAO SANITARIOS (LABOR) | UN | '026550 | 2 | 1 | 17.2 | 0 | 17.2 | - | 34.4
VALVULA EM PVC P/ LAVAT PADRAO POPULAR 1" C/ UNHO (LABOR) | UN | '064077 | 1 | 1 | 6.02 | 0 | 6.02 | - | 6.02
SIFAO PVC PADRAO POPULAR P/ LAVATÓRIO 1"X1 1/2" (LABOR) | UN | '064519 | 1 | 1 | 18.67 | 0 | 18.67 | - | 18.67
FITA DE VEDACAO 18MM X 50M (LABOR) | M | '069512 | 0.84 | 1 | 0.13 | 0 | 0.13 | - | 0.109
ENGATE DE PVC 1/2"X40MM, LUCONI MARCA DE REF. (LABOR) | UN | '069567 | 1 | 1 | 6.32 | 0 | 6.32 | - | 6.32
SubTotal: | [8 empty] | 65.84
RESUMO
DISCRIMINAÇÃO |  |  | TAXA(%) | VALORES
Mão-de-Obra(A) |  |  | 157.27 | 74.03
Materiais(B) |  |  |  | 65.84
Equipamentos(C) |  |  |  | 0
Produção da Equipe(D) |  |  |  | 1
Custo Horário Total(A+C) |  |  |  | 74.03
Custo Unitário da Execução[(A/D)+(C/D)] = E |  |  |  | 74.03
Custo Direto Total(B+E) |  |  |  | 139.87
Bonificações e Despesas Indiretas - BDI |  |  | 0 | 0
CUSTO UNITÁRIO (Adotado) |  |  |  | 139.87
Orçamento: 1194501 - TABELA CUSTOS LABOR/CT-UFES PADRÃO DER-ES MARÇO/2022(LS=157,27; BDI=0%)
Órgão Cliente: DER-ES |  |  | Órgão Gerente: DER-ES |  |  | Data Base: Março/2022
Planilha: 1 - TABELA CUSTOS LABOR/CT-UFES PADRÃO DER-ES MARÇO/2022(LS=157,27; BDI=0%)
Item: 170124 - Lavatório de Canto ref. L101 DECA ou equivalente, inclusive válvula, sifão e engates cromados, exclusive torneira | [6 empty] | Unidade: und
Base: LABOR |  | Código Base: '170124 |  | Fonte: LABOR |  |  | Versão: 1
MÃO DE OBRA | Unid | Código | Coefic. | C. Prod. | Pr. Prod. | Pr. Improd. | Pr. Unit. | Fator Ac. | Subtotal
AJUDANTE (AJUDANTE PRATICO - SINDUSCON) (LABOR) | H | '010101 | 2.1 | 1 | 6.27 | 0 | 16.13 | - | 33.873
ENCANADOR - (OFICIAL - SINDUSCON) (LABOR) | H | '010118 | 2.1 | 1 | 7.43 | 0 | 19.12 | - | 40.152
SubTotal: | [8 empty] | 74.02
MATERIAL | Unid | Código | Coefic. | C. Prod. | Pr. Prod. | Pr. Improd. | Pr. Unit. | Fator Ac. | Subtotal
BUCHA PLASTICA 8MM (LABOR) | UN | '026549 | 2 | 1 | 0.16 | 0 | 0.16 | - | 0.32
PARAFUSO CROMADO P/FIXACAO SANITARIOS (LABOR) | UN | '026550 | 2 | 1 | 17.2 | 0 | 17.2 | - | 34.4
VALVULA DE SAIDA PARA LAVATORIO CROMADA 1" (LABOR) | UN | '064002 | 1 | 1 | 46.24 | 0 | 46.24 | - | 46.24
SIFAO METAL CROMADO P/ LAVATORIO 1" X 1 1/2" (LABOR) | UN | '064506 | 1 | 1 | 168.48 | 0 | 168.48 | - | 168.48
LAVATORIO DE CANTO BRANCO REF. L101 (LABOR) | UN | '065847 | 1 | 1 | 180.62 | 0 | 180.62 | - | 180.62
ENGATES CROMADOS (LABOR) | UN | '069506 | 1 | 1 | 35.68 | 0 | 35.68 | - | 35.68
FITA DE VEDACAO 18MM X 50M (LABOR) | M | '069512 | 0.84 | 1 | 0.13 | 0 | 0.13 | - | 0.109
SubTotal: | [8 empty] | 465.85
RESUMO
DISCRIMINAÇÃO |  |  | TAXA(%) | VALORES
Mão-de-Obra(A) |  |  | 157.27 | 74.03
Materiais(B) |  |  |  | 465.85
Equipamentos(C) |  |  |  | 0
Produção da Equipe(D) |  |  |  | 1
Custo Horário Total(A+C) |  |  |  | 74.03
Custo Unitário da Execução[(A/D)+(C/D)] = E |  |  |  | 74.03
Custo Direto Total(B+E) |  |  |  | 539.88
Bonificações e Despesas Indiretas - BDI |  |  | 0 | 0
CUSTO UNITÁRIO (Adotado) |  |  |  | 539.88
Orçamento: 1194501 - TABELA CUSTOS LABOR/CT-UFES PADRÃO DER-ES MARÇO/2022(LS=157,27; BDI=0%)
Órgão Cliente: DER-ES |  |  | Órgão Gerente: DER-ES |  |  | Data Base: Março/2022
Planilha: 1 - TABELA CUSTOS LABOR/CT-UFES PADRÃO DER-ES MARÇO/2022(LS=157,27; BDI=0%)
Item: 170126 - Bacia sifonada de louça branca sem abertura frontal para portadores de necessidades especiais, Vogue Plus Conforto - Linha Conforto, mod P510, incl. assento poliester, ref.AP51,marca de ref. Deca ou equivalente, sem abertura frontal | [6 empty] | Unidade: und
Base: LABOR |  | Código Base: '170126 |  | Fonte: LABOR |  |  | Versão: 6
MÃO DE OBRA | Unid | Código | Coefic. | C. Prod. | Pr. Prod. | Pr. Improd. | Pr. Unit. | Fator Ac. | Subtotal
AJUDANTE (AJUDANTE PRATICO - SINDUSCON) (LABOR) | H | '010101 | 2.85 | 1 | 6.27 | 0 | 16.13 | - | 45.971
ENCANADOR - (OFICIAL - SINDUSCON) (LABOR) | H | '010118 | 2.85 | 1 | 7.43 | 0 | 19.12 | - | 54.492
SubTotal: | [8 empty] | 100.46
MATERIAL | Unid | Código | Coefic. | C. Prod. | Pr. Prod. | Pr. Improd. | Pr. Unit. | Fator Ac. | Subtotal
BUCHA PLASTICA 8MM (LABOR) | UN | '026549 | 2 | 1 | 0.16 | 0 | 0.16 | - | 0.32
PARAFUSO CROMADO P/FIXACAO SANITARIOS (LABOR) | UN | '026550 | 2 | 1 | 17.2 | 0 | 17.2 | - | 34.4
MASSA PARA VIDRO (LABOR) | KG | '037043 | 0.25 | 1 | 14.46 | 0 | 14.46 | - | 3.615
ANEL DE CERA PARA BACIA SANITARIA (LABOR) | UN | '064709 | 1 | 1 | 15.42 | 0 | 15.42 | - | 15.42
BACIA LOUÇA BRANCA DECA VOGUE PLUS REF. P 510 (LABOR) | UN | '065204 | 1 | 1 | 823.3 | 0 | 823.3 | - | 823.3
TUBO DE LIGACAO CROMADO COM CANOPLA (LABOR) | UN | '066013 | 1 | 1 | 67.97 | 0 | 67.97 | - | 67.97
ASSENTO POLIESTER P/ BACIA VOGUE PLUS AP51 - DECA OU EQUIVALENTE (LABOR) | UN | '069291 | 1 | 1 | 1080.92 | 0 | 1080.92 | - | 1080.92
SubTotal: | [8 empty] | 2025.94
RESUMO
DISCRIMINAÇÃO |  |  | TAXA(%) | VALORES
Mão-de-Obra(A) |  |  | 157.27 | 100.46
Materiais(B) |  |  |  | 2025.95
Equipamentos(C) |  |  |  | 0
Produção da Equipe(D) |  |  |  | 1
Custo Horário Total(A+C) |  |  |  | 100.46
Custo Unitário da Execução[(A/D)+(C/D)] = E |  |  |  | 100.46
Custo Direto Total(B+E) |  |  |  | 2126.41
Bonificações e Despesas Indiretas - BDI |  |  | 0 | 0
CUSTO UNITÁRIO (Adotado) |  |  |  | 2126.41
Orçamento: 1194501 - TABELA CUSTOS LABOR/CT-UFES PADRÃO DER-ES MARÇO/2022(LS=157,27; BDI=0%)
Órgão Cliente: DER-ES |  |  | Órgão Gerente: DER-ES |  |  | Data Base: Março/2022
Planilha: 1 - TABELA CUSTOS LABOR/CT-UFES PADRÃO DER-ES MARÇO/2022(LS=157,27; BDI=0%)
Item: 170128 - Lavatório de louça branca com coluna suspensa, linha Vogue Plus Confort para portadores de necessidades especiais, marca de referencia DECA, Celite ou Ideal Standart, inclusive valvula, sifão e engates, exclusive torneira | [6 empty] | Unidade: und
Base: LABOR |  | Código Base: '170128 |  | Fonte: LABOR |  |  | Versão: 2
MÃO DE OBRA | Unid | Código | Coefic. | C. Prod. | Pr. Prod. | Pr. Improd. | Pr. Unit. | Fator Ac. | Subtotal
AJUDANTE (AJUDANTE PRATICO - SINDUSCON) (LABOR) | H | '010101 | 2.55 | 1 | 6.27 | 0 | 16.13 | - | 41.132
ENCANADOR - (OFICIAL - SINDUSCON) (LABOR) | H | '010118 | 2.55 | 1 | 7.43 | 0 | 19.12 | - | 48.756
SubTotal: | [8 empty] | 89.89
MATERIAL | Unid | Código | Coefic. | C. Prod. | Pr. Prod. | Pr. Improd. | Pr. Unit. | Fator Ac. | Subtotal
BUCHA PLASTICA 8MM (LABOR) | UN | '026549 | 2 | 1 | 0.16 | 0 | 0.16 | - | 0.32
PARAFUSO CROMADO P/FIXACAO SANITARIOS (LABOR) | UN | '026550 | 2 | 1 | 17.2 | 0 | 17.2 | - | 34.4
VALVULA DE SAIDA PARA LAVATORIO CROMADA 1" (LABOR) | UN | '064002 | 1 | 1 | 46.24 | 0 | 46.24 | - | 46.24
SIFAO METAL CROMADO P/ LAVATORIO 1" X 1 1/2" (LABOR) | UN | '064506 | 1 | 1 | 168.48 | 0 | 168.48 | - | 168.48
LAVATÓRIO COM COLUNA BRANCA CONFORT L51+CS1V (LABOR) | UN | '066207 | 1 | 1 | 565.42 | 0 | 565.42 | - | 565.42
ENGATES CROMADOS (LABOR) | UN | '069506 | 1 | 1 | 35.68 | 0 | 35.68 | - | 35.68
FITA DE VEDACAO 18MM X 50M (LABOR) | M | '069512 | 0.84 | 1 | 0.13 | 0 | 0.13 | - | 0.109
SubTotal: | [8 empty] | 850.65
RESUMO
DISCRIMINAÇÃO |  |  | TAXA(%) | VALORES
Mão-de-Obra(A) |  |  | 157.27 | 89.89
Materiais(B) |  |  |  | 850.65
Equipamentos(C) |  |  |  | 0
Produção da Equipe(D) |  |  |  | 1
Custo Horário Total(A+C) |  |  |  | 89.89
Custo Unitário da Execução[(A/D)+(C/D)] = E |  |  |  | 89.89
Custo Direto Total(B+E) |  |  |  | 940.54
Bonificações e Despesas Indiretas - BDI |  |  | 0 | 0
CUSTO UNITÁRIO (Adotado) |  |  |  | 940.54
Orçamento: 1194501 - TABELA CUSTOS LABOR/CT-UFES PADRÃO DER-ES MARÇO/2022(LS=157,27; BDI=0%)
Órgão Cliente: DER-ES |  |  | Órgão Gerente: DER-ES |  |  | Data Base: Março/2022
Planilha: 1 - TABELA CUSTOS LABOR/CT-UFES PADRÃO DER-ES MARÇO/2022(LS=157,27; BDI=0%)
Item: 170129 - Bacia sifonada de louça branca com caixa acoplada, inclusive acessórios | [6 empty] | Unidade: und
Base: LABOR |  | Código Base: '170129 |  | Fonte: LABOR |  |  | Versão: 1
MÃO DE OBRA | Unid | Código | Coefic. | C. Prod. | Pr. Prod. | Pr. Improd. | Pr. Unit. | Fator Ac. | Subtotal
AJUDANTE (AJUDANTE PRATICO - SINDUSCON) (LABOR) | H | '010101 | 2.55 | 1 | 6.27 | 0 | 16.13 | - | 41.132
ENCANADOR - (OFICIAL - SINDUSCON) (LABOR) | H | '010118 | 2.55 | 1 | 7.43 | 0 | 19.12 | - | 48.756
SubTotal: | [8 empty] | 89.89
MATERIAL | Unid | Código | Coefic. | C. Prod. | Pr. Prod. | Pr. Improd. | Pr. Unit. | Fator Ac. | Subtotal
BUCHA PLASTICA 8MM (LABOR) | UN | '026549 | 2 | 1 | 0.16 | 0 | 0.16 | - | 0.32
PARAFUSO CROMADO P/FIXACAO SANITARIOS (LABOR) | UN | '026550 | 2 | 1 | 17.2 | 0 | 17.2 | - | 34.4
MASSA PARA VIDRO (LABOR) | KG | '037043 | 0.1 | 1 | 14.46 | 0 | 14.46 | - | 1.446
BACIA LOUCA BRANCA COM CAIXA ACOPLADA (LABOR) | UN | '065503 | 1 | 1 | 363.01 | 0 | 363.01 | - | 363.01
ENGATES CROMADOS (LABOR) | UN | '069506 | 1 | 1 | 35.68 | 0 | 35.68 | - | 35.68
ASSENTO DE PLASTICO PARA VASO SANITARIO (LABOR) | UN | '069509 | 1 | 1 | 34.24 | 0 | 34.24 | - | 34.24
FITA DE VEDACAO 18MM X 50M (LABOR) | M | '069512 | 0.56 | 1 | 0.13 | 0 | 0.13 | - | 0.073
SubTotal: | [8 empty] | 469.17
RESUMO
DISCRIMINAÇÃO |  |  | TAXA(%) | VALORES
Mão-de-Obra(A) |  |  | 157.27 | 89.89
Materiais(B) |  |  |  | 469.17
Equipamentos(C) |  |  |  | 0
Produção da Equipe(D) |  |  |  | 1
Custo Horário Total(A+C) |  |  |  | 89.89
Custo Unitário da Execução[(A/D)+(C/D)] = E |  |  |  | 89.89
Custo Direto Total(B+E) |  |  |  | 559.06
Bonificações e Despesas Indiretas - BDI |  |  | 0 | 0
CUSTO UNITÁRIO (Adotado) |  |  |  | 559.06
Orçamento: 1194501 - TABELA CUSTOS LABOR/CT-UFES PADRÃO DER-ES MARÇO/2022(LS=157,27; BDI=0%)
Órgão Cliente: DER-ES |  |  | Órgão Gerente: DER-ES |  |  | Data Base: Março/2022
Planilha: 1 - TABELA CUSTOS LABOR/CT-UFES PADRÃO DER-ES MARÇO/2022(LS=157,27; BDI=0%)
Item: 170130 - Lavatório de louça branca com coluna, Ravena L91 + C9 inclusive sifão, válvula e engates cromados, exclusive torneira | [6 empty] | Unidade: und
Base: LABOR |  | Código Base: '170130 |  | Fonte: LABOR |  |  | Versão: 2
MÃO DE OBRA | Unid | Código | Coefic. | C. Prod. | Pr. Prod. | Pr. Improd. | Pr. Unit. | Fator Ac. | Subtotal
AJUDANTE (AJUDANTE PRATICO - SINDUSCON) (LABOR) | H | '010101 | 2.55 | 1 | 6.27 | 0 | 16.13 | - | 41.132
ENCANADOR - (OFICIAL - SINDUSCON) (LABOR) | H | '010118 | 2.55 | 1 | 7.43 | 0 | 19.12 | - | 48.756
SubTotal: | [8 empty] | 89.89
MATERIAL | Unid | Código | Coefic. | C. Prod. | Pr. Prod. | Pr. Improd. | Pr. Unit. | Fator Ac. | Subtotal
BUCHA PLASTICA 8MM (LABOR) | UN | '026549 | 2 | 1 | 0.16 | 0 | 0.16 | - | 0.32
PARAFUSO CROMADO P/FIXACAO SANITARIOS (LABOR) | UN | '026550 | 2 | 1 | 17.2 | 0 | 17.2 | - | 34.4
VALVULA DE SAIDA PARA LAVATORIO CROMADA 1" (LABOR) | UN | '064002 | 1 | 1 | 46.24 | 0 | 46.24 | - | 46.24
SIFAO METAL CROMADO P/ LAVATORIO 1" X 1 1/2" (LABOR) | UN | '064506 | 1 | 1 | 168.48 | 0 | 168.48 | - | 168.48
LAVATORIO C/ COLUNA RAVENA DECA L91/C9 BRANCO (LABOR) | UN | '069421 | 1 | 1 | 257.22 | 0 | 257.22 | - | 257.22
ENGATES CROMADOS (LABOR) | UN | '069506 | 2 | 1 | 35.68 | 0 | 35.68 | - | 71.36
FITA DE VEDACAO 18MM X 50M (LABOR) | M | '069512 | 1.12 | 1 | 0.13 | 0 | 0.13 | - | 0.146
SubTotal: | [8 empty] | 578.17
RESUMO
DISCRIMINAÇÃO |  |  | TAXA(%) | VALORES
Mão-de-Obra(A) |  |  | 157.27 | 89.89
Materiais(B) |  |  |  | 578.17
Equipamentos(C) |  |  |  | 0
Produção da Equipe(D) |  |  |  | 1
Custo Horário Total(A+C) |  |  |  | 89.89
Custo Unitário da Execução[(A/D)+(C/D)] = E |  |  |  | 89.89
Custo Direto Total(B+E) |  |  |  | 668.06
Bonificações e Despesas Indiretas - BDI |  |  | 0 | 0
CUSTO UNITÁRIO (Adotado) |  |  |  | 668.06
Orçamento: 1194501 - TABELA CUSTOS LABOR/CT-UFES PADRÃO DER-ES MARÇO/2022(LS=157,27; BDI=0%)
Órgão Cliente: DER-ES |  |  | Órgão Gerente: DER-ES |  |  | Data Base: Março/2022
Planilha: 1 - TABELA CUSTOS LABOR/CT-UFES PADRÃO DER-ES MARÇO/2022(LS=157,27; BDI=0%)
Item: 170131 - Lavatório de louça branca com coluna suspensa - ref L51 + CS 1v, cor branca, inclusive sifão, válvula e engates cromados, exclusive torneira, para PNE | [6 empty] | Unidade: und
Base: LABOR |  | Código Base: '170131 |  | Fonte: LABOR |  |  | Versão: 2
MÃO DE OBRA | Unid | Código | Coefic. | C. Prod. | Pr. Prod. | Pr. Improd. | Pr. Unit. | Fator Ac. | Subtotal
AJUDANTE (AJUDANTE PRATICO - SINDUSCON) (LABOR) | H | '010101 | 2.55 | 1 | 6.27 | 0 | 16.13 | - | 41.132
ENCANADOR - (OFICIAL - SINDUSCON) (LABOR) | H | '010118 | 2.55 | 1 | 7.43 | 0 | 19.12 | - | 48.756
SubTotal: | [8 empty] | 89.89
MATERIAL | Unid | Código | Coefic. | C. Prod. | Pr. Prod. | Pr. Improd. | Pr. Unit. | Fator Ac. | Subtotal
BUCHA PLASTICA 8MM (LABOR) | UN | '026549 | 2 | 1 | 0.16 | 0 | 0.16 | - | 0.32
PARAFUSO CROMADO P/FIXACAO SANITARIOS (LABOR) | UN | '026550 | 2 | 1 | 17.2 | 0 | 17.2 | - | 34.4
VALVULA DE SAIDA PARA LAVATORIO CROMADA 1" (LABOR) | UN | '064002 | 1 | 1 | 46.24 | 0 | 46.24 | - | 46.24
SIFAO METAL CROMADO P/ LAVATORIO 1" X 1 1/2" (LABOR) | UN | '064506 | 1 | 1 | 168.48 | 0 | 168.48 | - | 168.48
LAVATÓRIO COM COLUNA BRANCA CONFORT L51+CS1V (LABOR) | UN | '066207 | 1 | 1 | 565.42 | 0 | 565.42 | - | 565.42
ENGATES CROMADOS (LABOR) | UN | '069506 | 1 | 1 | 35.68 | 0 | 35.68 | - | 35.68
FITA DE VEDACAO 18MM X 50M (LABOR) | M | '069512 | 1.12 | 1 | 0.13 | 0 | 0.13 | - | 0.146
SubTotal: | [8 empty] | 850.69
RESUMO
DISCRIMINAÇÃO |  |  | TAXA(%) | VALORES
Mão-de-Obra(A) |  |  | 157.27 | 89.89
Materiais(B) |  |  |  | 850.69
Equipamentos(C) |  |  |  | 0
Produção da Equipe(D) |  |  |  | 1
Custo Horário Total(A+C) |  |  |  | 89.89
Custo Unitário da Execução[(A/D)+(C/D)] = E |  |  |  | 89.89
Custo Direto Total(B+E) |  |  |  | 940.58
Bonificações e Despesas Indiretas - BDI |  |  | 0 | 0
CUSTO UNITÁRIO (Adotado) |  |  |  | 940.58
Orçamento: 1194501 - TABELA CUSTOS LABOR/CT-UFES PADRÃO DER-ES MARÇO/2022(LS=157,27; BDI=0%)
Órgão Cliente: DER-ES |  |  | Órgão Gerente: DER-ES |  |  | Data Base: Março/2022
Planilha: 1 - TABELA CUSTOS LABOR/CT-UFES PADRÃO DER-ES MARÇO/2022(LS=157,27; BDI=0%)
Item: 170132 - Lavátorio de canto Coleção Master - ref. L76 marca de ref. Deca ou equivalente, inclusive válvula, sifão e engates cromados, exclusive torneira,para PNE | [6 empty] | Unidade: und
Base: LABOR |  | Código Base: '170132 |  | Fonte: LABOR |  |  | Versão: 2
MÃO DE OBRA | Unid | Código | Coefic. | C. Prod. | Pr. Prod. | Pr. Improd. | Pr. Unit. | Fator Ac. | Subtotal
AJUDANTE (AJUDANTE PRATICO - SINDUSCON) (LABOR) | H | '010101 | 2.1 | 1 | 6.27 | 0 | 16.13 | - | 33.873
ENCANADOR - (OFICIAL - SINDUSCON) (LABOR) | H | '010118 | 2.1 | 1 | 7.43 | 0 | 19.12 | - | 40.152
SubTotal: | [8 empty] | 74.02
MATERIAL | Unid | Código | Coefic. | C. Prod. | Pr. Prod. | Pr. Improd. | Pr. Unit. | Fator Ac. | Subtotal
BUCHA PLASTICA 8MM (LABOR) | UN | '026549 | 2 | 1 | 0.16 | 0 | 0.16 | - | 0.32
PARAFUSO CROMADO P/FIXACAO SANITARIOS (LABOR) | UN | '026550 | 2 | 1 | 17.2 | 0 | 17.2 | - | 34.4
VALVULA DE SAIDA PARA LAVATORIO CROMADA 1" (LABOR) | UN | '064002 | 1 | 1 | 46.24 | 0 | 46.24 | - | 46.24
SIFAO METAL CROMADO P/ LAVATORIO 1" X 1 1/2" (LABOR) | UN | '064506 | 1 | 1 | 168.48 | 0 | 168.48 | - | 168.48
LAVATORIO DE CANTO BRANCO COLECAO MASTER - L76 (LABOR) | UN | '065881 | 1 | 1 | 1287.59 | 0 | 1287.59 | - | 1287.59
ENGATES CROMADOS (LABOR) | UN | '069506 | 1 | 1 | 35.68 | 0 | 35.68 | - | 35.68
FITA DE VEDACAO 18MM X 50M (LABOR) | M | '069512 | 0.84 | 1 | 0.13 | 0 | 0.13 | - | 0.109
SubTotal: | [8 empty] | 1572.82
RESUMO
DISCRIMINAÇÃO |  |  | TAXA(%) | VALORES
Mão-de-Obra(A) |  |  | 157.27 | 74.03
Materiais(B) |  |  |  | 1572.82
Equipamentos(C) |  |  |  | 0
Produção da Equipe(D) |  |  |  | 1
Custo Horário Total(A+C) |  |  |  | 74.03
Custo Unitário da Execução[(A/D)+(C/D)] = E |  |  |  | 74.03
Custo Direto Total(B+E) |  |  |  | 1646.85
Bonificações e Despesas Indiretas - BDI |  |  | 0 | 0
CUSTO UNITÁRIO (Adotado) |  |  |  | 1646.85
Orçamento: 1194501 - TABELA CUSTOS LABOR/CT-UFES PADRÃO DER-ES MARÇO/2022(LS=157,27; BDI=0%)
Órgão Cliente: DER-ES |  |  | Órgão Gerente: DER-ES |  |  | Data Base: Março/2022
Planilha: 1 - TABELA CUSTOS LABOR/CT-UFES PADRÃO DER-ES MARÇO/2022(LS=157,27; BDI=0%)
Item: 170133 - Cuba louça branca oval, de embutir, Mod. L37, marca de ref. Deca incl. válvula e sifão, exclusive torneira. | [6 empty] | Unidade: und
Base: LABOR |  | Código Base: '170133 |  | Fonte: LABOR |  |  | Versão: 1
MÃO DE OBRA | Unid | Código | Coefic. | C. Prod. | Pr. Prod. | Pr. Improd. | Pr. Unit. | Fator Ac. | Subtotal
AJUDANTE (AJUDANTE PRATICO - SINDUSCON) (LABOR) | H | '010101 | 0.85 | 1 | 6.27 | 0 | 16.13 | - | 13.711
ENCANADOR - (OFICIAL - SINDUSCON) (LABOR) | H | '010118 | 0.85 | 1 | 7.43 | 0 | 19.12 | - | 16.252
SubTotal: | [8 empty] | 29.96
MATERIAL | Unid | Código | Coefic. | C. Prod. | Pr. Prod. | Pr. Improd. | Pr. Unit. | Fator Ac. | Subtotal
VALVULA DE SAIDA PARA LAVATORIO CROMADA 1" (LABOR) | UN | '064002 | 1 | 1 | 46.24 | 0 | 46.24 | - | 46.24
SIFAO METALICO TIPO COPO 1X1 1/2" (LABOR) | UN | '064503 | 1 | 1 | 134.56 | 0 | 134.56 | - | 134.56
CUBA LOUCA BRANCA OVAL DE EMBUTIR REF. L37 (LABOR) | UN | '065670 | 1 | 1 | 100.63 | 0 | 100.63 | - | 100.63
ENGATES CROMADOS (LABOR) | UN | '069506 | 1 | 1 | 35.68 | 0 | 35.68 | - | 35.68
FITA DE VEDACAO 18MM X 50M (LABOR) | M | '069512 | 0.56 | 1 | 0.13 | 0 | 0.13 | - | 0.073
SubTotal: | [8 empty] | 317.18
RESUMO
DISCRIMINAÇÃO |  |  | TAXA(%) | VALORES
Mão-de-Obra(A) |  |  | 157.27 | 29.96
Materiais(B) |  |  |  | 317.18
Equipamentos(C) |  |  |  | 0
Produção da Equipe(D) |  |  |  | 1
Custo Horário Total(A+C) |  |  |  | 29.96
Custo Unitário da Execução[(A/D)+(C/D)] = E |  |  |  | 29.96
Custo Direto Total(B+E) |  |  |  | 347.14
Bonificações e Despesas Indiretas - BDI |  |  | 0 | 0
CUSTO UNITÁRIO (Adotado) |  |  |  | 347.14
Orçamento: 1194501 - TABELA CUSTOS LABOR/CT-UFES PADRÃO DER-ES MARÇO/2022(LS=157,27; BDI=0%)
Órgão Cliente: DER-ES |  |  | Órgão Gerente: DER-ES |  |  | Data Base: Março/2022
Planilha: 1 - TABELA CUSTOS LABOR/CT-UFES PADRÃO DER-ES MARÇO/2022(LS=157,27; BDI=0%)
Item: 170134 - Bacia convencional em louça branca ref. Linha Ravena P9 Deca ou equiv., inclusive tubo de ligação, acessórios de fixação e assento plástico | [6 empty] | Unidade: und
Base: LABOR |  | Código Base: '170134 |  | Fonte: LABOR |  |  | Versão: 3
MÃO DE OBRA | Unid | Código | Coefic. | C. Prod. | Pr. Prod. | Pr. Improd. | Pr. Unit. | Fator Ac. | Subtotal
AJUDANTE (AJUDANTE PRATICO - SINDUSCON) (LABOR) | H | '010101 | 2.85 | 1 | 6.27 | 0 | 16.13 | - | 45.971
ENCANADOR - (OFICIAL - SINDUSCON) (LABOR) | H | '010118 | 2.85 | 1 | 7.43 | 0 | 19.12 | - | 54.492
SubTotal: | [8 empty] | 100.46
MATERIAL | Unid | Código | Coefic. | C. Prod. | Pr. Prod. | Pr. Improd. | Pr. Unit. | Fator Ac. | Subtotal
BUCHA PLASTICA 8MM (LABOR) | UN | '026549 | 2 | 1 | 0.16 | 0 | 0.16 | - | 0.32
PARAFUSO CROMADO P/FIXACAO SANITARIOS (LABOR) | UN | '026550 | 2 | 1 | 17.2 | 0 | 17.2 | - | 34.4
BACIA SANITÁRIA CONVENCIONAL RAVENA P9, DECA (LABOR) | UN | '063480 | 1 | 1 | 299.14 | 0 | 299.14 | - | 299.14
ANEL DE CERA PARA BACIA SANITARIA (LABOR) | UN | '064709 | 1 | 1 | 15.42 | 0 | 15.42 | - | 15.42
TUBO DE LIGACAO CROMADO COM CANOPLA (LABOR) | UN | '066013 | 1 | 1 | 67.97 | 0 | 67.97 | - | 67.97
ASSENTO DE PLASTICO PARA VASO SANITARIO (LABOR) | UN | '069509 | 1 | 1 | 34.24 | 0 | 34.24 | - | 34.24
SubTotal: | [8 empty] | 451.49
RESUMO
DISCRIMINAÇÃO |  |  | TAXA(%) | VALORES
Mão-de-Obra(A) |  |  | 157.27 | 100.46
Materiais(B) |  |  |  | 451.49
Equipamentos(C) |  |  |  | 0
Produção da Equipe(D) |  |  |  | 1
Custo Horário Total(A+C) |  |  |  | 100.46
Custo Unitário da Execução[(A/D)+(C/D)] = E |  |  |  | 100.46
Custo Direto Total(B+E) |  |  |  | 551.95
Bonificações e Despesas Indiretas - BDI |  |  | 0 | 0
CUSTO UNITÁRIO (Adotado) |  |  |  | 551.95
Orçamento: 1194501 - TABELA CUSTOS LABOR/CT-UFES PADRÃO DER-ES MARÇO/2022(LS=157,27; BDI=0%)
Órgão Cliente: DER-ES |  |  | Órgão Gerente: DER-ES |  |  | Data Base: Março/2022
Planilha: 1 - TABELA CUSTOS LABOR/CT-UFES PADRÃO DER-ES MARÇO/2022(LS=157,27; BDI=0%)
Item: 170135 - Bacia sifonada de louça branca para portadores de necessidades especiais, Vogue Plus Conforto - Linha Conforto, mod P51, incl. assento com abertura frontal, ref.AP52,marca de ref. Deca ou equivalente | [6 empty] | Unidade: und
Base: LABOR |  | Código Base: '170135 |  | Fonte: LABOR |  |  | Versão: 3
MÃO DE OBRA | Unid | Código | Coefic. | C. Prod. | Pr. Prod. | Pr. Improd. | Pr. Unit. | Fator Ac. | Subtotal
AJUDANTE (AJUDANTE PRATICO - SINDUSCON) (LABOR) | H | '010101 | 2.85 | 1 | 6.27 | 0 | 16.13 | - | 45.971
ENCANADOR - (OFICIAL - SINDUSCON) (LABOR) | H | '010118 | 2.85 | 1 | 7.43 | 0 | 19.12 | - | 54.492
SubTotal: | [8 empty] | 100.46
MATERIAL | Unid | Código | Coefic. | C. Prod. | Pr. Prod. | Pr. Improd. | Pr. Unit. | Fator Ac. | Subtotal
BUCHA PLASTICA 8MM (LABOR) | UN | '026549 | 2 | 1 | 0.16 | 0 | 0.16 | - | 0.32
PARAFUSO CROMADO P/FIXACAO SANITARIOS (LABOR) | UN | '026550 | 2 | 1 | 17.2 | 0 | 17.2 | - | 34.4
ANEL DE CERA PARA BACIA SANITARIA (LABOR) | UN | '064709 | 1 | 1 | 15.42 | 0 | 15.42 | - | 15.42
BACIA SIF. LOUCA BRANCA VOGUE PLUS CONFORT - P51 (LABOR) | UN | '065973 | 1 | 1 | 830.24 | 0 | 830.24 | - | 830.24
TUBO DE LIGACAO CROMADO COM CANOPLA (LABOR) | UN | '066013 | 1 | 1 | 67.97 | 0 | 67.97 | - | 67.97
ASSENTO POLIESTER C/ ABERTURA FRONTAL P/ BACIA VOGUE PLUS AP52 - DECA OU EQUIVALENTE (LABOR) | UN | '069445 | 1 | 1 | 1147.29 | 0 | 1147.29 | - | 1147.29
SubTotal: | [8 empty] | 2095.64
RESUMO
DISCRIMINAÇÃO |  |  | TAXA(%) | VALORES
Mão-de-Obra(A) |  |  | 157.27 | 100.46
Materiais(B) |  |  |  | 2095.64
Equipamentos(C) |  |  |  | 0
Produção da Equipe(D) |  |  |  | 1
Custo Horário Total(A+C) |  |  |  | 100.46
Custo Unitário da Execução[(A/D)+(C/D)] = E |  |  |  | 100.46
Custo Direto Total(B+E) |  |  |  | 2196.1
Bonificações e Despesas Indiretas - BDI |  |  | 0 | 0
CUSTO UNITÁRIO (Adotado) |  |  |  | 2196.1
Orçamento: 1194501 - TABELA CUSTOS LABOR/CT-UFES PADRÃO DER-ES MARÇO/2022(LS=157,27; BDI=0%)
Órgão Cliente: DER-ES |  |  | Órgão Gerente: DER-ES |  |  | Data Base: Março/2022
Planilha: 1 - TABELA CUSTOS LABOR/CT-UFES PADRÃO DER-ES MARÇO/2022(LS=157,27; BDI=0%)
Item: 170136 - Bacia sanitária de louça branca, com caixa acoplada duplo acionamento, marca de ref. Deca Linha Ravena ou equivalente, inclusive assento plástico e acessórios de fixação | [6 empty] | Unidade: und
Base: LABOR |  | Código Base: '170136 |  | Fonte: LABOR |  |  | Versão: 3
MÃO DE OBRA | Unid | Código | Coefic. | C. Prod. | Pr. Prod. | Pr. Improd. | Pr. Unit. | Fator Ac. | Subtotal
AJUDANTE (AJUDANTE PRATICO - SINDUSCON) (LABOR) | H | '010101 | 2.55 | 1 | 6.27 | 0 | 16.13 | - | 41.132
ENCANADOR - (OFICIAL - SINDUSCON) (LABOR) | H | '010118 | 2.55 | 1 | 7.43 | 0 | 19.12 | - | 48.756
SubTotal: | [8 empty] | 89.89
MATERIAL | Unid | Código | Coefic. | C. Prod. | Pr. Prod. | Pr. Improd. | Pr. Unit. | Fator Ac. | Subtotal
BUCHA PLASTICA 8MM (LABOR) | UN | '026549 | 2 | 1 | 0.16 | 0 | 0.16 | - | 0.32
PARAFUSO CROMADO P/FIXACAO SANITARIOS (LABOR) | UN | '026550 | 2 | 1 | 17.2 | 0 | 17.2 | - | 34.4
ANEL DE CERA PARA BACIA SANITARIA (LABOR) | UN | '064709 | 1 | 1 | 15.42 | 0 | 15.42 | - | 15.42
CAIXA ACOPLADA P/ BACIA LOUCA INCL. VALVULA COM DUPLO ACIONAMENTO - REF. CD.00F - DECA OU EQUIVALENTE (LABOR) | UN | '065256 | 1 | 1 | 245.2 | 0 | 245.2 | - | 245.2
BACIA SIF. LOUCA DECA LINHA RAVENA REF. P.909 (LABOR) | UN | '065257 | 1 | 1 | 503.61 | 0 | 503.61 | - | 503.61
ENGATES CROMADOS (LABOR) | UN | '069506 | 1 | 1 | 35.68 | 0 | 35.68 | - | 35.68
ASSENTO DE PLASTICO PARA VASO SANITARIO (LABOR) | UN | '069509 | 1 | 1 | 34.24 | 0 | 34.24 | - | 34.24
FITA DE VEDACAO 18MM X 50M (LABOR) | M | '069512 | 0.56 | 1 | 0.13 | 0 | 0.13 | - | 0.073
SubTotal: | [8 empty] | 868.94
RESUMO
DISCRIMINAÇÃO |  |  | TAXA(%) | VALORES
Mão-de-Obra(A) |  |  | 157.27 | 89.89
Materiais(B) |  |  |  | 868.94
Equipamentos(C) |  |  |  | 0
Produção da Equipe(D) |  |  |  | 1
Custo Horário Total(A+C) |  |  |  | 89.89
Custo Unitário da Execução[(A/D)+(C/D)] = E |  |  |  | 89.89
Custo Direto Total(B+E) |  |  |  | 958.83
Bonificações e Despesas Indiretas - BDI |  |  | 0 | 0
CUSTO UNITÁRIO (Adotado) |  |  |  | 958.83
Orçamento: 1194501 - TABELA CUSTOS LABOR/CT-UFES PADRÃO DER-ES MARÇO/2022(LS=157,27; BDI=0%)
Órgão Cliente: DER-ES |  |  | Órgão Gerente: DER-ES |  |  | Data Base: Março/2022
Planilha: 1 - TABELA CUSTOS LABOR/CT-UFES PADRÃO DER-ES MARÇO/2022(LS=157,27; BDI=0%)
Item: 170205 - Bancada de mármore esp. 3cm | [6 empty] | Unidade: m2
Base: LABOR |  | Código Base: '170205 |  | Fonte: LABOR |  |  | Versão: 1
MÃO DE OBRA | Unid | Código | Coefic. | C. Prod. | Pr. Prod. | Pr. Improd. | Pr. Unit. | Fator Ac. | Subtotal
PEDREIRO - (OFICIAL - SINDUSCON) (LABOR) | H | '010139 | 3.3333 | 1 | 7.43 | 0 | 19.12 | - | 63.733
SERVENTE (AUXILIAR DE OBRAS - SINDUSCON) (LABOR) | H | '010146 | 3.3333 | 1 | 5.51 | 0 | 14.18 | - | 47.266
SubTotal: | [8 empty] | 111
MATERIAL | Unid | Código | Coefic. | C. Prod. | Pr. Prod. | Pr. Improd. | Pr. Unit. | Fator Ac. | Subtotal
AREIA LAVADA MEDIA (LABOR) | M3 | '020503 | 0.0087 | 1 | 105.56 | 0 | 105.56 | - | 0.918
CIMENTO PORTLAND CP III - 40 (LABOR) | KG | '020508 | 3.78 | 1 | 0.46 | 0 | 0.46 | - | 1.739
MARMORE BRANCO P/BANCADA ESP. 3 CM (LABOR) | M2 | '032502 | 1 | 1 | 335.5 | 0 | 335.5 | - | 335.5
SubTotal: | [8 empty] | 338.16
RESUMO
DISCRIMINAÇÃO |  |  | TAXA(%) | VALORES
Mão-de-Obra(A) |  |  | 157.27 | 111
Materiais(B) |  |  |  | 338.16
Equipamentos(C) |  |  |  | 0
Produção da Equipe(D) |  |  |  | 1
Custo Horário Total(A+C) |  |  |  | 111
Custo Unitário da Execução[(A/D)+(C/D)] = E |  |  |  | 111
Custo Direto Total(B+E) |  |  |  | 449.16
Bonificações e Despesas Indiretas - BDI |  |  | 0 | 0
CUSTO UNITÁRIO (Adotado) |  |  |  | 449.16
Orçamento: 1194501 - TABELA CUSTOS LABOR/CT-UFES PADRÃO DER-ES MARÇO/2022(LS=157,27; BDI=0%)
Órgão Cliente: DER-ES |  |  | Órgão Gerente: DER-ES |  |  | Data Base: Março/2022
Planilha: 1 - TABELA CUSTOS LABOR/CT-UFES PADRÃO DER-ES MARÇO/2022(LS=157,27; BDI=0%)
Item: 170220 - Bancada de granito com espessura de 2 cm | [6 empty] | Unidade: m2
Base: LABOR |  | Código Base: '170220 |  | Fonte: LABOR |  |  | Versão: 1
MÃO DE OBRA | Unid | Código | Coefic. | C. Prod. | Pr. Prod. | Pr. Improd. | Pr. Unit. | Fator Ac. | Subtotal
PEDREIRO - (OFICIAL - SINDUSCON) (LABOR) | H | '010139 | 3.333 | 1 | 7.43 | 0 | 19.12 | - | 63.727
SERVENTE (AUXILIAR DE OBRAS - SINDUSCON) (LABOR) | H | '010146 | 3.333 | 1 | 5.51 | 0 | 14.18 | - | 47.262
SubTotal: | [8 empty] | 110.99
MATERIAL | Unid | Código | Coefic. | C. Prod. | Pr. Prod. | Pr. Improd. | Pr. Unit. | Fator Ac. | Subtotal
AREIA LAVADA MEDIA (LABOR) | M3 | '020503 | 0.0087 | 1 | 105.56 | 0 | 105.56 | - | 0.918
CIMENTO PORTLAND CP III - 40 (LABOR) | KG | '020508 | 3.78 | 1 | 0.46 | 0 | 0.46 | - | 1.739
GRANITO CINZA ANDORINHA POLIDO ESP. 2CM P/ BANCAD (LABOR) | M2 | '032505 | 1 | 1 | 251.63 | 0 | 251.63 | - | 251.63
SubTotal: | [8 empty] | 254.29
RESUMO
DISCRIMINAÇÃO |  |  | TAXA(%) | VALORES
Mão-de-Obra(A) |  |  | 157.27 | 110.99
Materiais(B) |  |  |  | 254.29
Equipamentos(C) |  |  |  | 0
Produção da Equipe(D) |  |  |  | 1
Custo Horário Total(A+C) |  |  |  | 110.99
Custo Unitário da Execução[(A/D)+(C/D)] = E |  |  |  | 110.99
Custo Direto Total(B+E) |  |  |  | 365.28
Bonificações e Despesas Indiretas - BDI |  |  | 0 | 0
CUSTO UNITÁRIO (Adotado) |  |  |  | 365.28
Orçamento: 1194501 - TABELA CUSTOS LABOR/CT-UFES PADRÃO DER-ES MARÇO/2022(LS=157,27; BDI=0%)
Órgão Cliente: DER-ES |  |  | Órgão Gerente: DER-ES |  |  | Data Base: Março/2022
Planilha: 1 - TABELA CUSTOS LABOR/CT-UFES PADRÃO DER-ES MARÇO/2022(LS=157,27; BDI=0%)
Item: 170221 - Laje armada espessura de 3cm p/ enchimento de fundo de bancada inox | [6 empty] | Unidade: m2
Base: LABOR |  | Código Base: '170221 |  | Fonte: LABOR |  |  | Versão: 1
MÃO DE OBRA | Unid | Código | Coefic. | C. Prod. | Pr. Prod. | Pr. Improd. | Pr. Unit. | Fator Ac. | Subtotal
AJUDANTE (AJUDANTE PRATICO - SINDUSCON) (LABOR) | H | '010101 | 0.056 | 1 | 6.27 | 0 | 16.13 | - | 0.903
ARMADOR (OFICIAL - SINDUSCON) (LABOR) | H | '010121 | 0.056 | 1 | 7.43 | 0 | 19.12 | - | 1.071
PEDREIRO - (OFICIAL - SINDUSCON) (LABOR) | H | '010139 | 0.042 | 1 | 7.43 | 0 | 19.12 | - | 0.803
SERVENTE (AUXILIAR DE OBRAS - SINDUSCON) (LABOR) | H | '010146 | 0.252 | 1 | 5.51 | 0 | 14.18 | - | 3.573
SubTotal: | [8 empty] | 6.35
MATERIAL | Unid | Código | Coefic. | C. Prod. | Pr. Prod. | Pr. Improd. | Pr. Unit. | Fator Ac. | Subtotal
AREIA LAVADA MEDIA (LABOR) | M3 | '020503 | 0.014385 | 1 | 105.56 | 0 | 105.56 | - | 1.518
CIMENTO PORTLAND CP III - 40 (LABOR) | KG | '020508 | 6.72 | 1 | 0.46 | 0 | 0.46 | - | 3.091
BRITA 1 (LABOR) | M3 | '020517 | 0.015855 | 1 | 120.45 | 0 | 120.45 | - | 1.91
ACO CA-60 DE 5.0MM (LABOR) | KG | '021532 | 0.88 | 1 | 8.61 | 0 | 8.61 | - | 7.577
ARAME RECOZIDO N.18 BWG (LABOR) | KG | '027010 | 0.016 | 1 | 19.93 | 0 | 19.93 | - | 0.319
SubTotal: | [8 empty] | 14.42
EQUIPAMENTO | Unid | Código | Coefic. | C. Prod. | Pr. Prod. | Pr. Improd. | Pr. Unit. | Fator Ac. | Subtotal
BETONEIRA 320 L (E301) (LABOR) | H | '080125 | 0.014994 | 1 | 38.91 | 14.05 | 38.91 | - | 0.583
SubTotal: | [8 empty] | 0.58
RESUMO
DISCRIMINAÇÃO |  |  | TAXA(%) | VALORES
Mão-de-Obra(A) |  |  | 157.27 | 6.35
Materiais(B) |  |  |  | 14.42
Equipamentos(C) |  |  |  | 0.58
Produção da Equipe(D) |  |  |  | 1
Custo Horário Total(A+C) |  |  |  | 6.93
Custo Unitário da Execução[(A/D)+(C/D)] = E |  |  |  | 6.93
Custo Direto Total(B+E) |  |  |  | 21.35
Bonificações e Despesas Indiretas - BDI |  |  | 0 | 0
CUSTO UNITÁRIO (Adotado) |  |  |  | 21.35
Orçamento: 1194501 - TABELA CUSTOS LABOR/CT-UFES PADRÃO DER-ES MARÇO/2022(LS=157,27; BDI=0%)
Órgão Cliente: DER-ES |  |  | Órgão Gerente: DER-ES |  |  | Data Base: Março/2022
Planilha: 1 - TABELA CUSTOS LABOR/CT-UFES PADRÃO DER-ES MARÇO/2022(LS=157,27; BDI=0%)
Item: 170222 - Bancada e tanque para panelões em granito cinza andorinha, esp. 2cm, dim. 0.80x1.10m, base de concreto e apoio em alvenaria, frontão h=10cm, incl. válvula e sifão, exclusive torneira, conf. det. projeto | [6 empty] | Unidade: und
Base: LABOR |  | Código Base: '170222 |  | Fonte: LABOR |  |  | Versão: 3
MÃO DE OBRA | Unid | Código | Coefic. | C. Prod. | Pr. Prod. | Pr. Improd. | Pr. Unit. | Fator Ac. | Subtotal
AJUDANTE (AJUDANTE PRATICO - SINDUSCON) (LABOR) | H | '010101 | 4.805 | 1 | 6.27 | 0 | 16.13 | - | 77.505
AZULEJISTA (OFICIAL - SINDUSCON) (LABOR) | H | '010106 | 1.062 | 1 | 7.43 | 0 | 19.12 | - | 20.306
CARPINTEIRO (OFICIAL - SINDUSCON) (LABOR) | H | '010111 | 2.025 | 1 | 7.43 | 0 | 19.12 | - | 38.718
ENCANADOR - (OFICIAL - SINDUSCON) (LABOR) | H | '010118 | 2.5 | 1 | 7.43 | 0 | 19.12 | - | 47.8
ARMADOR (OFICIAL - SINDUSCON) (LABOR) | H | '010121 | 0.28 | 1 | 7.43 | 0 | 19.12 | - | 5.354
GRANITEIRO/MARMORISTA (OFICIAL - SINDUSCON) (LABOR) | H | '010124 | 5.42 | 1 | 7.43 | 0 | 19.12 | - | 103.63
PEDREIRO - (OFICIAL - SINDUSCON) (LABOR) | H | '010139 | 4.6995 | 1 | 7.43 | 0 | 19.12 | - | 89.854
SERVENTE (AUXILIAR DE OBRAS - SINDUSCON) (LABOR) | H | '010146 | 10.1763 | 1 | 5.51 | 0 | 14.18 | - | 144.301
SubTotal: | [8 empty] | 527.47
MATERIAL | Unid | Código | Coefic. | C. Prod. | Pr. Prod. | Pr. Improd. | Pr. Unit. | Fator Ac. | Subtotal
AREIA LAVADA MEDIA (LABOR) | M3 | '020503 | 0.12737 | 1 | 105.56 | 0 | 105.56 | - | 13.445
CAL HIDRATADO P/ ARGAMASSA CH III (LABOR) | KG | '020505 | 2.7439 | 1 | 0.78 | 0 | 0.78 | - | 2.14
CIMENTO PORTLAND CP III - 40 (LABOR) | KG | '020508 | 34.0035 | 1 | 0.46 | 0 | 0.46 | - | 15.642
CIMENTO BRANCO NAO ESTRUTURAL (LABOR) | KG | '020509 | 0.43525 | 1 | 4.07 | 0 | 4.07 | - | 1.771
CIMENTO COLANTE INDUSTRIALIZADO AC I (LABOR) | KG | '020510 | 20.0295 | 1 | 0.81 | 0 | 0.81 | - | 16.224
BRITA 1 (LABOR) | M3 | '020517 | 0.020003 | 1 | 120.45 | 0 | 120.45 | - | 2.409
BRITA 2 (LABOR) | M3 | '020518 | 0.020003 | 1 | 120.45 | 0 | 120.45 | - | 2.409
SARRAFO DE MADEIRA PINUS 10 X 2.5CM (LABOR) | M | '020985 | 0.8 | 1 | 9.19 | 0 | 9.19 | - | 7.352
TABUA DE MADEIRA PINUS 30 X 2.5 CM (LABOR) | M | '020988 | 2.4 | 1 | 15.68 | 0 | 15.68 | - | 37.632
PONTALETE DE MADEIRA BRUTA DE 3ª 8.0 X 8.0 CM (LABOR) | M | '021009 | 1 | 1 | 14.75 | 0 | 14.75 | - | 14.75
CHAPA COMPENSADA RESINADA ESP. 12MM (LABOR) | M2 | '021032 | 0.645 | 1 | 57.74 | 0 | 57.74 | - | 37.242
ACO CA-50 DE 8.0MM (LABOR) | KG | '021517 | 3.85 | 1 | 6.82 | 0 | 6.82 | - | 26.257
BLOCO CERÂMICO 10 FUROS 09X19X19CM - DA FABRICA (LABOR) | UN | '022586 | 36 | 1 | 0.84 | 0 | 0.84 | - | 30.24
PREGO 18X27 (LABOR) | KG | '026569 | 0.375 | 1 | 18.83 | 0 | 18.83 | - | 7.061
ARAME RECOZIDO N.18 BWG (LABOR) | KG | '027010 | 0.07 | 1 | 19.93 | 0 | 19.93 | - | 1.395
DESMOLDANTE PARA FORMAS (LABOR) | L | '028008 | 0.15 | 1 | 10.81 | 0 | 10.81 | - | 1.622
AZULEJO BRANCO 15X15CM (LABOR) | M2 | '032001 | 1.828 | 1 | 76.83 | 0 | 76.83 | - | 140.449
GRANITO CINZA ANDORINHA POLIDO ESP. 2CM P/ BANCAD (LABOR) | M2 | '032505 | 2.71 | 1 | 251.63 | 0 | 251.63 | - | 681.917
CANTONEIRA DE ALUMINIO SEXTAVADA P/ ACABAMENTO (LABOR) | M | '033503 | 3.6 | 1 | 5.44 | 0 | 5.44 | - | 19.584
VALVULA DE ESCOAMENTO P/ PIA OU TANQUE 1.1/4" CROMADA (LABOR) | UN | '064003 | 1 | 1 | 62.75 | 0 | 62.75 | - | 62.75
SIFAO METAL CROMADO P/ LAVATORIO 1" X 1 1/2" (LABOR) | UN | '064506 | 1 | 1 | 168.48 | 0 | 168.48 | - | 168.48
FITA DE VEDACAO 18MM X 50M (LABOR) | M | '069512 | 1.5 | 1 | 0.13 | 0 | 0.13 | - | 0.195
SubTotal: | [8 empty] | 1290.97
EQUIPAMENTO | Unid | Código | Coefic. | C. Prod. | Pr. Prod. | Pr. Improd. | Pr. Unit. | Fator Ac. | Subtotal
BETONEIRA 320 L (E301) (LABOR) | H | '080125 | 0.037485 | 1 | 38.91 | 14.05 | 38.91 | - | 1.459
SubTotal: | [8 empty] | 1.46
RESUMO
DISCRIMINAÇÃO |  |  | TAXA(%) | VALORES
Mão-de-Obra(A) |  |  | 157.27 | 527.47
Materiais(B) |  |  |  | 1290.97
Equipamentos(C) |  |  |  | 1.46
Produção da Equipe(D) |  |  |  | 1
Custo Horário Total(A+C) |  |  |  | 528.93
Custo Unitário da Execução[(A/D)+(C/D)] = E |  |  |  | 528.93
Custo Direto Total(B+E) |  |  |  | 1819.9
Bonificações e Despesas Indiretas - BDI |  |  | 0 | 0
CUSTO UNITÁRIO (Adotado) |  |  |  | 1819.9
Orçamento: 1194501 - TABELA CUSTOS LABOR/CT-UFES PADRÃO DER-ES MARÇO/2022(LS=157,27; BDI=0%)
Órgão Cliente: DER-ES |  |  | Órgão Gerente: DER-ES |  |  | Data Base: Março/2022
Planilha: 1 - TABELA CUSTOS LABOR/CT-UFES PADRÃO DER-ES MARÇO/2022(LS=157,27; BDI=0%)
Item: 170304 - Torneira pressão cromada diâm. 1/2" para lavatório, marcas de referência Fabrimar, Deca ou Docol | [6 empty] | Unidade: und
Base: LABOR |  | Código Base: '170304 |  | Fonte: LABOR |  |  | Versão: 1
MÃO DE OBRA | Unid | Código | Coefic. | C. Prod. | Pr. Prod. | Pr. Improd. | Pr. Unit. | Fator Ac. | Subtotal
AJUDANTE (AJUDANTE PRATICO - SINDUSCON) (LABOR) | H | '010101 | 0.65 | 1 | 6.27 | 0 | 16.13 | - | 10.485
ENCANADOR - (OFICIAL - SINDUSCON) (LABOR) | H | '010118 | 0.65 | 1 | 7.43 | 0 | 19.12 | - | 12.428
SubTotal: | [8 empty] | 22.91
MATERIAL | Unid | Código | Coefic. | C. Prod. | Pr. Prod. | Pr. Improd. | Pr. Unit. | Fator Ac. | Subtotal
TORNEIRA DE PRESSAO CROMADA P/LAVATORIO 1/2" (LABOR) | UN | '066012 | 1 | 1 | 167.94 | 0 | 167.94 | - | 167.94
FITA DE VEDACAO 18MM X 50M (LABOR) | M | '069512 | 0.28 | 1 | 0.13 | 0 | 0.13 | - | 0.036
SubTotal: | [8 empty] | 167.98
RESUMO
DISCRIMINAÇÃO |  |  | TAXA(%) | VALORES
Mão-de-Obra(A) |  |  | 157.27 | 22.91
Materiais(B) |  |  |  | 167.98
Equipamentos(C) |  |  |  | 0
Produção da Equipe(D) |  |  |  | 1
Custo Horário Total(A+C) |  |  |  | 22.91
Custo Unitário da Execução[(A/D)+(C/D)] = E |  |  |  | 22.91
Custo Direto Total(B+E) |  |  |  | 190.89
Bonificações e Despesas Indiretas - BDI |  |  | 0 | 0
CUSTO UNITÁRIO (Adotado) |  |  |  | 190.89
Orçamento: 1194501 - TABELA CUSTOS LABOR/CT-UFES PADRÃO DER-ES MARÇO/2022(LS=157,27; BDI=0%)
Órgão Cliente: DER-ES |  |  | Órgão Gerente: DER-ES |  |  | Data Base: Março/2022
Planilha: 1 - TABELA CUSTOS LABOR/CT-UFES PADRÃO DER-ES MARÇO/2022(LS=157,27; BDI=0%)
Item: 170306 - Torneira para tanque, marcas de referência Fabrimar, Deca ou Docol. | [6 empty] | Unidade: und
Base: LABOR |  | Código Base: '170306 |  | Fonte: LABOR |  |  | Versão: 1
MÃO DE OBRA | Unid | Código | Coefic. | C. Prod. | Pr. Prod. | Pr. Improd. | Pr. Unit. | Fator Ac. | Subtotal
AJUDANTE (AJUDANTE PRATICO - SINDUSCON) (LABOR) | H | '010101 | 0.65 | 1 | 6.27 | 0 | 16.13 | - | 10.485
ENCANADOR - (OFICIAL - SINDUSCON) (LABOR) | H | '010118 | 0.65 | 1 | 7.43 | 0 | 19.12 | - | 12.428
SubTotal: | [8 empty] | 22.91
MATERIAL | Unid | Código | Coefic. | C. Prod. | Pr. Prod. | Pr. Improd. | Pr. Unit. | Fator Ac. | Subtotal
TORNEIRA PARA TANQUE (LABOR) | UN | '066008 | 1 | 1 | 108.77 | 0 | 108.77 | - | 108.77
FITA DE VEDACAO 18MM X 50M (LABOR) | M | '069512 | 0.28 | 1 | 0.13 | 0 | 0.13 | - | 0.036
SubTotal: | [8 empty] | 108.81
RESUMO
DISCRIMINAÇÃO |  |  | TAXA(%) | VALORES
Mão-de-Obra(A) |  |  | 157.27 | 22.91
Materiais(B) |  |  |  | 108.81
Equipamentos(C) |  |  |  | 0
Produção da Equipe(D) |  |  |  | 1
Custo Horário Total(A+C) |  |  |  | 22.91
Custo Unitário da Execução[(A/D)+(C/D)] = E |  |  |  | 22.91
Custo Direto Total(B+E) |  |  |  | 131.72
Bonificações e Despesas Indiretas - BDI |  |  | 0 | 0
CUSTO UNITÁRIO (Adotado) |  |  |  | 131.72
Orçamento: 1194501 - TABELA CUSTOS LABOR/CT-UFES PADRÃO DER-ES MARÇO/2022(LS=157,27; BDI=0%)
Órgão Cliente: DER-ES |  |  | Órgão Gerente: DER-ES |  |  | Data Base: Março/2022
Planilha: 1 - TABELA CUSTOS LABOR/CT-UFES PADRÃO DER-ES MARÇO/2022(LS=157,27; BDI=0%)
Item: 170309 - Torneira para jardim de 3/4" marcas de referência Fabrimar, Deca ou Docol | [6 empty] | Unidade: und
Base: LABOR |  | Código Base: '170309 |  | Fonte: LABOR |  |  | Versão: 1
MÃO DE OBRA | Unid | Código | Coefic. | C. Prod. | Pr. Prod. | Pr. Improd. | Pr. Unit. | Fator Ac. | Subtotal
AJUDANTE (AJUDANTE PRATICO - SINDUSCON) (LABOR) | H | '010101 | 0.65 | 1 | 6.27 | 0 | 16.13 | - | 10.485
ENCANADOR - (OFICIAL - SINDUSCON) (LABOR) | H | '010118 | 0.65 | 1 | 7.43 | 0 | 19.12 | - | 12.428
SubTotal: | [8 empty] | 22.91
MATERIAL | Unid | Código | Coefic. | C. Prod. | Pr. Prod. | Pr. Improd. | Pr. Unit. | Fator Ac. | Subtotal
TORNEIRA DE JARDIM CROMADA 3/4" OU 1/2" (LABOR) | UN | '066022 | 1 | 1 | 80.85 | 0 | 80.85 | - | 80.85
FITA DE VEDACAO 18MM X 50M (LABOR) | M | '069512 | 0.28 | 1 | 0.13 | 0 | 0.13 | - | 0.036
SubTotal: | [8 empty] | 80.89
RESUMO
DISCRIMINAÇÃO |  |  | TAXA(%) | VALORES
Mão-de-Obra(A) |  |  | 157.27 | 22.91
Materiais(B) |  |  |  | 80.89
Equipamentos(C) |  |  |  | 0
Produção da Equipe(D) |  |  |  | 1
Custo Horário Total(A+C) |  |  |  | 22.91
Custo Unitário da Execução[(A/D)+(C/D)] = E |  |  |  | 22.91
Custo Direto Total(B+E) |  |  |  | 103.8
Bonificações e Despesas Indiretas - BDI |  |  | 0 | 0
CUSTO UNITÁRIO (Adotado) |  |  |  | 103.8
Orçamento: 1194501 - TABELA CUSTOS LABOR/CT-UFES PADRÃO DER-ES MARÇO/2022(LS=157,27; BDI=0%)
Órgão Cliente: DER-ES |  |  | Órgão Gerente: DER-ES |  |  | Data Base: Março/2022
Planilha: 1 - TABELA CUSTOS LABOR/CT-UFES PADRÃO DER-ES MARÇO/2022(LS=157,27; BDI=0%)
Item: 170310 - Torneira pressão cromada diam. 3/4" para uso geral, marcas de referência Fabrimar, Deca ou Docol | [6 empty] | Unidade: und
Base: LABOR |  | Código Base: '170310 |  | Fonte: LABOR |  |  | Versão: 1
MÃO DE OBRA | Unid | Código | Coefic. | C. Prod. | Pr. Prod. | Pr. Improd. | Pr. Unit. | Fator Ac. | Subtotal
AJUDANTE (AJUDANTE PRATICO - SINDUSCON) (LABOR) | H | '010101 | 0.65 | 1 | 6.27 | 0 | 16.13 | - | 10.485
ENCANADOR - (OFICIAL - SINDUSCON) (LABOR) | H | '010118 | 0.65 | 1 | 7.43 | 0 | 19.12 | - | 12.428
SubTotal: | [8 empty] | 22.91
MATERIAL | Unid | Código | Coefic. | C. Prod. | Pr. Prod. | Pr. Improd. | Pr. Unit. | Fator Ac. | Subtotal
TORNEIRA PRESSÃO CROMADA USO GERAL 3/4" (LABOR) | UN | '066124 | 1 | 1 | 129.66 | 0 | 129.66 | - | 129.66
FITA DE VEDACAO 18MM X 50M (LABOR) | M | '069512 | 0.28 | 1 | 0.13 | 0 | 0.13 | - | 0.036
SubTotal: | [8 empty] | 129.7
RESUMO
DISCRIMINAÇÃO |  |  | TAXA(%) | VALORES
Mão-de-Obra(A) |  |  | 157.27 | 22.91
Materiais(B) |  |  |  | 129.7
Equipamentos(C) |  |  |  | 0
Produção da Equipe(D) |  |  |  | 1
Custo Horário Total(A+C) |  |  |  | 22.91
Custo Unitário da Execução[(A/D)+(C/D)] = E |  |  |  | 22.91
Custo Direto Total(B+E) |  |  |  | 152.61
Bonificações e Despesas Indiretas - BDI |  |  | 0 | 0
CUSTO UNITÁRIO (Adotado) |  |  |  | 152.61
Orçamento: 1194501 - TABELA CUSTOS LABOR/CT-UFES PADRÃO DER-ES MARÇO/2022(LS=157,27; BDI=0%)
Órgão Cliente: DER-ES |  |  | Órgão Gerente: DER-ES |  |  | Data Base: Março/2022
Planilha: 1 - TABELA CUSTOS LABOR/CT-UFES PADRÃO DER-ES MARÇO/2022(LS=157,27; BDI=0%)
Item: 170311 - Torneira pressão em PVC para pia diam. 1/2", marcas de referência Astra, Cipla ou Akros | [6 empty] | Unidade: und
Base: LABOR |  | Código Base: '170311 |  | Fonte: LABOR |  |  | Versão: 1
MÃO DE OBRA | Unid | Código | Coefic. | C. Prod. | Pr. Prod. | Pr. Improd. | Pr. Unit. | Fator Ac. | Subtotal
AJUDANTE (AJUDANTE PRATICO - SINDUSCON) (LABOR) | H | '010101 | 0.65 | 1 | 6.27 | 0 | 16.13 | - | 10.485
ENCANADOR - (OFICIAL - SINDUSCON) (LABOR) | H | '010118 | 0.65 | 1 | 7.43 | 0 | 19.12 | - | 12.428
SubTotal: | [8 empty] | 22.91
MATERIAL | Unid | Código | Coefic. | C. Prod. | Pr. Prod. | Pr. Improd. | Pr. Unit. | Fator Ac. | Subtotal
TORNEIRA DE PRESSAO EM PVC P/ PIA 1/2" (LABOR) | UN | '066024 | 1 | 1 | 34.09 | 0 | 34.09 | - | 34.09
FITA DE VEDACAO 18MM X 50M (LABOR) | M | '069512 | 0.28 | 1 | 0.13 | 0 | 0.13 | - | 0.036
SubTotal: | [8 empty] | 34.13
RESUMO
DISCRIMINAÇÃO |  |  | TAXA(%) | VALORES
Mão-de-Obra(A) |  |  | 157.27 | 22.91
Materiais(B) |  |  |  | 34.13
Equipamentos(C) |  |  |  | 0
Produção da Equipe(D) |  |  |  | 1
Custo Horário Total(A+C) |  |  |  | 22.91
Custo Unitário da Execução[(A/D)+(C/D)] = E |  |  |  | 22.91
Custo Direto Total(B+E) |  |  |  | 57.04
Bonificações e Despesas Indiretas - BDI |  |  | 0 | 0
CUSTO UNITÁRIO (Adotado) |  |  |  | 57.04
Orçamento: 1194501 - TABELA CUSTOS LABOR/CT-UFES PADRÃO DER-ES MARÇO/2022(LS=157,27; BDI=0%)
Órgão Cliente: DER-ES |  |  | Órgão Gerente: DER-ES |  |  | Data Base: Março/2022
Planilha: 1 - TABELA CUSTOS LABOR/CT-UFES PADRÃO DER-ES MARÇO/2022(LS=157,27; BDI=0%)
Item: 170313 - Torneira pressão cromada, diam. 1/2" para tanque, marcas de referência Fabrimar, Deca ou Docol | [6 empty] | Unidade: und
Base: LABOR |  | Código Base: '170313 |  | Fonte: LABOR |  |  | Versão: 1
MÃO DE OBRA | Unid | Código | Coefic. | C. Prod. | Pr. Prod. | Pr. Improd. | Pr. Unit. | Fator Ac. | Subtotal
AJUDANTE (AJUDANTE PRATICO - SINDUSCON) (LABOR) | H | '010101 | 0.65 | 1 | 6.27 | 0 | 16.13 | - | 10.485
ENCANADOR - (OFICIAL - SINDUSCON) (LABOR) | H | '010118 | 0.65 | 1 | 7.43 | 0 | 19.12 | - | 12.428
SubTotal: | [8 empty] | 22.91
MATERIAL | Unid | Código | Coefic. | C. Prod. | Pr. Prod. | Pr. Improd. | Pr. Unit. | Fator Ac. | Subtotal
TORNEIRA DE PRESSAO CROMADA PARA TANQUE DE 1/2" (LABOR) | UN | '066058 | 1 | 1 | 108.77 | 0 | 108.77 | - | 108.77
FITA DE VEDACAO 18MM X 50M (LABOR) | M | '069512 | 0.28 | 1 | 0.13 | 0 | 0.13 | - | 0.036
SubTotal: | [8 empty] | 108.81
RESUMO
DISCRIMINAÇÃO |  |  | TAXA(%) | VALORES
Mão-de-Obra(A) |  |  | 157.27 | 22.91
Materiais(B) |  |  |  | 108.81
Equipamentos(C) |  |  |  | 0
Produção da Equipe(D) |  |  |  | 1
Custo Horário Total(A+C) |  |  |  | 22.91
Custo Unitário da Execução[(A/D)+(C/D)] = E |  |  |  | 22.91
Custo Direto Total(B+E) |  |  |  | 131.72
Bonificações e Despesas Indiretas - BDI |  |  | 0 | 0
CUSTO UNITÁRIO (Adotado) |  |  |  | 131.72
Orçamento: 1194501 - TABELA CUSTOS LABOR/CT-UFES PADRÃO DER-ES MARÇO/2022(LS=157,27; BDI=0%)
Órgão Cliente: DER-ES |  |  | Órgão Gerente: DER-ES |  |  | Data Base: Março/2022
Planilha: 1 - TABELA CUSTOS LABOR/CT-UFES PADRÃO DER-ES MARÇO/2022(LS=157,27; BDI=0%)
Item: 170315 - Torneira pressão cromada diam. 1/2" para pia, marcas de referência Fabrimar, Deca ou Docol | [6 empty] | Unidade: und
Base: LABOR |  | Código Base: '170315 |  | Fonte: LABOR |  |  | Versão: 1
MÃO DE OBRA | Unid | Código | Coefic. | C. Prod. | Pr. Prod. | Pr. Improd. | Pr. Unit. | Fator Ac. | Subtotal
AJUDANTE (AJUDANTE PRATICO - SINDUSCON) (LABOR) | H | '010101 | 0.65 | 1 | 6.27 | 0 | 16.13 | - | 10.485
ENCANADOR - (OFICIAL - SINDUSCON) (LABOR) | H | '010118 | 0.65 | 1 | 7.43 | 0 | 19.12 | - | 12.428
SubTotal: | [8 empty] | 22.91
MATERIAL | Unid | Código | Coefic. | C. Prod. | Pr. Prod. | Pr. Improd. | Pr. Unit. | Fator Ac. | Subtotal
TORNEIRA PARA PIA CROMADA 1/2" FABRIMAR OU SIMILAR (LABOR) | UN | '066045 | 1 | 1 | 177.27 | 0 | 177.27 | - | 177.27
FITA DE VEDACAO 18MM X 50M (LABOR) | M | '069512 | 0.28 | 1 | 0.13 | 0 | 0.13 | - | 0.036
SubTotal: | [8 empty] | 177.31
RESUMO
DISCRIMINAÇÃO |  |  | TAXA(%) | VALORES
Mão-de-Obra(A) |  |  | 157.27 | 22.91
Materiais(B) |  |  |  | 177.31
Equipamentos(C) |  |  |  | 0
Produção da Equipe(D) |  |  |  | 1
Custo Horário Total(A+C) |  |  |  | 22.91
Custo Unitário da Execução[(A/D)+(C/D)] = E |  |  |  | 22.91
Custo Direto Total(B+E) |  |  |  | 200.22
Bonificações e Despesas Indiretas - BDI |  |  | 0 | 0
CUSTO UNITÁRIO (Adotado) |  |  |  | 200.22
Orçamento: 1194501 - TABELA CUSTOS LABOR/CT-UFES PADRÃO DER-ES MARÇO/2022(LS=157,27; BDI=0%)
Órgão Cliente: DER-ES |  |  | Órgão Gerente: DER-ES |  |  | Data Base: Março/2022
Planilha: 1 - TABELA CUSTOS LABOR/CT-UFES PADRÃO DER-ES MARÇO/2022(LS=157,27; BDI=0%)
Item: 170316 - Registro de pressão com canopla cromada diam. 15mm (1/2"), marcas de referência Fabrimar, Deca ou Docol | [6 empty] | Unidade: und
Base: LABOR |  | Código Base: '170316 |  | Fonte: LABOR |  |  | Versão: 1
MÃO DE OBRA | Unid | Código | Coefic. | C. Prod. | Pr. Prod. | Pr. Improd. | Pr. Unit. | Fator Ac. | Subtotal
AJUDANTE (AJUDANTE PRATICO - SINDUSCON) (LABOR) | H | '010101 | 0.61 | 1 | 6.27 | 0 | 16.13 | - | 9.839
ENCANADOR - (OFICIAL - SINDUSCON) (LABOR) | H | '010118 | 0.61 | 1 | 7.43 | 0 | 19.12 | - | 11.663
SubTotal: | [8 empty] | 21.5
MATERIAL | Unid | Código | Coefic. | C. Prod. | Pr. Prod. | Pr. Improd. | Pr. Unit. | Fator Ac. | Subtotal
REGISTRO DE PRESSAO CROMADO 1/2" (LABOR) | UN | '063520 | 1 | 1 | 90.57 | 0 | 90.57 | - | 90.57
FITA DE VEDACAO 18MM X 50M (LABOR) | M | '069512 | 0.56 | 1 | 0.13 | 0 | 0.13 | - | 0.073
SubTotal: | [8 empty] | 90.64
RESUMO
DISCRIMINAÇÃO |  |  | TAXA(%) | VALORES
Mão-de-Obra(A) |  |  | 157.27 | 21.5
Materiais(B) |  |  |  | 90.64
Equipamentos(C) |  |  |  | 0
Produção da Equipe(D) |  |  |  | 1
Custo Horário Total(A+C) |  |  |  | 21.5
Custo Unitário da Execução[(A/D)+(C/D)] = E |  |  |  | 21.5
Custo Direto Total(B+E) |  |  |  | 112.14
Bonificações e Despesas Indiretas - BDI |  |  | 0 | 0
CUSTO UNITÁRIO (Adotado) |  |  |  | 112.14
Orçamento: 1194501 - TABELA CUSTOS LABOR/CT-UFES PADRÃO DER-ES MARÇO/2022(LS=157,27; BDI=0%)
Órgão Cliente: DER-ES |  |  | Órgão Gerente: DER-ES |  |  | Data Base: Março/2022
Planilha: 1 - TABELA CUSTOS LABOR/CT-UFES PADRÃO DER-ES MARÇO/2022(LS=157,27; BDI=0%)
Item: 170317 - Registro de pressão com canopla cromada diam. 20mm (3/4"), marcas de referência Fabrimar, Deca ou Docol | [6 empty] | Unidade: und
Base: LABOR |  | Código Base: '170317 |  | Fonte: LABOR |  |  | Versão: 1
MÃO DE OBRA | Unid | Código | Coefic. | C. Prod. | Pr. Prod. | Pr. Improd. | Pr. Unit. | Fator Ac. | Subtotal
AJUDANTE (AJUDANTE PRATICO - SINDUSCON) (LABOR) | H | '010101 | 0.61 | 1 | 6.27 | 0 | 16.13 | - | 9.839
ENCANADOR - (OFICIAL - SINDUSCON) (LABOR) | H | '010118 | 0.61 | 1 | 7.43 | 0 | 19.12 | - | 11.663
SubTotal: | [8 empty] | 21.5
MATERIAL | Unid | Código | Coefic. | C. Prod. | Pr. Prod. | Pr. Improd. | Pr. Unit. | Fator Ac. | Subtotal
REGISTRO DE PRESSAO CROMADO 3/4" (LABOR) | UN | '063521 | 1 | 1 | 94.68 | 0 | 94.68 | - | 94.68
FITA DE VEDACAO 18MM X 50M (LABOR) | M | '069512 | 0.94 | 1 | 0.13 | 0 | 0.13 | - | 0.122
SubTotal: | [8 empty] | 94.8
RESUMO
DISCRIMINAÇÃO |  |  | TAXA(%) | VALORES
Mão-de-Obra(A) |  |  | 157.27 | 21.5
Materiais(B) |  |  |  | 94.8
Equipamentos(C) |  |  |  | 0
Produção da Equipe(D) |  |  |  | 1
Custo Horário Total(A+C) |  |  |  | 21.5
Custo Unitário da Execução[(A/D)+(C/D)] = E |  |  |  | 21.5
Custo Direto Total(B+E) |  |  |  | 116.3
Bonificações e Despesas Indiretas - BDI |  |  | 0 | 0
CUSTO UNITÁRIO (Adotado) |  |  |  | 116.3
Orçamento: 1194501 - TABELA CUSTOS LABOR/CT-UFES PADRÃO DER-ES MARÇO/2022(LS=157,27; BDI=0%)
Órgão Cliente: DER-ES |  |  | Órgão Gerente: DER-ES |  |  | Data Base: Março/2022
Planilha: 1 - TABELA CUSTOS LABOR/CT-UFES PADRÃO DER-ES MARÇO/2022(LS=157,27; BDI=0%)
Item: 170318 - Registro de pressão bruto, diam. 15mm (1/2") | [6 empty] | Unidade: und
Base: LABOR |  | Código Base: '170318 |  | Fonte: LABOR |  |  | Versão: 1
MÃO DE OBRA | Unid | Código | Coefic. | C. Prod. | Pr. Prod. | Pr. Improd. | Pr. Unit. | Fator Ac. | Subtotal
AJUDANTE (AJUDANTE PRATICO - SINDUSCON) (LABOR) | H | '010101 | 0.61 | 1 | 6.27 | 0 | 16.13 | - | 9.839
ENCANADOR - (OFICIAL - SINDUSCON) (LABOR) | H | '010118 | 0.61 | 1 | 7.43 | 0 | 19.12 | - | 11.663
SubTotal: | [8 empty] | 21.5
MATERIAL | Unid | Código | Coefic. | C. Prod. | Pr. Prod. | Pr. Improd. | Pr. Unit. | Fator Ac. | Subtotal
REGISTRO PRESSAO BRUTO 1/2" (LABOR) | UN | '063536 | 1 | 1 | 48.83 | 0 | 48.83 | - | 48.83
FITA DE VEDACAO 18MM X 50M (LABOR) | M | '069512 | 0.56 | 1 | 0.13 | 0 | 0.13 | - | 0.073
SubTotal: | [8 empty] | 48.9
RESUMO
DISCRIMINAÇÃO |  |  | TAXA(%) | VALORES
Mão-de-Obra(A) |  |  | 157.27 | 21.5
Materiais(B) |  |  |  | 48.9
Equipamentos(C) |  |  |  | 0
Produção da Equipe(D) |  |  |  | 1
Custo Horário Total(A+C) |  |  |  | 21.5
Custo Unitário da Execução[(A/D)+(C/D)] = E |  |  |  | 21.5
Custo Direto Total(B+E) |  |  |  | 70.4
Bonificações e Despesas Indiretas - BDI |  |  | 0 | 0
CUSTO UNITÁRIO (Adotado) |  |  |  | 70.4
Orçamento: 1194501 - TABELA CUSTOS LABOR/CT-UFES PADRÃO DER-ES MARÇO/2022(LS=157,27; BDI=0%)
Órgão Cliente: DER-ES |  |  | Órgão Gerente: DER-ES |  |  | Data Base: Março/2022
Planilha: 1 - TABELA CUSTOS LABOR/CT-UFES PADRÃO DER-ES MARÇO/2022(LS=157,27; BDI=0%)
Item: 170319 - Registro de gaveta bruto diam. 15mm (1/2") | [6 empty] | Unidade: und
Base: LABOR |  | Código Base: '170319 |  | Fonte: LABOR |  |  | Versão: 1
MÃO DE OBRA | Unid | Código | Coefic. | C. Prod. | Pr. Prod. | Pr. Improd. | Pr. Unit. | Fator Ac. | Subtotal
AJUDANTE (AJUDANTE PRATICO - SINDUSCON) (LABOR) | H | '010101 | 0.54 | 1 | 6.27 | 0 | 16.13 | - | 8.71
ENCANADOR - (OFICIAL - SINDUSCON) (LABOR) | H | '010118 | 0.54 | 1 | 7.43 | 0 | 19.12 | - | 10.325
SubTotal: | [8 empty] | 19.04
MATERIAL | Unid | Código | Coefic. | C. Prod. | Pr. Prod. | Pr. Improd. | Pr. Unit. | Fator Ac. | Subtotal
REGISTRO DE GAVETA BRUTO 15MM - 1/2" (LABOR) | UN | '063501 | 1 | 1 | 32.34 | 0 | 32.34 | - | 32.34
FITA DE VEDACAO 18MM X 50M (LABOR) | M | '069512 | 0.56 | 1 | 0.13 | 0 | 0.13 | - | 0.073
SubTotal: | [8 empty] | 32.41
RESUMO
DISCRIMINAÇÃO |  |  | TAXA(%) | VALORES
Mão-de-Obra(A) |  |  | 157.27 | 19.04
Materiais(B) |  |  |  | 32.41
Equipamentos(C) |  |  |  | 0
Produção da Equipe(D) |  |  |  | 1
Custo Horário Total(A+C) |  |  |  | 19.04
Custo Unitário da Execução[(A/D)+(C/D)] = E |  |  |  | 19.04
Custo Direto Total(B+E) |  |  |  | 51.45
Bonificações e Despesas Indiretas - BDI |  |  | 0 | 0
CUSTO UNITÁRIO (Adotado) |  |  |  | 51.45
Orçamento: 1194501 - TABELA CUSTOS LABOR/CT-UFES PADRÃO DER-ES MARÇO/2022(LS=157,27; BDI=0%)
Órgão Cliente: DER-ES |  |  | Órgão Gerente: DER-ES |  |  | Data Base: Março/2022
Planilha: 1 - TABELA CUSTOS LABOR/CT-UFES PADRÃO DER-ES MARÇO/2022(LS=157,27; BDI=0%)
Item: 170320 - Registro de gaveta bruto diam. 20mm (3/4") | [6 empty] | Unidade: und
Base: LABOR |  | Código Base: '170320 |  | Fonte: LABOR |  |  | Versão: 1
MÃO DE OBRA | Unid | Código | Coefic. | C. Prod. | Pr. Prod. | Pr. Improd. | Pr. Unit. | Fator Ac. | Subtotal
AJUDANTE (AJUDANTE PRATICO - SINDUSCON) (LABOR) | H | '010101 | 0.54 | 1 | 6.27 | 0 | 16.13 | - | 8.71
ENCANADOR - (OFICIAL - SINDUSCON) (LABOR) | H | '010118 | 0.54 | 1 | 7.43 | 0 | 19.12 | - | 10.325
SubTotal: | [8 empty] | 19.04
MATERIAL | Unid | Código | Coefic. | C. Prod. | Pr. Prod. | Pr. Improd. | Pr. Unit. | Fator Ac. | Subtotal
REGISTRO DE GAVETA BRUTO 20MM - 3/4" (LABOR) | UN | '063502 | 1 | 1 | 40.65 | 0 | 40.65 | - | 40.65
FITA DE VEDACAO 18MM X 50M (LABOR) | M | '069512 | 0.94 | 1 | 0.13 | 0 | 0.13 | - | 0.122
SubTotal: | [8 empty] | 40.77
RESUMO
DISCRIMINAÇÃO |  |  | TAXA(%) | VALORES
Mão-de-Obra(A) |  |  | 157.27 | 19.04
Materiais(B) |  |  |  | 40.77
Equipamentos(C) |  |  |  | 0
Produção da Equipe(D) |  |  |  | 1
Custo Horário Total(A+C) |  |  |  | 19.04
Custo Unitário da Execução[(A/D)+(C/D)] = E |  |  |  | 19.04
Custo Direto Total(B+E) |  |  |  | 59.81
Bonificações e Despesas Indiretas - BDI |  |  | 0 | 0
CUSTO UNITÁRIO (Adotado) |  |  |  | 59.81
Orçamento: 1194501 - TABELA CUSTOS LABOR/CT-UFES PADRÃO DER-ES MARÇO/2022(LS=157,27; BDI=0%)
Órgão Cliente: DER-ES |  |  | Órgão Gerente: DER-ES |  |  | Data Base: Março/2022
Planilha: 1 - TABELA CUSTOS LABOR/CT-UFES PADRÃO DER-ES MARÇO/2022(LS=157,27; BDI=0%)
Item: 170321 - Registro de gaveta bruto diam. 25mm (1") | [6 empty] | Unidade: und
Base: LABOR |  | Código Base: '170321 |  | Fonte: LABOR |  |  | Versão: 1
MÃO DE OBRA | Unid | Código | Coefic. | C. Prod. | Pr. Prod. | Pr. Improd. | Pr. Unit. | Fator Ac. | Subtotal
AJUDANTE (AJUDANTE PRATICO - SINDUSCON) (LABOR) | H | '010101 | 0.54 | 1 | 6.27 | 0 | 16.13 | - | 8.71
ENCANADOR - (OFICIAL - SINDUSCON) (LABOR) | H | '010118 | 0.54 | 1 | 7.43 | 0 | 19.12 | - | 10.325
SubTotal: | [8 empty] | 19.04
MATERIAL | Unid | Código | Coefic. | C. Prod. | Pr. Prod. | Pr. Improd. | Pr. Unit. | Fator Ac. | Subtotal
REGISTRO DE GAVETA BRUTO 25MM - 1" (LABOR) | UN | '063503 | 1 | 1 | 56.8 | 0 | 56.8 | - | 56.8
FITA DE VEDACAO 18MM X 50M (LABOR) | M | '069512 | 1.2 | 1 | 0.13 | 0 | 0.13 | - | 0.156
SubTotal: | [8 empty] | 56.96
RESUMO
DISCRIMINAÇÃO |  |  | TAXA(%) | VALORES
Mão-de-Obra(A) |  |  | 157.27 | 19.04
Materiais(B) |  |  |  | 56.96
Equipamentos(C) |  |  |  | 0
Produção da Equipe(D) |  |  |  | 1
Custo Horário Total(A+C) |  |  |  | 19.04
Custo Unitário da Execução[(A/D)+(C/D)] = E |  |  |  | 19.04
Custo Direto Total(B+E) |  |  |  | 76
Bonificações e Despesas Indiretas - BDI |  |  | 0 | 0
CUSTO UNITÁRIO (Adotado) |  |  |  | 76
Orçamento: 1194501 - TABELA CUSTOS LABOR/CT-UFES PADRÃO DER-ES MARÇO/2022(LS=157,27; BDI=0%)
Órgão Cliente: DER-ES |  |  | Órgão Gerente: DER-ES |  |  | Data Base: Março/2022
Planilha: 1 - TABELA CUSTOS LABOR/CT-UFES PADRÃO DER-ES MARÇO/2022(LS=157,27; BDI=0%)
Item: 170322 - Registro de gaveta bruto diam. 32mm (11/4") | [6 empty] | Unidade: und
Base: LABOR |  | Código Base: '170322 |  | Fonte: LABOR |  |  | Versão: 1
MÃO DE OBRA | Unid | Código | Coefic. | C. Prod. | Pr. Prod. | Pr. Improd. | Pr. Unit. | Fator Ac. | Subtotal
AJUDANTE (AJUDANTE PRATICO - SINDUSCON) (LABOR) | H | '010101 | 0.85 | 1 | 6.27 | 0 | 16.13 | - | 13.711
ENCANADOR - (OFICIAL - SINDUSCON) (LABOR) | H | '010118 | 0.85 | 1 | 7.43 | 0 | 19.12 | - | 16.252
SubTotal: | [8 empty] | 29.96
MATERIAL | Unid | Código | Coefic. | C. Prod. | Pr. Prod. | Pr. Improd. | Pr. Unit. | Fator Ac. | Subtotal
REGISTRO DE GAVETA BRUTO 32MM - 1.1/4" (LABOR) | UN | '063504 | 1 | 1 | 67.46 | 0 | 67.46 | - | 67.46
FITA DE VEDACAO 18MM X 50M (LABOR) | M | '069512 | 1.5 | 1 | 0.13 | 0 | 0.13 | - | 0.195
SubTotal: | [8 empty] | 67.66
RESUMO
DISCRIMINAÇÃO |  |  | TAXA(%) | VALORES
Mão-de-Obra(A) |  |  | 157.27 | 29.96
Materiais(B) |  |  |  | 67.66
Equipamentos(C) |  |  |  | 0
Produção da Equipe(D) |  |  |  | 1
Custo Horário Total(A+C) |  |  |  | 29.96
Custo Unitário da Execução[(A/D)+(C/D)] = E |  |  |  | 29.96
Custo Direto Total(B+E) |  |  |  | 97.62
Bonificações e Despesas Indiretas - BDI |  |  | 0 | 0
CUSTO UNITÁRIO (Adotado) |  |  |  | 97.62
Orçamento: 1194501 - TABELA CUSTOS LABOR/CT-UFES PADRÃO DER-ES MARÇO/2022(LS=157,27; BDI=0%)
Órgão Cliente: DER-ES |  |  | Órgão Gerente: DER-ES |  |  | Data Base: Março/2022
Planilha: 1 - TABELA CUSTOS LABOR/CT-UFES PADRÃO DER-ES MARÇO/2022(LS=157,27; BDI=0%)
Item: 170323 - Registro de gaveta bruto diam. 40mm (11/2") | [6 empty] | Unidade: und
Base: LABOR |  | Código Base: '170323 |  | Fonte: LABOR |  |  | Versão: 1
MÃO DE OBRA | Unid | Código | Coefic. | C. Prod. | Pr. Prod. | Pr. Improd. | Pr. Unit. | Fator Ac. | Subtotal
AJUDANTE (AJUDANTE PRATICO - SINDUSCON) (LABOR) | H | '010101 | 0.85 | 1 | 6.27 | 0 | 16.13 | - | 13.711
ENCANADOR - (OFICIAL - SINDUSCON) (LABOR) | H | '010118 | 0.85 | 1 | 7.43 | 0 | 19.12 | - | 16.252
SubTotal: | [8 empty] | 29.96
MATERIAL | Unid | Código | Coefic. | C. Prod. | Pr. Prod. | Pr. Improd. | Pr. Unit. | Fator Ac. | Subtotal
REGISTRO DE GAVETA BRUTO 40MM - 1.1/2" (LABOR) | UN | '063505 | 1 | 1 | 88.96 | 0 | 88.96 | - | 88.96
FITA DE VEDACAO 18MM X 50M (LABOR) | M | '069512 | 1.88 | 1 | 0.13 | 0 | 0.13 | - | 0.244
SubTotal: | [8 empty] | 89.2
RESUMO
DISCRIMINAÇÃO |  |  | TAXA(%) | VALORES
Mão-de-Obra(A) |  |  | 157.27 | 29.96
Materiais(B) |  |  |  | 89.2
Equipamentos(C) |  |  |  | 0
Produção da Equipe(D) |  |  |  | 1
Custo Horário Total(A+C) |  |  |  | 29.96
Custo Unitário da Execução[(A/D)+(C/D)] = E |  |  |  | 29.96
Custo Direto Total(B+E) |  |  |  | 119.16
Bonificações e Despesas Indiretas - BDI |  |  | 0 | 0
CUSTO UNITÁRIO (Adotado) |  |  |  | 119.16
Orçamento: 1194501 - TABELA CUSTOS LABOR/CT-UFES PADRÃO DER-ES MARÇO/2022(LS=157,27; BDI=0%)
Órgão Cliente: DER-ES |  |  | Órgão Gerente: DER-ES |  |  | Data Base: Março/2022
Planilha: 1 - TABELA CUSTOS LABOR/CT-UFES PADRÃO DER-ES MARÇO/2022(LS=157,27; BDI=0%)
Item: 170324 - Registro de gaveta bruto diam. 50mm (2") | [6 empty] | Unidade: und
Base: LABOR |  | Código Base: '170324 |  | Fonte: LABOR |  |  | Versão: 1
MÃO DE OBRA | Unid | Código | Coefic. | C. Prod. | Pr. Prod. | Pr. Improd. | Pr. Unit. | Fator Ac. | Subtotal
AJUDANTE (AJUDANTE PRATICO - SINDUSCON) (LABOR) | H | '010101 | 0.85 | 1 | 6.27 | 0 | 16.13 | - | 13.711
ENCANADOR - (OFICIAL - SINDUSCON) (LABOR) | H | '010118 | 0.85 | 1 | 7.43 | 0 | 19.12 | - | 16.252
SubTotal: | [8 empty] | 29.96
MATERIAL | Unid | Código | Coefic. | C. Prod. | Pr. Prod. | Pr. Improd. | Pr. Unit. | Fator Ac. | Subtotal
REGISTRO DE GAVETA BRUTO 50MM - 2" (LABOR) | UN | '063506 | 1 | 1 | 153.93 | 0 | 153.93 | - | 153.93
FITA DE VEDACAO 18MM X 50M (LABOR) | M | '069512 | 2.26 | 1 | 0.13 | 0 | 0.13 | - | 0.294
SubTotal: | [8 empty] | 154.22
RESUMO
DISCRIMINAÇÃO |  |  | TAXA(%) | VALORES
Mão-de-Obra(A) |  |  | 157.27 | 29.96
Materiais(B) |  |  |  | 154.22
Equipamentos(C) |  |  |  | 0
Produção da Equipe(D) |  |  |  | 1
Custo Horário Total(A+C) |  |  |  | 29.96
Custo Unitário da Execução[(A/D)+(C/D)] = E |  |  |  | 29.96
Custo Direto Total(B+E) |  |  |  | 184.18
Bonificações e Despesas Indiretas - BDI |  |  | 0 | 0
CUSTO UNITÁRIO (Adotado) |  |  |  | 184.18
Orçamento: 1194501 - TABELA CUSTOS LABOR/CT-UFES PADRÃO DER-ES MARÇO/2022(LS=157,27; BDI=0%)
Órgão Cliente: DER-ES |  |  | Órgão Gerente: DER-ES |  |  | Data Base: Março/2022
Planilha: 1 - TABELA CUSTOS LABOR/CT-UFES PADRÃO DER-ES MARÇO/2022(LS=157,27; BDI=0%)
Item: 170325 - Registro de gaveta bruto diam. 65mm (21/2") | [6 empty] | Unidade: und
Base: LABOR |  | Código Base: '170325 |  | Fonte: LABOR |  |  | Versão: 1
MÃO DE OBRA | Unid | Código | Coefic. | C. Prod. | Pr. Prod. | Pr. Improd. | Pr. Unit. | Fator Ac. | Subtotal
AJUDANTE (AJUDANTE PRATICO - SINDUSCON) (LABOR) | H | '010101 | 1.15 | 1 | 6.27 | 0 | 16.13 | - | 18.55
ENCANADOR - (OFICIAL - SINDUSCON) (LABOR) | H | '010118 | 1.15 | 1 | 7.43 | 0 | 19.12 | - | 21.988
SubTotal: | [8 empty] | 40.54
MATERIAL | Unid | Código | Coefic. | C. Prod. | Pr. Prod. | Pr. Improd. | Pr. Unit. | Fator Ac. | Subtotal
REGISTRO DE GAVETA BRUTO 65MM - 2.1/2" (LABOR) | UN | '063507 | 1 | 1 | 365.9 | 0 | 365.9 | - | 365.9
FITA DE VEDACAO 18MM X 50M (LABOR) | M | '069512 | 2.82 | 1 | 0.13 | 0 | 0.13 | - | 0.367
SubTotal: | [8 empty] | 366.27
RESUMO
DISCRIMINAÇÃO |  |  | TAXA(%) | VALORES
Mão-de-Obra(A) |  |  | 157.27 | 40.54
Materiais(B) |  |  |  | 366.27
Equipamentos(C) |  |  |  | 0
Produção da Equipe(D) |  |  |  | 1
Custo Horário Total(A+C) |  |  |  | 40.54
Custo Unitário da Execução[(A/D)+(C/D)] = E |  |  |  | 40.54
Custo Direto Total(B+E) |  |  |  | 406.81
Bonificações e Despesas Indiretas - BDI |  |  | 0 | 0
CUSTO UNITÁRIO (Adotado) |  |  |  | 406.81
Orçamento: 1194501 - TABELA CUSTOS LABOR/CT-UFES PADRÃO DER-ES MARÇO/2022(LS=157,27; BDI=0%)
Órgão Cliente: DER-ES |  |  | Órgão Gerente: DER-ES |  |  | Data Base: Março/2022
Planilha: 1 - TABELA CUSTOS LABOR/CT-UFES PADRÃO DER-ES MARÇO/2022(LS=157,27; BDI=0%)
Item: 170326 - Registro de gaveta bruto diam. 80mm (3") | [6 empty] | Unidade: und
Base: LABOR |  | Código Base: '170326 |  | Fonte: LABOR |  |  | Versão: 1
MÃO DE OBRA | Unid | Código | Coefic. | C. Prod. | Pr. Prod. | Pr. Improd. | Pr. Unit. | Fator Ac. | Subtotal
AJUDANTE (AJUDANTE PRATICO - SINDUSCON) (LABOR) | H | '010101 | 1.15 | 1 | 6.27 | 0 | 16.13 | - | 18.55
ENCANADOR - (OFICIAL - SINDUSCON) (LABOR) | H | '010118 | 1.15 | 1 | 7.43 | 0 | 19.12 | - | 21.988
SubTotal: | [8 empty] | 40.54
MATERIAL | Unid | Código | Coefic. | C. Prod. | Pr. Prod. | Pr. Improd. | Pr. Unit. | Fator Ac. | Subtotal
REGISTRO DE GAVETA BRUTO 80MM - 3" (LABOR) | UN | '063508 | 1 | 1 | 455.48 | 0 | 455.48 | - | 455.48
FITA DE VEDACAO 18MM X 50M (LABOR) | M | '069512 | 3.2 | 1 | 0.13 | 0 | 0.13 | - | 0.416
SubTotal: | [8 empty] | 455.9
RESUMO
DISCRIMINAÇÃO |  |  | TAXA(%) | VALORES
Mão-de-Obra(A) |  |  | 157.27 | 40.54
Materiais(B) |  |  |  | 455.9
Equipamentos(C) |  |  |  | 0
Produção da Equipe(D) |  |  |  | 1
Custo Horário Total(A+C) |  |  |  | 40.54
Custo Unitário da Execução[(A/D)+(C/D)] = E |  |  |  | 40.54
Custo Direto Total(B+E) |  |  |  | 496.44
Bonificações e Despesas Indiretas - BDI |  |  | 0 | 0
CUSTO UNITÁRIO (Adotado) |  |  |  | 496.44
Orçamento: 1194501 - TABELA CUSTOS LABOR/CT-UFES PADRÃO DER-ES MARÇO/2022(LS=157,27; BDI=0%)
Órgão Cliente: DER-ES |  |  | Órgão Gerente: DER-ES |  |  | Data Base: Março/2022
Planilha: 1 - TABELA CUSTOS LABOR/CT-UFES PADRÃO DER-ES MARÇO/2022(LS=157,27; BDI=0%)
Item: 170327 - Registro de gaveta com canopla cromada diam. 15mm (1/2"), marcas de referência Fabrimar, Deca ou Docol | [6 empty] | Unidade: und
Base: LABOR |  | Código Base: '170327 |  | Fonte: LABOR |  |  | Versão: 1
MÃO DE OBRA | Unid | Código | Coefic. | C. Prod. | Pr. Prod. | Pr. Improd. | Pr. Unit. | Fator Ac. | Subtotal
AJUDANTE (AJUDANTE PRATICO - SINDUSCON) (LABOR) | H | '010101 | 0.61 | 1 | 6.27 | 0 | 16.13 | - | 9.839
ENCANADOR - (OFICIAL - SINDUSCON) (LABOR) | H | '010118 | 0.61 | 1 | 7.43 | 0 | 19.12 | - | 11.663
SubTotal: | [8 empty] | 21.5
MATERIAL | Unid | Código | Coefic. | C. Prod. | Pr. Prod. | Pr. Improd. | Pr. Unit. | Fator Ac. | Subtotal
REGISTRO DE GAVETA CROMADO 1/2" COM CANOPLA (LABOR) | UN | '063515 | 1 | 1 | 102.4 | 0 | 102.4 | - | 102.4
FITA DE VEDACAO 18MM X 50M (LABOR) | M | '069512 | 0.56 | 1 | 0.13 | 0 | 0.13 | - | 0.073
SubTotal: | [8 empty] | 102.47
RESUMO
DISCRIMINAÇÃO |  |  | TAXA(%) | VALORES
Mão-de-Obra(A) |  |  | 157.27 | 21.5
Materiais(B) |  |  |  | 102.47
Equipamentos(C) |  |  |  | 0
Produção da Equipe(D) |  |  |  | 1
Custo Horário Total(A+C) |  |  |  | 21.5
Custo Unitário da Execução[(A/D)+(C/D)] = E |  |  |  | 21.5
Custo Direto Total(B+E) |  |  |  | 123.97
Bonificações e Despesas Indiretas - BDI |  |  | 0 | 0
CUSTO UNITÁRIO (Adotado) |  |  |  | 123.97
Orçamento: 1194501 - TABELA CUSTOS LABOR/CT-UFES PADRÃO DER-ES MARÇO/2022(LS=157,27; BDI=0%)
Órgão Cliente: DER-ES |  |  | Órgão Gerente: DER-ES |  |  | Data Base: Março/2022
Planilha: 1 - TABELA CUSTOS LABOR/CT-UFES PADRÃO DER-ES MARÇO/2022(LS=157,27; BDI=0%)
Item: 170328 - Registro de gaveta com canopla cromada, diam. 20mm (3/4"), marcas de referência Fabrimar, Deca ou Docol | [6 empty] | Unidade: und
Base: LABOR |  | Código Base: '170328 |  | Fonte: LABOR |  |  | Versão: 1
MÃO DE OBRA | Unid | Código | Coefic. | C. Prod. | Pr. Prod. | Pr. Improd. | Pr. Unit. | Fator Ac. | Subtotal
AJUDANTE (AJUDANTE PRATICO - SINDUSCON) (LABOR) | H | '010101 | 0.61 | 1 | 6.27 | 0 | 16.13 | - | 9.839
ENCANADOR - (OFICIAL - SINDUSCON) (LABOR) | H | '010118 | 0.61 | 1 | 7.43 | 0 | 19.12 | - | 11.663
SubTotal: | [8 empty] | 21.5
MATERIAL | Unid | Código | Coefic. | C. Prod. | Pr. Prod. | Pr. Improd. | Pr. Unit. | Fator Ac. | Subtotal
REGISTRO DE GAVETA CROMADO 3/4" COM CANOPLA (LABOR) | UN | '063516 | 1 | 1 | 103.22 | 0 | 103.22 | - | 103.22
FITA DE VEDACAO 18MM X 50M (LABOR) | M | '069512 | 0.94 | 1 | 0.13 | 0 | 0.13 | - | 0.122
SubTotal: | [8 empty] | 103.34
RESUMO
DISCRIMINAÇÃO |  |  | TAXA(%) | VALORES
Mão-de-Obra(A) |  |  | 157.27 | 21.5
Materiais(B) |  |  |  | 103.34
Equipamentos(C) |  |  |  | 0
Produção da Equipe(D) |  |  |  | 1
Custo Horário Total(A+C) |  |  |  | 21.5
Custo Unitário da Execução[(A/D)+(C/D)] = E |  |  |  | 21.5
Custo Direto Total(B+E) |  |  |  | 124.84
Bonificações e Despesas Indiretas - BDI |  |  | 0 | 0
CUSTO UNITÁRIO (Adotado) |  |  |  | 124.84
Orçamento: 1194501 - TABELA CUSTOS LABOR/CT-UFES PADRÃO DER-ES MARÇO/2022(LS=157,27; BDI=0%)
Órgão Cliente: DER-ES |  |  | Órgão Gerente: DER-ES |  |  | Data Base: Março/2022
Planilha: 1 - TABELA CUSTOS LABOR/CT-UFES PADRÃO DER-ES MARÇO/2022(LS=157,27; BDI=0%)
Item: 170329 - Registro de gaveta com canopla cromada diam. 25mm (1"), marcas de referência Fabrimar, Deca ou Docol | [6 empty] | Unidade: und
Base: LABOR |  | Código Base: '170329 |  | Fonte: LABOR |  |  | Versão: 1
MÃO DE OBRA | Unid | Código | Coefic. | C. Prod. | Pr. Prod. | Pr. Improd. | Pr. Unit. | Fator Ac. | Subtotal
AJUDANTE (AJUDANTE PRATICO - SINDUSCON) (LABOR) | H | '010101 | 0.61 | 1 | 6.27 | 0 | 16.13 | - | 9.839
ENCANADOR - (OFICIAL - SINDUSCON) (LABOR) | H | '010118 | 0.61 | 1 | 7.43 | 0 | 19.12 | - | 11.663
SubTotal: | [8 empty] | 21.5
MATERIAL | Unid | Código | Coefic. | C. Prod. | Pr. Prod. | Pr. Improd. | Pr. Unit. | Fator Ac. | Subtotal
REGISTRO DE GAVETA CROMADO 1" COM CANOPLA (LABOR) | UN | '063517 | 1 | 1 | 144.6 | 0 | 144.6 | - | 144.6
FITA DE VEDACAO 18MM X 50M (LABOR) | M | '069512 | 1.2 | 1 | 0.13 | 0 | 0.13 | - | 0.156
SubTotal: | [8 empty] | 144.76
RESUMO
DISCRIMINAÇÃO |  |  | TAXA(%) | VALORES
Mão-de-Obra(A) |  |  | 157.27 | 21.5
Materiais(B) |  |  |  | 144.76
Equipamentos(C) |  |  |  | 0
Produção da Equipe(D) |  |  |  | 1
Custo Horário Total(A+C) |  |  |  | 21.5
Custo Unitário da Execução[(A/D)+(C/D)] = E |  |  |  | 21.5
Custo Direto Total(B+E) |  |  |  | 166.26
Bonificações e Despesas Indiretas - BDI |  |  | 0 | 0
CUSTO UNITÁRIO (Adotado) |  |  |  | 166.26
Orçamento: 1194501 - TABELA CUSTOS LABOR/CT-UFES PADRÃO DER-ES MARÇO/2022(LS=157,27; BDI=0%)
Órgão Cliente: DER-ES |  |  | Órgão Gerente: DER-ES |  |  | Data Base: Março/2022
Planilha: 1 - TABELA CUSTOS LABOR/CT-UFES PADRÃO DER-ES MARÇO/2022(LS=157,27; BDI=0%)
Item: 170330 - Registro de gaveta com canopla cromada diam 32mm (11/4"), marcas de referência Fabrimar, Deca ou Docol | [6 empty] | Unidade: und
Base: LABOR |  | Código Base: '170330 |  | Fonte: LABOR |  |  | Versão: 1
MÃO DE OBRA | Unid | Código | Coefic. | C. Prod. | Pr. Prod. | Pr. Improd. | Pr. Unit. | Fator Ac. | Subtotal
AJUDANTE (AJUDANTE PRATICO - SINDUSCON) (LABOR) | H | '010101 | 0.95 | 1 | 6.27 | 0 | 16.13 | - | 15.324
ENCANADOR - (OFICIAL - SINDUSCON) (LABOR) | H | '010118 | 0.95 | 1 | 7.43 | 0 | 19.12 | - | 18.164
SubTotal: | [8 empty] | 33.49
MATERIAL | Unid | Código | Coefic. | C. Prod. | Pr. Prod. | Pr. Improd. | Pr. Unit. | Fator Ac. | Subtotal
REGISTRO DE GAVETA CROMADO 1 1/4" COM CANOPLA (LABOR) | UN | '063523 | 1 | 1 | 191.59 | 0 | 191.59 | - | 191.59
FITA DE VEDACAO 18MM X 50M (LABOR) | M | '069512 | 1.5 | 1 | 0.13 | 0 | 0.13 | - | 0.195
SubTotal: | [8 empty] | 191.78
RESUMO
DISCRIMINAÇÃO |  |  | TAXA(%) | VALORES
Mão-de-Obra(A) |  |  | 157.27 | 33.49
Materiais(B) |  |  |  | 191.79
Equipamentos(C) |  |  |  | 0
Produção da Equipe(D) |  |  |  | 1
Custo Horário Total(A+C) |  |  |  | 33.49
Custo Unitário da Execução[(A/D)+(C/D)] = E |  |  |  | 33.49
Custo Direto Total(B+E) |  |  |  | 225.28
Bonificações e Despesas Indiretas - BDI |  |  | 0 | 0
CUSTO UNITÁRIO (Adotado) |  |  |  | 225.28
Orçamento: 1194501 - TABELA CUSTOS LABOR/CT-UFES PADRÃO DER-ES MARÇO/2022(LS=157,27; BDI=0%)
Órgão Cliente: DER-ES |  |  | Órgão Gerente: DER-ES |  |  | Data Base: Março/2022
Planilha: 1 - TABELA CUSTOS LABOR/CT-UFES PADRÃO DER-ES MARÇO/2022(LS=157,27; BDI=0%)
Item: 170331 - Registro de gaveta com canopla cromada, diam. 40mm (11/2"), marcas de referência Fabrimar, Deca ou Docol | [6 empty] | Unidade: und
Base: LABOR |  | Código Base: '170331 |  | Fonte: LABOR |  |  | Versão: 1
MÃO DE OBRA | Unid | Código | Coefic. | C. Prod. | Pr. Prod. | Pr. Improd. | Pr. Unit. | Fator Ac. | Subtotal
AJUDANTE (AJUDANTE PRATICO - SINDUSCON) (LABOR) | H | '010101 | 0.95 | 1 | 6.27 | 0 | 16.13 | - | 15.324
ENCANADOR - (OFICIAL - SINDUSCON) (LABOR) | H | '010118 | 0.95 | 1 | 7.43 | 0 | 19.12 | - | 18.164
SubTotal: | [8 empty] | 33.49
MATERIAL | Unid | Código | Coefic. | C. Prod. | Pr. Prod. | Pr. Improd. | Pr. Unit. | Fator Ac. | Subtotal
REGISTRO DE GAVETA CROMADO 1 1/2" COM CANOPLA (LABOR) | UN | '063518 | 1 | 1 | 203.48 | 0 | 203.48 | - | 203.48
FITA DE VEDACAO 18MM X 50M (LABOR) | M | '069512 | 1.88 | 1 | 0.13 | 0 | 0.13 | - | 0.244
SubTotal: | [8 empty] | 203.72
RESUMO
DISCRIMINAÇÃO |  |  | TAXA(%) | VALORES
Mão-de-Obra(A) |  |  | 157.27 | 33.49
Materiais(B) |  |  |  | 203.72
Equipamentos(C) |  |  |  | 0
Produção da Equipe(D) |  |  |  | 1
Custo Horário Total(A+C) |  |  |  | 33.49
Custo Unitário da Execução[(A/D)+(C/D)] = E |  |  |  | 33.49
Custo Direto Total(B+E) |  |  |  | 237.21
Bonificações e Despesas Indiretas - BDI |  |  | 0 | 0
CUSTO UNITÁRIO (Adotado) |  |  |  | 237.21
Orçamento: 1194501 - TABELA CUSTOS LABOR/CT-UFES PADRÃO DER-ES MARÇO/2022(LS=157,27; BDI=0%)
Órgão Cliente: DER-ES |  |  | Órgão Gerente: DER-ES |  |  | Data Base: Março/2022
Planilha: 1 - TABELA CUSTOS LABOR/CT-UFES PADRÃO DER-ES MARÇO/2022(LS=157,27; BDI=0%)
Item: 170332 - Válvula de retenção horizontal ou vertical diam. 15mm (1/2") | [6 empty] | Unidade: und
Base: LABOR |  | Código Base: '170332 |  | Fonte: LABOR |  |  | Versão: 1
MÃO DE OBRA | Unid | Código | Coefic. | C. Prod. | Pr. Prod. | Pr. Improd. | Pr. Unit. | Fator Ac. | Subtotal
AJUDANTE (AJUDANTE PRATICO - SINDUSCON) (LABOR) | H | '010101 | 0.54 | 1 | 6.27 | 0 | 16.13 | - | 8.71
ENCANADOR - (OFICIAL - SINDUSCON) (LABOR) | H | '010118 | 0.54 | 1 | 7.43 | 0 | 19.12 | - | 10.325
SubTotal: | [8 empty] | 19.04
MATERIAL | Unid | Código | Coefic. | C. Prod. | Pr. Prod. | Pr. Improd. | Pr. Unit. | Fator Ac. | Subtotal
VALVULA RETENCAO HORIZONTAL BRONZE - 15MM (1/2') (LABOR) | UN | '064015 | 0.5 | 1 | 80.48 | 0 | 80.48 | - | 40.24
VALVULA RETENCAO VERTICAL BRONZE - 15MM (1/2") (LABOR) | UN | '064040 | 0.5 | 1 | 47.48 | 0 | 47.48 | - | 23.74
FITA DE VEDACAO 18MM X 50M (LABOR) | M | '069512 | 0.56 | 1 | 0.13 | 0 | 0.13 | - | 0.073
SubTotal: | [8 empty] | 64.05
RESUMO
DISCRIMINAÇÃO |  |  | TAXA(%) | VALORES
Mão-de-Obra(A) |  |  | 157.27 | 19.04
Materiais(B) |  |  |  | 64.05
Equipamentos(C) |  |  |  | 0
Produção da Equipe(D) |  |  |  | 1
Custo Horário Total(A+C) |  |  |  | 19.04
Custo Unitário da Execução[(A/D)+(C/D)] = E |  |  |  | 19.04
Custo Direto Total(B+E) |  |  |  | 83.09
Bonificações e Despesas Indiretas - BDI |  |  | 0 | 0
CUSTO UNITÁRIO (Adotado) |  |  |  | 83.09
Orçamento: 1194501 - TABELA CUSTOS LABOR/CT-UFES PADRÃO DER-ES MARÇO/2022(LS=157,27; BDI=0%)
Órgão Cliente: DER-ES |  |  | Órgão Gerente: DER-ES |  |  | Data Base: Março/2022
Planilha: 1 - TABELA CUSTOS LABOR/CT-UFES PADRÃO DER-ES MARÇO/2022(LS=157,27; BDI=0%)
Item: 170333 - Válvula de retenção horizontal ou vertical diam. 20mm (3/4") | [6 empty] | Unidade: und
Base: LABOR |  | Código Base: '170333 |  | Fonte: LABOR |  |  | Versão: 1
MÃO DE OBRA | Unid | Código | Coefic. | C. Prod. | Pr. Prod. | Pr. Improd. | Pr. Unit. | Fator Ac. | Subtotal
AJUDANTE (AJUDANTE PRATICO - SINDUSCON) (LABOR) | H | '010101 | 0.54 | 1 | 6.27 | 0 | 16.13 | - | 8.71
ENCANADOR - (OFICIAL - SINDUSCON) (LABOR) | H | '010118 | 0.54 | 1 | 7.43 | 0 | 19.12 | - | 10.325
SubTotal: | [8 empty] | 19.04
MATERIAL | Unid | Código | Coefic. | C. Prod. | Pr. Prod. | Pr. Improd. | Pr. Unit. | Fator Ac. | Subtotal
VALVULA RETENCAO HORIZONTAL BRONZE - 20MM (3/4') (LABOR) | UN | '064016 | 0.5 | 1 | 97 | 0 | 97 | - | 48.5
VALVULA RETENCAO VERTICAL BRONZE - 20 MM 3/4" (LABOR) | UN | '064035 | 0.5 | 1 | 59.15 | 0 | 59.15 | - | 29.575
FITA DE VEDACAO 18MM X 50M (LABOR) | M | '069512 | 0.94 | 1 | 0.13 | 0 | 0.13 | - | 0.122
SubTotal: | [8 empty] | 78.2
RESUMO
DISCRIMINAÇÃO |  |  | TAXA(%) | VALORES
Mão-de-Obra(A) |  |  | 157.27 | 19.04
Materiais(B) |  |  |  | 78.2
Equipamentos(C) |  |  |  | 0
Produção da Equipe(D) |  |  |  | 1
Custo Horário Total(A+C) |  |  |  | 19.04
Custo Unitário da Execução[(A/D)+(C/D)] = E |  |  |  | 19.04
Custo Direto Total(B+E) |  |  |  | 97.24
Bonificações e Despesas Indiretas - BDI |  |  | 0 | 0
CUSTO UNITÁRIO (Adotado) |  |  |  | 97.24
Orçamento: 1194501 - TABELA CUSTOS LABOR/CT-UFES PADRÃO DER-ES MARÇO/2022(LS=157,27; BDI=0%)
Órgão Cliente: DER-ES |  |  | Órgão Gerente: DER-ES |  |  | Data Base: Março/2022
Planilha: 1 - TABELA CUSTOS LABOR/CT-UFES PADRÃO DER-ES MARÇO/2022(LS=157,27; BDI=0%)
Item: 170334 - Válvula de retenção horizontal ou vertical diam. 25mm (1") | [6 empty] | Unidade: und
Base: LABOR |  | Código Base: '170334 |  | Fonte: LABOR |  |  | Versão: 1
MÃO DE OBRA | Unid | Código | Coefic. | C. Prod. | Pr. Prod. | Pr. Improd. | Pr. Unit. | Fator Ac. | Subtotal
AJUDANTE (AJUDANTE PRATICO - SINDUSCON) (LABOR) | H | '010101 | 0.54 | 1 | 6.27 | 0 | 16.13 | - | 8.71
ENCANADOR - (OFICIAL - SINDUSCON) (LABOR) | H | '010118 | 0.54 | 1 | 7.43 | 0 | 19.12 | - | 10.325
SubTotal: | [8 empty] | 19.04
MATERIAL | Unid | Código | Coefic. | C. Prod. | Pr. Prod. | Pr. Improd. | Pr. Unit. | Fator Ac. | Subtotal
VALVULA RETENCAO HORIZONTAL BRONZE - 25MM (1') (LABOR) | UN | '064017 | 0.5 | 1 | 115.74 | 0 | 115.74 | - | 57.87
VALVULA DE RETENCAO VERTICAL BRONZE - 25MM (1") (LABOR) | UN | '064066 | 0.5 | 1 | 67.14 | 0 | 67.14 | - | 33.57
FITA DE VEDACAO 18MM X 50M (LABOR) | M | '069512 | 1.2 | 1 | 0.13 | 0 | 0.13 | - | 0.156
SubTotal: | [8 empty] | 91.6
RESUMO
DISCRIMINAÇÃO |  |  | TAXA(%) | VALORES
Mão-de-Obra(A) |  |  | 157.27 | 19.04
Materiais(B) |  |  |  | 91.6
Equipamentos(C) |  |  |  | 0
Produção da Equipe(D) |  |  |  | 1
Custo Horário Total(A+C) |  |  |  | 19.04
Custo Unitário da Execução[(A/D)+(C/D)] = E |  |  |  | 19.04
Custo Direto Total(B+E) |  |  |  | 110.64
Bonificações e Despesas Indiretas - BDI |  |  | 0 | 0
CUSTO UNITÁRIO (Adotado) |  |  |  | 110.64
Orçamento: 1194501 - TABELA CUSTOS LABOR/CT-UFES PADRÃO DER-ES MARÇO/2022(LS=157,27; BDI=0%)
Órgão Cliente: DER-ES |  |  | Órgão Gerente: DER-ES |  |  | Data Base: Março/2022
Planilha: 1 - TABELA CUSTOS LABOR/CT-UFES PADRÃO DER-ES MARÇO/2022(LS=157,27; BDI=0%)
Item: 170335 - Válvula de retenção horizontal ou vertical, diam. 32mm (11/4") | [6 empty] | Unidade: und
Base: LABOR |  | Código Base: '170335 |  | Fonte: LABOR |  |  | Versão: 1
MÃO DE OBRA | Unid | Código | Coefic. | C. Prod. | Pr. Prod. | Pr. Improd. | Pr. Unit. | Fator Ac. | Subtotal
AJUDANTE (AJUDANTE PRATICO - SINDUSCON) (LABOR) | H | '010101 | 0.85 | 1 | 6.27 | 0 | 16.13 | - | 13.711
ENCANADOR - (OFICIAL - SINDUSCON) (LABOR) | H | '010118 | 0.85 | 1 | 7.43 | 0 | 19.12 | - | 16.252
SubTotal: | [8 empty] | 29.96
MATERIAL | Unid | Código | Coefic. | C. Prod. | Pr. Prod. | Pr. Improd. | Pr. Unit. | Fator Ac. | Subtotal
VALVULA RETENCAO HORIZONTAL BRONZE - 32MM (1 1/4') (LABOR) | UN | '064018 | 0.5 | 1 | 138.17 | 0 | 138.17 | - | 69.085
VALVULA RETENCAO VERTICAL BRONZE - 32MM (1 1/4") (LABOR) | UN | '064034 | 0.5 | 1 | 111.5 | 0 | 111.5 | - | 55.75
FITA DE VEDACAO 18MM X 50M (LABOR) | M | '069512 | 1.5 | 1 | 0.13 | 0 | 0.13 | - | 0.195
SubTotal: | [8 empty] | 125.03
RESUMO
DISCRIMINAÇÃO |  |  | TAXA(%) | VALORES
Mão-de-Obra(A) |  |  | 157.27 | 29.96
Materiais(B) |  |  |  | 125.03
Equipamentos(C) |  |  |  | 0
Produção da Equipe(D) |  |  |  | 1
Custo Horário Total(A+C) |  |  |  | 29.96
Custo Unitário da Execução[(A/D)+(C/D)] = E |  |  |  | 29.96
Custo Direto Total(B+E) |  |  |  | 154.99
Bonificações e Despesas Indiretas - BDI |  |  | 0 | 0
CUSTO UNITÁRIO (Adotado) |  |  |  | 154.99
Orçamento: 1194501 - TABELA CUSTOS LABOR/CT-UFES PADRÃO DER-ES MARÇO/2022(LS=157,27; BDI=0%)
Órgão Cliente: DER-ES |  |  | Órgão Gerente: DER-ES |  |  | Data Base: Março/2022
Planilha: 1 - TABELA CUSTOS LABOR/CT-UFES PADRÃO DER-ES MARÇO/2022(LS=157,27; BDI=0%)
Item: 170336 - Válvula de retenção horizontal ou vertical diam. 40mm (11/2") | [6 empty] | Unidade: und
Base: LABOR |  | Código Base: '170336 |  | Fonte: LABOR |  |  | Versão: 1
MÃO DE OBRA | Unid | Código | Coefic. | C. Prod. | Pr. Prod. | Pr. Improd. | Pr. Unit. | Fator Ac. | Subtotal
AJUDANTE (AJUDANTE PRATICO - SINDUSCON) (LABOR) | H | '010101 | 0.85 | 1 | 6.27 | 0 | 16.13 | - | 13.711
ENCANADOR - (OFICIAL - SINDUSCON) (LABOR) | H | '010118 | 0.85 | 1 | 7.43 | 0 | 19.12 | - | 16.252
SubTotal: | [8 empty] | 29.96
MATERIAL | Unid | Código | Coefic. | C. Prod. | Pr. Prod. | Pr. Improd. | Pr. Unit. | Fator Ac. | Subtotal
VALVULA RETENCAO HORIZONTAL BRONZE - 40MM (1 1/2') (LABOR) | UN | '064019 | 0.5 | 1 | 154.58 | 0 | 154.58 | - | 77.29
VALVULA RETENCAO VERTICAL BRONZE - 40MM (11/2") (LABOR) | UN | '064041 | 0.5 | 1 | 133.72 | 0 | 133.72 | - | 66.86
FITA DE VEDACAO 18MM X 50M (LABOR) | M | '069512 | 1.88 | 1 | 0.13 | 0 | 0.13 | - | 0.244
SubTotal: | [8 empty] | 144.39
RESUMO
DISCRIMINAÇÃO |  |  | TAXA(%) | VALORES
Mão-de-Obra(A) |  |  | 157.27 | 29.96
Materiais(B) |  |  |  | 144.39
Equipamentos(C) |  |  |  | 0
Produção da Equipe(D) |  |  |  | 1
Custo Horário Total(A+C) |  |  |  | 29.96
Custo Unitário da Execução[(A/D)+(C/D)] = E |  |  |  | 29.96
Custo Direto Total(B+E) |  |  |  | 174.35
Bonificações e Despesas Indiretas - BDI |  |  | 0 | 0
CUSTO UNITÁRIO (Adotado) |  |  |  | 174.35
Orçamento: 1194501 - TABELA CUSTOS LABOR/CT-UFES PADRÃO DER-ES MARÇO/2022(LS=157,27; BDI=0%)
Órgão Cliente: DER-ES |  |  | Órgão Gerente: DER-ES |  |  | Data Base: Março/2022
Planilha: 1 - TABELA CUSTOS LABOR/CT-UFES PADRÃO DER-ES MARÇO/2022(LS=157,27; BDI=0%)
Item: 170337 - Válvula de retenção horizontal ou vertical diam. 50mm (2") | [6 empty] | Unidade: und
Base: LABOR |  | Código Base: '170337 |  | Fonte: LABOR |  |  | Versão: 1
MÃO DE OBRA | Unid | Código | Coefic. | C. Prod. | Pr. Prod. | Pr. Improd. | Pr. Unit. | Fator Ac. | Subtotal
AJUDANTE (AJUDANTE PRATICO - SINDUSCON) (LABOR) | H | '010101 | 0.85 | 1 | 6.27 | 0 | 16.13 | - | 13.711
ENCANADOR - (OFICIAL - SINDUSCON) (LABOR) | H | '010118 | 0.85 | 1 | 7.43 | 0 | 19.12 | - | 16.252
SubTotal: | [8 empty] | 29.96
MATERIAL | Unid | Código | Coefic. | C. Prod. | Pr. Prod. | Pr. Improd. | Pr. Unit. | Fator Ac. | Subtotal
VALVULA RETENCAO HORIZONTAL BRONZE - 50MM (2') (LABOR) | UN | '064020 | 0.5 | 1 | 318.42 | 0 | 318.42 | - | 159.21
VALVULA RETENCAO VERTICAL BRONZE - 50MM (2") (LABOR) | UN | '064042 | 0.5 | 1 | 181.27 | 0 | 181.27 | - | 90.635
FITA DE VEDACAO 18MM X 50M (LABOR) | M | '069512 | 2.26 | 1 | 0.13 | 0 | 0.13 | - | 0.294
SubTotal: | [8 empty] | 250.14
RESUMO
DISCRIMINAÇÃO |  |  | TAXA(%) | VALORES
Mão-de-Obra(A) |  |  | 157.27 | 29.96
Materiais(B) |  |  |  | 250.14
Equipamentos(C) |  |  |  | 0
Produção da Equipe(D) |  |  |  | 1
Custo Horário Total(A+C) |  |  |  | 29.96
Custo Unitário da Execução[(A/D)+(C/D)] = E |  |  |  | 29.96
Custo Direto Total(B+E) |  |  |  | 280.1
Bonificações e Despesas Indiretas - BDI |  |  | 0 | 0
CUSTO UNITÁRIO (Adotado) |  |  |  | 280.1
Orçamento: 1194501 - TABELA CUSTOS LABOR/CT-UFES PADRÃO DER-ES MARÇO/2022(LS=157,27; BDI=0%)
Órgão Cliente: DER-ES |  |  | Órgão Gerente: DER-ES |  |  | Data Base: Março/2022
Planilha: 1 - TABELA CUSTOS LABOR/CT-UFES PADRÃO DER-ES MARÇO/2022(LS=157,27; BDI=0%)
Item: 170338 - Válvula de retenção horizontal ou vertical diam. 65mm (21/2") | [6 empty] | Unidade: und
Base: LABOR |  | Código Base: '170338 |  | Fonte: LABOR |  |  | Versão: 1
MÃO DE OBRA | Unid | Código | Coefic. | C. Prod. | Pr. Prod. | Pr. Improd. | Pr. Unit. | Fator Ac. | Subtotal
AJUDANTE (AJUDANTE PRATICO - SINDUSCON) (LABOR) | H | '010101 | 1.15 | 1 | 6.27 | 0 | 16.13 | - | 18.55
ENCANADOR - (OFICIAL - SINDUSCON) (LABOR) | H | '010118 | 1.15 | 1 | 7.43 | 0 | 19.12 | - | 21.988
SubTotal: | [8 empty] | 40.54
MATERIAL | Unid | Código | Coefic. | C. Prod. | Pr. Prod. | Pr. Improd. | Pr. Unit. | Fator Ac. | Subtotal
VALVULA RETENCAO HORIZONTAL BRONZE - 65MM (2 1/2') (LABOR) | UN | '064021 | 0.5 | 1 | 539.8 | 0 | 539.8 | - | 269.9
VALVULA RETENCAO VERTICAL BRONZE - 65MM (21/2") (LABOR) | UN | '064043 | 0.5 | 1 | 320.72 | 0 | 320.72 | - | 160.36
FITA DE VEDACAO 18MM X 50M (LABOR) | M | '069512 | 2.82 | 1 | 0.13 | 0 | 0.13 | - | 0.367
SubTotal: | [8 empty] | 430.63
RESUMO
DISCRIMINAÇÃO |  |  | TAXA(%) | VALORES
Mão-de-Obra(A) |  |  | 157.27 | 40.54
Materiais(B) |  |  |  | 430.63
Equipamentos(C) |  |  |  | 0
Produção da Equipe(D) |  |  |  | 1
Custo Horário Total(A+C) |  |  |  | 40.54
Custo Unitário da Execução[(A/D)+(C/D)] = E |  |  |  | 40.54
Custo Direto Total(B+E) |  |  |  | 471.17
Bonificações e Despesas Indiretas - BDI |  |  | 0 | 0
CUSTO UNITÁRIO (Adotado) |  |  |  | 471.17
Orçamento: 1194501 - TABELA CUSTOS LABOR/CT-UFES PADRÃO DER-ES MARÇO/2022(LS=157,27; BDI=0%)
Órgão Cliente: DER-ES |  |  | Órgão Gerente: DER-ES |  |  | Data Base: Março/2022
Planilha: 1 - TABELA CUSTOS LABOR/CT-UFES PADRÃO DER-ES MARÇO/2022(LS=157,27; BDI=0%)
Item: 170339 - Válvula de retenção horizontal ou vertical, diam. 80mm (3") | [6 empty] | Unidade: und
Base: LABOR |  | Código Base: '170339 |  | Fonte: LABOR |  |  | Versão: 1
MÃO DE OBRA | Unid | Código | Coefic. | C. Prod. | Pr. Prod. | Pr. Improd. | Pr. Unit. | Fator Ac. | Subtotal
AJUDANTE (AJUDANTE PRATICO - SINDUSCON) (LABOR) | H | '010101 | 1.15 | 1 | 6.27 | 0 | 16.13 | - | 18.55
ENCANADOR - (OFICIAL - SINDUSCON) (LABOR) | H | '010118 | 1.15 | 1 | 7.43 | 0 | 19.12 | - | 21.988
SubTotal: | [8 empty] | 40.54
MATERIAL | Unid | Código | Coefic. | C. Prod. | Pr. Prod. | Pr. Improd. | Pr. Unit. | Fator Ac. | Subtotal
VALVULA RETENCAO HORIZONTAL BRONZE - 80MM (3") (LABOR) | UN | '064022 | 0.5 | 1 | 721.22 | 0 | 721.22 | - | 360.61
VALVULA RETENCAO VERTICAL BRONZE - 80MM (3") (LABOR) | UN | '064044 | 0.5 | 1 | 419.08 | 0 | 419.08 | - | 209.54
FITA DE VEDACAO 18MM X 50M (LABOR) | M | '069512 | 3.2 | 1 | 0.13 | 0 | 0.13 | - | 0.416
SubTotal: | [8 empty] | 570.57
RESUMO
DISCRIMINAÇÃO |  |  | TAXA(%) | VALORES
Mão-de-Obra(A) |  |  | 157.27 | 40.54
Materiais(B) |  |  |  | 570.57
Equipamentos(C) |  |  |  | 0
Produção da Equipe(D) |  |  |  | 1
Custo Horário Total(A+C) |  |  |  | 40.54
Custo Unitário da Execução[(A/D)+(C/D)] = E |  |  |  | 40.54
Custo Direto Total(B+E) |  |  |  | 611.11
Bonificações e Despesas Indiretas - BDI |  |  | 0 | 0
CUSTO UNITÁRIO (Adotado) |  |  |  | 611.11
Orçamento: 1194501 - TABELA CUSTOS LABOR/CT-UFES PADRÃO DER-ES MARÇO/2022(LS=157,27; BDI=0%)
Órgão Cliente: DER-ES |  |  | Órgão Gerente: DER-ES |  |  | Data Base: Março/2022
Planilha: 1 - TABELA CUSTOS LABOR/CT-UFES PADRÃO DER-ES MARÇO/2022(LS=157,27; BDI=0%)
Item: 170345 - Válvula de descarga com canopla cromada de 32mm (11/4"), marcas de referência Fabrimar, Deca ou Docol | [6 empty] | Unidade: und
Base: LABOR |  | Código Base: '170345 |  | Fonte: LABOR |  |  | Versão: 1
MÃO DE OBRA | Unid | Código | Coefic. | C. Prod. | Pr. Prod. | Pr. Improd. | Pr. Unit. | Fator Ac. | Subtotal
AJUDANTE (AJUDANTE PRATICO - SINDUSCON) (LABOR) | H | '010101 | 2 | 1 | 6.27 | 0 | 16.13 | - | 32.26
ENCANADOR - (OFICIAL - SINDUSCON) (LABOR) | H | '010118 | 2 | 1 | 7.43 | 0 | 19.12 | - | 38.24
SubTotal: | [8 empty] | 70.5
MATERIAL | Unid | Código | Coefic. | C. Prod. | Pr. Prod. | Pr. Improd. | Pr. Unit. | Fator Ac. | Subtotal
TUBO DE ACO GALVANIZADO 48,30 X 3,00MM (1 1/2") LEVE (LABOR) | M | '060505 | 0.6 | 1 | 64.74 | 0 | 64.74 | - | 38.844
VALVULA DE DESCARGA COM CANOPLA CROMADA 11/4" (LABOR) | UN | '064094 | 1 | 1 | 244.39 | 0 | 244.39 | - | 244.39
FITA DE VEDACAO 18MM X 50M (LABOR) | M | '069512 | 1.88 | 1 | 0.13 | 0 | 0.13 | - | 0.244
SubTotal: | [8 empty] | 283.48
RESUMO
DISCRIMINAÇÃO |  |  | TAXA(%) | VALORES
Mão-de-Obra(A) |  |  | 157.27 | 70.5
Materiais(B) |  |  |  | 283.48
Equipamentos(C) |  |  |  | 0
Produção da Equipe(D) |  |  |  | 1
Custo Horário Total(A+C) |  |  |  | 70.5
Custo Unitário da Execução[(A/D)+(C/D)] = E |  |  |  | 70.5
Custo Direto Total(B+E) |  |  |  | 353.98
Bonificações e Despesas Indiretas - BDI |  |  | 0 | 0
CUSTO UNITÁRIO (Adotado) |  |  |  | 353.98
Orçamento: 1194501 - TABELA CUSTOS LABOR/CT-UFES PADRÃO DER-ES MARÇO/2022(LS=157,27; BDI=0%)
Órgão Cliente: DER-ES |  |  | Órgão Gerente: DER-ES |  |  | Data Base: Março/2022
Planilha: 1 - TABELA CUSTOS LABOR/CT-UFES PADRÃO DER-ES MARÇO/2022(LS=157,27; BDI=0%)
Item: 170346 - Válvula de descarga com canopla cromada de 40mm (11/2"), marcas de referência Fabrimar, Deca ou Docol | [6 empty] | Unidade: und
Base: LABOR |  | Código Base: '170346 |  | Fonte: LABOR |  |  | Versão: 1
MÃO DE OBRA | Unid | Código | Coefic. | C. Prod. | Pr. Prod. | Pr. Improd. | Pr. Unit. | Fator Ac. | Subtotal
AJUDANTE (AJUDANTE PRATICO - SINDUSCON) (LABOR) | H | '010101 | 2 | 1 | 6.27 | 0 | 16.13 | - | 32.26
ENCANADOR - (OFICIAL - SINDUSCON) (LABOR) | H | '010118 | 2 | 1 | 7.43 | 0 | 19.12 | - | 38.24
SubTotal: | [8 empty] | 70.5
MATERIAL | Unid | Código | Coefic. | C. Prod. | Pr. Prod. | Pr. Improd. | Pr. Unit. | Fator Ac. | Subtotal
TUBO DE ACO GALVANIZADO 48,30 X 3,00MM (1 1/2") LEVE (LABOR) | M | '060505 | 0.6 | 1 | 64.74 | 0 | 64.74 | - | 38.844
VALVULA DE DESCARGA 1 1/2" C/ ACABAMENTO CROMADO (LABOR) | UN | '064010 | 1 | 1 | 273.35 | 0 | 273.35 | - | 273.35
FITA DE VEDACAO 18MM X 50M (LABOR) | M | '069512 | 1.88 | 1 | 0.13 | 0 | 0.13 | - | 0.244
SubTotal: | [8 empty] | 312.44
RESUMO
DISCRIMINAÇÃO |  |  | TAXA(%) | VALORES
Mão-de-Obra(A) |  |  | 157.27 | 70.5
Materiais(B) |  |  |  | 312.44
Equipamentos(C) |  |  |  | 0
Produção da Equipe(D) |  |  |  | 1
Custo Horário Total(A+C) |  |  |  | 70.5
Custo Unitário da Execução[(A/D)+(C/D)] = E |  |  |  | 70.5
Custo Direto Total(B+E) |  |  |  | 382.94
Bonificações e Despesas Indiretas - BDI |  |  | 0 | 0
CUSTO UNITÁRIO (Adotado) |  |  |  | 382.94
Orçamento: 1194501 - TABELA CUSTOS LABOR/CT-UFES PADRÃO DER-ES MARÇO/2022(LS=157,27; BDI=0%)
Órgão Cliente: DER-ES |  |  | Órgão Gerente: DER-ES |  |  | Data Base: Março/2022
Planilha: 1 - TABELA CUSTOS LABOR/CT-UFES PADRÃO DER-ES MARÇO/2022(LS=157,27; BDI=0%)
Item: 170347 - Válvula de PVC para lavatório, marcas de referência Astra, Cipla ou Akros | [6 empty] | Unidade: und
Base: LABOR |  | Código Base: '170347 |  | Fonte: LABOR |  |  | Versão: 1
MÃO DE OBRA | Unid | Código | Coefic. | C. Prod. | Pr. Prod. | Pr. Improd. | Pr. Unit. | Fator Ac. | Subtotal
AJUDANTE (AJUDANTE PRATICO - SINDUSCON) (LABOR) | H | '010101 | 0.09 | 1 | 6.27 | 0 | 16.13 | - | 1.452
ENCANADOR - (OFICIAL - SINDUSCON) (LABOR) | H | '010118 | 0.09 | 1 | 7.43 | 0 | 19.12 | - | 1.721
SubTotal: | [8 empty] | 3.17
MATERIAL | Unid | Código | Coefic. | C. Prod. | Pr. Prod. | Pr. Improd. | Pr. Unit. | Fator Ac. | Subtotal
VALVULA DE PVC 1" C/ UNHO (LABOR) | UN | '064006 | 1 | 1 | 6.02 | 0 | 6.02 | - | 6.02
FITA DE VEDACAO 18MM X 50M (LABOR) | M | '069512 | 1 | 1 | 0.13 | 0 | 0.13 | - | 0.13
SubTotal: | [8 empty] | 6.15
RESUMO
DISCRIMINAÇÃO |  |  | TAXA(%) | VALORES
Mão-de-Obra(A) |  |  | 157.27 | 3.17
Materiais(B) |  |  |  | 6.15
Equipamentos(C) |  |  |  | 0
Produção da Equipe(D) |  |  |  | 1
Custo Horário Total(A+C) |  |  |  | 3.17
Custo Unitário da Execução[(A/D)+(C/D)] = E |  |  |  | 3.17
Custo Direto Total(B+E) |  |  |  | 9.32
Bonificações e Despesas Indiretas - BDI |  |  | 0 | 0
CUSTO UNITÁRIO (Adotado) |  |  |  | 9.32
Orçamento: 1194501 - TABELA CUSTOS LABOR/CT-UFES PADRÃO DER-ES MARÇO/2022(LS=157,27; BDI=0%)
Órgão Cliente: DER-ES |  |  | Órgão Gerente: DER-ES |  |  | Data Base: Março/2022
Planilha: 1 - TABELA CUSTOS LABOR/CT-UFES PADRÃO DER-ES MARÇO/2022(LS=157,27; BDI=0%)
Item: 170348 - Válvula de PVC para tanque, marcas de referência Astra, Cipla ou Akros | [6 empty] | Unidade: und
Base: LABOR |  | Código Base: '170348 |  | Fonte: LABOR |  |  | Versão: 1
MÃO DE OBRA | Unid | Código | Coefic. | C. Prod. | Pr. Prod. | Pr. Improd. | Pr. Unit. | Fator Ac. | Subtotal
AJUDANTE (AJUDANTE PRATICO - SINDUSCON) (LABOR) | H | '010101 | 0.09 | 1 | 6.27 | 0 | 16.13 | - | 1.452
ENCANADOR - (OFICIAL - SINDUSCON) (LABOR) | H | '010118 | 0.09 | 1 | 7.43 | 0 | 19.12 | - | 1.721
SubTotal: | [8 empty] | 3.17
MATERIAL | Unid | Código | Coefic. | C. Prod. | Pr. Prod. | Pr. Improd. | Pr. Unit. | Fator Ac. | Subtotal
VALVULA DE PVC 2" C/ UNHO (LABOR) | UN | '064005 | 1 | 1 | 7.68 | 0 | 7.68 | - | 7.68
FITA DE VEDACAO 18MM X 50M (LABOR) | M | '069512 | 1 | 1 | 0.13 | 0 | 0.13 | - | 0.13
SubTotal: | [8 empty] | 7.81
RESUMO
DISCRIMINAÇÃO |  |  | TAXA(%) | VALORES
Mão-de-Obra(A) |  |  | 157.27 | 3.17
Materiais(B) |  |  |  | 7.81
Equipamentos(C) |  |  |  | 0
Produção da Equipe(D) |  |  |  | 1
Custo Horário Total(A+C) |  |  |  | 3.17
Custo Unitário da Execução[(A/D)+(C/D)] = E |  |  |  | 3.17
Custo Direto Total(B+E) |  |  |  | 10.98
Bonificações e Despesas Indiretas - BDI |  |  | 0 | 0
CUSTO UNITÁRIO (Adotado) |  |  |  | 10.98
Orçamento: 1194501 - TABELA CUSTOS LABOR/CT-UFES PADRÃO DER-ES MARÇO/2022(LS=157,27; BDI=0%)
Órgão Cliente: DER-ES |  |  | Órgão Gerente: DER-ES |  |  | Data Base: Março/2022
Planilha: 1 - TABELA CUSTOS LABOR/CT-UFES PADRÃO DER-ES MARÇO/2022(LS=157,27; BDI=0%)
Item: 170349 - Canopla para válvula de descarga, marcas de referência Fabrimar, Deca ou Docol | [6 empty] | Unidade: und
Base: LABOR |  | Código Base: '170349 |  | Fonte: LABOR |  |  | Versão: 1
MÃO DE OBRA | Unid | Código | Coefic. | C. Prod. | Pr. Prod. | Pr. Improd. | Pr. Unit. | Fator Ac. | Subtotal
AJUDANTE (AJUDANTE PRATICO - SINDUSCON) (LABOR) | H | '010101 | 0.1 | 1 | 6.27 | 0 | 16.13 | - | 1.613
ENCANADOR - (OFICIAL - SINDUSCON) (LABOR) | H | '010118 | 0.1 | 1 | 7.43 | 0 | 19.12 | - | 1.912
SubTotal: | [8 empty] | 3.52
MATERIAL | Unid | Código | Coefic. | C. Prod. | Pr. Prod. | Pr. Improd. | Pr. Unit. | Fator Ac. | Subtotal
CANOPLA PARA VALVULA DE DESCARGA (LABOR) | UN | '065611 | 1 | 1 | 92.5 | 0 | 92.5 | - | 92.5
SubTotal: | [8 empty] | 92.5
RESUMO
DISCRIMINAÇÃO |  |  | TAXA(%) | VALORES
Mão-de-Obra(A) |  |  | 157.27 | 3.53
Materiais(B) |  |  |  | 92.5
Equipamentos(C) |  |  |  | 0
Produção da Equipe(D) |  |  |  | 1
Custo Horário Total(A+C) |  |  |  | 3.53
Custo Unitário da Execução[(A/D)+(C/D)] = E |  |  |  | 3.53
Custo Direto Total(B+E) |  |  |  | 96.03
Bonificações e Despesas Indiretas - BDI |  |  | 0 | 0
CUSTO UNITÁRIO (Adotado) |  |  |  | 96.03
Orçamento: 1194501 - TABELA CUSTOS LABOR/CT-UFES PADRÃO DER-ES MARÇO/2022(LS=157,27; BDI=0%)
Órgão Cliente: DER-ES |  |  | Órgão Gerente: DER-ES |  |  | Data Base: Março/2022
Planilha: 1 - TABELA CUSTOS LABOR/CT-UFES PADRÃO DER-ES MARÇO/2022(LS=157,27; BDI=0%)
Item: 170350 - Parafuso de fixação para lavatório ou vaso, inclusive colocação | [6 empty] | Unidade: und
Base: LABOR |  | Código Base: '170350 |  | Fonte: LABOR |  |  | Versão: 1
MÃO DE OBRA | Unid | Código | Coefic. | C. Prod. | Pr. Prod. | Pr. Improd. | Pr. Unit. | Fator Ac. | Subtotal
PEDREIRO - (OFICIAL - SINDUSCON) (LABOR) | H | '010139 | 0.4 | 1 | 7.43 | 0 | 19.12 | - | 7.648
SubTotal: | [8 empty] | 7.65
MATERIAL | Unid | Código | Coefic. | C. Prod. | Pr. Prod. | Pr. Improd. | Pr. Unit. | Fator Ac. | Subtotal
PARAFUSO CROMADO P/FIXACAO SANITARIOS (LABOR) | UN | '026550 | 1 | 1 | 17.2 | 0 | 17.2 | - | 17.2
SubTotal: | [8 empty] | 17.2
RESUMO
DISCRIMINAÇÃO |  |  | TAXA(%) | VALORES
Mão-de-Obra(A) |  |  | 157.27 | 7.65
Materiais(B) |  |  |  | 17.2
Equipamentos(C) |  |  |  | 0
Produção da Equipe(D) |  |  |  | 1
Custo Horário Total(A+C) |  |  |  | 7.65
Custo Unitário da Execução[(A/D)+(C/D)] = E |  |  |  | 7.65
Custo Direto Total(B+E) |  |  |  | 24.85
Bonificações e Despesas Indiretas - BDI |  |  | 0 | 0
CUSTO UNITÁRIO (Adotado) |  |  |  | 24.85
Orçamento: 1194501 - TABELA CUSTOS LABOR/CT-UFES PADRÃO DER-ES MARÇO/2022(LS=157,27; BDI=0%)
Órgão Cliente: DER-ES |  |  | Órgão Gerente: DER-ES |  |  | Data Base: Março/2022
Planilha: 1 - TABELA CUSTOS LABOR/CT-UFES PADRÃO DER-ES MARÇO/2022(LS=157,27; BDI=0%)
Item: 170351 - Torneira de parede cromada, marcas de referência Fabrimar (linha prática, ref.1157) , Deca ou Docol | [6 empty] | Unidade: und
Base: LABOR |  | Código Base: '170351 |  | Fonte: LABOR |  |  | Versão: 1
MÃO DE OBRA | Unid | Código | Coefic. | C. Prod. | Pr. Prod. | Pr. Improd. | Pr. Unit. | Fator Ac. | Subtotal
AJUDANTE (AJUDANTE PRATICO - SINDUSCON) (LABOR) | H | '010101 | 0.65 | 1 | 6.27 | 0 | 16.13 | - | 10.485
ENCANADOR - (OFICIAL - SINDUSCON) (LABOR) | H | '010118 | 0.65 | 1 | 7.43 | 0 | 19.12 | - | 12.428
SubTotal: | [8 empty] | 22.91
MATERIAL | Unid | Código | Coefic. | C. Prod. | Pr. Prod. | Pr. Improd. | Pr. Unit. | Fator Ac. | Subtotal
TORN. CROMADA 1/2" LINHA PRATIKA REF.1157-P FABRIMAR (LABOR) | UN | '066074 | 1 | 1 | 298.03 | 0 | 298.03 | - | 298.03
FITA DE VEDACAO 18MM X 50M (LABOR) | M | '069512 | 0.28 | 1 | 0.13 | 0 | 0.13 | - | 0.036
SubTotal: | [8 empty] | 298.07
RESUMO
DISCRIMINAÇÃO |  |  | TAXA(%) | VALORES
Mão-de-Obra(A) |  |  | 157.27 | 22.91
Materiais(B) |  |  |  | 298.07
Equipamentos(C) |  |  |  | 0
Produção da Equipe(D) |  |  |  | 1
Custo Horário Total(A+C) |  |  |  | 22.91
Custo Unitário da Execução[(A/D)+(C/D)] = E |  |  |  | 22.91
Custo Direto Total(B+E) |  |  |  | 320.98
Bonificações e Despesas Indiretas - BDI |  |  | 0 | 0
CUSTO UNITÁRIO (Adotado) |  |  |  | 320.98
Orçamento: 1194501 - TABELA CUSTOS LABOR/CT-UFES PADRÃO DER-ES MARÇO/2022(LS=157,27; BDI=0%)
Órgão Cliente: DER-ES |  |  | Órgão Gerente: DER-ES |  |  | Data Base: Março/2022
Planilha: 1 - TABELA CUSTOS LABOR/CT-UFES PADRÃO DER-ES MARÇO/2022(LS=157,27; BDI=0%)
Item: 170352 - Válvula de Descarga com acabamento anti-vandalismo, marcas de referência Fabrimar, Deca ou Docol | [6 empty] | Unidade: und
Base: LABOR |  | Código Base: '170352 |  | Fonte: LABOR |  |  | Versão: 2
MÃO DE OBRA | Unid | Código | Coefic. | C. Prod. | Pr. Prod. | Pr. Improd. | Pr. Unit. | Fator Ac. | Subtotal
AJUDANTE (AJUDANTE PRATICO - SINDUSCON) (LABOR) | H | '010101 | 2 | 1 | 6.27 | 0 | 16.13 | - | 32.26
ENCANADOR - (OFICIAL - SINDUSCON) (LABOR) | H | '010118 | 2.4 | 1 | 7.43 | 0 | 19.12 | - | 45.888
SubTotal: | [8 empty] | 78.15
MATERIAL | Unid | Código | Coefic. | C. Prod. | Pr. Prod. | Pr. Improd. | Pr. Unit. | Fator Ac. | Subtotal
VALVULA DE DESCARGA COM REGISTRO 1 1/2" S/ ACABAM. (LABOR) | UN | '064011 | 1 | 1 | 150.19 | 0 | 150.19 | - | 150.19
ACAB. ANTIVAND. REF. 01505006 P/ VALVULA DESCARGA (LABOR) | UN | '065943 | 1 | 1 | 323.12 | 0 | 323.12 | - | 323.12
FITA DE VEDACAO 18MM X 50M (LABOR) | M | '069512 | 1.88 | 1 | 0.13 | 0 | 0.13 | - | 0.244
SubTotal: | [8 empty] | 473.55
RESUMO
DISCRIMINAÇÃO |  |  | TAXA(%) | VALORES
Mão-de-Obra(A) |  |  | 157.27 | 78.15
Materiais(B) |  |  |  | 473.55
Equipamentos(C) |  |  |  | 0
Produção da Equipe(D) |  |  |  | 1
Custo Horário Total(A+C) |  |  |  | 78.15
Custo Unitário da Execução[(A/D)+(C/D)] = E |  |  |  | 78.15
Custo Direto Total(B+E) |  |  |  | 551.7
Bonificações e Despesas Indiretas - BDI |  |  | 0 | 0
CUSTO UNITÁRIO (Adotado) |  |  |  | 551.7
Orçamento: 1194501 - TABELA CUSTOS LABOR/CT-UFES PADRÃO DER-ES MARÇO/2022(LS=157,27; BDI=0%)
Órgão Cliente: DER-ES |  |  | Órgão Gerente: DER-ES |  |  | Data Base: Março/2022
Planilha: 1 - TABELA CUSTOS LABOR/CT-UFES PADRÃO DER-ES MARÇO/2022(LS=157,27; BDI=0%)
Item: 170353 - Torneira para lavatório linha anti-vandalismo, marcas de referência Fabrimar, Deca ou Docol | [6 empty] | Unidade: und
Base: LABOR |  | Código Base: '170353 |  | Fonte: LABOR |  |  | Versão: 1
MÃO DE OBRA | Unid | Código | Coefic. | C. Prod. | Pr. Prod. | Pr. Improd. | Pr. Unit. | Fator Ac. | Subtotal
AJUDANTE (AJUDANTE PRATICO - SINDUSCON) (LABOR) | H | '010101 | 0.65 | 1 | 6.27 | 0 | 16.13 | - | 10.485
ENCANADOR - (OFICIAL - SINDUSCON) (LABOR) | H | '010118 | 0.65 | 1 | 7.43 | 0 | 19.12 | - | 12.428
SubTotal: | [8 empty] | 22.91
MATERIAL | Unid | Código | Coefic. | C. Prod. | Pr. Prod. | Pr. Improd. | Pr. Unit. | Fator Ac. | Subtotal
TORNEIRA DE LAVATORIO PAREDE ANTI-VANDAL CROMADO BIOPRESS AV 140MM - 1182-AV-BIO-140 - FABRIMAR OU EQUIVALENTE (LABOR) | UN | '066301 | 1 | 1 | 833.97 | 0 | 833.97 | - | 833.97
FITA DE VEDACAO 18MM X 50M (LABOR) | M | '069512 | 0.28 | 1 | 0.13 | 0 | 0.13 | - | 0.036
SubTotal: | [8 empty] | 834.01
RESUMO
DISCRIMINAÇÃO |  |  | TAXA(%) | VALORES
Mão-de-Obra(A) |  |  | 157.27 | 22.91
Materiais(B) |  |  |  | 834.01
Equipamentos(C) |  |  |  | 0
Produção da Equipe(D) |  |  |  | 1
Custo Horário Total(A+C) |  |  |  | 22.91
Custo Unitário da Execução[(A/D)+(C/D)] = E |  |  |  | 22.91
Custo Direto Total(B+E) |  |  |  | 856.92
Bonificações e Despesas Indiretas - BDI |  |  | 0 | 0
CUSTO UNITÁRIO (Adotado) |  |  |  | 856.92
Orçamento: 1194501 - TABELA CUSTOS LABOR/CT-UFES PADRÃO DER-ES MARÇO/2022(LS=157,27; BDI=0%)
Órgão Cliente: DER-ES |  |  | Órgão Gerente: DER-ES |  |  | Data Base: Março/2022
Planilha: 1 - TABELA CUSTOS LABOR/CT-UFES PADRÃO DER-ES MARÇO/2022(LS=157,27; BDI=0%)
Item: 170354 - Chuveiro completo, linha anti-vandalismo, marcas de referência Fabrimar, Deca ou Docol | [6 empty] | Unidade: und
Base: LABOR |  | Código Base: '170354 |  | Fonte: LABOR |  |  | Versão: 2
MÃO DE OBRA | Unid | Código | Coefic. | C. Prod. | Pr. Prod. | Pr. Improd. | Pr. Unit. | Fator Ac. | Subtotal
AJUDANTE (AJUDANTE PRATICO - SINDUSCON) (LABOR) | H | '010101 | 0.5 | 1 | 6.27 | 0 | 16.13 | - | 8.065
ENCANADOR - (OFICIAL - SINDUSCON) (LABOR) | H | '010118 | 0.5 | 1 | 7.43 | 0 | 19.12 | - | 9.56
SubTotal: | [8 empty] | 17.62
MATERIAL | Unid | Código | Coefic. | C. Prod. | Pr. Prod. | Pr. Improd. | Pr. Unit. | Fator Ac. | Subtotal
CHUVEIRO PRESSMATIC ANT VANDALISMO 17125006 (LABOR) | UN | '047795 | 1 | 1 | 794.27 | 0 | 794.27 | - | 794.27
FITA DE VEDACAO 18MM X 50M (LABOR) | M | '069512 | 0.28 | 1 | 0.13 | 0 | 0.13 | - | 0.036
SubTotal: | [8 empty] | 794.31
RESUMO
DISCRIMINAÇÃO |  |  | TAXA(%) | VALORES
Mão-de-Obra(A) |  |  | 157.27 | 17.63
Materiais(B) |  |  |  | 794.31
Equipamentos(C) |  |  |  | 0
Produção da Equipe(D) |  |  |  | 1
Custo Horário Total(A+C) |  |  |  | 17.63
Custo Unitário da Execução[(A/D)+(C/D)] = E |  |  |  | 17.63
Custo Direto Total(B+E) |  |  |  | 811.94
Bonificações e Despesas Indiretas - BDI |  |  | 0 | 0
CUSTO UNITÁRIO (Adotado) |  |  |  | 811.94
Orçamento: 1194501 - TABELA CUSTOS LABOR/CT-UFES PADRÃO DER-ES MARÇO/2022(LS=157,27; BDI=0%)
Órgão Cliente: DER-ES |  |  | Órgão Gerente: DER-ES |  |  | Data Base: Março/2022
Planilha: 1 - TABELA CUSTOS LABOR/CT-UFES PADRÃO DER-ES MARÇO/2022(LS=157,27; BDI=0%)
Item: 170357 - Chuveiro com desviador flexivel e ducha manual, mod. 1975C ref. Deca ou equivalente | [6 empty] | Unidade: und
Base: LABOR |  | Código Base: '170357 |  | Fonte: LABOR |  |  | Versão: 1
MÃO DE OBRA | Unid | Código | Coefic. | C. Prod. | Pr. Prod. | Pr. Improd. | Pr. Unit. | Fator Ac. | Subtotal
AJUDANTE (AJUDANTE PRATICO - SINDUSCON) (LABOR) | H | '010101 | 0.5 | 1 | 6.27 | 0 | 16.13 | - | 8.065
ENCANADOR - (OFICIAL - SINDUSCON) (LABOR) | H | '010118 | 0.5 | 1 | 7.43 | 0 | 19.12 | - | 9.56
SubTotal: | [8 empty] | 17.62
MATERIAL | Unid | Código | Coefic. | C. Prod. | Pr. Prod. | Pr. Improd. | Pr. Unit. | Fator Ac. | Subtotal
CHUVEIRO CROMADO COM DESVIADOR FLEXIVEL 1975C (LABOR) | UN | '066608 | 1 | 1 | 866.32 | 0 | 866.32 | - | 866.32
FITA DE VEDACAO 18MM X 50M (LABOR) | M | '069512 | 0.28 | 1 | 0.13 | 0 | 0.13 | - | 0.036
SubTotal: | [8 empty] | 866.36
RESUMO
DISCRIMINAÇÃO |  |  | TAXA(%) | VALORES
Mão-de-Obra(A) |  |  | 157.27 | 17.63
Materiais(B) |  |  |  | 866.36
Equipamentos(C) |  |  |  | 0
Produção da Equipe(D) |  |  |  | 1
Custo Horário Total(A+C) |  |  |  | 17.63
Custo Unitário da Execução[(A/D)+(C/D)] = E |  |  |  | 17.63
Custo Direto Total(B+E) |  |  |  | 883.99
Bonificações e Despesas Indiretas - BDI |  |  | 0 | 0
CUSTO UNITÁRIO (Adotado) |  |  |  | 883.99
Orçamento: 1194501 - TABELA CUSTOS LABOR/CT-UFES PADRÃO DER-ES MARÇO/2022(LS=157,27; BDI=0%)
Órgão Cliente: DER-ES |  |  | Órgão Gerente: DER-ES |  |  | Data Base: Março/2022
Planilha: 1 - TABELA CUSTOS LABOR/CT-UFES PADRÃO DER-ES MARÇO/2022(LS=157,27; BDI=0%)
Item: 170502 - Caixa de descarga plástica de sobrepor 6/9 litros, ref. ASTRA, AKROS ou equivalente | [6 empty] | Unidade: und
Base: LABOR |  | Código Base: '170502 |  | Fonte: LABOR |  |  | Versão: 2
MÃO DE OBRA | Unid | Código | Coefic. | C. Prod. | Pr. Prod. | Pr. Improd. | Pr. Unit. | Fator Ac. | Subtotal
AJUDANTE (AJUDANTE PRATICO - SINDUSCON) (LABOR) | H | '010101 | 2.6 | 1 | 6.27 | 0 | 16.13 | - | 41.938
ENCANADOR - (OFICIAL - SINDUSCON) (LABOR) | H | '010118 | 2.6 | 1 | 7.43 | 0 | 19.12 | - | 49.712
SubTotal: | [8 empty] | 91.65
MATERIAL | Unid | Código | Coefic. | C. Prod. | Pr. Prod. | Pr. Improd. | Pr. Unit. | Fator Ac. | Subtotal
TUBO DE PVC DE 1 1/2" P/ DESCARGA (LABOR) | UN | '062549 | 1 | 1 | 14.87 | 0 | 14.87 | - | 14.87
CAIXA DESCARGA PLASTICA SOBREPOR BRANCA 6/9 LITROS (LABOR) | UN | '065002 | 1 | 1 | 57.86 | 0 | 57.86 | - | 57.86
ENGATES DE PVC (LABOR) | UN | '069505 | 1 | 1 | 6.32 | 0 | 6.32 | - | 6.32
SubTotal: | [8 empty] | 79.05
RESUMO
DISCRIMINAÇÃO |  |  | TAXA(%) | VALORES
Mão-de-Obra(A) |  |  | 157.27 | 91.65
Materiais(B) |  |  |  | 79.05
Equipamentos(C) |  |  |  | 0
Produção da Equipe(D) |  |  |  | 1
Custo Horário Total(A+C) |  |  |  | 91.65
Custo Unitário da Execução[(A/D)+(C/D)] = E |  |  |  | 91.65
Custo Direto Total(B+E) |  |  |  | 170.7
Bonificações e Despesas Indiretas - BDI |  |  | 0 | 0
CUSTO UNITÁRIO (Adotado) |  |  |  | 170.7
Orçamento: 1194501 - TABELA CUSTOS LABOR/CT-UFES PADRÃO DER-ES MARÇO/2022(LS=157,27; BDI=0%)
Órgão Cliente: DER-ES |  |  | Órgão Gerente: DER-ES |  |  | Data Base: Março/2022
Planilha: 1 - TABELA CUSTOS LABOR/CT-UFES PADRÃO DER-ES MARÇO/2022(LS=157,27; BDI=0%)
Item: 170506 - Reservatório de polietileno de 500 L, inclusive adaptadores com flanges de PVC e torneira de bóia de 3/4" | [6 empty] | Unidade: und
Base: LABOR |  | Código Base: '170506 |  | Fonte: LABOR |  |  | Versão: 3
MÃO DE OBRA | Unid | Código | Coefic. | C. Prod. | Pr. Prod. | Pr. Improd. | Pr. Unit. | Fator Ac. | Subtotal
AJUDANTE (AJUDANTE PRATICO - SINDUSCON) (LABOR) | H | '010101 | 5.28 | 1 | 6.27 | 0 | 16.13 | - | 85.166
ENCANADOR - (OFICIAL - SINDUSCON) (LABOR) | H | '010118 | 5.28 | 1 | 7.43 | 0 | 19.12 | - | 100.954
SubTotal: | [8 empty] | 186.12
MATERIAL | Unid | Código | Coefic. | C. Prod. | Pr. Prod. | Pr. Improd. | Pr. Unit. | Fator Ac. | Subtotal
MASSA PARA VIDRO (LABOR) | KG | '037043 | 0.1 | 1 | 14.46 | 0 | 14.46 | - | 1.446
ADAPTADOR PVC SOLD.FLANGES LIVRES P/CX.AGUA 25MM (LABOR) | UN | '062102 | 1 | 1 | 15.02 | 0 | 15.02 | - | 15.02
ADAPTADOR PVC SOLD.FLANGES LIVRES P/CX.AGUA 50MM (LABOR) | UN | '062105 | 2 | 1 | 32.29 | 0 | 32.29 | - | 64.58
RESERVATORIO DE POLIETILENO 500 L C/ TAMPA (LABOR) | UN | '065024 | 1 | 1 | 272.93 | 0 | 272.93 | - | 272.93
FITA DE VEDACAO 18MM X 50M (LABOR) | M | '069512 | 3.5 | 1 | 0.13 | 0 | 0.13 | - | 0.455
TORNEIRA BOIA HASTE METALICA BALAO PLASTICO - 3/4" (LABOR) | UN | '069521 | 1 | 1 | 73.56 | 0 | 73.56 | - | 73.56
SubTotal: | [8 empty] | 427.99
RESUMO
DISCRIMINAÇÃO |  |  | TAXA(%) | VALORES
Mão-de-Obra(A) |  |  | 157.27 | 186.12
Materiais(B) |  |  |  | 427.99
Equipamentos(C) |  |  |  | 0
Produção da Equipe(D) |  |  |  | 1
Custo Horário Total(A+C) |  |  |  | 186.12
Custo Unitário da Execução[(A/D)+(C/D)] = E |  |  |  | 186.12
Custo Direto Total(B+E) |  |  |  | 614.11
Bonificações e Despesas Indiretas - BDI |  |  | 0 | 0
CUSTO UNITÁRIO (Adotado) |  |  |  | 614.11
Orçamento: 1194501 - TABELA CUSTOS LABOR/CT-UFES PADRÃO DER-ES MARÇO/2022(LS=157,27; BDI=0%)
Órgão Cliente: DER-ES |  |  | Órgão Gerente: DER-ES |  |  | Data Base: Março/2022
Planilha: 1 - TABELA CUSTOS LABOR/CT-UFES PADRÃO DER-ES MARÇO/2022(LS=157,27; BDI=0%)
Item: 170507 - Lavatório de aço inox, liga AISI 304, N° 18, marcas de referência Fisher, Metalpress ou Mekal, inclusive apoio de concreto, argamassa de apoio e assentamento, válvula e sifão cromados, exclusive torneira, conf. projeto | [6 empty] | Unidade: m
Base: LABOR |  | Código Base: '170507 |  | Fonte: LABOR |  |  | Versão: 3
MÃO DE OBRA | Unid | Código | Coefic. | C. Prod. | Pr. Prod. | Pr. Improd. | Pr. Unit. | Fator Ac. | Subtotal
AJUDANTE (AJUDANTE PRATICO - SINDUSCON) (LABOR) | H | '010101 | 4.0515 | 1 | 6.27 | 0 | 16.13 | - | 65.351
ENCANADOR - (OFICIAL - SINDUSCON) (LABOR) | H | '010118 | 2.4994 | 1 | 7.43 | 0 | 19.12 | - | 47.789
PEDREIRO - (OFICIAL - SINDUSCON) (LABOR) | H | '010139 | 1.4996 | 1 | 7.43 | 0 | 19.12 | - | 28.672
SERVENTE (AUXILIAR DE OBRAS - SINDUSCON) (LABOR) | H | '010146 | 0.6478 | 1 | 5.51 | 0 | 14.18 | - | 9.186
SubTotal: | [8 empty] | 151
MATERIAL | Unid | Código | Coefic. | C. Prod. | Pr. Prod. | Pr. Improd. | Pr. Unit. | Fator Ac. | Subtotal
AREIA LAVADA MEDIA (LABOR) | M3 | '020503 | 0.0622 | 1 | 105.56 | 0 | 105.56 | - | 6.566
CIMENTO PORTLAND CP III - 40 (LABOR) | KG | '020508 | 28.2192 | 1 | 0.46 | 0 | 0.46 | - | 12.981
BRITA 1 (LABOR) | M3 | '020517 | 0.0073 | 1 | 120.45 | 0 | 120.45 | - | 0.879
BRITA 2 (LABOR) | M3 | '020518 | 0.0171 | 1 | 120.45 | 0 | 120.45 | - | 2.06
SARRAFO DE MADEIRA PINUS 10 X 2.5CM (LABOR) | M | '020985 | 1.759 | 1 | 9.19 | 0 | 9.19 | - | 16.165
TABUA DE MADEIRA PINUS 30 X 2.5 CM (TAIPA DE 1ª) (LABOR) | M2 | '020987 | 0.5519 | 1 | 52.27 | 0 | 52.27 | - | 28.848
CHAPA COMPENSADA RESINADA ESP. 12MM (LABOR) | M2 | '021032 | 0.4944 | 1 | 57.74 | 0 | 57.74 | - | 28.547
PREGO 18X27 (LABOR) | KG | '026569 | 0.2874 | 1 | 18.83 | 0 | 18.83 | - | 5.412
DESMOLDANTE PARA FORMAS (LABOR) | L | '028008 | 0.115 | 1 | 10.81 | 0 | 10.81 | - | 1.243
VALVULA DE ESCOAMENTO P/ PIA OU TANQUE 1.1/4" CROMADA (LABOR) | UN | '064003 | 0.465 | 1 | 62.75 | 0 | 62.75 | - | 29.179
SIFAO ACO INOX CROMADO P/ LAVATORIO 1 1/4" (LABOR) | UN | '064511 | 0.465 | 1 | 175.15 | 0 | 175.15 | - | 81.445
LAVATORIO EM ACO INOX, LIGA AISI 304 N.1 (LABOR) | M | '065556 | 1 | 1 | 1079.37 | 0 | 1079.37 | - | 1079.37
FITA DE VEDACAO 18MM X 50M (LABOR) | M | '069512 | 0.4699 | 1 | 0.13 | 0 | 0.13 | - | 0.061
SubTotal: | [8 empty] | 1292.76
RESUMO
DISCRIMINAÇÃO |  |  | TAXA(%) | VALORES
Mão-de-Obra(A) |  |  | 157.27 | 151
Materiais(B) |  |  |  | 1292.76
Equipamentos(C) |  |  |  | 0
Produção da Equipe(D) |  |  |  | 1
Custo Horário Total(A+C) |  |  |  | 151
Custo Unitário da Execução[(A/D)+(C/D)] = E |  |  |  | 151
Custo Direto Total(B+E) |  |  |  | 1443.76
Bonificações e Despesas Indiretas - BDI |  |  | 0 | 0
CUSTO UNITÁRIO (Adotado) |  |  |  | 1443.76
Orçamento: 1194501 - TABELA CUSTOS LABOR/CT-UFES PADRÃO DER-ES MARÇO/2022(LS=157,27; BDI=0%)
Órgão Cliente: DER-ES |  |  | Órgão Gerente: DER-ES |  |  | Data Base: Março/2022
Planilha: 1 - TABELA CUSTOS LABOR/CT-UFES PADRÃO DER-ES MARÇO/2022(LS=157,27; BDI=0%)
Item: 170508 - Escovário de aço inox, liga AISI 304, N° 18, marcas de referência Fischer, Metalpress ou Mekal, inclusive apoio de concreto, argamassa de apoio e assentamento, válvula e sifão cromados, exclusive torneira, conf. projeto | [6 empty] | Unidade: m
Base: LABOR |  | Código Base: '170508 |  | Fonte: LABOR |  |  | Versão: 3
MÃO DE OBRA | Unid | Código | Coefic. | C. Prod. | Pr. Prod. | Pr. Improd. | Pr. Unit. | Fator Ac. | Subtotal
AJUDANTE (AJUDANTE PRATICO - SINDUSCON) (LABOR) | H | '010101 | 4.0515 | 1 | 6.27 | 0 | 16.13 | - | 65.351
ENCANADOR - (OFICIAL - SINDUSCON) (LABOR) | H | '010118 | 2.4994 | 1 | 7.43 | 0 | 19.12 | - | 47.789
PEDREIRO - (OFICIAL - SINDUSCON) (LABOR) | H | '010139 | 1.4996 | 1 | 7.43 | 0 | 19.12 | - | 28.672
SERVENTE (AUXILIAR DE OBRAS - SINDUSCON) (LABOR) | H | '010146 | 0.6478 | 1 | 5.51 | 0 | 14.18 | - | 9.186
SubTotal: | [8 empty] | 151
MATERIAL | Unid | Código | Coefic. | C. Prod. | Pr. Prod. | Pr. Improd. | Pr. Unit. | Fator Ac. | Subtotal
AREIA LAVADA MEDIA (LABOR) | M3 | '020503 | 0.0622 | 1 | 105.56 | 0 | 105.56 | - | 6.566
CIMENTO PORTLAND CP III - 40 (LABOR) | KG | '020508 | 28.2192 | 1 | 0.46 | 0 | 0.46 | - | 12.981
BRITA 1 (LABOR) | M3 | '020517 | 0.0073 | 1 | 120.45 | 0 | 120.45 | - | 0.879
BRITA 2 (LABOR) | M3 | '020518 | 0.0171 | 1 | 120.45 | 0 | 120.45 | - | 2.06
SARRAFO DE MADEIRA PINUS 10 X 2.5CM (LABOR) | M | '020985 | 1.759 | 1 | 9.19 | 0 | 9.19 | - | 16.165
TABUA DE MADEIRA PINUS 30 X 2.5 CM (TAIPA DE 1ª) (LABOR) | M2 | '020987 | 0.5519 | 1 | 52.27 | 0 | 52.27 | - | 28.848
CHAPA COMPENSADA RESINADA ESP. 12MM (LABOR) | M2 | '021032 | 0.4944 | 1 | 57.74 | 0 | 57.74 | - | 28.547
PREGO 18X27 (LABOR) | KG | '026569 | 0.2874 | 1 | 18.83 | 0 | 18.83 | - | 5.412
DESMOLDANTE PARA FORMAS (LABOR) | L | '028008 | 0.115 | 1 | 10.81 | 0 | 10.81 | - | 1.243
VALVULA DE ESCOAMENTO P/ PIA OU TANQUE 1.1/4" CROMADA (LABOR) | UN | '064003 | 0.465 | 1 | 62.75 | 0 | 62.75 | - | 29.179
SIFAO ACO INOX CROMADO P/ LAVATORIO 1 1/4" (LABOR) | UN | '064511 | 0.465 | 1 | 175.15 | 0 | 175.15 | - | 81.445
ESCOVARIO AÇO INOX, AISI 304 Nº 18 - (17X43X23CM) (LABOR) | M | '065555 | 1 | 1 | 1079.37 | 0 | 1079.37 | - | 1079.37
FITA DE VEDACAO 18MM X 50M (LABOR) | M | '069512 | 0.4699 | 1 | 0.13 | 0 | 0.13 | - | 0.061
SubTotal: | [8 empty] | 1292.76
RESUMO
DISCRIMINAÇÃO |  |  | TAXA(%) | VALORES
Mão-de-Obra(A) |  |  | 157.27 | 151
Materiais(B) |  |  |  | 1292.76
Equipamentos(C) |  |  |  | 0
Produção da Equipe(D) |  |  |  | 1
Custo Horário Total(A+C) |  |  |  | 151
Custo Unitário da Execução[(A/D)+(C/D)] = E |  |  |  | 151
Custo Direto Total(B+E) |  |  |  | 1443.76
Bonificações e Despesas Indiretas - BDI |  |  | 0 | 0
CUSTO UNITÁRIO (Adotado) |  |  |  | 1443.76
Orçamento: 1194501 - TABELA CUSTOS LABOR/CT-UFES PADRÃO DER-ES MARÇO/2022(LS=157,27; BDI=0%)
Órgão Cliente: DER-ES |  |  | Órgão Gerente: DER-ES |  |  | Data Base: Março/2022
Planilha: 1 - TABELA CUSTOS LABOR/CT-UFES PADRÃO DER-ES MARÇO/2022(LS=157,27; BDI=0%)
Item: 170509 - Tanque de aço inox nº 2, marcas de referência Fisher, Metalpress ou Mekal, inclusive válvula de metal e sifão | [6 empty] | Unidade: und
Base: LABOR |  | Código Base: '170509 |  | Fonte: LABOR |  |  | Versão: 1
MÃO DE OBRA | Unid | Código | Coefic. | C. Prod. | Pr. Prod. | Pr. Improd. | Pr. Unit. | Fator Ac. | Subtotal
AJUDANTE (AJUDANTE PRATICO - SINDUSCON) (LABOR) | H | '010101 | 3 | 1 | 6.27 | 0 | 16.13 | - | 48.39
ENCANADOR - (OFICIAL - SINDUSCON) (LABOR) | H | '010118 | 3 | 1 | 7.43 | 0 | 19.12 | - | 57.36
SubTotal: | [8 empty] | 105.75
MATERIAL | Unid | Código | Coefic. | C. Prod. | Pr. Prod. | Pr. Improd. | Pr. Unit. | Fator Ac. | Subtotal
MASSA PLASTICA (LABOR) | KG | '039021 | 0.5 | 1 | 23.88 | 0 | 23.88 | - | 11.94
VALVULA DE ESCOAMENTO P/ PIA OU TANQUE 1.1/4" CROMADA (LABOR) | UN | '064003 | 1 | 1 | 62.75 | 0 | 62.75 | - | 62.75
SIFAO CROMADO 2" (LABOR) | UN | '064504 | 1 | 1 | 178.48 | 0 | 178.48 | - | 178.48
TANQUE SIMPLES 85 LTS ACO INOX, AISI 304 - TS Nº 2 (LABOR) | UN | '065521 | 1 | 1 | 1790.94 | 0 | 1790.94 | - | 1790.94
FITA DE VEDACAO 18MM X 50M (LABOR) | M | '069512 | 0.75 | 1 | 0.13 | 0 | 0.13 | - | 0.098
SubTotal: | [8 empty] | 2044.21
RESUMO
DISCRIMINAÇÃO |  |  | TAXA(%) | VALORES
Mão-de-Obra(A) |  |  | 157.27 | 105.75
Materiais(B) |  |  |  | 2044.21
Equipamentos(C) |  |  |  | 0
Produção da Equipe(D) |  |  |  | 1
Custo Horário Total(A+C) |  |  |  | 105.75
Custo Unitário da Execução[(A/D)+(C/D)] = E |  |  |  | 105.75
Custo Direto Total(B+E) |  |  |  | 2149.96
Bonificações e Despesas Indiretas - BDI |  |  | 0 | 0
CUSTO UNITÁRIO (Adotado) |  |  |  | 2149.96
Orçamento: 1194501 - TABELA CUSTOS LABOR/CT-UFES PADRÃO DER-ES MARÇO/2022(LS=157,27; BDI=0%)
Órgão Cliente: DER-ES |  |  | Órgão Gerente: DER-ES |  |  | Data Base: Março/2022
Planilha: 1 - TABELA CUSTOS LABOR/CT-UFES PADRÃO DER-ES MARÇO/2022(LS=157,27; BDI=0%)
Item: 170510 - Bebedouro de aço inox, marcas de referência Fisher, Metalpress ou Mekal, inclusive válvula, sifão cromado e torneiras, exclusive alvenaria, dim. 0.45x2.75 m, conforme detalhe em projeto | [6 empty] | Unidade: und
Base: LABOR |  | Código Base: '170510 |  | Fonte: LABOR |  |  | Versão: 1
MÃO DE OBRA | Unid | Código | Coefic. | C. Prod. | Pr. Prod. | Pr. Improd. | Pr. Unit. | Fator Ac. | Subtotal
AJUDANTE (AJUDANTE PRATICO - SINDUSCON) (LABOR) | H | '010101 | 10.125 | 1 | 6.27 | 0 | 16.13 | - | 163.316
ENCANADOR - (OFICIAL - SINDUSCON) (LABOR) | H | '010118 | 10.125 | 1 | 7.43 | 0 | 19.12 | - | 193.59
PEDREIRO - (OFICIAL - SINDUSCON) (LABOR) | H | '010139 | 4.125 | 1 | 7.43 | 0 | 19.12 | - | 78.87
SERVENTE (AUXILIAR DE OBRAS - SINDUSCON) (LABOR) | H | '010146 | 1.782 | 1 | 5.51 | 0 | 14.18 | - | 25.269
SubTotal: | [8 empty] | 461.04
MATERIAL | Unid | Código | Coefic. | C. Prod. | Pr. Prod. | Pr. Improd. | Pr. Unit. | Fator Ac. | Subtotal
AREIA LAVADA MEDIA (LABOR) | M3 | '020503 | 0.1711 | 1 | 105.56 | 0 | 105.56 | - | 18.061
CIMENTO PORTLAND CP III - 40 (LABOR) | KG | '020508 | 77.6223 | 1 | 0.46 | 0 | 0.46 | - | 35.706
BRITA 1 (LABOR) | M3 | '020517 | 0.0201 | 1 | 120.45 | 0 | 120.45 | - | 2.421
BRITA 2 (LABOR) | M3 | '020518 | 0.047 | 1 | 120.45 | 0 | 120.45 | - | 5.661
VALVULA DE SAIDA P/MICTORIO CROMADA (11/2") (LABOR) | UN | '064004 | 2 | 1 | 292.52 | 0 | 292.52 | - | 585.04
SIFAO CROMADO 2" (LABOR) | UN | '064504 | 2 | 1 | 178.48 | 0 | 178.48 | - | 356.96
BEBEDOURO EM ACO INOX, AISI 304 CH18 DIM. 45X275CM (LABOR) | UN | '065566 | 1 | 1 | 3053.31 | 0 | 3053.31 | - | 3053.31
TORNEIRA JATO ESGUICHO EM ACO INOX DIAM. 3/8" - TAMANHO 15 CM P/ BEBEDOURO INDUSTRIAL (LABOR) | UN | '066048 | 5 | 1 | 82.33 | 0 | 82.33 | - | 411.65
FITA DE VEDACAO 18MM X 50M (LABOR) | M | '069512 | 5.295 | 1 | 0.13 | 0 | 0.13 | - | 0.688
SubTotal: | [8 empty] | 4469.5
RESUMO
DISCRIMINAÇÃO |  |  | TAXA(%) | VALORES
Mão-de-Obra(A) |  |  | 157.27 | 461.05
Materiais(B) |  |  |  | 4469.5
Equipamentos(C) |  |  |  | 0
Produção da Equipe(D) |  |  |  | 1
Custo Horário Total(A+C) |  |  |  | 461.05
Custo Unitário da Execução[(A/D)+(C/D)] = E |  |  |  | 461.05
Custo Direto Total(B+E) |  |  |  | 4930.55
Bonificações e Despesas Indiretas - BDI |  |  | 0 | 0
CUSTO UNITÁRIO (Adotado) |  |  |  | 4930.55
Orçamento: 1194501 - TABELA CUSTOS LABOR/CT-UFES PADRÃO DER-ES MARÇO/2022(LS=157,27; BDI=0%)
Órgão Cliente: DER-ES |  |  | Órgão Gerente: DER-ES |  |  | Data Base: Março/2022
Planilha: 1 - TABELA CUSTOS LABOR/CT-UFES PADRÃO DER-ES MARÇO/2022(LS=157,27; BDI=0%)
Item: 170511 - Mictório coletivo de aço inox, liga AISI-304 n.18, marcas de referência Fisher, Metalpress ou Mekal, dimensões 1.80x0.30m, com tubo espargidor | [6 empty] | Unidade: und
Base: LABOR |  | Código Base: '170511 |  | Fonte: LABOR |  |  | Versão: 1
MÃO DE OBRA | Unid | Código | Coefic. | C. Prod. | Pr. Prod. | Pr. Improd. | Pr. Unit. | Fator Ac. | Subtotal
AJUDANTE (AJUDANTE PRATICO - SINDUSCON) (LABOR) | H | '010101 | 4.5 | 1 | 6.27 | 0 | 16.13 | - | 72.585
ENCANADOR - (OFICIAL - SINDUSCON) (LABOR) | H | '010118 | 4.5 | 1 | 7.43 | 0 | 19.12 | - | 86.04
PEDREIRO - (OFICIAL - SINDUSCON) (LABOR) | H | '010139 | 1.8009 | 1 | 7.43 | 0 | 19.12 | - | 34.433
SERVENTE (AUXILIAR DE OBRAS - SINDUSCON) (LABOR) | H | '010146 | 0.6168 | 1 | 5.51 | 0 | 14.18 | - | 8.746
SubTotal: | [8 empty] | 201.8
MATERIAL | Unid | Código | Coefic. | C. Prod. | Pr. Prod. | Pr. Improd. | Pr. Unit. | Fator Ac. | Subtotal
AREIA LAVADA MEDIA (LABOR) | M3 | '020503 | 0.0574 | 1 | 105.56 | 0 | 105.56 | - | 6.059
CIMENTO PORTLAND CP III - 40 (LABOR) | KG | '020508 | 26.3908 | 1 | 0.46 | 0 | 0.46 | - | 12.14
BRITA 1 (LABOR) | M3 | '020517 | 0.0075 | 1 | 120.45 | 0 | 120.45 | - | 0.903
BRITA 2 (LABOR) | M3 | '020518 | 0.0175 | 1 | 120.45 | 0 | 120.45 | - | 2.108
MICTORIO ACO INOX LIGA AISI 304 N.18 C/VALVULA (LABOR) | M | '065563 | 1.8 | 1 | 1093.59 | 0 | 1093.59 | - | 1968.462
FITA DE VEDACAO 18MM X 50M (LABOR) | M | '069512 | 1.4103 | 1 | 0.13 | 0 | 0.13 | - | 0.183
SubTotal: | [8 empty] | 1989.86
RESUMO
DISCRIMINAÇÃO |  |  | TAXA(%) | VALORES
Mão-de-Obra(A) |  |  | 157.27 | 201.8
Materiais(B) |  |  |  | 1989.86
Equipamentos(C) |  |  |  | 0
Produção da Equipe(D) |  |  |  | 1
Custo Horário Total(A+C) |  |  |  | 201.8
Custo Unitário da Execução[(A/D)+(C/D)] = E |  |  |  | 201.8
Custo Direto Total(B+E) |  |  |  | 2191.66
Bonificações e Despesas Indiretas - BDI |  |  | 0 | 0
CUSTO UNITÁRIO (Adotado) |  |  |  | 2191.66
Orçamento: 1194501 - TABELA CUSTOS LABOR/CT-UFES PADRÃO DER-ES MARÇO/2022(LS=157,27; BDI=0%)
Órgão Cliente: DER-ES |  |  | Órgão Gerente: DER-ES |  |  | Data Base: Março/2022
Planilha: 1 - TABELA CUSTOS LABOR/CT-UFES PADRÃO DER-ES MARÇO/2022(LS=157,27; BDI=0%)
Item: 170512 - Cuba de aço inox n° 1(dim.460x300x150)mm, marcas de referência Franke, Strake, tramontina, inclusive válvula de metal 31/2" e sifão cromado 1 x 1/2", excl. torneira | [6 empty] | Unidade: und
Base: LABOR |  | Código Base: '170512 |  | Fonte: LABOR |  |  | Versão: 2
MÃO DE OBRA | Unid | Código | Coefic. | C. Prod. | Pr. Prod. | Pr. Improd. | Pr. Unit. | Fator Ac. | Subtotal
AJUDANTE (AJUDANTE PRATICO - SINDUSCON) (LABOR) | H | '010101 | 1.25 | 1 | 6.27 | 0 | 16.13 | - | 20.163
ENCANADOR - (OFICIAL - SINDUSCON) (LABOR) | H | '010118 | 1.25 | 1 | 7.43 | 0 | 19.12 | - | 23.9
SubTotal: | [8 empty] | 44.06
MATERIAL | Unid | Código | Coefic. | C. Prod. | Pr. Prod. | Pr. Improd. | Pr. Unit. | Fator Ac. | Subtotal
MASSA PLASTICA (LABOR) | KG | '039021 | 0.5 | 1 | 23.88 | 0 | 23.88 | - | 11.94
VALVULA DE ESCOAMENTO P/ PIA AMERICANA 3.1/2' CROMADA (LABOR) | UN | '064045 | 1 | 1 | 49.37 | 0 | 49.37 | - | 49.37
SIFAO METAL CROMADO P/ LAVATORIO 1" X 1 1/2" (LABOR) | UN | '064506 | 1 | 1 | 168.48 | 0 | 168.48 | - | 168.48
CUBA AÇO INOX RETANG. SIMPLES REF.301 MARCA STRAKE (LABOR) | UN | '065861 | 1 | 1 | 308.37 | 0 | 308.37 | - | 308.37
FITA DE VEDACAO 18MM X 50M (LABOR) | M | '069512 | 0.75 | 1 | 0.13 | 0 | 0.13 | - | 0.098
SubTotal: | [8 empty] | 538.26
RESUMO
DISCRIMINAÇÃO |  |  | TAXA(%) | VALORES
Mão-de-Obra(A) |  |  | 157.27 | 44.06
Materiais(B) |  |  |  | 538.26
Equipamentos(C) |  |  |  | 0
Produção da Equipe(D) |  |  |  | 1
Custo Horário Total(A+C) |  |  |  | 44.06
Custo Unitário da Execução[(A/D)+(C/D)] = E |  |  |  | 44.06
Custo Direto Total(B+E) |  |  |  | 582.32
Bonificações e Despesas Indiretas - BDI |  |  | 0 | 0
CUSTO UNITÁRIO (Adotado) |  |  |  | 582.32
Orçamento: 1194501 - TABELA CUSTOS LABOR/CT-UFES PADRÃO DER-ES MARÇO/2022(LS=157,27; BDI=0%)
Órgão Cliente: DER-ES |  |  | Órgão Gerente: DER-ES |  |  | Data Base: Março/2022
Planilha: 1 - TABELA CUSTOS LABOR/CT-UFES PADRÃO DER-ES MARÇO/2022(LS=157,27; BDI=0%)
Item: 170514 - Tanque simples de aço inox Fischer, mod. TQ1-S AISI 304, ou equivalente nas marcas Metalpress ou Mekal, inclusive válvula de metal 1 1/4" e sifão cromado 2", excl. torneira | [6 empty] | Unidade: und
Base: LABOR |  | Código Base: '170514 |  | Fonte: LABOR |  |  | Versão: 1
MÃO DE OBRA | Unid | Código | Coefic. | C. Prod. | Pr. Prod. | Pr. Improd. | Pr. Unit. | Fator Ac. | Subtotal
AJUDANTE (AJUDANTE PRATICO - SINDUSCON) (LABOR) | H | '010101 | 3 | 1 | 6.27 | 0 | 16.13 | - | 48.39
ENCANADOR - (OFICIAL - SINDUSCON) (LABOR) | H | '010118 | 3 | 1 | 7.43 | 0 | 19.12 | - | 57.36
SubTotal: | [8 empty] | 105.75
MATERIAL | Unid | Código | Coefic. | C. Prod. | Pr. Prod. | Pr. Improd. | Pr. Unit. | Fator Ac. | Subtotal
MASSA PLASTICA (LABOR) | KG | '039021 | 0.5 | 1 | 23.88 | 0 | 23.88 | - | 11.94
VALVULA DE ESCOAMENTO P/ PIA OU TANQUE 1.1/4" CROMADA (LABOR) | UN | '064003 | 1 | 1 | 62.75 | 0 | 62.75 | - | 62.75
SIFAO CROMADO 2" (LABOR) | UN | '064504 | 1 | 1 | 178.48 | 0 | 178.48 | - | 178.48
TANQUE SIMPLES 45 LTS ACO INOX, AISI 304 - TS Nº 1 (LABOR) | UN | '065523 | 1 | 1 | 1278.62 | 0 | 1278.62 | - | 1278.62
FITA DE VEDACAO 18MM X 50M (LABOR) | M | '069512 | 0.75 | 1 | 0.13 | 0 | 0.13 | - | 0.098
SubTotal: | [8 empty] | 1531.89
RESUMO
DISCRIMINAÇÃO |  |  | TAXA(%) | VALORES
Mão-de-Obra(A) |  |  | 157.27 | 105.75
Materiais(B) |  |  |  | 1531.89
Equipamentos(C) |  |  |  | 0
Produção da Equipe(D) |  |  |  | 1
Custo Horário Total(A+C) |  |  |  | 105.75
Custo Unitário da Execução[(A/D)+(C/D)] = E |  |  |  | 105.75
Custo Direto Total(B+E) |  |  |  | 1637.64
Bonificações e Despesas Indiretas - BDI |  |  | 0 | 0
CUSTO UNITÁRIO (Adotado) |  |  |  | 1637.64
Orçamento: 1194501 - TABELA CUSTOS LABOR/CT-UFES PADRÃO DER-ES MARÇO/2022(LS=157,27; BDI=0%)
Órgão Cliente: DER-ES |  |  | Órgão Gerente: DER-ES |  |  | Data Base: Março/2022
Planilha: 1 - TABELA CUSTOS LABOR/CT-UFES PADRÃO DER-ES MARÇO/2022(LS=157,27; BDI=0%)
Item: 170515 - Cuba p/ panelões de aço inox 80x60x40 cm, marcas de referência Fisher, Metalpress ou Mekal, inclusive válvula metal 1 1/4" e sifão cromado 1 x 1 1/2", excl. torneira | [6 empty] | Unidade: und
Base: LABOR |  | Código Base: '170515 |  | Fonte: LABOR |  |  | Versão: 1
MÃO DE OBRA | Unid | Código | Coefic. | C. Prod. | Pr. Prod. | Pr. Improd. | Pr. Unit. | Fator Ac. | Subtotal
AJUDANTE (AJUDANTE PRATICO - SINDUSCON) (LABOR) | H | '010101 | 2.5 | 1 | 6.27 | 0 | 16.13 | - | 40.325
ENCANADOR - (OFICIAL - SINDUSCON) (LABOR) | H | '010118 | 2.5 | 1 | 7.43 | 0 | 19.12 | - | 47.8
SubTotal: | [8 empty] | 88.12
MATERIAL | Unid | Código | Coefic. | C. Prod. | Pr. Prod. | Pr. Improd. | Pr. Unit. | Fator Ac. | Subtotal
MASSA PLASTICA (LABOR) | KG | '039021 | 0.5 | 1 | 23.88 | 0 | 23.88 | - | 11.94
VALVULA DE ESCOAMENTO P/ PIA OU TANQUE 1.1/4" CROMADA (LABOR) | UN | '064003 | 1 | 1 | 62.75 | 0 | 62.75 | - | 62.75
SIFAO METAL CROMADO P/ LAVATORIO 1" X 1 1/2" (LABOR) | UN | '064506 | 1 | 1 | 168.48 | 0 | 168.48 | - | 168.48
CUBA EM ACO INOX P/ PANELOES, AISI 304 CH 22 (LABOR) | UN | '065567 | 1 | 1 | 1625.14 | 0 | 1625.14 | - | 1625.14
FITA DE VEDACAO 18MM X 50M (LABOR) | M | '069512 | 0.75 | 1 | 0.13 | 0 | 0.13 | - | 0.098
SubTotal: | [8 empty] | 1868.41
RESUMO
DISCRIMINAÇÃO |  |  | TAXA(%) | VALORES
Mão-de-Obra(A) |  |  | 157.27 | 88.13
Materiais(B) |  |  |  | 1868.41
Equipamentos(C) |  |  |  | 0
Produção da Equipe(D) |  |  |  | 1
Custo Horário Total(A+C) |  |  |  | 88.13
Custo Unitário da Execução[(A/D)+(C/D)] = E |  |  |  | 88.13
Custo Direto Total(B+E) |  |  |  | 1956.54
Bonificações e Despesas Indiretas - BDI |  |  | 0 | 0
CUSTO UNITÁRIO (Adotado) |  |  |  | 1956.54
Orçamento: 1194501 - TABELA CUSTOS LABOR/CT-UFES PADRÃO DER-ES MARÇO/2022(LS=157,27; BDI=0%)
Órgão Cliente: DER-ES |  |  | Órgão Gerente: DER-ES |  |  | Data Base: Março/2022
Planilha: 1 - TABELA CUSTOS LABOR/CT-UFES PADRÃO DER-ES MARÇO/2022(LS=157,27; BDI=0%)
Item: 170516 - Tanque duplo de aço inox AISI 304, marcas de referência Fisher (mod TQI-D) Metalpress ou Mekal, inclusive válvulas de metal 1 1/4" e sifão cromado 2", excl. torneiras | [6 empty] | Unidade: und
Base: LABOR |  | Código Base: '170516 |  | Fonte: LABOR |  |  | Versão: 1
MÃO DE OBRA | Unid | Código | Coefic. | C. Prod. | Pr. Prod. | Pr. Improd. | Pr. Unit. | Fator Ac. | Subtotal
AJUDANTE (AJUDANTE PRATICO - SINDUSCON) (LABOR) | H | '010101 | 6 | 1 | 6.27 | 0 | 16.13 | - | 96.78
ENCANADOR - (OFICIAL - SINDUSCON) (LABOR) | H | '010118 | 6 | 1 | 7.43 | 0 | 19.12 | - | 114.72
SubTotal: | [8 empty] | 211.5
MATERIAL | Unid | Código | Coefic. | C. Prod. | Pr. Prod. | Pr. Improd. | Pr. Unit. | Fator Ac. | Subtotal
MASSA PLASTICA (LABOR) | KG | '039021 | 0.5 | 1 | 23.88 | 0 | 23.88 | - | 11.94
VALVULA DE ESCOAMENTO P/ PIA OU TANQUE 1.1/4" CROMADA (LABOR) | UN | '064003 | 2 | 1 | 62.75 | 0 | 62.75 | - | 125.5
SIFAO CROMADO 2" (LABOR) | UN | '064504 | 2 | 1 | 178.48 | 0 | 178.48 | - | 356.96
TANQUE DUPLO 90 LTS ACO INOX AISI 304 TD Nº 1 (LABOR) | UN | '065565 | 1 | 1 | 2407.21 | 0 | 2407.21 | - | 2407.21
FITA DE VEDACAO 18MM X 50M (LABOR) | M | '069512 | 1.5 | 1 | 0.13 | 0 | 0.13 | - | 0.195
SubTotal: | [8 empty] | 2901.8
RESUMO
DISCRIMINAÇÃO |  |  | TAXA(%) | VALORES
Mão-de-Obra(A) |  |  | 157.27 | 211.5
Materiais(B) |  |  |  | 2901.81
Equipamentos(C) |  |  |  | 0
Produção da Equipe(D) |  |  |  | 1
Custo Horário Total(A+C) |  |  |  | 211.5
Custo Unitário da Execução[(A/D)+(C/D)] = E |  |  |  | 211.5
Custo Direto Total(B+E) |  |  |  | 3113.31
Bonificações e Despesas Indiretas - BDI |  |  | 0 | 0
CUSTO UNITÁRIO (Adotado) |  |  |  | 3113.31
Orçamento: 1194501 - TABELA CUSTOS LABOR/CT-UFES PADRÃO DER-ES MARÇO/2022(LS=157,27; BDI=0%)
Órgão Cliente: DER-ES |  |  | Órgão Gerente: DER-ES |  |  | Data Base: Março/2022
Planilha: 1 - TABELA CUSTOS LABOR/CT-UFES PADRÃO DER-ES MARÇO/2022(LS=157,27; BDI=0%)
Item: 170519 - Ducha manual Acqua jet , linha Aquarius, com registro ref.C 2195, marcas de referência Fabrimar, Deca ou Docol | [6 empty] | Unidade: und
Base: LABOR |  | Código Base: '170519 |  | Fonte: LABOR |  |  | Versão: 1
MÃO DE OBRA | Unid | Código | Coefic. | C. Prod. | Pr. Prod. | Pr. Improd. | Pr. Unit. | Fator Ac. | Subtotal
AJUDANTE (AJUDANTE PRATICO - SINDUSCON) (LABOR) | H | '010101 | 0.5 | 1 | 6.27 | 0 | 16.13 | - | 8.065
ENCANADOR - (OFICIAL - SINDUSCON) (LABOR) | H | '010118 | 0.5 | 1 | 7.43 | 0 | 19.12 | - | 9.56
SubTotal: | [8 empty] | 17.62
MATERIAL | Unid | Código | Coefic. | C. Prod. | Pr. Prod. | Pr. Improd. | Pr. Unit. | Fator Ac. | Subtotal
DUCHA MANUAL ACQUA JET C/ REG.PRESSÃO REF. C 2195 (LABOR) | UN | '066027 | 1 | 1 | 277.79 | 0 | 277.79 | - | 277.79
FITA DE VEDACAO 18MM X 50M (LABOR) | M | '069512 | 0.28 | 1 | 0.13 | 0 | 0.13 | - | 0.036
SubTotal: | [8 empty] | 277.83
RESUMO
DISCRIMINAÇÃO |  |  | TAXA(%) | VALORES
Mão-de-Obra(A) |  |  | 157.27 | 17.63
Materiais(B) |  |  |  | 277.83
Equipamentos(C) |  |  |  | 0
Produção da Equipe(D) |  |  |  | 1
Custo Horário Total(A+C) |  |  |  | 17.63
Custo Unitário da Execução[(A/D)+(C/D)] = E |  |  |  | 17.63
Custo Direto Total(B+E) |  |  |  | 295.46
Bonificações e Despesas Indiretas - BDI |  |  | 0 | 0
CUSTO UNITÁRIO (Adotado) |  |  |  | 295.46
Orçamento: 1194501 - TABELA CUSTOS LABOR/CT-UFES PADRÃO DER-ES MARÇO/2022(LS=157,27; BDI=0%)
Órgão Cliente: DER-ES |  |  | Órgão Gerente: DER-ES |  |  | Data Base: Março/2022
Planilha: 1 - TABELA CUSTOS LABOR/CT-UFES PADRÃO DER-ES MARÇO/2022(LS=157,27; BDI=0%)
Item: 170524 - Cabide simples de um gancho, linha Versailles, ref. 08, acabamento cromado, da Moldenox, Docol ou Deca | [6 empty] | Unidade: und
Base: LABOR |  | Código Base: '170524 |  | Fonte: LABOR |  |  | Versão: 1
MÃO DE OBRA | Unid | Código | Coefic. | C. Prod. | Pr. Prod. | Pr. Improd. | Pr. Unit. | Fator Ac. | Subtotal
AZULEJISTA (OFICIAL - SINDUSCON) (LABOR) | H | '010106 | 1.1 | 1 | 7.43 | 0 | 19.12 | - | 21.032
SERVENTE (AUXILIAR DE OBRAS - SINDUSCON) (LABOR) | H | '010146 | 1.1 | 1 | 5.51 | 0 | 14.18 | - | 15.598
SubTotal: | [8 empty] | 36.63
MATERIAL | Unid | Código | Coefic. | C. Prod. | Pr. Prod. | Pr. Improd. | Pr. Unit. | Fator Ac. | Subtotal
AREIA LAVADA MEDIA (LABOR) | M3 | '020503 | 0.0005 | 1 | 105.56 | 0 | 105.56 | - | 0.053
CIMENTO PORTLAND CP III - 40 (LABOR) | KG | '020508 | 0.62 | 1 | 0.46 | 0 | 0.46 | - | 0.285
CABIDE 1 GANCHO REF.08 ACAB. CROMADO (LABOR) | UN | '065604 | 1 | 1 | 35.08 | 0 | 35.08 | - | 35.08
SubTotal: | [8 empty] | 35.42
RESUMO
DISCRIMINAÇÃO |  |  | TAXA(%) | VALORES
Mão-de-Obra(A) |  |  | 157.27 | 36.63
Materiais(B) |  |  |  | 35.42
Equipamentos(C) |  |  |  | 0
Produção da Equipe(D) |  |  |  | 1
Custo Horário Total(A+C) |  |  |  | 36.63
Custo Unitário da Execução[(A/D)+(C/D)] = E |  |  |  | 36.63
Custo Direto Total(B+E) |  |  |  | 72.05
Bonificações e Despesas Indiretas - BDI |  |  | 0 | 0
CUSTO UNITÁRIO (Adotado) |  |  |  | 72.05
Orçamento: 1194501 - TABELA CUSTOS LABOR/CT-UFES PADRÃO DER-ES MARÇO/2022(LS=157,27; BDI=0%)
Órgão Cliente: DER-ES |  |  | Órgão Gerente: DER-ES |  |  | Data Base: Março/2022
Planilha: 1 - TABELA CUSTOS LABOR/CT-UFES PADRÃO DER-ES MARÇO/2022(LS=157,27; BDI=0%)
Item: 170528 - Reservatório de polietileno de 5.000 L, inclusive peça de madeira 6 x 16 cm para apoio, exclusive flanges e torneira de bóia | [6 empty] | Unidade: und
Base: LABOR |  | Código Base: '170528 |  | Fonte: LABOR |  |  | Versão: 3
MÃO DE OBRA | Unid | Código | Coefic. | C. Prod. | Pr. Prod. | Pr. Improd. | Pr. Unit. | Fator Ac. | Subtotal
AJUDANTE (AJUDANTE PRATICO - SINDUSCON) (LABOR) | H | '010101 | 1.68 | 1 | 6.27 | 0 | 16.13 | - | 27.098
ENCANADOR - (OFICIAL - SINDUSCON) (LABOR) | H | '010118 | 1.68 | 1 | 7.43 | 0 | 19.12 | - | 32.122
SubTotal: | [8 empty] | 59.22
MATERIAL | Unid | Código | Coefic. | C. Prod. | Pr. Prod. | Pr. Improd. | Pr. Unit. | Fator Ac. | Subtotal
PECA EM MADEIRA E LEI 6X16CM (BRUTA) (LABOR) | M | '021111 | 7.98 | 1 | 75.97 | 0 | 75.97 | - | 606.241
RESERVATORIO DE POLIETILENO 5.000 L C/ TAMPA (LABOR) | UN | '065005 | 1 | 1 | 3448.03 | 0 | 3448.03 | - | 3448.03
SubTotal: | [8 empty] | 4054.27
RESUMO
DISCRIMINAÇÃO |  |  | TAXA(%) | VALORES
Mão-de-Obra(A) |  |  | 157.27 | 59.22
Materiais(B) |  |  |  | 4054.27
Equipamentos(C) |  |  |  | 0
Produção da Equipe(D) |  |  |  | 1
Custo Horário Total(A+C) |  |  |  | 59.22
Custo Unitário da Execução[(A/D)+(C/D)] = E |  |  |  | 59.22
Custo Direto Total(B+E) |  |  |  | 4113.49
Bonificações e Despesas Indiretas - BDI |  |  | 0 | 0
CUSTO UNITÁRIO (Adotado) |  |  |  | 4113.49
Orçamento: 1194501 - TABELA CUSTOS LABOR/CT-UFES PADRÃO DER-ES MARÇO/2022(LS=157,27; BDI=0%)
Órgão Cliente: DER-ES |  |  | Órgão Gerente: DER-ES |  |  | Data Base: Março/2022
Planilha: 1 - TABELA CUSTOS LABOR/CT-UFES PADRÃO DER-ES MARÇO/2022(LS=157,27; BDI=0%)
Item: 170530 - Cuba em aço inox nº 02(dim.560x340x150)mm, marcas de referência Franke, Strake, tramontina, inclusive válvula de metal 31/2" e sifão cromado 1 x 1/2", excl. torneira | [6 empty] | Unidade: und
Base: LABOR |  | Código Base: '170530 |  | Fonte: LABOR |  |  | Versão: 2
MÃO DE OBRA | Unid | Código | Coefic. | C. Prod. | Pr. Prod. | Pr. Improd. | Pr. Unit. | Fator Ac. | Subtotal
AJUDANTE (AJUDANTE PRATICO - SINDUSCON) (LABOR) | H | '010101 | 1 | 1 | 6.27 | 0 | 16.13 | - | 16.13
ENCANADOR - (OFICIAL - SINDUSCON) (LABOR) | H | '010118 | 1 | 1 | 7.43 | 0 | 19.12 | - | 19.12
SubTotal: | [8 empty] | 35.25
MATERIAL | Unid | Código | Coefic. | C. Prod. | Pr. Prod. | Pr. Improd. | Pr. Unit. | Fator Ac. | Subtotal
MASSA PLASTICA (LABOR) | KG | '039021 | 0.5 | 1 | 23.88 | 0 | 23.88 | - | 11.94
VALVULA DE ESCOAMENTO P/ PIA AMERICANA 3.1/2' CROMADA (LABOR) | UN | '064045 | 1 | 1 | 49.37 | 0 | 49.37 | - | 49.37
CUBA ACO INOX RETANG. SIMPLES REF.302 MARCA STRAKE (LABOR) | UN | '065812 | 1 | 1 | 389.68 | 0 | 389.68 | - | 389.68
FITA DE VEDACAO 18MM X 50M (LABOR) | M | '069512 | 0.75 | 1 | 0.13 | 0 | 0.13 | - | 0.098
SubTotal: | [8 empty] | 451.09
RESUMO
DISCRIMINAÇÃO |  |  | TAXA(%) | VALORES
Mão-de-Obra(A) |  |  | 157.27 | 35.25
Materiais(B) |  |  |  | 451.09
Equipamentos(C) |  |  |  | 0
Produção da Equipe(D) |  |  |  | 1
Custo Horário Total(A+C) |  |  |  | 35.25
Custo Unitário da Execução[(A/D)+(C/D)] = E |  |  |  | 35.25
Custo Direto Total(B+E) |  |  |  | 486.34
Bonificações e Despesas Indiretas - BDI |  |  | 0 | 0
CUSTO UNITÁRIO (Adotado) |  |  |  | 486.34
Orçamento: 1194501 - TABELA CUSTOS LABOR/CT-UFES PADRÃO DER-ES MARÇO/2022(LS=157,27; BDI=0%)
Órgão Cliente: DER-ES |  |  | Órgão Gerente: DER-ES |  |  | Data Base: Março/2022
Planilha: 1 - TABELA CUSTOS LABOR/CT-UFES PADRÃO DER-ES MARÇO/2022(LS=157,27; BDI=0%)
Item: 170533 - Pia em aço inox com 01 cuba nº 1, dimensões de 0.60 x 1.50m, inclusive válvula tipo americana, exclusive sifão | [6 empty] | Unidade: und
Base: LABOR |  | Código Base: '170533 |  | Fonte: LABOR |  |  | Versão: 1
MÃO DE OBRA | Unid | Código | Coefic. | C. Prod. | Pr. Prod. | Pr. Improd. | Pr. Unit. | Fator Ac. | Subtotal
AJUDANTE (AJUDANTE PRATICO - SINDUSCON) (LABOR) | H | '010101 | 3.25 | 1 | 6.27 | 0 | 16.13 | - | 52.423
ENCANADOR - (OFICIAL - SINDUSCON) (LABOR) | H | '010118 | 3.35 | 1 | 7.43 | 0 | 19.12 | - | 64.052
SubTotal: | [8 empty] | 116.48
MATERIAL | Unid | Código | Coefic. | C. Prod. | Pr. Prod. | Pr. Improd. | Pr. Unit. | Fator Ac. | Subtotal
VALVULA DE ESCOAMENTO P/ PIA AMERICANA 3.1/2' CROMADA (LABOR) | UN | '064045 | 1 | 1 | 49.37 | 0 | 49.37 | - | 49.37
PIA DE ACO INOXIDAVEL COM CUBA SIMPLES 1.50X0.58M (LABOR) | UN | '065513 | 1 | 1 | 1526.14 | 0 | 1526.14 | - | 1526.14
FITA DE VEDACAO 18MM X 50M (LABOR) | M | '069512 | 0.19 | 1 | 0.13 | 0 | 0.13 | - | 0.025
SubTotal: | [8 empty] | 1575.54
RESUMO
DISCRIMINAÇÃO |  |  | TAXA(%) | VALORES
Mão-de-Obra(A) |  |  | 157.27 | 116.48
Materiais(B) |  |  |  | 1575.54
Equipamentos(C) |  |  |  | 0
Produção da Equipe(D) |  |  |  | 1
Custo Horário Total(A+C) |  |  |  | 116.48
Custo Unitário da Execução[(A/D)+(C/D)] = E |  |  |  | 116.48
Custo Direto Total(B+E) |  |  |  | 1692.02
Bonificações e Despesas Indiretas - BDI |  |  | 0 | 0
CUSTO UNITÁRIO (Adotado) |  |  |  | 1692.02
Orçamento: 1194501 - TABELA CUSTOS LABOR/CT-UFES PADRÃO DER-ES MARÇO/2022(LS=157,27; BDI=0%)
Órgão Cliente: DER-ES |  |  | Órgão Gerente: DER-ES |  |  | Data Base: Março/2022
Planilha: 1 - TABELA CUSTOS LABOR/CT-UFES PADRÃO DER-ES MARÇO/2022(LS=157,27; BDI=0%)
Item: 170534 - Pia em aço inox com 02 cubas nº 1, dimensões 0.60 x 2.50, inclusive válvula tipo americana, exclusive sifão | [6 empty] | Unidade: und
Base: LABOR |  | Código Base: '170534 |  | Fonte: LABOR |  |  | Versão: 1
MÃO DE OBRA | Unid | Código | Coefic. | C. Prod. | Pr. Prod. | Pr. Improd. | Pr. Unit. | Fator Ac. | Subtotal
AJUDANTE (AJUDANTE PRATICO - SINDUSCON) (LABOR) | H | '010101 | 3.5 | 1 | 6.27 | 0 | 16.13 | - | 56.455
ENCANADOR - (OFICIAL - SINDUSCON) (LABOR) | H | '010118 | 3.5 | 1 | 7.43 | 0 | 19.12 | - | 66.92
SubTotal: | [8 empty] | 123.38
MATERIAL | Unid | Código | Coefic. | C. Prod. | Pr. Prod. | Pr. Improd. | Pr. Unit. | Fator Ac. | Subtotal
VALVULA DE ESCOAMENTO P/ PIA AMERICANA 1.1/2 X 3.3/4' (LABOR) | UN | '064001 | 2 | 1 | 49.37 | 0 | 49.37 | - | 98.74
PIA EM ACO INOX C/ 2 CUBAS NO. 1 0.60 X 2.50 M (LABOR) | UN | '065572 | 1 | 1 | 2687.21 | 0 | 2687.21 | - | 2687.21
FITA DE VEDACAO 18MM X 50M (LABOR) | M | '069512 | 0.38 | 1 | 0.13 | 0 | 0.13 | - | 0.049
SubTotal: | [8 empty] | 2786
RESUMO
DISCRIMINAÇÃO |  |  | TAXA(%) | VALORES
Mão-de-Obra(A) |  |  | 157.27 | 123.38
Materiais(B) |  |  |  | 2786
Equipamentos(C) |  |  |  | 0
Produção da Equipe(D) |  |  |  | 1
Custo Horário Total(A+C) |  |  |  | 123.38
Custo Unitário da Execução[(A/D)+(C/D)] = E |  |  |  | 123.38
Custo Direto Total(B+E) |  |  |  | 2909.38
Bonificações e Despesas Indiretas - BDI |  |  | 0 | 0
CUSTO UNITÁRIO (Adotado) |  |  |  | 2909.38
Orçamento: 1194501 - TABELA CUSTOS LABOR/CT-UFES PADRÃO DER-ES MARÇO/2022(LS=157,27; BDI=0%)
Órgão Cliente: DER-ES |  |  | Órgão Gerente: DER-ES |  |  | Data Base: Março/2022
Planilha: 1 - TABELA CUSTOS LABOR/CT-UFES PADRÃO DER-ES MARÇO/2022(LS=157,27; BDI=0%)
Item: 170535 - Pia em aço inox com 01 cuba nº 1, dimensões de 0.60 x 1.80m, inclusive válvula americana, exclusive sifão | [6 empty] | Unidade: und
Base: LABOR |  | Código Base: '170535 |  | Fonte: LABOR |  |  | Versão: 1
MÃO DE OBRA | Unid | Código | Coefic. | C. Prod. | Pr. Prod. | Pr. Improd. | Pr. Unit. | Fator Ac. | Subtotal
AJUDANTE (AJUDANTE PRATICO - SINDUSCON) (LABOR) | H | '010101 | 3.25 | 1 | 6.27 | 0 | 16.13 | - | 52.423
ENCANADOR - (OFICIAL - SINDUSCON) (LABOR) | H | '010118 | 3.25 | 1 | 7.43 | 0 | 19.12 | - | 62.14
SubTotal: | [8 empty] | 114.56
MATERIAL | Unid | Código | Coefic. | C. Prod. | Pr. Prod. | Pr. Improd. | Pr. Unit. | Fator Ac. | Subtotal
VALVULA DE ESCOAMENTO P/ PIA AMERICANA 3.1/2' CROMADA (LABOR) | UN | '064045 | 1 | 1 | 49.37 | 0 | 49.37 | - | 49.37
PIA ACO INOXI 01 CUBA N. 1 DIM. 0.60 X 1.80M (LABOR) | UN | '065829 | 1 | 1 | 1730.51 | 0 | 1730.51 | - | 1730.51
FITA DE VEDACAO 18MM X 50M (LABOR) | M | '069512 | 0.19 | 1 | 0.13 | 0 | 0.13 | - | 0.025
SubTotal: | [8 empty] | 1779.9
RESUMO
DISCRIMINAÇÃO |  |  | TAXA(%) | VALORES
Mão-de-Obra(A) |  |  | 157.27 | 114.56
Materiais(B) |  |  |  | 1779.91
Equipamentos(C) |  |  |  | 0
Produção da Equipe(D) |  |  |  | 1
Custo Horário Total(A+C) |  |  |  | 114.56
Custo Unitário da Execução[(A/D)+(C/D)] = E |  |  |  | 114.56
Custo Direto Total(B+E) |  |  |  | 1894.47
Bonificações e Despesas Indiretas - BDI |  |  | 0 | 0
CUSTO UNITÁRIO (Adotado) |  |  |  | 1894.47
Orçamento: 1194501 - TABELA CUSTOS LABOR/CT-UFES PADRÃO DER-ES MARÇO/2022(LS=157,27; BDI=0%)
Órgão Cliente: DER-ES |  |  | Órgão Gerente: DER-ES |  |  | Data Base: Março/2022
Planilha: 1 - TABELA CUSTOS LABOR/CT-UFES PADRÃO DER-ES MARÇO/2022(LS=157,27; BDI=0%)
Item: 170536 - Pia em aço inox com 02 cubas nº 2, dimensões de 0.60 x 2.10m, inclusive válvula americana, exclusive sifão | [6 empty] | Unidade: und
Base: LABOR |  | Código Base: '170536 |  | Fonte: LABOR |  |  | Versão: 1
MÃO DE OBRA | Unid | Código | Coefic. | C. Prod. | Pr. Prod. | Pr. Improd. | Pr. Unit. | Fator Ac. | Subtotal
AJUDANTE (AJUDANTE PRATICO - SINDUSCON) (LABOR) | H | '010101 | 3.5 | 1 | 6.27 | 0 | 16.13 | - | 56.455
ENCANADOR - (OFICIAL - SINDUSCON) (LABOR) | H | '010118 | 3.5 | 1 | 7.43 | 0 | 19.12 | - | 66.92
SubTotal: | [8 empty] | 123.38
MATERIAL | Unid | Código | Coefic. | C. Prod. | Pr. Prod. | Pr. Improd. | Pr. Unit. | Fator Ac. | Subtotal
VALVULA DE ESCOAMENTO P/ PIA AMERICANA 1.1/2 X 3.3/4' (LABOR) | UN | '064001 | 2 | 1 | 49.37 | 0 | 49.37 | - | 98.74
PIA ACO INOXI 02 CUBAS N. 2 DIM. 0.60 X 2.10M (LABOR) | UN | '065830 | 1 | 1 | 2293.06 | 0 | 2293.06 | - | 2293.06
FITA DE VEDACAO 18MM X 50M (LABOR) | M | '069512 | 0.38 | 1 | 0.13 | 0 | 0.13 | - | 0.049
SubTotal: | [8 empty] | 2391.85
RESUMO
DISCRIMINAÇÃO |  |  | TAXA(%) | VALORES
Mão-de-Obra(A) |  |  | 157.27 | 123.38
Materiais(B) |  |  |  | 2391.85
Equipamentos(C) |  |  |  | 0
Produção da Equipe(D) |  |  |  | 1
Custo Horário Total(A+C) |  |  |  | 123.38
Custo Unitário da Execução[(A/D)+(C/D)] = E |  |  |  | 123.38
Custo Direto Total(B+E) |  |  |  | 2515.23
Bonificações e Despesas Indiretas - BDI |  |  | 0 | 0
CUSTO UNITÁRIO (Adotado) |  |  |  | 2515.23
Orçamento: 1194501 - TABELA CUSTOS LABOR/CT-UFES PADRÃO DER-ES MARÇO/2022(LS=157,27; BDI=0%)
Órgão Cliente: DER-ES |  |  | Órgão Gerente: DER-ES |  |  | Data Base: Março/2022
Planilha: 1 - TABELA CUSTOS LABOR/CT-UFES PADRÃO DER-ES MARÇO/2022(LS=157,27; BDI=0%)
Item: 170537 - Assento plástico para vaso sanitário, marcas de referência Deca, Celite ou Ideal Standard | [6 empty] | Unidade: und
Base: LABOR |  | Código Base: '170537 |  | Fonte: LABOR |  |  | Versão: 1
MÃO DE OBRA | Unid | Código | Coefic. | C. Prod. | Pr. Prod. | Pr. Improd. | Pr. Unit. | Fator Ac. | Subtotal
ENCANADOR - (OFICIAL - SINDUSCON) (LABOR) | H | '010118 | 0.1 | 1 | 7.43 | 0 | 19.12 | - | 1.912
SubTotal: | [8 empty] | 1.91
MATERIAL | Unid | Código | Coefic. | C. Prod. | Pr. Prod. | Pr. Improd. | Pr. Unit. | Fator Ac. | Subtotal
ASSENTO DE PLASTICO PARA VASO SANITARIO (LABOR) | UN | '069509 | 1 | 1 | 34.24 | 0 | 34.24 | - | 34.24
SubTotal: | [8 empty] | 34.24
RESUMO
DISCRIMINAÇÃO |  |  | TAXA(%) | VALORES
Mão-de-Obra(A) |  |  | 157.27 | 1.91
Materiais(B) |  |  |  | 34.24
Equipamentos(C) |  |  |  | 0
Produção da Equipe(D) |  |  |  | 1
Custo Horário Total(A+C) |  |  |  | 1.91
Custo Unitário da Execução[(A/D)+(C/D)] = E |  |  |  | 1.91
Custo Direto Total(B+E) |  |  |  | 36.15
Bonificações e Despesas Indiretas - BDI |  |  | 0 | 0
CUSTO UNITÁRIO (Adotado) |  |  |  | 36.15
Orçamento: 1194501 - TABELA CUSTOS LABOR/CT-UFES PADRÃO DER-ES MARÇO/2022(LS=157,27; BDI=0%)
Órgão Cliente: DER-ES |  |  | Órgão Gerente: DER-ES |  |  | Data Base: Março/2022
Planilha: 1 - TABELA CUSTOS LABOR/CT-UFES PADRÃO DER-ES MARÇO/2022(LS=157,27; BDI=0%)
Item: 170538 - Chuveiro frio de PVC, marcas de referência Atlas, Cipla ou Akros | [6 empty] | Unidade: und
Base: LABOR |  | Código Base: '170538 |  | Fonte: LABOR |  |  | Versão: 1
MÃO DE OBRA | Unid | Código | Coefic. | C. Prod. | Pr. Prod. | Pr. Improd. | Pr. Unit. | Fator Ac. | Subtotal
AJUDANTE (AJUDANTE PRATICO - SINDUSCON) (LABOR) | H | '010101 | 0.25 | 1 | 6.27 | 0 | 16.13 | - | 4.033
ENCANADOR - (OFICIAL - SINDUSCON) (LABOR) | H | '010118 | 0.25 | 1 | 7.43 | 0 | 19.12 | - | 4.78
SubTotal: | [8 empty] | 8.81
MATERIAL | Unid | Código | Coefic. | C. Prod. | Pr. Prod. | Pr. Improd. | Pr. Unit. | Fator Ac. | Subtotal
CHUVEIRO DE PVC C/ BRACO (LABOR) | UN | '065526 | 1 | 1 | 24 | 0 | 24 | - | 24
FITA DE VEDACAO 18MM X 50M (LABOR) | M | '069512 | 0.28 | 1 | 0.13 | 0 | 0.13 | - | 0.036
SubTotal: | [8 empty] | 24.04
RESUMO
DISCRIMINAÇÃO |  |  | TAXA(%) | VALORES
Mão-de-Obra(A) |  |  | 157.27 | 8.81
Materiais(B) |  |  |  | 24.04
Equipamentos(C) |  |  |  | 0
Produção da Equipe(D) |  |  |  | 1
Custo Horário Total(A+C) |  |  |  | 8.81
Custo Unitário da Execução[(A/D)+(C/D)] = E |  |  |  | 8.81
Custo Direto Total(B+E) |  |  |  | 32.85
Bonificações e Despesas Indiretas - BDI |  |  | 0 | 0
CUSTO UNITÁRIO (Adotado) |  |  |  | 32.85
Orçamento: 1194501 - TABELA CUSTOS LABOR/CT-UFES PADRÃO DER-ES MARÇO/2022(LS=157,27; BDI=0%)
Órgão Cliente: DER-ES |  |  | Órgão Gerente: DER-ES |  |  | Data Base: Março/2022
Planilha: 1 - TABELA CUSTOS LABOR/CT-UFES PADRÃO DER-ES MARÇO/2022(LS=157,27; BDI=0%)
Item: 170539 - Reservatório de polietileno de 500l, inclusive peça de madeira 6x16cm para apoio, exclusive flanges e torneira de bóia | [6 empty] | Unidade: und
Base: LABOR |  | Código Base: '170539 |  | Fonte: LABOR |  |  | Versão: 3
MÃO DE OBRA | Unid | Código | Coefic. | C. Prod. | Pr. Prod. | Pr. Improd. | Pr. Unit. | Fator Ac. | Subtotal
AJUDANTE (AJUDANTE PRATICO - SINDUSCON) (LABOR) | H | '010101 | 1.68 | 1 | 6.27 | 0 | 16.13 | - | 27.098
ENCANADOR - (OFICIAL - SINDUSCON) (LABOR) | H | '010118 | 1.68 | 1 | 7.43 | 0 | 19.12 | - | 32.122
SubTotal: | [8 empty] | 59.22
MATERIAL | Unid | Código | Coefic. | C. Prod. | Pr. Prod. | Pr. Improd. | Pr. Unit. | Fator Ac. | Subtotal
PECA EM MADEIRA E LEI 6X16CM (BRUTA) (LABOR) | M | '021111 | 5 | 1 | 75.97 | 0 | 75.97 | - | 379.85
RESERVATORIO DE POLIETILENO 500 L C/ TAMPA (LABOR) | UN | '065024 | 1 | 1 | 272.93 | 0 | 272.93 | - | 272.93
SubTotal: | [8 empty] | 652.78
RESUMO
DISCRIMINAÇÃO |  |  | TAXA(%) | VALORES
Mão-de-Obra(A) |  |  | 157.27 | 59.22
Materiais(B) |  |  |  | 652.78
Equipamentos(C) |  |  |  | 0
Produção da Equipe(D) |  |  |  | 1
Custo Horário Total(A+C) |  |  |  | 59.22
Custo Unitário da Execução[(A/D)+(C/D)] = E |  |  |  | 59.22
Custo Direto Total(B+E) |  |  |  | 712
Bonificações e Despesas Indiretas - BDI |  |  | 0 | 0
CUSTO UNITÁRIO (Adotado) |  |  |  | 712
Orçamento: 1194501 - TABELA CUSTOS LABOR/CT-UFES PADRÃO DER-ES MARÇO/2022(LS=157,27; BDI=0%)
Órgão Cliente: DER-ES |  |  | Órgão Gerente: DER-ES |  |  | Data Base: Março/2022
Planilha: 1 - TABELA CUSTOS LABOR/CT-UFES PADRÃO DER-ES MARÇO/2022(LS=157,27; BDI=0%)
Item: 170540 - Reservatório de polietileno de 1000l, inclusive peça de madeira 6x16cm para apoio, exclusive flanges e torneira de bóia | [6 empty] | Unidade: und
Base: LABOR |  | Código Base: '170540 |  | Fonte: LABOR |  |  | Versão: 3
MÃO DE OBRA | Unid | Código | Coefic. | C. Prod. | Pr. Prod. | Pr. Improd. | Pr. Unit. | Fator Ac. | Subtotal
AJUDANTE (AJUDANTE PRATICO - SINDUSCON) (LABOR) | H | '010101 | 1.68 | 1 | 6.27 | 0 | 16.13 | - | 27.098
ENCANADOR - (OFICIAL - SINDUSCON) (LABOR) | H | '010118 | 1.68 | 1 | 7.43 | 0 | 19.12 | - | 32.122
SubTotal: | [8 empty] | 59.22
MATERIAL | Unid | Código | Coefic. | C. Prod. | Pr. Prod. | Pr. Improd. | Pr. Unit. | Fator Ac. | Subtotal
PECA EM MADEIRA E LEI 6X16CM (BRUTA) (LABOR) | M | '021111 | 5 | 1 | 75.97 | 0 | 75.97 | - | 379.85
RESERVATORIO DE POLIETILENO 1.000 L C/ TAMPA (LABOR) | UN | '065004 | 1 | 1 | 449.8 | 0 | 449.8 | - | 449.8
SubTotal: | [8 empty] | 829.65
RESUMO
DISCRIMINAÇÃO |  |  | TAXA(%) | VALORES
Mão-de-Obra(A) |  |  | 157.27 | 59.22
Materiais(B) |  |  |  | 829.65
Equipamentos(C) |  |  |  | 0
Produção da Equipe(D) |  |  |  | 1
Custo Horário Total(A+C) |  |  |  | 59.22
Custo Unitário da Execução[(A/D)+(C/D)] = E |  |  |  | 59.22
Custo Direto Total(B+E) |  |  |  | 888.87
Bonificações e Despesas Indiretas - BDI |  |  | 0 | 0
CUSTO UNITÁRIO (Adotado) |  |  |  | 888.87
Orçamento: 1194501 - TABELA CUSTOS LABOR/CT-UFES PADRÃO DER-ES MARÇO/2022(LS=157,27; BDI=0%)
Órgão Cliente: DER-ES |  |  | Órgão Gerente: DER-ES |  |  | Data Base: Março/2022
Planilha: 1 - TABELA CUSTOS LABOR/CT-UFES PADRÃO DER-ES MARÇO/2022(LS=157,27; BDI=0%)
Item: 170541 - Filtro curto AP200, marca de referência Aqualar, inclusive refil(vela) | [6 empty] | Unidade: und
Base: LABOR |  | Código Base: '170541 |  | Fonte: LABOR |  |  | Versão: 2
MÃO DE OBRA | Unid | Código | Coefic. | C. Prod. | Pr. Prod. | Pr. Improd. | Pr. Unit. | Fator Ac. | Subtotal
AJUDANTE (AJUDANTE PRATICO - SINDUSCON) (LABOR) | H | '010101 | 1 | 1 | 6.27 | 0 | 16.13 | - | 16.13
ENCANADOR - (OFICIAL - SINDUSCON) (LABOR) | H | '010118 | 1 | 1 | 7.43 | 0 | 19.12 | - | 19.12
SubTotal: | [8 empty] | 35.25
MATERIAL | Unid | Código | Coefic. | C. Prod. | Pr. Prod. | Pr. Improd. | Pr. Unit. | Fator Ac. | Subtotal
FILTRO AQUALAR CURTO AP200 AQUALAR/EQUIV C/ REFIL(VELA) (LABOR) | UN | '066125 | 1 | 1 | 128.8 | 0 | 128.8 | - | 128.8
FITA DE VEDACAO 18MM X 50M (LABOR) | M | '069512 | 0.56 | 1 | 0.13 | 0 | 0.13 | - | 0.073
SubTotal: | [8 empty] | 128.87
RESUMO
DISCRIMINAÇÃO |  |  | TAXA(%) | VALORES
Mão-de-Obra(A) |  |  | 157.27 | 35.25
Materiais(B) |  |  |  | 128.87
Equipamentos(C) |  |  |  | 0
Produção da Equipe(D) |  |  |  | 1
Custo Horário Total(A+C) |  |  |  | 35.25
Custo Unitário da Execução[(A/D)+(C/D)] = E |  |  |  | 35.25
Custo Direto Total(B+E) |  |  |  | 164.12
Bonificações e Despesas Indiretas - BDI |  |  | 0 | 0
CUSTO UNITÁRIO (Adotado) |  |  |  | 164.12
Orçamento: 1194501 - TABELA CUSTOS LABOR/CT-UFES PADRÃO DER-ES MARÇO/2022(LS=157,27; BDI=0%)
Órgão Cliente: DER-ES |  |  | Órgão Gerente: DER-ES |  |  | Data Base: Março/2022
Planilha: 1 - TABELA CUSTOS LABOR/CT-UFES PADRÃO DER-ES MARÇO/2022(LS=157,27; BDI=0%)
Item: 170545 - Mictório de aço inox, marcas de referência Fisher, Metalpress ou Mekal, com 30 cm de largura e comp. variável, inclusive válvula tipo americana, engate flexível cromado, válvula de descarga, sifão cromado e conjunto de fixação | [6 empty] | Unidade: m
Base: LABOR |  | Código Base: '170545 |  | Fonte: LABOR |  |  | Versão: 1
MÃO DE OBRA | Unid | Código | Coefic. | C. Prod. | Pr. Prod. | Pr. Improd. | Pr. Unit. | Fator Ac. | Subtotal
AJUDANTE (AJUDANTE PRATICO - SINDUSCON) (LABOR) | H | '010101 | 2.5 | 1 | 6.27 | 0 | 16.13 | - | 40.325
ENCANADOR - (OFICIAL - SINDUSCON) (LABOR) | H | '010118 | 2.5 | 1 | 7.43 | 0 | 19.12 | - | 47.8
SubTotal: | [8 empty] | 88.12
MATERIAL | Unid | Código | Coefic. | C. Prod. | Pr. Prod. | Pr. Improd. | Pr. Unit. | Fator Ac. | Subtotal
BUCHA DE REDUCAO PVC SOLDAVEL LONGA 50X32MM (LABOR) | UN | '062129 | 1 | 1 | 6.46 | 0 | 6.46 | - | 6.46
VALVULA DE DESCARGA P/ MICTORIO 1.1/2" (LABOR) | UN | '064097 | 0.5 | 1 | 292.52 | 0 | 292.52 | - | 146.26
SIFAO METAL CROMADO P/ LAVATORIO 1" X 1 1/2" (LABOR) | UN | '064506 | 0.5 | 1 | 168.48 | 0 | 168.48 | - | 84.24
ENGATE FLEXIVEL METAL CROMADO ESTEVES (LABOR) | UN | '064527 | 0.5 | 1 | 43.4 | 0 | 43.4 | - | 21.7
MICTORIO COLETIVO ACO INOX, AISI 304 N.18 - L=30CM (LABOR) | M | '065510 | 1 | 1 | 1093.59 | 0 | 1093.59 | - | 1093.59
FITA DE VEDACAO 18MM X 50M (LABOR) | M | '069512 | 0.5 | 1 | 0.13 | 0 | 0.13 | - | 0.065
SubTotal: | [8 empty] | 1352.32
RESUMO
DISCRIMINAÇÃO |  |  | TAXA(%) | VALORES
Mão-de-Obra(A) |  |  | 157.27 | 88.13
Materiais(B) |  |  |  | 1352.32
Equipamentos(C) |  |  |  | 0
Produção da Equipe(D) |  |  |  | 1
Custo Horário Total(A+C) |  |  |  | 88.13
Custo Unitário da Execução[(A/D)+(C/D)] = E |  |  |  | 88.13
Custo Direto Total(B+E) |  |  |  | 1440.45
Bonificações e Despesas Indiretas - BDI |  |  | 0 | 0
CUSTO UNITÁRIO (Adotado) |  |  |  | 1440.45
Orçamento: 1194501 - TABELA CUSTOS LABOR/CT-UFES PADRÃO DER-ES MARÇO/2022(LS=157,27; BDI=0%)
Órgão Cliente: DER-ES |  |  | Órgão Gerente: DER-ES |  |  | Data Base: Março/2022
Planilha: 1 - TABELA CUSTOS LABOR/CT-UFES PADRÃO DER-ES MARÇO/2022(LS=157,27; BDI=0%)
Item: 170546 - Tanque em mármore sintético com 2 bojos, inclusive válvula e sifão em PVC | [6 empty] | Unidade: und
Base: LABOR |  | Código Base: '170546 |  | Fonte: LABOR |  |  | Versão: 1
MÃO DE OBRA | Unid | Código | Coefic. | C. Prod. | Pr. Prod. | Pr. Improd. | Pr. Unit. | Fator Ac. | Subtotal
AJUDANTE (AJUDANTE PRATICO - SINDUSCON) (LABOR) | H | '010101 | 0.72 | 1 | 6.27 | 0 | 16.13 | - | 11.614
ENCANADOR - (OFICIAL - SINDUSCON) (LABOR) | H | '010118 | 0.72 | 1 | 7.43 | 0 | 19.12 | - | 13.766
SubTotal: | [8 empty] | 25.38
MATERIAL | Unid | Código | Coefic. | C. Prod. | Pr. Prod. | Pr. Improd. | Pr. Unit. | Fator Ac. | Subtotal
AREIA LAVADA MEDIA (LABOR) | M3 | '020503 | 0.087 | 1 | 105.56 | 0 | 105.56 | - | 9.184
CIMENTO PORTLAND CP III - 40 (LABOR) | KG | '020508 | 3.78 | 1 | 0.46 | 0 | 0.46 | - | 1.739
VALVULA DE PVC 2" C/ UNHO (LABOR) | UN | '064005 | 2 | 1 | 7.68 | 0 | 7.68 | - | 15.36
SIFAO DE PVC DIAMETRO 2" (LABOR) | UN | '064515 | 2 | 1 | 24.35 | 0 | 24.35 | - | 48.7
TANQUE DUPLO EM MARMORITE - DIM. 100X60 CM (LABOR) | UN | '065596 | 1 | 1 | 277.47 | 0 | 277.47 | - | 277.47
FITA DE VEDACAO 18MM X 50M (LABOR) | M | '069512 | 2.63 | 1 | 0.13 | 0 | 0.13 | - | 0.342
SubTotal: | [8 empty] | 352.8
RESUMO
DISCRIMINAÇÃO |  |  | TAXA(%) | VALORES
Mão-de-Obra(A) |  |  | 157.27 | 25.38
Materiais(B) |  |  |  | 352.8
Equipamentos(C) |  |  |  | 0
Produção da Equipe(D) |  |  |  | 1
Custo Horário Total(A+C) |  |  |  | 25.38
Custo Unitário da Execução[(A/D)+(C/D)] = E |  |  |  | 25.38
Custo Direto Total(B+E) |  |  |  | 378.18
Bonificações e Despesas Indiretas - BDI |  |  | 0 | 0
CUSTO UNITÁRIO (Adotado) |  |  |  | 378.18
Orçamento: 1194501 - TABELA CUSTOS LABOR/CT-UFES PADRÃO DER-ES MARÇO/2022(LS=157,27; BDI=0%)
Órgão Cliente: DER-ES |  |  | Órgão Gerente: DER-ES |  |  | Data Base: Março/2022
Planilha: 1 - TABELA CUSTOS LABOR/CT-UFES PADRÃO DER-ES MARÇO/2022(LS=157,27; BDI=0%)
Item: 170547 - Reservatório de polietileno de 310l, inclusive peça de madeira 6 x 16 cm p/ apoio, exclusive flange e torneira de bóia | [6 empty] | Unidade: und
Base: LABOR |  | Código Base: '170547 |  | Fonte: LABOR |  |  | Versão: 3
MÃO DE OBRA | Unid | Código | Coefic. | C. Prod. | Pr. Prod. | Pr. Improd. | Pr. Unit. | Fator Ac. | Subtotal
AJUDANTE (AJUDANTE PRATICO - SINDUSCON) (LABOR) | H | '010101 | 1.68 | 1 | 6.27 | 0 | 16.13 | - | 27.098
ENCANADOR - (OFICIAL - SINDUSCON) (LABOR) | H | '010118 | 1.68 | 1 | 7.43 | 0 | 19.12 | - | 32.122
SubTotal: | [8 empty] | 59.22
MATERIAL | Unid | Código | Coefic. | C. Prod. | Pr. Prod. | Pr. Improd. | Pr. Unit. | Fator Ac. | Subtotal
PECA EM MADEIRA E LEI 6X16CM (BRUTA) (LABOR) | M | '021111 | 5 | 1 | 75.97 | 0 | 75.97 | - | 379.85
RESERVATORIO DE POLIETILENO 310 L C/ TAMPA (LABOR) | UN | '065031 | 1 | 1 | 256.93 | 0 | 256.93 | - | 256.93
SubTotal: | [8 empty] | 636.78
RESUMO
DISCRIMINAÇÃO |  |  | TAXA(%) | VALORES
Mão-de-Obra(A) |  |  | 157.27 | 59.22
Materiais(B) |  |  |  | 636.78
Equipamentos(C) |  |  |  | 0
Produção da Equipe(D) |  |  |  | 1
Custo Horário Total(A+C) |  |  |  | 59.22
Custo Unitário da Execução[(A/D)+(C/D)] = E |  |  |  | 59.22
Custo Direto Total(B+E) |  |  |  | 696
Bonificações e Despesas Indiretas - BDI |  |  | 0 | 0
CUSTO UNITÁRIO (Adotado) |  |  |  | 696
Orçamento: 1194501 - TABELA CUSTOS LABOR/CT-UFES PADRÃO DER-ES MARÇO/2022(LS=157,27; BDI=0%)
Órgão Cliente: DER-ES |  |  | Órgão Gerente: DER-ES |  |  | Data Base: Março/2022
Planilha: 1 - TABELA CUSTOS LABOR/CT-UFES PADRÃO DER-ES MARÇO/2022(LS=157,27; BDI=0%)
Item: 170548 - Reservatório de polietileno de 1500l, inclusive peça 6x16cm para apoio, exclusive flanges e torneira de bóia | [6 empty] | Unidade: und
Base: LABOR |  | Código Base: '170548 |  | Fonte: LABOR |  |  | Versão: 3
MÃO DE OBRA | Unid | Código | Coefic. | C. Prod. | Pr. Prod. | Pr. Improd. | Pr. Unit. | Fator Ac. | Subtotal
AJUDANTE (AJUDANTE PRATICO - SINDUSCON) (LABOR) | H | '010101 | 1.68 | 1 | 6.27 | 0 | 16.13 | - | 27.098
ENCANADOR - (OFICIAL - SINDUSCON) (LABOR) | H | '010118 | 1.68 | 1 | 7.43 | 0 | 19.12 | - | 32.122
SubTotal: | [8 empty] | 59.22
MATERIAL | Unid | Código | Coefic. | C. Prod. | Pr. Prod. | Pr. Improd. | Pr. Unit. | Fator Ac. | Subtotal
PECA EM MADEIRA E LEI 6X16CM (BRUTA) (LABOR) | M | '021111 | 5 | 1 | 75.97 | 0 | 75.97 | - | 379.85
RESERVATORIO DE POLIETILENO 1.500 L C/ TAMPA (LABOR) | UN | '065023 | 1 | 1 | 1123.13 | 0 | 1123.13 | - | 1123.13
SubTotal: | [8 empty] | 1502.98
RESUMO
DISCRIMINAÇÃO |  |  | TAXA(%) | VALORES
Mão-de-Obra(A) |  |  | 157.27 | 59.22
Materiais(B) |  |  |  | 1502.98
Equipamentos(C) |  |  |  | 0
Produção da Equipe(D) |  |  |  | 1
Custo Horário Total(A+C) |  |  |  | 59.22
Custo Unitário da Execução[(A/D)+(C/D)] = E |  |  |  | 59.22
Custo Direto Total(B+E) |  |  |  | 1562.2
Bonificações e Despesas Indiretas - BDI |  |  | 0 | 0
CUSTO UNITÁRIO (Adotado) |  |  |  | 1562.2
Orçamento: 1194501 - TABELA CUSTOS LABOR/CT-UFES PADRÃO DER-ES MARÇO/2022(LS=157,27; BDI=0%)
Órgão Cliente: DER-ES |  |  | Órgão Gerente: DER-ES |  |  | Data Base: Março/2022
Planilha: 1 - TABELA CUSTOS LABOR/CT-UFES PADRÃO DER-ES MARÇO/2022(LS=157,27; BDI=0%)
Item: 170549 - Reservatório de polietileno de 3000 litros, inclusive peça de apoio de 6x16 cm, exclusive flanges e torneira de bóia | [6 empty] | Unidade: und
Base: LABOR |  | Código Base: '170549 |  | Fonte: LABOR |  |  | Versão: 3
MÃO DE OBRA | Unid | Código | Coefic. | C. Prod. | Pr. Prod. | Pr. Improd. | Pr. Unit. | Fator Ac. | Subtotal
AJUDANTE (AJUDANTE PRATICO - SINDUSCON) (LABOR) | H | '010101 | 1.68 | 1 | 6.27 | 0 | 16.13 | - | 27.098
ENCANADOR - (OFICIAL - SINDUSCON) (LABOR) | H | '010118 | 1.68 | 1 | 7.43 | 0 | 19.12 | - | 32.122
SubTotal: | [8 empty] | 59.22
MATERIAL | Unid | Código | Coefic. | C. Prod. | Pr. Prod. | Pr. Improd. | Pr. Unit. | Fator Ac. | Subtotal
PECA EM MADEIRA E LEI 6X16CM (BRUTA) (LABOR) | M | '021111 | 6 | 1 | 75.97 | 0 | 75.97 | - | 455.82
RESERVATORIO DE POLIETILENO 3.000 L C/ TAMPA (LABOR) | UN | '065032 | 1 | 1 | 2068.05 | 0 | 2068.05 | - | 2068.05
SubTotal: | [8 empty] | 2523.87
RESUMO
DISCRIMINAÇÃO |  |  | TAXA(%) | VALORES
Mão-de-Obra(A) |  |  | 157.27 | 59.22
Materiais(B) |  |  |  | 2523.87
Equipamentos(C) |  |  |  | 0
Produção da Equipe(D) |  |  |  | 1
Custo Horário Total(A+C) |  |  |  | 59.22
Custo Unitário da Execução[(A/D)+(C/D)] = E |  |  |  | 59.22
Custo Direto Total(B+E) |  |  |  | 2583.09
Bonificações e Despesas Indiretas - BDI |  |  | 0 | 0
CUSTO UNITÁRIO (Adotado) |  |  |  | 2583.09
Orçamento: 1194501 - TABELA CUSTOS LABOR/CT-UFES PADRÃO DER-ES MARÇO/2022(LS=157,27; BDI=0%)
Órgão Cliente: DER-ES |  |  | Órgão Gerente: DER-ES |  |  | Data Base: Março/2022
Planilha: 1 - TABELA CUSTOS LABOR/CT-UFES PADRÃO DER-ES MARÇO/2022(LS=157,27; BDI=0%)
Item: 170550 - Reservatório de polietileno de 2000L, inclusive peça de apoio 6x16 cm, exclusive flanges e torneira de bóia | [6 empty] | Unidade: und
Base: LABOR |  | Código Base: '170550 |  | Fonte: LABOR |  |  | Versão: 3
MÃO DE OBRA | Unid | Código | Coefic. | C. Prod. | Pr. Prod. | Pr. Improd. | Pr. Unit. | Fator Ac. | Subtotal
AJUDANTE (AJUDANTE PRATICO - SINDUSCON) (LABOR) | H | '010101 | 1.68 | 1 | 6.27 | 0 | 16.13 | - | 27.098
ENCANADOR - (OFICIAL - SINDUSCON) (LABOR) | H | '010118 | 1.68 | 1 | 7.43 | 0 | 19.12 | - | 32.122
SubTotal: | [8 empty] | 59.22
MATERIAL | Unid | Código | Coefic. | C. Prod. | Pr. Prod. | Pr. Improd. | Pr. Unit. | Fator Ac. | Subtotal
PECA EM MADEIRA E LEI 6X16CM (BRUTA) (LABOR) | M | '021111 | 6 | 1 | 75.97 | 0 | 75.97 | - | 455.82
RESERVATORIO DE POLIETILENO 2.000 L C/ TAMPA (LABOR) | UN | '065033 | 1 | 1 | 1196.3 | 0 | 1196.3 | - | 1196.3
SubTotal: | [8 empty] | 1652.12
RESUMO
DISCRIMINAÇÃO |  |  | TAXA(%) | VALORES
Mão-de-Obra(A) |  |  | 157.27 | 59.22
Materiais(B) |  |  |  | 1652.12
Equipamentos(C) |  |  |  | 0
Produção da Equipe(D) |  |  |  | 1
Custo Horário Total(A+C) |  |  |  | 59.22
Custo Unitário da Execução[(A/D)+(C/D)] = E |  |  |  | 59.22
Custo Direto Total(B+E) |  |  |  | 1711.34
Bonificações e Despesas Indiretas - BDI |  |  | 0 | 0
CUSTO UNITÁRIO (Adotado) |  |  |  | 1711.34
Orçamento: 1194501 - TABELA CUSTOS LABOR/CT-UFES PADRÃO DER-ES MARÇO/2022(LS=157,27; BDI=0%)
Órgão Cliente: DER-ES |  |  | Órgão Gerente: DER-ES |  |  | Data Base: Março/2022
Planilha: 1 - TABELA CUSTOS LABOR/CT-UFES PADRÃO DER-ES MARÇO/2022(LS=157,27; BDI=0%)
Item: 170555 - Tanque de mármore sintético com um bojo, inclusive válvula e sifão em PVC | [6 empty] | Unidade: und
Base: LABOR |  | Código Base: '170555 |  | Fonte: LABOR |  |  | Versão: 1
MÃO DE OBRA | Unid | Código | Coefic. | C. Prod. | Pr. Prod. | Pr. Improd. | Pr. Unit. | Fator Ac. | Subtotal
AJUDANTE (AJUDANTE PRATICO - SINDUSCON) (LABOR) | H | '010101 | 0.36 | 1 | 6.27 | 0 | 16.13 | - | 5.807
ENCANADOR - (OFICIAL - SINDUSCON) (LABOR) | H | '010118 | 0.36 | 1 | 7.43 | 0 | 19.12 | - | 6.883
SubTotal: | [8 empty] | 12.69
MATERIAL | Unid | Código | Coefic. | C. Prod. | Pr. Prod. | Pr. Improd. | Pr. Unit. | Fator Ac. | Subtotal
AREIA LAVADA MEDIA (LABOR) | M3 | '020503 | 0.0435 | 1 | 105.56 | 0 | 105.56 | - | 4.592
CIMENTO PORTLAND CP III - 40 (LABOR) | KG | '020508 | 1.89 | 1 | 0.46 | 0 | 0.46 | - | 0.869
VALVULA DE PVC 2" C/ UNHO (LABOR) | UN | '064005 | 1 | 1 | 7.68 | 0 | 7.68 | - | 7.68
SIFAO DE PVC DIAMETRO 2" (LABOR) | UN | '064515 | 1 | 1 | 24.35 | 0 | 24.35 | - | 24.35
TANQUE MARMORITE COM 1 BOJO DIM. 60X50CM (LABOR) | UN | '065717 | 1 | 1 | 192.94 | 0 | 192.94 | - | 192.94
FITA DE VEDACAO 18MM X 50M (LABOR) | M | '069512 | 1.315 | 1 | 0.13 | 0 | 0.13 | - | 0.171
SubTotal: | [8 empty] | 230.6
RESUMO
DISCRIMINAÇÃO |  |  | TAXA(%) | VALORES
Mão-de-Obra(A) |  |  | 157.27 | 12.69
Materiais(B) |  |  |  | 230.6
Equipamentos(C) |  |  |  | 0
Produção da Equipe(D) |  |  |  | 1
Custo Horário Total(A+C) |  |  |  | 12.69
Custo Unitário da Execução[(A/D)+(C/D)] = E |  |  |  | 12.69
Custo Direto Total(B+E) |  |  |  | 243.29
Bonificações e Despesas Indiretas - BDI |  |  | 0 | 0
CUSTO UNITÁRIO (Adotado) |  |  |  | 243.29
Orçamento: 1194501 - TABELA CUSTOS LABOR/CT-UFES PADRÃO DER-ES MARÇO/2022(LS=157,27; BDI=0%)
Órgão Cliente: DER-ES |  |  | Órgão Gerente: DER-ES |  |  | Data Base: Março/2022
Planilha: 1 - TABELA CUSTOS LABOR/CT-UFES PADRÃO DER-ES MARÇO/2022(LS=157,27; BDI=0%)
Item: 170557 - Bebedouro em aço inox coletivo, marcas de referência Fisher, Metalpress ou Mekal, inclusive base de apoio em concreto e fechamento em alvenaria revestida com azulejo, inclusive válvula e sifão, exclusive torneiras | [6 empty] | Unidade: m
Base: LABOR |  | Código Base: '170557 |  | Fonte: LABOR |  |  | Versão: 3
MÃO DE OBRA | Unid | Código | Coefic. | C. Prod. | Pr. Prod. | Pr. Improd. | Pr. Unit. | Fator Ac. | Subtotal
AJUDANTE (AJUDANTE PRATICO - SINDUSCON) (LABOR) | H | '010101 | 4.0515 | 1 | 6.27 | 0 | 16.13 | - | 65.351
AZULEJISTA (OFICIAL - SINDUSCON) (LABOR) | H | '010106 | 0.915 | 1 | 7.43 | 0 | 19.12 | - | 17.495
ENCANADOR - (OFICIAL - SINDUSCON) (LABOR) | H | '010118 | 2.4994 | 1 | 7.43 | 0 | 19.12 | - | 47.789
PEDREIRO - (OFICIAL - SINDUSCON) (LABOR) | H | '010139 | 5.6996 | 1 | 7.43 | 0 | 19.12 | - | 108.976
SERVENTE (AUXILIAR DE OBRAS - SINDUSCON) (LABOR) | H | '010146 | 6.1378 | 1 | 5.51 | 0 | 14.18 | - | 87.034
SubTotal: | [8 empty] | 326.64
MATERIAL | Unid | Código | Coefic. | C. Prod. | Pr. Prod. | Pr. Improd. | Pr. Unit. | Fator Ac. | Subtotal
AREIA LAVADA MEDIA (LABOR) | M3 | '020503 | 0.16174 | 1 | 105.56 | 0 | 105.56 | - | 17.073
CAL HIDRATADO P/ ARGAMASSA CH III (LABOR) | KG | '020505 | 4.707 | 1 | 0.78 | 0 | 0.78 | - | 3.671
CIMENTO PORTLAND CP III - 40 (LABOR) | KG | '020508 | 46.3992 | 1 | 0.46 | 0 | 0.46 | - | 21.344
CIMENTO BRANCO NAO ESTRUTURAL (LABOR) | KG | '020509 | 0.375 | 1 | 4.07 | 0 | 4.07 | - | 1.526
CIMENTO COLANTE INDUSTRIALIZADO AC I (LABOR) | KG | '020510 | 6.75 | 1 | 0.81 | 0 | 0.81 | - | 5.468
BRITA 1 (LABOR) | M3 | '020517 | 0.0073 | 1 | 120.45 | 0 | 120.45 | - | 0.879
BRITA 2 (LABOR) | M3 | '020518 | 0.0171 | 1 | 120.45 | 0 | 120.45 | - | 2.06
SARRAFO DE MADEIRA PINUS 10 X 2.5CM (LABOR) | M | '020985 | 1.759 | 1 | 9.19 | 0 | 9.19 | - | 16.165
TABUA DE MADEIRA PINUS 30 X 2.5 CM (TAIPA DE 1ª) (LABOR) | M2 | '020987 | 0.5519 | 1 | 52.27 | 0 | 52.27 | - | 28.848
CHAPA COMPENSADA RESINADA ESP. 12MM (LABOR) | M2 | '021032 | 0.4944 | 1 | 57.74 | 0 | 57.74 | - | 28.547
BLOCO CERÂMICO 10 FUROS 09X19X19CM - DA FABRICA (LABOR) | UN | '022586 | 37.5 | 1 | 0.84 | 0 | 0.84 | - | 31.5
PREGO 18X27 (LABOR) | KG | '026569 | 0.2874 | 1 | 18.83 | 0 | 18.83 | - | 5.412
DESMOLDANTE PARA FORMAS (LABOR) | L | '028008 | 0.115 | 1 | 10.81 | 0 | 10.81 | - | 1.243
AZULEJO BRANCO 15X15CM (LABOR) | M2 | '032001 | 1.575 | 1 | 76.83 | 0 | 76.83 | - | 121.007
VALVULA DE ESCOAMENTO P/ PIA OU TANQUE 1.1/4" CROMADA (LABOR) | UN | '064003 | 0.465 | 1 | 62.75 | 0 | 62.75 | - | 29.179
SIFAO ACO INOX CROMADO P/ LAVATORIO 1 1/4" (LABOR) | UN | '064511 | 0.465 | 1 | 175.15 | 0 | 175.15 | - | 81.445
BEBEDOURO ACO INOX COLETIVO N.18 - L= 0.45 M (LABOR) | M | '065594 | 1 | 1 | 1079.37 | 0 | 1079.37 | - | 1079.37
FITA DE VEDACAO 18MM X 50M (LABOR) | M | '069512 | 0.4699 | 1 | 0.13 | 0 | 0.13 | - | 0.061
SubTotal: | [8 empty] | 1474.8
RESUMO
DISCRIMINAÇÃO |  |  | TAXA(%) | VALORES
Mão-de-Obra(A) |  |  | 157.27 | 326.65
Materiais(B) |  |  |  | 1474.8
Equipamentos(C) |  |  |  | 0
Produção da Equipe(D) |  |  |  | 1
Custo Horário Total(A+C) |  |  |  | 326.65
Custo Unitário da Execução[(A/D)+(C/D)] = E |  |  |  | 326.65
Custo Direto Total(B+E) |  |  |  | 1801.45
Bonificações e Despesas Indiretas - BDI |  |  | 0 | 0
CUSTO UNITÁRIO (Adotado) |  |  |  | 1801.45
Orçamento: 1194501 - TABELA CUSTOS LABOR/CT-UFES PADRÃO DER-ES MARÇO/2022(LS=157,27; BDI=0%)
Órgão Cliente: DER-ES |  |  | Órgão Gerente: DER-ES |  |  | Data Base: Março/2022
Planilha: 1 - TABELA CUSTOS LABOR/CT-UFES PADRÃO DER-ES MARÇO/2022(LS=157,27; BDI=0%)
Item: 170561 - Reservatório de polietileno de 15.000l, inclusive peça de madeira 5 x 16cm para apoio, exclusive flanges e torneiras de boia | [6 empty] | Unidade: und
Base: LABOR |  | Código Base: '170561 |  | Fonte: LABOR |  |  | Versão: 3
MÃO DE OBRA | Unid | Código | Coefic. | C. Prod. | Pr. Prod. | Pr. Improd. | Pr. Unit. | Fator Ac. | Subtotal
AJUDANTE (AJUDANTE PRATICO - SINDUSCON) (LABOR) | H | '010101 | 1.68 | 1 | 6.27 | 0 | 16.13 | - | 27.098
ENCANADOR - (OFICIAL - SINDUSCON) (LABOR) | H | '010118 | 1.68 | 1 | 7.43 | 0 | 19.12 | - | 32.122
SubTotal: | [8 empty] | 59.22
MATERIAL | Unid | Código | Coefic. | C. Prod. | Pr. Prod. | Pr. Improd. | Pr. Unit. | Fator Ac. | Subtotal
PECA EM MADEIRA E LEI 6X16CM (BRUTA) (LABOR) | M | '021111 | 6 | 1 | 75.97 | 0 | 75.97 | - | 455.82
RESERVATORIO DE POLIETILENO 15.000 L C/ TAMPA (LABOR) | UN | '065076 | 1 | 1 | 11926.38 | 0 | 11926.38 | - | 11926.38
SubTotal: | [8 empty] | 12382.2
RESUMO
DISCRIMINAÇÃO |  |  | TAXA(%) | VALORES
Mão-de-Obra(A) |  |  | 157.27 | 59.22
Materiais(B) |  |  |  | 12382.2
Equipamentos(C) |  |  |  | 0
Produção da Equipe(D) |  |  |  | 1
Custo Horário Total(A+C) |  |  |  | 59.22
Custo Unitário da Execução[(A/D)+(C/D)] = E |  |  |  | 59.22
Custo Direto Total(B+E) |  |  |  | 12441.42
Bonificações e Despesas Indiretas - BDI |  |  | 0 | 0
CUSTO UNITÁRIO (Adotado) |  |  |  | 12441.42
Orçamento: 1194501 - TABELA CUSTOS LABOR/CT-UFES PADRÃO DER-ES MARÇO/2022(LS=157,27; BDI=0%)
Órgão Cliente: DER-ES |  |  | Órgão Gerente: DER-ES |  |  | Data Base: Março/2022
Planilha: 1 - TABELA CUSTOS LABOR/CT-UFES PADRÃO DER-ES MARÇO/2022(LS=157,27; BDI=0%)
Item: 170562 - Bebebedouro elétrico de pressão para portadores de necessidades especiais IBBL BDF300 ou equivalente | [6 empty] | Unidade: und
Base: LABOR |  | Código Base: '170562 |  | Fonte: LABOR |  |  | Versão: 1
MÃO DE OBRA | Unid | Código | Coefic. | C. Prod. | Pr. Prod. | Pr. Improd. | Pr. Unit. | Fator Ac. | Subtotal
AJUDANTE (AJUDANTE PRATICO - SINDUSCON) (LABOR) | H | '010101 | 1 | 1 | 6.27 | 0 | 16.13 | - | 16.13
ELETRICISTA (OFICIAL - SINDUSCON) (LABOR) | H | '010115 | 1 | 1 | 7.43 | 0 | 19.12 | - | 19.12
ENCANADOR - (OFICIAL - SINDUSCON) (LABOR) | H | '010118 | 1 | 1 | 7.43 | 0 | 19.12 | - | 19.12
SubTotal: | [8 empty] | 54.37
MATERIAL | Unid | Código | Coefic. | C. Prod. | Pr. Prod. | Pr. Improd. | Pr. Unit. | Fator Ac. | Subtotal
BEBEDOURO P/ DEFIC. REF. BDF 300 - IBBL (LABOR) | UN | '045442 | 1 | 1 | 3530.58 | 0 | 3530.58 | - | 3530.58
FITA DE VEDACAO 18MM X 50M (LABOR) | M | '069512 | 0.56 | 1 | 0.13 | 0 | 0.13 | - | 0.073
SubTotal: | [8 empty] | 3530.65
RESUMO
DISCRIMINAÇÃO |  |  | TAXA(%) | VALORES
Mão-de-Obra(A) |  |  | 157.27 | 54.37
Materiais(B) |  |  |  | 3530.65
Equipamentos(C) |  |  |  | 0
Produção da Equipe(D) |  |  |  | 1
Custo Horário Total(A+C) |  |  |  | 54.37
Custo Unitário da Execução[(A/D)+(C/D)] = E |  |  |  | 54.37
Custo Direto Total(B+E) |  |  |  | 3585.02
Bonificações e Despesas Indiretas - BDI |  |  | 0 | 0
CUSTO UNITÁRIO (Adotado) |  |  |  | 3585.02
Orçamento: 1194501 - TABELA CUSTOS LABOR/CT-UFES PADRÃO DER-ES MARÇO/2022(LS=157,27; BDI=0%)
Órgão Cliente: DER-ES |  |  | Órgão Gerente: DER-ES |  |  | Data Base: Março/2022
Planilha: 1 - TABELA CUSTOS LABOR/CT-UFES PADRÃO DER-ES MARÇO/2022(LS=157,27; BDI=0%)
Item: 170601 - Barra de apoio reta em aço inox 304 p/ portadores de necessidades especiais (NBR 9050), largura 40 cm | [6 empty] | Unidade: und
Base: LABOR |  | Código Base: '170601 |  | Fonte: PRÓPRIA |  |  | Versão: 1
MÃO DE OBRA | Unid | Código | Coefic. | C. Prod. | Pr. Prod. | Pr. Improd. | Pr. Unit. | Fator Ac. | Subtotal
PEDREIRO - (OFICIAL - SINDUSCON) (LABOR) | H | '010139 | 0.7 | 1 | 7.43 | 0 | 19.12 | - | 13.384
SERVENTE (AUXILIAR DE OBRAS - SINDUSCON) (LABOR) | H | '010146 | 0.7 | 1 | 5.51 | 0 | 14.18 | - | 9.926
SubTotal: | [8 empty] | 23.31
MATERIAL | Unid | Código | Coefic. | C. Prod. | Pr. Prod. | Pr. Improd. | Pr. Unit. | Fator Ac. | Subtotal
BARRA APOIO INOX 40CM ACCESS - JACKWAL OU EQUIVALENTE (LABOR) | UN | '028267 | 1 | 1 | 102.9 | 0 | 102.9 | - | 102.9
SubTotal: | [8 empty] | 102.9
RESUMO
DISCRIMINAÇÃO |  |  | TAXA(%) | VALORES
Mão-de-Obra(A) |  |  | 157.27 | 23.31
Materiais(B) |  |  |  | 102.9
Equipamentos(C) |  |  |  | 0
Produção da Equipe(D) |  |  |  | 1
Custo Horário Total(A+C) |  |  |  | 23.31
Custo Unitário da Execução[(A/D)+(C/D)] = E |  |  |  | 23.31
Custo Direto Total(B+E) |  |  |  | 126.21
Bonificações e Despesas Indiretas - BDI |  |  | 0 | 0
CUSTO UNITÁRIO (Adotado) |  |  |  | 126.21
Orçamento: 1194501 - TABELA CUSTOS LABOR/CT-UFES PADRÃO DER-ES MARÇO/2022(LS=157,27; BDI=0%)
Órgão Cliente: DER-ES |  |  | Órgão Gerente: DER-ES |  |  | Data Base: Março/2022
Planilha: 1 - TABELA CUSTOS LABOR/CT-UFES PADRÃO DER-ES MARÇO/2022(LS=157,27; BDI=0%)
Item: 170602 - Barra de apoio reta em aço inox 304 p/ portadores de necessidades especiais (NBR 9050), largura 60 cm | [6 empty] | Unidade: und
Base: LABOR |  | Código Base: '170602 |  | Fonte: PRÓPRIA |  |  | Versão: 1
MÃO DE OBRA | Unid | Código | Coefic. | C. Prod. | Pr. Prod. | Pr. Improd. | Pr. Unit. | Fator Ac. | Subtotal
PEDREIRO - (OFICIAL - SINDUSCON) (LABOR) | H | '010139 | 0.8 | 1 | 7.43 | 0 | 19.12 | - | 15.296
SERVENTE (AUXILIAR DE OBRAS - SINDUSCON) (LABOR) | H | '010146 | 0.8 | 1 | 5.51 | 0 | 14.18 | - | 11.344
SubTotal: | [8 empty] | 26.64
MATERIAL | Unid | Código | Coefic. | C. Prod. | Pr. Prod. | Pr. Improd. | Pr. Unit. | Fator Ac. | Subtotal
BARRA APOIO RETA INOX 60CM ACCESS - JACKWAL OU EQUIVALENTE (LABOR) | UN | '029221 | 1 | 1 | 119.57 | 0 | 119.57 | - | 119.57
SubTotal: | [8 empty] | 119.57
RESUMO
DISCRIMINAÇÃO |  |  | TAXA(%) | VALORES
Mão-de-Obra(A) |  |  | 157.27 | 26.64
Materiais(B) |  |  |  | 119.57
Equipamentos(C) |  |  |  | 0
Produção da Equipe(D) |  |  |  | 1
Custo Horário Total(A+C) |  |  |  | 26.64
Custo Unitário da Execução[(A/D)+(C/D)] = E |  |  |  | 26.64
Custo Direto Total(B+E) |  |  |  | 146.21
Bonificações e Despesas Indiretas - BDI |  |  | 0 | 0
CUSTO UNITÁRIO (Adotado) |  |  |  | 146.21
Orçamento: 1194501 - TABELA CUSTOS LABOR/CT-UFES PADRÃO DER-ES MARÇO/2022(LS=157,27; BDI=0%)
Órgão Cliente: DER-ES |  |  | Órgão Gerente: DER-ES |  |  | Data Base: Março/2022
Planilha: 1 - TABELA CUSTOS LABOR/CT-UFES PADRÃO DER-ES MARÇO/2022(LS=157,27; BDI=0%)
Item: 170603 - Barra de apoio reta em aço inox 304 p/ portadores de necessidades especiais (NBR 9050), largura 80 cm | [6 empty] | Unidade: und
Base: LABOR |  | Código Base: '170603 |  | Fonte: TCPO |  |  | Versão: 1
MÃO DE OBRA | Unid | Código | Coefic. | C. Prod. | Pr. Prod. | Pr. Improd. | Pr. Unit. | Fator Ac. | Subtotal
PEDREIRO - (OFICIAL - SINDUSCON) (LABOR) | H | '010139 | 1 | 1 | 7.43 | 0 | 19.12 | - | 19.12
SERVENTE (AUXILIAR DE OBRAS - SINDUSCON) (LABOR) | H | '010146 | 1 | 1 | 5.51 | 0 | 14.18 | - | 14.18
SubTotal: | [8 empty] | 33.3
MATERIAL | Unid | Código | Coefic. | C. Prod. | Pr. Prod. | Pr. Improd. | Pr. Unit. | Fator Ac. | Subtotal
BARRA APOIO RETA INOX 80CM ACCESS - JACKWAL OU EQUIVALENTE (LABOR) | UN | '029220 | 1 | 1 | 146.56 | 0 | 146.56 | - | 146.56
SubTotal: | [8 empty] | 146.56
RESUMO
DISCRIMINAÇÃO |  |  | TAXA(%) | VALORES
Mão-de-Obra(A) |  |  | 157.27 | 33.3
Materiais(B) |  |  |  | 146.56
Equipamentos(C) |  |  |  | 0
Produção da Equipe(D) |  |  |  | 1
Custo Horário Total(A+C) |  |  |  | 33.3
Custo Unitário da Execução[(A/D)+(C/D)] = E |  |  |  | 33.3
Custo Direto Total(B+E) |  |  |  | 179.86
Bonificações e Despesas Indiretas - BDI |  |  | 0 | 0
CUSTO UNITÁRIO (Adotado) |  |  |  | 179.86
Orçamento: 1194501 - TABELA CUSTOS LABOR/CT-UFES PADRÃO DER-ES MARÇO/2022(LS=157,27; BDI=0%)
Órgão Cliente: DER-ES |  |  | Órgão Gerente: DER-ES |  |  | Data Base: Março/2022
Planilha: 1 - TABELA CUSTOS LABOR/CT-UFES PADRÃO DER-ES MARÇO/2022(LS=157,27; BDI=0%)
Item: 170604 - Barra de apoio reta em aço inox 304 p/ portadores de necessidades especiais (NBR 9050), largura 90 cm | [6 empty] | Unidade: und
Base: LABOR |  | Código Base: '170604 |  | Fonte: TCPO |  |  | Versão: 1
MÃO DE OBRA | Unid | Código | Coefic. | C. Prod. | Pr. Prod. | Pr. Improd. | Pr. Unit. | Fator Ac. | Subtotal
PEDREIRO - (OFICIAL - SINDUSCON) (LABOR) | H | '010139 | 1 | 1 | 7.43 | 0 | 19.12 | - | 19.12
SERVENTE (AUXILIAR DE OBRAS - SINDUSCON) (LABOR) | H | '010146 | 1 | 1 | 5.51 | 0 | 14.18 | - | 14.18
SubTotal: | [8 empty] | 33.3
MATERIAL | Unid | Código | Coefic. | C. Prod. | Pr. Prod. | Pr. Improd. | Pr. Unit. | Fator Ac. | Subtotal
BARRA APOIO RETA INOX 90CM ACCESS - JACKWAL OU EQUIVALENTE (LABOR) | UN | '028273 | 1 | 1 | 160.39 | 0 | 160.39 | - | 160.39
SubTotal: | [8 empty] | 160.39
RESUMO
DISCRIMINAÇÃO |  |  | TAXA(%) | VALORES
Mão-de-Obra(A) |  |  | 157.27 | 33.3
Materiais(B) |  |  |  | 160.39
Equipamentos(C) |  |  |  | 0
Produção da Equipe(D) |  |  |  | 1
Custo Horário Total(A+C) |  |  |  | 33.3
Custo Unitário da Execução[(A/D)+(C/D)] = E |  |  |  | 33.3
Custo Direto Total(B+E) |  |  |  | 193.69
Bonificações e Despesas Indiretas - BDI |  |  | 0 | 0
CUSTO UNITÁRIO (Adotado) |  |  |  | 193.69
Orçamento: 1194501 - TABELA CUSTOS LABOR/CT-UFES PADRÃO DER-ES MARÇO/2022(LS=157,27; BDI=0%)
Órgão Cliente: DER-ES |  |  | Órgão Gerente: DER-ES |  |  | Data Base: Março/2022
Planilha: 1 - TABELA CUSTOS LABOR/CT-UFES PADRÃO DER-ES MARÇO/2022(LS=157,27; BDI=0%)
Item: 170607 - Barra de apoio lateral articulada em aço inox 304 - 80cm p/ portadores de necessidades especiais (NBR 9050) | [6 empty] | Unidade: und
Base: LABOR |  | Código Base: '170607 |  | Fonte: TCPO |  |  | Versão: 1
MÃO DE OBRA | Unid | Código | Coefic. | C. Prod. | Pr. Prod. | Pr. Improd. | Pr. Unit. | Fator Ac. | Subtotal
PEDREIRO - (OFICIAL - SINDUSCON) (LABOR) | H | '010139 | 1 | 1 | 7.43 | 0 | 19.12 | - | 19.12
SERVENTE (AUXILIAR DE OBRAS - SINDUSCON) (LABOR) | H | '010146 | 1 | 1 | 5.51 | 0 | 14.18 | - | 14.18
SubTotal: | [8 empty] | 33.3
MATERIAL | Unid | Código | Coefic. | C. Prod. | Pr. Prod. | Pr. Improd. | Pr. Unit. | Fator Ac. | Subtotal
BARRA DE APOIO INOX LATERAL ARTICULADA 80CM (LABOR) | UN | '066372 | 1 | 1 | 352.23 | 0 | 352.23 | - | 352.23
SubTotal: | [8 empty] | 352.23
RESUMO
DISCRIMINAÇÃO |  |  | TAXA(%) | VALORES
Mão-de-Obra(A) |  |  | 157.27 | 33.3
Materiais(B) |  |  |  | 352.23
Equipamentos(C) |  |  |  | 0
Produção da Equipe(D) |  |  |  | 1
Custo Horário Total(A+C) |  |  |  | 33.3
Custo Unitário da Execução[(A/D)+(C/D)] = E |  |  |  | 33.3
Custo Direto Total(B+E) |  |  |  | 385.53
Bonificações e Despesas Indiretas - BDI |  |  | 0 | 0
CUSTO UNITÁRIO (Adotado) |  |  |  | 385.53
Orçamento: 1194501 - TABELA CUSTOS LABOR/CT-UFES PADRÃO DER-ES MARÇO/2022(LS=157,27; BDI=0%)
Órgão Cliente: DER-ES |  |  | Órgão Gerente: DER-ES |  |  | Data Base: Março/2022
Planilha: 1 - TABELA CUSTOS LABOR/CT-UFES PADRÃO DER-ES MARÇO/2022(LS=157,27; BDI=0%)
Item: 170608 - Bacia sifonada de louça branca sem abertura frontal p/ banheiro PNE, consumo 6 litros por fluxo, Vogue Plus Conforto - P.510.17, Ref. Deca ou equiv., incl. tubo de ligação inox c/ canopla, anel de vedação, paraf. e rejunte epoxi p/ vedação | [6 empty] | Unidade: und
Base: LABOR |  | Código Base: '170608 |  | Fonte: LABOR |  |  | Versão: 1
MÃO DE OBRA | Unid | Código | Coefic. | C. Prod. | Pr. Prod. | Pr. Improd. | Pr. Unit. | Fator Ac. | Subtotal
AJUDANTE (AJUDANTE PRATICO - SINDUSCON) (LABOR) | H | '010101 | 2.85 | 1 | 6.27 | 0 | 16.13 | - | 45.971
ENCANADOR - (OFICIAL - SINDUSCON) (LABOR) | H | '010118 | 2.85 | 1 | 7.43 | 0 | 19.12 | - | 54.492
SubTotal: | [8 empty] | 100.46
MATERIAL | Unid | Código | Coefic. | C. Prod. | Pr. Prod. | Pr. Improd. | Pr. Unit. | Fator Ac. | Subtotal
REJUNTE EPOXI COR BRANCA (LABOR) | KG | '020437 | 0.1469 | 1 | 74.41 | 0 | 74.41 | - | 10.931
BUCHA PLASTICA 8MM (LABOR) | UN | '026549 | 2 | 1 | 0.16 | 0 | 0.16 | - | 0.32
PARAFUSO CROMADO P/FIXACAO SANITARIOS (LABOR) | UN | '026550 | 2 | 1 | 17.2 | 0 | 17.2 | - | 34.4
ANEL DE CERA PARA BACIA SANITARIA (LABOR) | UN | '064709 | 1 | 1 | 15.42 | 0 | 15.42 | - | 15.42
BACIA LOUÇA BRANCA DECA VOGUE PLUS REF. P 510 (LABOR) | UN | '065204 | 1 | 1 | 823.3 | 0 | 823.3 | - | 823.3
TUBO DE LIGACAO CROMADO COM CANOPLA (LABOR) | UN | '066013 | 1 | 1 | 67.97 | 0 | 67.97 | - | 67.97
SubTotal: | [8 empty] | 952.34
RESUMO
DISCRIMINAÇÃO |  |  | TAXA(%) | VALORES
Mão-de-Obra(A) |  |  | 157.27 | 100.46
Materiais(B) |  |  |  | 952.34
Equipamentos(C) |  |  |  | 0
Produção da Equipe(D) |  |  |  | 1
Custo Horário Total(A+C) |  |  |  | 100.46
Custo Unitário da Execução[(A/D)+(C/D)] = E |  |  |  | 100.46
Custo Direto Total(B+E) |  |  |  | 1052.8
Bonificações e Despesas Indiretas - BDI |  |  | 0 | 0
CUSTO UNITÁRIO (Adotado) |  |  |  | 1052.8
Orçamento: 1194501 - TABELA CUSTOS LABOR/CT-UFES PADRÃO DER-ES MARÇO/2022(LS=157,27; BDI=0%)
Órgão Cliente: DER-ES |  |  | Órgão Gerente: DER-ES |  |  | Data Base: Março/2022
Planilha: 1 - TABELA CUSTOS LABOR/CT-UFES PADRÃO DER-ES MARÇO/2022(LS=157,27; BDI=0%)
Item: 170609 - Bacia sifonada de louça branca com abertura frontal p/ banheiro PNE, consumo 6 litros por fluxo, Vogue Plus Conforto - P.51.17, Ref. Deca ou equiv., incl. tubo de ligação inox c/ canopla, anel de vedação, paraf. e rejunte epoxi p/ vedação | [6 empty] | Unidade: und
Base: LABOR |  | Código Base: '170609 |  | Fonte: LABOR |  |  | Versão: 1
MÃO DE OBRA | Unid | Código | Coefic. | C. Prod. | Pr. Prod. | Pr. Improd. | Pr. Unit. | Fator Ac. | Subtotal
AJUDANTE (AJUDANTE PRATICO - SINDUSCON) (LABOR) | H | '010101 | 2.85 | 1 | 6.27 | 0 | 16.13 | - | 45.971
ENCANADOR - (OFICIAL - SINDUSCON) (LABOR) | H | '010118 | 2.85 | 1 | 7.43 | 0 | 19.12 | - | 54.492
SubTotal: | [8 empty] | 100.46
MATERIAL | Unid | Código | Coefic. | C. Prod. | Pr. Prod. | Pr. Improd. | Pr. Unit. | Fator Ac. | Subtotal
REJUNTE EPOXI COR BRANCA (LABOR) | KG | '020437 | 0.1469 | 1 | 74.41 | 0 | 74.41 | - | 10.931
BUCHA PLASTICA 8MM (LABOR) | UN | '026549 | 2 | 1 | 0.16 | 0 | 0.16 | - | 0.32
PARAFUSO CROMADO P/FIXACAO SANITARIOS (LABOR) | UN | '026550 | 2 | 1 | 17.2 | 0 | 17.2 | - | 34.4
ANEL DE CERA PARA BACIA SANITARIA (LABOR) | UN | '064709 | 1 | 1 | 15.42 | 0 | 15.42 | - | 15.42
BACIA LOUÇA BRANCA DECA VOGUE PLUS REF. P 510 (LABOR) | UN | '065204 | 1 | 1 | 823.3 | 0 | 823.3 | - | 823.3
TUBO DE LIGACAO CROMADO COM CANOPLA (LABOR) | UN | '066013 | 1 | 1 | 67.97 | 0 | 67.97 | - | 67.97
SubTotal: | [8 empty] | 952.34
RESUMO
DISCRIMINAÇÃO |  |  | TAXA(%) | VALORES
Mão-de-Obra(A) |  |  | 157.27 | 100.46
Materiais(B) |  |  |  | 952.34
Equipamentos(C) |  |  |  | 0
Produção da Equipe(D) |  |  |  | 1
Custo Horário Total(A+C) |  |  |  | 100.46
Custo Unitário da Execução[(A/D)+(C/D)] = E |  |  |  | 100.46
Custo Direto Total(B+E) |  |  |  | 1052.8
Bonificações e Despesas Indiretas - BDI |  |  | 0 | 0
CUSTO UNITÁRIO (Adotado) |  |  |  | 1052.8
Orçamento: 1194501 - TABELA CUSTOS LABOR/CT-UFES PADRÃO DER-ES MARÇO/2022(LS=157,27; BDI=0%)
Órgão Cliente: DER-ES |  |  | Órgão Gerente: DER-ES |  |  | Data Base: Março/2022
Planilha: 1 - TABELA CUSTOS LABOR/CT-UFES PADRÃO DER-ES MARÇO/2022(LS=157,27; BDI=0%)
Item: 170610 - Assento poliéster sem abertura frontal c/ fixação cromada e aditivo químico c/ proteção antibactéria, Vogue Plus - AP.51.17, Ref. Deca ou equivalente | [6 empty] | Unidade: und
Base: LABOR |  | Código Base: '170610 |  | Fonte: LABOR |  |  | Versão: 1
MÃO DE OBRA | Unid | Código | Coefic. | C. Prod. | Pr. Prod. | Pr. Improd. | Pr. Unit. | Fator Ac. | Subtotal
ENCANADOR - (OFICIAL - SINDUSCON) (LABOR) | H | '010118 | 0.15 | 1 | 7.43 | 0 | 19.12 | - | 2.868
SubTotal: | [8 empty] | 2.87
MATERIAL | Unid | Código | Coefic. | C. Prod. | Pr. Prod. | Pr. Improd. | Pr. Unit. | Fator Ac. | Subtotal
ASSENTO POLIESTER P/ BACIA VOGUE PLUS AP51 - DECA OU EQUIVALENTE (LABOR) | UN | '069291 | 1 | 1 | 1080.92 | 0 | 1080.92 | - | 1080.92
SubTotal: | [8 empty] | 1080.92
RESUMO
DISCRIMINAÇÃO |  |  | TAXA(%) | VALORES
Mão-de-Obra(A) |  |  | 157.27 | 2.87
Materiais(B) |  |  |  | 1080.92
Equipamentos(C) |  |  |  | 0
Produção da Equipe(D) |  |  |  | 1
Custo Horário Total(A+C) |  |  |  | 2.87
Custo Unitário da Execução[(A/D)+(C/D)] = E |  |  |  | 2.87
Custo Direto Total(B+E) |  |  |  | 1083.79
Bonificações e Despesas Indiretas - BDI |  |  | 0 | 0
CUSTO UNITÁRIO (Adotado) |  |  |  | 1083.79
Orçamento: 1194501 - TABELA CUSTOS LABOR/CT-UFES PADRÃO DER-ES MARÇO/2022(LS=157,27; BDI=0%)
Órgão Cliente: DER-ES |  |  | Órgão Gerente: DER-ES |  |  | Data Base: Março/2022
Planilha: 1 - TABELA CUSTOS LABOR/CT-UFES PADRÃO DER-ES MARÇO/2022(LS=157,27; BDI=0%)
Item: 170611 - Assento poliéster com abertura frontal e tampa c/ fixação cromada e aditivo químico c/ proteção antibactéria, Vogue Plus - AP.52.17, Ref. Deca ou equivalente | [6 empty] | Unidade: und
Base: LABOR |  | Código Base: '170611 |  | Fonte: LABOR |  |  | Versão: 1
MÃO DE OBRA | Unid | Código | Coefic. | C. Prod. | Pr. Prod. | Pr. Improd. | Pr. Unit. | Fator Ac. | Subtotal
ENCANADOR - (OFICIAL - SINDUSCON) (LABOR) | H | '010118 | 0.15 | 1 | 7.43 | 0 | 19.12 | - | 2.868
SubTotal: | [8 empty] | 2.87
MATERIAL | Unid | Código | Coefic. | C. Prod. | Pr. Prod. | Pr. Improd. | Pr. Unit. | Fator Ac. | Subtotal
ASSENTO POLIESTER C/ ABERTURA FRONTAL P/ BACIA VOGUE PLUS AP52 - DECA OU EQUIVALENTE (LABOR) | UN | '069445 | 1 | 1 | 1147.29 | 0 | 1147.29 | - | 1147.29
SubTotal: | [8 empty] | 1147.29
RESUMO
DISCRIMINAÇÃO |  |  | TAXA(%) | VALORES
Mão-de-Obra(A) |  |  | 157.27 | 2.87
Materiais(B) |  |  |  | 1147.29
Equipamentos(C) |  |  |  | 0
Produção da Equipe(D) |  |  |  | 1
Custo Horário Total(A+C) |  |  |  | 2.87
Custo Unitário da Execução[(A/D)+(C/D)] = E |  |  |  | 2.87
Custo Direto Total(B+E) |  |  |  | 1150.16
Bonificações e Despesas Indiretas - BDI |  |  | 0 | 0
CUSTO UNITÁRIO (Adotado) |  |  |  | 1150.16
Orçamento: 1194501 - TABELA CUSTOS LABOR/CT-UFES PADRÃO DER-ES MARÇO/2022(LS=157,27; BDI=0%)
Órgão Cliente: DER-ES |  |  | Órgão Gerente: DER-ES |  |  | Data Base: Março/2022
Planilha: 1 - TABELA CUSTOS LABOR/CT-UFES PADRÃO DER-ES MARÇO/2022(LS=157,27; BDI=0%)
Item: 170612 - Lavatório de louça branca com coluna suspensa p/ banheiro PNE, Vougle Plus Conforto L.51.17 + CS.1.17, Ref., Deca ou equivalente, incl. sifão, válvula e engates metálicos cromados, exclusive torneira | [6 empty] | Unidade: und
Base: LABOR |  | Código Base: '170612 |  | Fonte: LABOR |  |  | Versão: 1
MÃO DE OBRA | Unid | Código | Coefic. | C. Prod. | Pr. Prod. | Pr. Improd. | Pr. Unit. | Fator Ac. | Subtotal
AJUDANTE (AJUDANTE PRATICO - SINDUSCON) (LABOR) | H | '010101 | 2.55 | 1 | 6.27 | 0 | 16.13 | - | 41.132
ENCANADOR - (OFICIAL - SINDUSCON) (LABOR) | H | '010118 | 2.55 | 1 | 7.43 | 0 | 19.12 | - | 48.756
SubTotal: | [8 empty] | 89.89
MATERIAL | Unid | Código | Coefic. | C. Prod. | Pr. Prod. | Pr. Improd. | Pr. Unit. | Fator Ac. | Subtotal
BUCHA PLASTICA 8MM (LABOR) | UN | '026549 | 2 | 1 | 0.16 | 0 | 0.16 | - | 0.32
PARAFUSO CROMADO P/FIXACAO SANITARIOS (LABOR) | UN | '026550 | 2 | 1 | 17.2 | 0 | 17.2 | - | 34.4
VALVULA DE SAIDA PARA LAVATORIO CROMADA 1" (LABOR) | UN | '064002 | 1 | 1 | 46.24 | 0 | 46.24 | - | 46.24
SIFAO METAL CROMADO P/ LAVATORIO 1" X 1 1/2" (LABOR) | UN | '064506 | 1 | 1 | 168.48 | 0 | 168.48 | - | 168.48
LAVATÓRIO COM COLUNA BRANCA CONFORT L51+CS1V (LABOR) | UN | '066207 | 1 | 1 | 565.42 | 0 | 565.42 | - | 565.42
ENGATES CROMADOS (LABOR) | UN | '069506 | 1 | 1 | 35.68 | 0 | 35.68 | - | 35.68
FITA DE VEDACAO 18MM X 50M (LABOR) | M | '069512 | 0.84 | 1 | 0.13 | 0 | 0.13 | - | 0.109
SubTotal: | [8 empty] | 850.65
RESUMO
DISCRIMINAÇÃO |  |  | TAXA(%) | VALORES
Mão-de-Obra(A) |  |  | 157.27 | 89.89
Materiais(B) |  |  |  | 850.65
Equipamentos(C) |  |  |  | 0
Produção da Equipe(D) |  |  |  | 1
Custo Horário Total(A+C) |  |  |  | 89.89
Custo Unitário da Execução[(A/D)+(C/D)] = E |  |  |  | 89.89
Custo Direto Total(B+E) |  |  |  | 940.54
Bonificações e Despesas Indiretas - BDI |  |  | 0 | 0
CUSTO UNITÁRIO (Adotado) |  |  |  | 940.54
Orçamento: 1194501 - TABELA CUSTOS LABOR/CT-UFES PADRÃO DER-ES MARÇO/2022(LS=157,27; BDI=0%)
Órgão Cliente: DER-ES |  |  | Órgão Gerente: DER-ES |  |  | Data Base: Março/2022
Planilha: 1 - TABELA CUSTOS LABOR/CT-UFES PADRÃO DER-ES MARÇO/2022(LS=157,27; BDI=0%)
Item: 170613 - Lavátorio de louça branca de canto p/ banheiro PNE, Coleção Master L.76.17, Ref. Deca ou equivalente, incl. válvula, sifão e engates metálicos cromados, exclusive torneira | [6 empty] | Unidade: und
Base: LABOR |  | Código Base: '170613 |  | Fonte: LABOR |  |  | Versão: 1
MÃO DE OBRA | Unid | Código | Coefic. | C. Prod. | Pr. Prod. | Pr. Improd. | Pr. Unit. | Fator Ac. | Subtotal
AJUDANTE (AJUDANTE PRATICO - SINDUSCON) (LABOR) | H | '010101 | 2.1 | 1 | 6.27 | 0 | 16.13 | - | 33.873
ENCANADOR - (OFICIAL - SINDUSCON) (LABOR) | H | '010118 | 2.1 | 1 | 7.43 | 0 | 19.12 | - | 40.152
SubTotal: | [8 empty] | 74.02
MATERIAL | Unid | Código | Coefic. | C. Prod. | Pr. Prod. | Pr. Improd. | Pr. Unit. | Fator Ac. | Subtotal
BUCHA PLASTICA 8MM (LABOR) | UN | '026549 | 2 | 1 | 0.16 | 0 | 0.16 | - | 0.32
PARAFUSO CROMADO P/FIXACAO SANITARIOS (LABOR) | UN | '026550 | 2 | 1 | 17.2 | 0 | 17.2 | - | 34.4
VALVULA DE SAIDA PARA LAVATORIO CROMADA 1" (LABOR) | UN | '064002 | 1 | 1 | 46.24 | 0 | 46.24 | - | 46.24
SIFAO METAL CROMADO P/ LAVATORIO 1" X 1 1/2" (LABOR) | UN | '064506 | 1 | 1 | 168.48 | 0 | 168.48 | - | 168.48
LAVATORIO DE CANTO BRANCO COLECAO MASTER - L76 (LABOR) | UN | '065881 | 1 | 1 | 1287.59 | 0 | 1287.59 | - | 1287.59
ENGATES CROMADOS (LABOR) | UN | '069506 | 1 | 1 | 35.68 | 0 | 35.68 | - | 35.68
FITA DE VEDACAO 18MM X 50M (LABOR) | M | '069512 | 0.84 | 1 | 0.13 | 0 | 0.13 | - | 0.109
SubTotal: | [8 empty] | 1572.82
RESUMO
DISCRIMINAÇÃO |  |  | TAXA(%) | VALORES
Mão-de-Obra(A) |  |  | 157.27 | 74.03
Materiais(B) |  |  |  | 1572.82
Equipamentos(C) |  |  |  | 0
Produção da Equipe(D) |  |  |  | 1
Custo Horário Total(A+C) |  |  |  | 74.03
Custo Unitário da Execução[(A/D)+(C/D)] = E |  |  |  | 74.03
Custo Direto Total(B+E) |  |  |  | 1646.85
Bonificações e Despesas Indiretas - BDI |  |  | 0 | 0
CUSTO UNITÁRIO (Adotado) |  |  |  | 1646.85
Orçamento: 1194501 - TABELA CUSTOS LABOR/CT-UFES PADRÃO DER-ES MARÇO/2022(LS=157,27; BDI=0%)
Órgão Cliente: DER-ES |  |  | Órgão Gerente: DER-ES |  |  | Data Base: Março/2022
Planilha: 1 - TABELA CUSTOS LABOR/CT-UFES PADRÃO DER-ES MARÇO/2022(LS=157,27; BDI=0%)
Item: 170614 - Conjunto Barra de apoio barra de apoio lateral, formato "U", em aço inox polido 304 Ø 1.1/4" dim. comprimento médio 30 p/ lavatório, p/ portadores de necessidades especiais (NBR 9050) | [6 empty] | Unidade: und
Base: LABOR |  | Código Base: '170614 |  | Fonte: PRÓPRIA |  |  | Versão: 2
MÃO DE OBRA | Unid | Código | Coefic. | C. Prod. | Pr. Prod. | Pr. Improd. | Pr. Unit. | Fator Ac. | Subtotal
PEDREIRO - (OFICIAL - SINDUSCON) (LABOR) | H | '010139 | 0.7 | 1 | 7.43 | 0 | 19.12 | - | 13.384
SERVENTE (AUXILIAR DE OBRAS - SINDUSCON) (LABOR) | H | '010146 | 0.7 | 1 | 5.51 | 0 | 14.18 | - | 9.926
SubTotal: | [8 empty] | 23.31
MATERIAL | Unid | Código | Coefic. | C. Prod. | Pr. Prod. | Pr. Improd. | Pr. Unit. | Fator Ac. | Subtotal
KIT 2 BARRAS DE APOIO LATERAL "U" ACO INOX POLIDO 304 Ø 1 1/4" COMP. 30CM (LABOR) | UN | '930235 | 1 | 1 | 234.03 | 0 | 234.03 | - | 234.03
SubTotal: | [8 empty] | 234.03
RESUMO
DISCRIMINAÇÃO |  |  | TAXA(%) | VALORES
Mão-de-Obra(A) |  |  | 157.27 | 23.31
Materiais(B) |  |  |  | 234.03
Equipamentos(C) |  |  |  | 0
Produção da Equipe(D) |  |  |  | 1
Custo Horário Total(A+C) |  |  |  | 23.31
Custo Unitário da Execução[(A/D)+(C/D)] = E |  |  |  | 23.31
Custo Direto Total(B+E) |  |  |  | 257.34
Bonificações e Despesas Indiretas - BDI |  |  | 0 | 0
CUSTO UNITÁRIO (Adotado) |  |  |  | 257.34
Orçamento: 1194501 - TABELA CUSTOS LABOR/CT-UFES PADRÃO DER-ES MARÇO/2022(LS=157,27; BDI=0%)
Órgão Cliente: DER-ES |  |  | Órgão Gerente: DER-ES |  |  | Data Base: Março/2022
Planilha: 1 - TABELA CUSTOS LABOR/CT-UFES PADRÃO DER-ES MARÇO/2022(LS=157,27; BDI=0%)
Item: 170615 - Barra de apoio reta em aço inox 304 p/ portadores de necessidades especiais (NBR 9050), largura 70 cm | [6 empty] | Unidade: und
Base: LABOR |  | Código Base: '170615 |  | Fonte: LABOR |  |  | Versão: 1
MÃO DE OBRA | Unid | Código | Coefic. | C. Prod. | Pr. Prod. | Pr. Improd. | Pr. Unit. | Fator Ac. | Subtotal
PEDREIRO - (OFICIAL - SINDUSCON) (LABOR) | H | '010139 | 1 | 1 | 7.43 | 0 | 19.12 | - | 19.12
SERVENTE (AUXILIAR DE OBRAS - SINDUSCON) (LABOR) | H | '010146 | 1 | 1 | 5.51 | 0 | 14.18 | - | 14.18
SubTotal: | [8 empty] | 33.3
MATERIAL | Unid | Código | Coefic. | C. Prod. | Pr. Prod. | Pr. Improd. | Pr. Unit. | Fator Ac. | Subtotal
BARRA DE APOIO RETA INOX POLIDO 70CM ACCESS - JACKWAL OU EQUIVALENTE (LABOR) | UN | '029156 | 1 | 1 | 124.35 | 0 | 124.35 | - | 124.35
SubTotal: | [8 empty] | 124.35
RESUMO
DISCRIMINAÇÃO |  |  | TAXA(%) | VALORES
Mão-de-Obra(A) |  |  | 157.27 | 33.3
Materiais(B) |  |  |  | 124.35
Equipamentos(C) |  |  |  | 0
Produção da Equipe(D) |  |  |  | 1
Custo Horário Total(A+C) |  |  |  | 33.3
Custo Unitário da Execução[(A/D)+(C/D)] = E |  |  |  | 33.3
Custo Direto Total(B+E) |  |  |  | 157.65
Bonificações e Despesas Indiretas - BDI |  |  | 0 | 0
CUSTO UNITÁRIO (Adotado) |  |  |  | 157.65
Orçamento: 1194501 - TABELA CUSTOS LABOR/CT-UFES PADRÃO DER-ES MARÇO/2022(LS=157,27; BDI=0%)
Órgão Cliente: DER-ES |  |  | Órgão Gerente: DER-ES |  |  | Data Base: Março/2022
Planilha: 1 - TABELA CUSTOS LABOR/CT-UFES PADRÃO DER-ES MARÇO/2022(LS=157,27; BDI=0%)
Item: 180101 - Luminária p/ duas lâmpadas fluorescentes 20W, completa, c/ reator duplo-127V partida rápida e alto fator de potência, soquete antivibratório e lâmpada fluorescente 20W-127V | [6 empty] | Unidade: und
Base: LABOR |  | Código Base: '180101 |  | Fonte: LABOR |  |  | Versão: 1
MÃO DE OBRA | Unid | Código | Coefic. | C. Prod. | Pr. Prod. | Pr. Improd. | Pr. Unit. | Fator Ac. | Subtotal
AJUDANTE (AJUDANTE PRATICO - SINDUSCON) (LABOR) | H | '010101 | 1.1 | 1 | 6.27 | 0 | 16.13 | - | 17.743
ELETRICISTA (OFICIAL - SINDUSCON) (LABOR) | H | '010115 | 1.1 | 1 | 7.43 | 0 | 19.12 | - | 21.032
SubTotal: | [8 empty] | 38.78
MATERIAL | Unid | Código | Coefic. | C. Prod. | Pr. Prod. | Pr. Improd. | Pr. Unit. | Fator Ac. | Subtotal
LUMINARIA FLUOR. COMERCIAL CHANFRADA 2X20W COMPLETA C/LAMPADA E REATOR - EMBRUTIR/SOBREPOR (LABOR) | UN | '046001 | 1 | 1 | 119.72 | 0 | 119.72 | - | 119.72
SubTotal: | [8 empty] | 119.72
RESUMO
DISCRIMINAÇÃO |  |  | TAXA(%) | VALORES
Mão-de-Obra(A) |  |  | 157.27 | 38.78
Materiais(B) |  |  |  | 119.72
Equipamentos(C) |  |  |  | 0
Produção da Equipe(D) |  |  |  | 1
Custo Horário Total(A+C) |  |  |  | 38.78
Custo Unitário da Execução[(A/D)+(C/D)] = E |  |  |  | 38.78
Custo Direto Total(B+E) |  |  |  | 158.5
Bonificações e Despesas Indiretas - BDI |  |  | 0 | 0
CUSTO UNITÁRIO (Adotado) |  |  |  | 158.5
Orçamento: 1194501 - TABELA CUSTOS LABOR/CT-UFES PADRÃO DER-ES MARÇO/2022(LS=157,27; BDI=0%)
Órgão Cliente: DER-ES |  |  | Órgão Gerente: DER-ES |  |  | Data Base: Março/2022
Planilha: 1 - TABELA CUSTOS LABOR/CT-UFES PADRÃO DER-ES MARÇO/2022(LS=157,27; BDI=0%)
Item: 180102 - Luminária p/ duas lâmpadas fluorescentes 40W, completa, c/ reator duplo-127V partida rápida e alto fator de potência, soquete antivibratório e lâmpada fluorescente 40W-127V | [6 empty] | Unidade: und
Base: LABOR |  | Código Base: '180102 |  | Fonte: LABOR |  |  | Versão: 1
MÃO DE OBRA | Unid | Código | Coefic. | C. Prod. | Pr. Prod. | Pr. Improd. | Pr. Unit. | Fator Ac. | Subtotal
AJUDANTE (AJUDANTE PRATICO - SINDUSCON) (LABOR) | H | '010101 | 1.1 | 1 | 6.27 | 0 | 16.13 | - | 17.743
ELETRICISTA (OFICIAL - SINDUSCON) (LABOR) | H | '010115 | 1.1 | 1 | 7.43 | 0 | 19.12 | - | 21.032
SubTotal: | [8 empty] | 38.78
MATERIAL | Unid | Código | Coefic. | C. Prod. | Pr. Prod. | Pr. Improd. | Pr. Unit. | Fator Ac. | Subtotal
LUMINARIA FLUOR. COMERCIAL CHANFRADA 2X40W COMPLETA C/LAMPADA E REATOR - EMBRUTIR/SOBREPOR (LABOR) | UN | '046002 | 1 | 1 | 141.68 | 0 | 141.68 | - | 141.68
SubTotal: | [8 empty] | 141.68
RESUMO
DISCRIMINAÇÃO |  |  | TAXA(%) | VALORES
Mão-de-Obra(A) |  |  | 157.27 | 38.78
Materiais(B) |  |  |  | 141.68
Equipamentos(C) |  |  |  | 0
Produção da Equipe(D) |  |  |  | 1
Custo Horário Total(A+C) |  |  |  | 38.78
Custo Unitário da Execução[(A/D)+(C/D)] = E |  |  |  | 38.78
Custo Direto Total(B+E) |  |  |  | 180.46
Bonificações e Despesas Indiretas - BDI |  |  | 0 | 0
CUSTO UNITÁRIO (Adotado) |  |  |  | 180.46
Orçamento: 1194501 - TABELA CUSTOS LABOR/CT-UFES PADRÃO DER-ES MARÇO/2022(LS=157,27; BDI=0%)
Órgão Cliente: DER-ES |  |  | Órgão Gerente: DER-ES |  |  | Data Base: Março/2022
Planilha: 1 - TABELA CUSTOS LABOR/CT-UFES PADRÃO DER-ES MARÇO/2022(LS=157,27; BDI=0%)
Item: 180107 - Luminária industrial a prova de tempo, 45 graus, wetzel ou equivalente, inclusive lampada mista 160W | [6 empty] | Unidade: und
Base: LABOR |  | Código Base: '180107 |  | Fonte: LABOR |  |  | Versão: 3
MÃO DE OBRA | Unid | Código | Coefic. | C. Prod. | Pr. Prod. | Pr. Improd. | Pr. Unit. | Fator Ac. | Subtotal
AJUDANTE (AJUDANTE PRATICO - SINDUSCON) (LABOR) | H | '010101 | 1 | 1 | 6.27 | 0 | 16.13 | - | 16.13
ELETRICISTA (OFICIAL - SINDUSCON) (LABOR) | H | '010115 | 1 | 1 | 7.43 | 0 | 19.12 | - | 19.12
SubTotal: | [8 empty] | 35.25
MATERIAL | Unid | Código | Coefic. | C. Prod. | Pr. Prod. | Pr. Improd. | Pr. Unit. | Fator Ac. | Subtotal
LAMPADA MISTA DE 160 W (LABOR) | UN | '046506 | 1 | 1 | 45.17 | 0 | 45.17 | - | 45.17
ARANDELA PROVA DE TEMPO 45º EM ALUM SILICIO, ACAB EPOXI CINZA (E-27) - VISOR POLICARB. C/ GRADE (LABOR) | UN | '047239 | 1 | 1 | 520.23 | 0 | 520.23 | - | 520.23
SubTotal: | [8 empty] | 565.4
RESUMO
DISCRIMINAÇÃO |  |  | TAXA(%) | VALORES
Mão-de-Obra(A) |  |  | 157.27 | 35.25
Materiais(B) |  |  |  | 565.4
Equipamentos(C) |  |  |  | 0
Produção da Equipe(D) |  |  |  | 1
Custo Horário Total(A+C) |  |  |  | 35.25
Custo Unitário da Execução[(A/D)+(C/D)] = E |  |  |  | 35.25
Custo Direto Total(B+E) |  |  |  | 600.65
Bonificações e Despesas Indiretas - BDI |  |  | 0 | 0
CUSTO UNITÁRIO (Adotado) |  |  |  | 600.65
Orçamento: 1194501 - TABELA CUSTOS LABOR/CT-UFES PADRÃO DER-ES MARÇO/2022(LS=157,27; BDI=0%)
Órgão Cliente: DER-ES |  |  | Órgão Gerente: DER-ES |  |  | Data Base: Março/2022
Planilha: 1 - TABELA CUSTOS LABOR/CT-UFES PADRÃO DER-ES MARÇO/2022(LS=157,27; BDI=0%)
Item: 180108 - Luminária para uma lâmpada fluorescente 20W, completa, c/ reator simples-127V partida rápida alto fator de potência, soquete antivibratório e lâmpada fluorescente 20W-127V | [6 empty] | Unidade: und
Base: LABOR |  | Código Base: '180108 |  | Fonte: LABOR |  |  | Versão: 1
MÃO DE OBRA | Unid | Código | Coefic. | C. Prod. | Pr. Prod. | Pr. Improd. | Pr. Unit. | Fator Ac. | Subtotal
AJUDANTE (AJUDANTE PRATICO - SINDUSCON) (LABOR) | H | '010101 | 0.8 | 1 | 6.27 | 0 | 16.13 | - | 12.904
ELETRICISTA (OFICIAL - SINDUSCON) (LABOR) | H | '010115 | 0.8 | 1 | 7.43 | 0 | 19.12 | - | 15.296
SubTotal: | [8 empty] | 28.2
MATERIAL | Unid | Código | Coefic. | C. Prod. | Pr. Prod. | Pr. Improd. | Pr. Unit. | Fator Ac. | Subtotal
LUMINARIA FLUOR. COMERCIAL CHANFRADA 1X20W COMPLETA C/LAMPADA E REATOR - EMBRUTIR/SOBREPOR (LABOR) | UN | '046009 | 1 | 1 | 90.47 | 0 | 90.47 | - | 90.47
SubTotal: | [8 empty] | 90.47
RESUMO
DISCRIMINAÇÃO |  |  | TAXA(%) | VALORES
Mão-de-Obra(A) |  |  | 157.27 | 28.2
Materiais(B) |  |  |  | 90.47
Equipamentos(C) |  |  |  | 0
Produção da Equipe(D) |  |  |  | 1
Custo Horário Total(A+C) |  |  |  | 28.2
Custo Unitário da Execução[(A/D)+(C/D)] = E |  |  |  | 28.2
Custo Direto Total(B+E) |  |  |  | 118.67
Bonificações e Despesas Indiretas - BDI |  |  | 0 | 0
CUSTO UNITÁRIO (Adotado) |  |  |  | 118.67
Orçamento: 1194501 - TABELA CUSTOS LABOR/CT-UFES PADRÃO DER-ES MARÇO/2022(LS=157,27; BDI=0%)
Órgão Cliente: DER-ES |  |  | Órgão Gerente: DER-ES |  |  | Data Base: Março/2022
Planilha: 1 - TABELA CUSTOS LABOR/CT-UFES PADRÃO DER-ES MARÇO/2022(LS=157,27; BDI=0%)
Item: 180109 - Luminária para uma lâmpada fluorescente 40W, completa, c/ reator simples-127V partida rápida alto fator de potência, soquete antivibratório e lâmpada fluorescente 40W-127V | [6 empty] | Unidade: und
Base: LABOR |  | Código Base: '180109 |  | Fonte: LABOR |  |  | Versão: 1
MÃO DE OBRA | Unid | Código | Coefic. | C. Prod. | Pr. Prod. | Pr. Improd. | Pr. Unit. | Fator Ac. | Subtotal
AJUDANTE (AJUDANTE PRATICO - SINDUSCON) (LABOR) | H | '010101 | 0.8 | 1 | 6.27 | 0 | 16.13 | - | 12.904
ELETRICISTA (OFICIAL - SINDUSCON) (LABOR) | H | '010115 | 0.8 | 1 | 7.43 | 0 | 19.12 | - | 15.296
SubTotal: | [8 empty] | 28.2
MATERIAL | Unid | Código | Coefic. | C. Prod. | Pr. Prod. | Pr. Improd. | Pr. Unit. | Fator Ac. | Subtotal
LUMINARIA FLUOR. COMERCIAL CHANFRADA 1X40W COMPLETA C/LAMPADA E REATOR - EMBRUTIR/SOBREPOR (LABOR) | UN | '046036 | 1 | 1 | 98 | 0 | 98 | - | 98
SubTotal: | [8 empty] | 98
RESUMO
DISCRIMINAÇÃO |  |  | TAXA(%) | VALORES
Mão-de-Obra(A) |  |  | 157.27 | 28.2
Materiais(B) |  |  |  | 98
Equipamentos(C) |  |  |  | 0
Produção da Equipe(D) |  |  |  | 1
Custo Horário Total(A+C) |  |  |  | 28.2
Custo Unitário da Execução[(A/D)+(C/D)] = E |  |  |  | 28.2
Custo Direto Total(B+E) |  |  |  | 126.2
Bonificações e Despesas Indiretas - BDI |  |  | 0 | 0
CUSTO UNITÁRIO (Adotado) |  |  |  | 126.2
Orçamento: 1194501 - TABELA CUSTOS LABOR/CT-UFES PADRÃO DER-ES MARÇO/2022(LS=157,27; BDI=0%)
Órgão Cliente: DER-ES |  |  | Órgão Gerente: DER-ES |  |  | Data Base: Março/2022
Planilha: 1 - TABELA CUSTOS LABOR/CT-UFES PADRÃO DER-ES MARÇO/2022(LS=157,27; BDI=0%)
Item: 180110 - Arandela com lâmpada incandescente de 100W | [6 empty] | Unidade: und
Base: LABOR |  | Código Base: '180110 |  | Fonte: LABOR |  |  | Versão: 1
MÃO DE OBRA | Unid | Código | Coefic. | C. Prod. | Pr. Prod. | Pr. Improd. | Pr. Unit. | Fator Ac. | Subtotal
AJUDANTE (AJUDANTE PRATICO - SINDUSCON) (LABOR) | H | '010101 | 0.8 | 1 | 6.27 | 0 | 16.13 | - | 12.904
ELETRICISTA (OFICIAL - SINDUSCON) (LABOR) | H | '010115 | 0.8 | 1 | 7.43 | 0 | 19.12 | - | 15.296
SubTotal: | [8 empty] | 28.2
MATERIAL | Unid | Código | Coefic. | C. Prod. | Pr. Prod. | Pr. Improd. | Pr. Unit. | Fator Ac. | Subtotal
ARANDELA COM DIFUSOR EM VIDRO 25CM (LABOR) | UN | '046028 | 1 | 1 | 58.35 | 0 | 58.35 | - | 58.35
LAMPADA INCANDESCENTE 100 W (LABOR) | UN | '046509 | 1 | 1 | 9.2 | 0 | 9.2 | - | 9.2
SubTotal: | [8 empty] | 67.55
RESUMO
DISCRIMINAÇÃO |  |  | TAXA(%) | VALORES
Mão-de-Obra(A) |  |  | 157.27 | 28.2
Materiais(B) |  |  |  | 67.55
Equipamentos(C) |  |  |  | 0
Produção da Equipe(D) |  |  |  | 1
Custo Horário Total(A+C) |  |  |  | 28.2
Custo Unitário da Execução[(A/D)+(C/D)] = E |  |  |  | 28.2
Custo Direto Total(B+E) |  |  |  | 95.75
Bonificações e Despesas Indiretas - BDI |  |  | 0 | 0
CUSTO UNITÁRIO (Adotado) |  |  |  | 95.75
Orçamento: 1194501 - TABELA CUSTOS LABOR/CT-UFES PADRÃO DER-ES MARÇO/2022(LS=157,27; BDI=0%)
Órgão Cliente: DER-ES |  |  | Órgão Gerente: DER-ES |  |  | Data Base: Março/2022
Planilha: 1 - TABELA CUSTOS LABOR/CT-UFES PADRÃO DER-ES MARÇO/2022(LS=157,27; BDI=0%)
Item: 180115 - Luminária tipo globo de plástico 9x4", inclusive plafonier | [6 empty] | Unidade: und
Base: LABOR |  | Código Base: '180115 |  | Fonte: LABOR |  |  | Versão: 1
MÃO DE OBRA | Unid | Código | Coefic. | C. Prod. | Pr. Prod. | Pr. Improd. | Pr. Unit. | Fator Ac. | Subtotal
AJUDANTE (AJUDANTE PRATICO - SINDUSCON) (LABOR) | H | '010101 | 0.8 | 1 | 6.27 | 0 | 16.13 | - | 12.904
ELETRICISTA (OFICIAL - SINDUSCON) (LABOR) | H | '010115 | 0.8 | 1 | 7.43 | 0 | 19.12 | - | 15.296
SubTotal: | [8 empty] | 28.2
MATERIAL | Unid | Código | Coefic. | C. Prod. | Pr. Prod. | Pr. Improd. | Pr. Unit. | Fator Ac. | Subtotal
LAMPADA INCANDESCENTE 60W (LABOR) | UN | '046504 | 1 | 1 | 7.38 | 0 | 7.38 | - | 7.38
PLAFONIER COM GLOBO PLÁSTICO 9X4" (LABOR) | UN | '046656 | 1 | 1 | 34.49 | 0 | 34.49 | - | 34.49
SubTotal: | [8 empty] | 41.87
RESUMO
DISCRIMINAÇÃO |  |  | TAXA(%) | VALORES
Mão-de-Obra(A) |  |  | 157.27 | 28.2
Materiais(B) |  |  |  | 41.87
Equipamentos(C) |  |  |  | 0
Produção da Equipe(D) |  |  |  | 1
Custo Horário Total(A+C) |  |  |  | 28.2
Custo Unitário da Execução[(A/D)+(C/D)] = E |  |  |  | 28.2
Custo Direto Total(B+E) |  |  |  | 70.07
Bonificações e Despesas Indiretas - BDI |  |  | 0 | 0
CUSTO UNITÁRIO (Adotado) |  |  |  | 70.07
Orçamento: 1194501 - TABELA CUSTOS LABOR/CT-UFES PADRÃO DER-ES MARÇO/2022(LS=157,27; BDI=0%)
Órgão Cliente: DER-ES |  |  | Órgão Gerente: DER-ES |  |  | Data Base: Março/2022
Planilha: 1 - TABELA CUSTOS LABOR/CT-UFES PADRÃO DER-ES MARÇO/2022(LS=157,27; BDI=0%)
Item: 180201 - Tomada padrão brasileiro linha branca, NBR 14136 2 polos + terra 10A/250V, com placa 4x2" | [6 empty] | Unidade: und
Base: LABOR |  | Código Base: '180201 |  | Fonte: LABOR |  |  | Versão: 5
MÃO DE OBRA | Unid | Código | Coefic. | C. Prod. | Pr. Prod. | Pr. Improd. | Pr. Unit. | Fator Ac. | Subtotal
AJUDANTE (AJUDANTE PRATICO - SINDUSCON) (LABOR) | H | '010101 | 0.26 | 1 | 6.27 | 0 | 16.13 | - | 4.194
ELETRICISTA (OFICIAL - SINDUSCON) (LABOR) | H | '010115 | 0.26 | 1 | 7.43 | 0 | 19.12 | - | 4.971
SubTotal: | [8 empty] | 9.16
MATERIAL | Unid | Código | Coefic. | C. Prod. | Pr. Prod. | Pr. Improd. | Pr. Unit. | Fator Ac. | Subtotal
TOMADA (MODULO) PAD BRAS 2 P+T 10A/250V NBR 14136 S/ ESPELH (LABOR) | UN | '045520 | 1 | 1 | 22.61 | 0 | 22.61 | - | 22.61
ESPELHO 4X2", LINHA BRANCA (LABOR) | UN | '045525 | 1 | 1 | 6.45 | 0 | 6.45 | - | 6.45
SubTotal: | [8 empty] | 29.06
RESUMO
DISCRIMINAÇÃO |  |  | TAXA(%) | VALORES
Mão-de-Obra(A) |  |  | 157.27 | 9.17
Materiais(B) |  |  |  | 29.06
Equipamentos(C) |  |  |  | 0
Produção da Equipe(D) |  |  |  | 1
Custo Horário Total(A+C) |  |  |  | 9.17
Custo Unitário da Execução[(A/D)+(C/D)] = E |  |  |  | 9.17
Custo Direto Total(B+E) |  |  |  | 38.23
Bonificações e Despesas Indiretas - BDI |  |  | 0 | 0
CUSTO UNITÁRIO (Adotado) |  |  |  | 38.23
Orçamento: 1194501 - TABELA CUSTOS LABOR/CT-UFES PADRÃO DER-ES MARÇO/2022(LS=157,27; BDI=0%)
Órgão Cliente: DER-ES |  |  | Órgão Gerente: DER-ES |  |  | Data Base: Março/2022
Planilha: 1 - TABELA CUSTOS LABOR/CT-UFES PADRÃO DER-ES MARÇO/2022(LS=157,27; BDI=0%)
Item: 180202 - Tomada padrão brasileiro linha branca, NBR 14136 2 polos + terra 20A/250V, com placa 4x2" | [6 empty] | Unidade: und
Base: LABOR |  | Código Base: '180202 |  | Fonte: LABOR |  |  | Versão: 3
MÃO DE OBRA | Unid | Código | Coefic. | C. Prod. | Pr. Prod. | Pr. Improd. | Pr. Unit. | Fator Ac. | Subtotal
AJUDANTE (AJUDANTE PRATICO - SINDUSCON) (LABOR) | H | '010101 | 0.34 | 1 | 6.27 | 0 | 16.13 | - | 5.484
ELETRICISTA (OFICIAL - SINDUSCON) (LABOR) | H | '010115 | 0.34 | 1 | 7.43 | 0 | 19.12 | - | 6.501
SubTotal: | [8 empty] | 11.98
MATERIAL | Unid | Código | Coefic. | C. Prod. | Pr. Prod. | Pr. Improd. | Pr. Unit. | Fator Ac. | Subtotal
TOMADA (MODULO) PAD BRAS 2 P+T 20A/250V NBR 14136 S/ ESPELH (LABOR) | UN | '045519 | 1 | 1 | 26.49 | 0 | 26.49 | - | 26.49
ESPELHO 4X2", LINHA BRANCA (LABOR) | UN | '045525 | 1 | 1 | 6.45 | 0 | 6.45 | - | 6.45
SubTotal: | [8 empty] | 32.94
RESUMO
DISCRIMINAÇÃO |  |  | TAXA(%) | VALORES
Mão-de-Obra(A) |  |  | 157.27 | 11.99
Materiais(B) |  |  |  | 32.94
Equipamentos(C) |  |  |  | 0
Produção da Equipe(D) |  |  |  | 1
Custo Horário Total(A+C) |  |  |  | 11.99
Custo Unitário da Execução[(A/D)+(C/D)] = E |  |  |  | 11.99
Custo Direto Total(B+E) |  |  |  | 44.93
Bonificações e Despesas Indiretas - BDI |  |  | 0 | 0
CUSTO UNITÁRIO (Adotado) |  |  |  | 44.93
Orçamento: 1194501 - TABELA CUSTOS LABOR/CT-UFES PADRÃO DER-ES MARÇO/2022(LS=157,27; BDI=0%)
Órgão Cliente: DER-ES |  |  | Órgão Gerente: DER-ES |  |  | Data Base: Março/2022
Planilha: 1 - TABELA CUSTOS LABOR/CT-UFES PADRÃO DER-ES MARÇO/2022(LS=157,27; BDI=0%)
Item: 180204 - Interruptor de uma tecla simples 10A/250V, com placa 4x2" | [6 empty] | Unidade: und
Base: LABOR |  | Código Base: '180204 |  | Fonte: LABOR |  |  | Versão: 1
MÃO DE OBRA | Unid | Código | Coefic. | C. Prod. | Pr. Prod. | Pr. Improd. | Pr. Unit. | Fator Ac. | Subtotal
AJUDANTE (AJUDANTE PRATICO - SINDUSCON) (LABOR) | H | '010101 | 0.26 | 1 | 6.27 | 0 | 16.13 | - | 4.194
ELETRICISTA (OFICIAL - SINDUSCON) (LABOR) | H | '010115 | 0.26 | 1 | 7.43 | 0 | 19.12 | - | 4.971
SubTotal: | [8 empty] | 9.16
MATERIAL | Unid | Código | Coefic. | C. Prod. | Pr. Prod. | Pr. Improd. | Pr. Unit. | Fator Ac. | Subtotal
INTERRUPTOR (MODULO) 1 TECLA SIMPLES 10A/250V S/ ESPELHO (LABOR) | UN | '045501 | 1 | 1 | 18.25 | 0 | 18.25 | - | 18.25
ESPELHO 4X2", LINHA BRANCA (LABOR) | UN | '045525 | 1 | 1 | 6.45 | 0 | 6.45 | - | 6.45
SubTotal: | [8 empty] | 24.7
RESUMO
DISCRIMINAÇÃO |  |  | TAXA(%) | VALORES
Mão-de-Obra(A) |  |  | 157.27 | 9.17
Materiais(B) |  |  |  | 24.7
Equipamentos(C) |  |  |  | 0
Produção da Equipe(D) |  |  |  | 1
Custo Horário Total(A+C) |  |  |  | 9.17
Custo Unitário da Execução[(A/D)+(C/D)] = E |  |  |  | 9.17
Custo Direto Total(B+E) |  |  |  | 33.87
Bonificações e Despesas Indiretas - BDI |  |  | 0 | 0
CUSTO UNITÁRIO (Adotado) |  |  |  | 33.87
Orçamento: 1194501 - TABELA CUSTOS LABOR/CT-UFES PADRÃO DER-ES MARÇO/2022(LS=157,27; BDI=0%)
Órgão Cliente: DER-ES |  |  | Órgão Gerente: DER-ES |  |  | Data Base: Março/2022
Planilha: 1 - TABELA CUSTOS LABOR/CT-UFES PADRÃO DER-ES MARÇO/2022(LS=157,27; BDI=0%)
Item: 180205 - Interruptor de duas teclas simples 10A/250V, com placa 4x2" | [6 empty] | Unidade: und
Base: LABOR |  | Código Base: '180205 |  | Fonte: LABOR |  |  | Versão: 2
MÃO DE OBRA | Unid | Código | Coefic. | C. Prod. | Pr. Prod. | Pr. Improd. | Pr. Unit. | Fator Ac. | Subtotal
AJUDANTE (AJUDANTE PRATICO - SINDUSCON) (LABOR) | H | '010101 | 0.42 | 1 | 6.27 | 0 | 16.13 | - | 6.775
ELETRICISTA (OFICIAL - SINDUSCON) (LABOR) | H | '010115 | 0.42 | 1 | 7.43 | 0 | 19.12 | - | 8.03
SubTotal: | [8 empty] | 14.8
MATERIAL | Unid | Código | Coefic. | C. Prod. | Pr. Prod. | Pr. Improd. | Pr. Unit. | Fator Ac. | Subtotal
INTERRUPTOR (MODULO) 1 TECLA SIMPLES 10A/250V S/ ESPELHO (LABOR) | UN | '045501 | 2 | 1 | 18.25 | 0 | 18.25 | - | 36.5
ESPELHO 4X2", LINHA BRANCA (LABOR) | UN | '045525 | 1 | 1 | 6.45 | 0 | 6.45 | - | 6.45
SubTotal: | [8 empty] | 42.95
RESUMO
DISCRIMINAÇÃO |  |  | TAXA(%) | VALORES
Mão-de-Obra(A) |  |  | 157.27 | 14.81
Materiais(B) |  |  |  | 42.95
Equipamentos(C) |  |  |  | 0
Produção da Equipe(D) |  |  |  | 1
Custo Horário Total(A+C) |  |  |  | 14.81
Custo Unitário da Execução[(A/D)+(C/D)] = E |  |  |  | 14.81
Custo Direto Total(B+E) |  |  |  | 57.76
Bonificações e Despesas Indiretas - BDI |  |  | 0 | 0
CUSTO UNITÁRIO (Adotado) |  |  |  | 57.76
Orçamento: 1194501 - TABELA CUSTOS LABOR/CT-UFES PADRÃO DER-ES MARÇO/2022(LS=157,27; BDI=0%)
Órgão Cliente: DER-ES |  |  | Órgão Gerente: DER-ES |  |  | Data Base: Março/2022
Planilha: 1 - TABELA CUSTOS LABOR/CT-UFES PADRÃO DER-ES MARÇO/2022(LS=157,27; BDI=0%)
Item: 180206 - Interruptor de uma tecla paralelo 10A/250V, com placa 4x2" | [6 empty] | Unidade: und
Base: LABOR |  | Código Base: '180206 |  | Fonte: LABOR |  |  | Versão: 1
MÃO DE OBRA | Unid | Código | Coefic. | C. Prod. | Pr. Prod. | Pr. Improd. | Pr. Unit. | Fator Ac. | Subtotal
AJUDANTE (AJUDANTE PRATICO - SINDUSCON) (LABOR) | H | '010101 | 0.34 | 1 | 6.27 | 0 | 16.13 | - | 5.484
ELETRICISTA (OFICIAL - SINDUSCON) (LABOR) | H | '010115 | 0.34 | 1 | 7.43 | 0 | 19.12 | - | 6.501
SubTotal: | [8 empty] | 11.98
MATERIAL | Unid | Código | Coefic. | C. Prod. | Pr. Prod. | Pr. Improd. | Pr. Unit. | Fator Ac. | Subtotal
INTERRUPTOR (MODULO) 1 TECLA PARALELO 10A/250V S/ ESPELHO (LABOR) | UN | '045502 | 1 | 1 | 22.8 | 0 | 22.8 | - | 22.8
ESPELHO 4X2", LINHA BRANCA (LABOR) | UN | '045525 | 1 | 1 | 6.45 | 0 | 6.45 | - | 6.45
SubTotal: | [8 empty] | 29.25
RESUMO
DISCRIMINAÇÃO |  |  | TAXA(%) | VALORES
Mão-de-Obra(A) |  |  | 157.27 | 11.99
Materiais(B) |  |  |  | 29.25
Equipamentos(C) |  |  |  | 0
Produção da Equipe(D) |  |  |  | 1
Custo Horário Total(A+C) |  |  |  | 11.99
Custo Unitário da Execução[(A/D)+(C/D)] = E |  |  |  | 11.99
Custo Direto Total(B+E) |  |  |  | 41.24
Bonificações e Despesas Indiretas - BDI |  |  | 0 | 0
CUSTO UNITÁRIO (Adotado) |  |  |  | 41.24
Orçamento: 1194501 - TABELA CUSTOS LABOR/CT-UFES PADRÃO DER-ES MARÇO/2022(LS=157,27; BDI=0%)
Órgão Cliente: DER-ES |  |  | Órgão Gerente: DER-ES |  |  | Data Base: Março/2022
Planilha: 1 - TABELA CUSTOS LABOR/CT-UFES PADRÃO DER-ES MARÇO/2022(LS=157,27; BDI=0%)
Item: 180207 - Interruptor de uma tecla simples 10A/250V e uma tomada 3 polos 10A/250V, padrão brasileiro, NBR 14136, linha branca, com placa 4x2" | [6 empty] | Unidade: und
Base: LABOR |  | Código Base: '180207 |  | Fonte: LABOR |  |  | Versão: 3
MÃO DE OBRA | Unid | Código | Coefic. | C. Prod. | Pr. Prod. | Pr. Improd. | Pr. Unit. | Fator Ac. | Subtotal
AJUDANTE (AJUDANTE PRATICO - SINDUSCON) (LABOR) | H | '010101 | 0.42 | 1 | 6.27 | 0 | 16.13 | - | 6.775
ELETRICISTA (OFICIAL - SINDUSCON) (LABOR) | H | '010115 | 0.42 | 1 | 7.43 | 0 | 19.12 | - | 8.03
SubTotal: | [8 empty] | 14.8
MATERIAL | Unid | Código | Coefic. | C. Prod. | Pr. Prod. | Pr. Improd. | Pr. Unit. | Fator Ac. | Subtotal
INTERRUPTOR (MODULO) 1 TECLA SIMPLES 10A/250V S/ ESPELHO (LABOR) | UN | '045501 | 1 | 1 | 18.25 | 0 | 18.25 | - | 18.25
TOMADA (MODULO) PAD BRAS 2 P+T 10A/250V NBR 14136 S/ ESPELH (LABOR) | UN | '045520 | 1 | 1 | 22.61 | 0 | 22.61 | - | 22.61
ESPELHO 4X2", LINHA BRANCA (LABOR) | UN | '045525 | 1 | 1 | 6.45 | 0 | 6.45 | - | 6.45
SubTotal: | [8 empty] | 47.31
RESUMO
DISCRIMINAÇÃO |  |  | TAXA(%) | VALORES
Mão-de-Obra(A) |  |  | 157.27 | 14.81
Materiais(B) |  |  |  | 47.31
Equipamentos(C) |  |  |  | 0
Produção da Equipe(D) |  |  |  | 1
Custo Horário Total(A+C) |  |  |  | 14.81
Custo Unitário da Execução[(A/D)+(C/D)] = E |  |  |  | 14.81
Custo Direto Total(B+E) |  |  |  | 62.12
Bonificações e Despesas Indiretas - BDI |  |  | 0 | 0
CUSTO UNITÁRIO (Adotado) |  |  |  | 62.12
Orçamento: 1194501 - TABELA CUSTOS LABOR/CT-UFES PADRÃO DER-ES MARÇO/2022(LS=157,27; BDI=0%)
Órgão Cliente: DER-ES |  |  | Órgão Gerente: DER-ES |  |  | Data Base: Março/2022
Planilha: 1 - TABELA CUSTOS LABOR/CT-UFES PADRÃO DER-ES MARÇO/2022(LS=157,27; BDI=0%)
Item: 180208 - Interruptor de duas teclas simples 10A/250V e uma tomada 3 polos universal 10A/250V, com placa 4x2" | [6 empty] | Unidade: und
Base: LABOR |  | Código Base: '180208 |  | Fonte: LABOR |  |  | Versão: 2
MÃO DE OBRA | Unid | Código | Coefic. | C. Prod. | Pr. Prod. | Pr. Improd. | Pr. Unit. | Fator Ac. | Subtotal
AJUDANTE (AJUDANTE PRATICO - SINDUSCON) (LABOR) | H | '010101 | 0.58 | 1 | 6.27 | 0 | 16.13 | - | 9.355
ELETRICISTA (OFICIAL - SINDUSCON) (LABOR) | H | '010115 | 0.58 | 1 | 7.43 | 0 | 19.12 | - | 11.09
SubTotal: | [8 empty] | 20.44
MATERIAL | Unid | Código | Coefic. | C. Prod. | Pr. Prod. | Pr. Improd. | Pr. Unit. | Fator Ac. | Subtotal
INTERRUPTOR (MODULO) 1 TECLA SIMPLES 10A/250V S/ ESPELHO (LABOR) | UN | '045501 | 2 | 1 | 18.25 | 0 | 18.25 | - | 36.5
TOMADA (MODULO) PAD BRAS 2 P+T 10A/250V NBR 14136 S/ ESPELH (LABOR) | UN | '045520 | 1 | 1 | 22.61 | 0 | 22.61 | - | 22.61
ESPELHO 4X2", LINHA BRANCA (LABOR) | UN | '045525 | 1 | 1 | 6.45 | 0 | 6.45 | - | 6.45
SubTotal: | [8 empty] | 65.56
RESUMO
DISCRIMINAÇÃO |  |  | TAXA(%) | VALORES
Mão-de-Obra(A) |  |  | 157.27 | 20.45
Materiais(B) |  |  |  | 65.56
Equipamentos(C) |  |  |  | 0
Produção da Equipe(D) |  |  |  | 1
Custo Horário Total(A+C) |  |  |  | 20.45
Custo Unitário da Execução[(A/D)+(C/D)] = E |  |  |  | 20.45
Custo Direto Total(B+E) |  |  |  | 86.01
Bonificações e Despesas Indiretas - BDI |  |  | 0 | 0
CUSTO UNITÁRIO (Adotado) |  |  |  | 86.01
Orçamento: 1194501 - TABELA CUSTOS LABOR/CT-UFES PADRÃO DER-ES MARÇO/2022(LS=157,27; BDI=0%)
Órgão Cliente: DER-ES |  |  | Órgão Gerente: DER-ES |  |  | Data Base: Março/2022
Planilha: 1 - TABELA CUSTOS LABOR/CT-UFES PADRÃO DER-ES MARÇO/2022(LS=157,27; BDI=0%)
Item: 180209 - Interruptor pulsador de campainha 10A/250V, com placa 4x2" | [6 empty] | Unidade: und
Base: LABOR |  | Código Base: '180209 |  | Fonte: LABOR |  |  | Versão: 1
MÃO DE OBRA | Unid | Código | Coefic. | C. Prod. | Pr. Prod. | Pr. Improd. | Pr. Unit. | Fator Ac. | Subtotal
AJUDANTE (AJUDANTE PRATICO - SINDUSCON) (LABOR) | H | '010101 | 0.26 | 1 | 6.27 | 0 | 16.13 | - | 4.194
ELETRICISTA (OFICIAL - SINDUSCON) (LABOR) | H | '010115 | 0.26 | 1 | 7.43 | 0 | 19.12 | - | 4.971
SubTotal: | [8 empty] | 9.16
MATERIAL | Unid | Código | Coefic. | C. Prod. | Pr. Prod. | Pr. Improd. | Pr. Unit. | Fator Ac. | Subtotal
INTERRUPTOR PULSADOR CAMPAINHA S/ ESPELHO (MODULO) (LABOR) | UN | '045505 | 1 | 1 | 17.41 | 0 | 17.41 | - | 17.41
ESPELHO 4X2", LINHA BRANCA (LABOR) | UN | '045525 | 1 | 1 | 6.45 | 0 | 6.45 | - | 6.45
SubTotal: | [8 empty] | 23.86
RESUMO
DISCRIMINAÇÃO |  |  | TAXA(%) | VALORES
Mão-de-Obra(A) |  |  | 157.27 | 9.17
Materiais(B) |  |  |  | 23.86
Equipamentos(C) |  |  |  | 0
Produção da Equipe(D) |  |  |  | 1
Custo Horário Total(A+C) |  |  |  | 9.17
Custo Unitário da Execução[(A/D)+(C/D)] = E |  |  |  | 9.17
Custo Direto Total(B+E) |  |  |  | 33.03
Bonificações e Despesas Indiretas - BDI |  |  | 0 | 0
CUSTO UNITÁRIO (Adotado) |  |  |  | 33.03
Orçamento: 1194501 - TABELA CUSTOS LABOR/CT-UFES PADRÃO DER-ES MARÇO/2022(LS=157,27; BDI=0%)
Órgão Cliente: DER-ES |  |  | Órgão Gerente: DER-ES |  |  | Data Base: Março/2022
Planilha: 1 - TABELA CUSTOS LABOR/CT-UFES PADRÃO DER-ES MARÇO/2022(LS=157,27; BDI=0%)
Item: 180210 - Tomada de 3 polos 20A/250V, com placa 4x2" | [6 empty] | Unidade: und
Base: LABOR |  | Código Base: '180210 |  | Fonte: LABOR |  |  | Versão: 1
MÃO DE OBRA | Unid | Código | Coefic. | C. Prod. | Pr. Prod. | Pr. Improd. | Pr. Unit. | Fator Ac. | Subtotal
AJUDANTE (AJUDANTE PRATICO - SINDUSCON) (LABOR) | H | '010101 | 0.34 | 1 | 6.27 | 0 | 16.13 | - | 5.484
ELETRICISTA (OFICIAL - SINDUSCON) (LABOR) | H | '010115 | 0.34 | 1 | 7.43 | 0 | 19.12 | - | 6.501
SubTotal: | [8 empty] | 11.98
MATERIAL | Unid | Código | Coefic. | C. Prod. | Pr. Prod. | Pr. Improd. | Pr. Unit. | Fator Ac. | Subtotal
TOMADA DE 3 POLOS 20A 250V S/ ESPELHO (LABOR) | UN | '045523 | 1 | 1 | 26.19 | 0 | 26.19 | - | 26.19
ESPELHO 4X2", LINHA BRANCA (LABOR) | UN | '045525 | 1 | 1 | 6.45 | 0 | 6.45 | - | 6.45
SubTotal: | [8 empty] | 32.64
RESUMO
DISCRIMINAÇÃO |  |  | TAXA(%) | VALORES
Mão-de-Obra(A) |  |  | 157.27 | 11.99
Materiais(B) |  |  |  | 32.64
Equipamentos(C) |  |  |  | 0
Produção da Equipe(D) |  |  |  | 1
Custo Horário Total(A+C) |  |  |  | 11.99
Custo Unitário da Execução[(A/D)+(C/D)] = E |  |  |  | 11.99
Custo Direto Total(B+E) |  |  |  | 44.63
Bonificações e Despesas Indiretas - BDI |  |  | 0 | 0
CUSTO UNITÁRIO (Adotado) |  |  |  | 44.63
Orçamento: 1194501 - TABELA CUSTOS LABOR/CT-UFES PADRÃO DER-ES MARÇO/2022(LS=157,27; BDI=0%)
Órgão Cliente: DER-ES |  |  | Órgão Gerente: DER-ES |  |  | Data Base: Março/2022
Planilha: 1 - TABELA CUSTOS LABOR/CT-UFES PADRÃO DER-ES MARÇO/2022(LS=157,27; BDI=0%)
Item: 180211 - Interruptor de três teclas simples 10 A/250 V e duas teclas simples 10A/250V, com placa 4x4" | [6 empty] | Unidade: und
Base: LABOR |  | Código Base: '180211 |  | Fonte: LABOR |  |  | Versão: 2
MÃO DE OBRA | Unid | Código | Coefic. | C. Prod. | Pr. Prod. | Pr. Improd. | Pr. Unit. | Fator Ac. | Subtotal
AJUDANTE (AJUDANTE PRATICO - SINDUSCON) (LABOR) | H | '010101 | 0.96 | 1 | 6.27 | 0 | 16.13 | - | 15.485
ELETRICISTA (OFICIAL - SINDUSCON) (LABOR) | H | '010115 | 0.96 | 1 | 7.43 | 0 | 19.12 | - | 18.355
SubTotal: | [8 empty] | 33.84
MATERIAL | Unid | Código | Coefic. | C. Prod. | Pr. Prod. | Pr. Improd. | Pr. Unit. | Fator Ac. | Subtotal
INTERRUPTOR (MODULO) 1 TECLA SIMPLES 10A/250V S/ ESPELHO (LABOR) | UN | '045501 | 5 | 1 | 18.25 | 0 | 18.25 | - | 91.25
ESPELHO 4X4", LINHA BRANCA (LABOR) | UN | '045526 | 1 | 1 | 17.89 | 0 | 17.89 | - | 17.89
SubTotal: | [8 empty] | 109.14
RESUMO
DISCRIMINAÇÃO |  |  | TAXA(%) | VALORES
Mão-de-Obra(A) |  |  | 157.27 | 33.84
Materiais(B) |  |  |  | 109.14
Equipamentos(C) |  |  |  | 0
Produção da Equipe(D) |  |  |  | 1
Custo Horário Total(A+C) |  |  |  | 33.84
Custo Unitário da Execução[(A/D)+(C/D)] = E |  |  |  | 33.84
Custo Direto Total(B+E) |  |  |  | 142.98
Bonificações e Despesas Indiretas - BDI |  |  | 0 | 0
CUSTO UNITÁRIO (Adotado) |  |  |  | 142.98
Orçamento: 1194501 - TABELA CUSTOS LABOR/CT-UFES PADRÃO DER-ES MARÇO/2022(LS=157,27; BDI=0%)
Órgão Cliente: DER-ES |  |  | Órgão Gerente: DER-ES |  |  | Data Base: Março/2022
Planilha: 1 - TABELA CUSTOS LABOR/CT-UFES PADRÃO DER-ES MARÇO/2022(LS=157,27; BDI=0%)
Item: 180212 - Interruptor de três teclas simples 10A/250V, c/ placa 4x2" | [6 empty] | Unidade: und
Base: LABOR |  | Código Base: '180212 |  | Fonte: LABOR |  |  | Versão: 2
MÃO DE OBRA | Unid | Código | Coefic. | C. Prod. | Pr. Prod. | Pr. Improd. | Pr. Unit. | Fator Ac. | Subtotal
AJUDANTE (AJUDANTE PRATICO - SINDUSCON) (LABOR) | H | '010101 | 0.58 | 1 | 6.27 | 0 | 16.13 | - | 9.355
ELETRICISTA (OFICIAL - SINDUSCON) (LABOR) | H | '010115 | 0.58 | 1 | 7.43 | 0 | 19.12 | - | 11.09
SubTotal: | [8 empty] | 20.44
MATERIAL | Unid | Código | Coefic. | C. Prod. | Pr. Prod. | Pr. Improd. | Pr. Unit. | Fator Ac. | Subtotal
INTERRUPTOR (MODULO) 1 TECLA SIMPLES 10A/250V S/ ESPELHO (LABOR) | UN | '045501 | 3 | 1 | 18.25 | 0 | 18.25 | - | 54.75
ESPELHO 4X2", LINHA BRANCA (LABOR) | UN | '045525 | 1 | 1 | 6.45 | 0 | 6.45 | - | 6.45
SubTotal: | [8 empty] | 61.2
RESUMO
DISCRIMINAÇÃO |  |  | TAXA(%) | VALORES
Mão-de-Obra(A) |  |  | 157.27 | 20.45
Materiais(B) |  |  |  | 61.2
Equipamentos(C) |  |  |  | 0
Produção da Equipe(D) |  |  |  | 1
Custo Horário Total(A+C) |  |  |  | 20.45
Custo Unitário da Execução[(A/D)+(C/D)] = E |  |  |  | 20.45
Custo Direto Total(B+E) |  |  |  | 81.65
Bonificações e Despesas Indiretas - BDI |  |  | 0 | 0
CUSTO UNITÁRIO (Adotado) |  |  |  | 81.65
Orçamento: 1194501 - TABELA CUSTOS LABOR/CT-UFES PADRÃO DER-ES MARÇO/2022(LS=157,27; BDI=0%)
Órgão Cliente: DER-ES |  |  | Órgão Gerente: DER-ES |  |  | Data Base: Março/2022
Planilha: 1 - TABELA CUSTOS LABOR/CT-UFES PADRÃO DER-ES MARÇO/2022(LS=157,27; BDI=0%)
Item: 180217 - Espelho para caixa estampada 4 x 2" | [6 empty] | Unidade: und
Base: LABOR |  | Código Base: '180217 |  | Fonte: LABOR |  |  | Versão: 1
MÃO DE OBRA | Unid | Código | Coefic. | C. Prod. | Pr. Prod. | Pr. Improd. | Pr. Unit. | Fator Ac. | Subtotal
AJUDANTE (AJUDANTE PRATICO - SINDUSCON) (LABOR) | H | '010101 | 0.05 | 1 | 6.27 | 0 | 16.13 | - | 0.807
ELETRICISTA (OFICIAL - SINDUSCON) (LABOR) | H | '010115 | 0.05 | 1 | 7.43 | 0 | 19.12 | - | 0.956
SubTotal: | [8 empty] | 1.76
MATERIAL | Unid | Código | Coefic. | C. Prod. | Pr. Prod. | Pr. Improd. | Pr. Unit. | Fator Ac. | Subtotal
ESPELHO 4X2", LINHA BRANCA (LABOR) | UN | '045525 | 1 | 1 | 6.45 | 0 | 6.45 | - | 6.45
SubTotal: | [8 empty] | 6.45
RESUMO
DISCRIMINAÇÃO |  |  | TAXA(%) | VALORES
Mão-de-Obra(A) |  |  | 157.27 | 1.76
Materiais(B) |  |  |  | 6.45
Equipamentos(C) |  |  |  | 0
Produção da Equipe(D) |  |  |  | 1
Custo Horário Total(A+C) |  |  |  | 1.76
Custo Unitário da Execução[(A/D)+(C/D)] = E |  |  |  | 1.76
Custo Direto Total(B+E) |  |  |  | 8.21
Bonificações e Despesas Indiretas - BDI |  |  | 0 | 0
CUSTO UNITÁRIO (Adotado) |  |  |  | 8.21
Orçamento: 1194501 - TABELA CUSTOS LABOR/CT-UFES PADRÃO DER-ES MARÇO/2022(LS=157,27; BDI=0%)
Órgão Cliente: DER-ES |  |  | Órgão Gerente: DER-ES |  |  | Data Base: Março/2022
Planilha: 1 - TABELA CUSTOS LABOR/CT-UFES PADRÃO DER-ES MARÇO/2022(LS=157,27; BDI=0%)
Item: 180218 - Espelho para caixa estampada 4 x 4" | [6 empty] | Unidade: und
Base: LABOR |  | Código Base: '180218 |  | Fonte: LABOR |  |  | Versão: 1
MÃO DE OBRA | Unid | Código | Coefic. | C. Prod. | Pr. Prod. | Pr. Improd. | Pr. Unit. | Fator Ac. | Subtotal
AJUDANTE (AJUDANTE PRATICO - SINDUSCON) (LABOR) | H | '010101 | 0.06 | 1 | 6.27 | 0 | 16.13 | - | 0.968
ELETRICISTA (OFICIAL - SINDUSCON) (LABOR) | H | '010115 | 0.06 | 1 | 7.43 | 0 | 19.12 | - | 1.147
SubTotal: | [8 empty] | 2.12
MATERIAL | Unid | Código | Coefic. | C. Prod. | Pr. Prod. | Pr. Improd. | Pr. Unit. | Fator Ac. | Subtotal
ESPELHO 4X4", LINHA BRANCA (LABOR) | UN | '045526 | 1 | 1 | 17.89 | 0 | 17.89 | - | 17.89
SubTotal: | [8 empty] | 17.89
RESUMO
DISCRIMINAÇÃO |  |  | TAXA(%) | VALORES
Mão-de-Obra(A) |  |  | 157.27 | 2.12
Materiais(B) |  |  |  | 17.89
Equipamentos(C) |  |  |  | 0
Produção da Equipe(D) |  |  |  | 1
Custo Horário Total(A+C) |  |  |  | 2.12
Custo Unitário da Execução[(A/D)+(C/D)] = E |  |  |  | 2.12
Custo Direto Total(B+E) |  |  |  | 20.01
Bonificações e Despesas Indiretas - BDI |  |  | 0 | 0
CUSTO UNITÁRIO (Adotado) |  |  |  | 20.01
Orçamento: 1194501 - TABELA CUSTOS LABOR/CT-UFES PADRÃO DER-ES MARÇO/2022(LS=157,27; BDI=0%)
Órgão Cliente: DER-ES |  |  | Órgão Gerente: DER-ES |  |  | Data Base: Março/2022
Planilha: 1 - TABELA CUSTOS LABOR/CT-UFES PADRÃO DER-ES MARÇO/2022(LS=157,27; BDI=0%)
Item: 180220 - Tomada coaxial 75 ohms para TV | [6 empty] | Unidade: und
Base: LABOR |  | Código Base: '180220 |  | Fonte: LABOR |  |  | Versão: 1
MÃO DE OBRA | Unid | Código | Coefic. | C. Prod. | Pr. Prod. | Pr. Improd. | Pr. Unit. | Fator Ac. | Subtotal
AJUDANTE (AJUDANTE PRATICO - SINDUSCON) (LABOR) | H | '010101 | 0.26 | 1 | 6.27 | 0 | 16.13 | - | 4.194
ELETRICISTA (OFICIAL - SINDUSCON) (LABOR) | H | '010115 | 0.26 | 1 | 7.43 | 0 | 19.12 | - | 4.971
SubTotal: | [8 empty] | 9.16
MATERIAL | Unid | Código | Coefic. | C. Prod. | Pr. Prod. | Pr. Improd. | Pr. Unit. | Fator Ac. | Subtotal
TOMADA COAXIAL 75 OHMS PARA TV C/ ESPELHO 4X2" (LABOR) | UN | '051016 | 1 | 1 | 30.34 | 0 | 30.34 | - | 30.34
SubTotal: | [8 empty] | 30.34
RESUMO
DISCRIMINAÇÃO |  |  | TAXA(%) | VALORES
Mão-de-Obra(A) |  |  | 157.27 | 9.17
Materiais(B) |  |  |  | 30.34
Equipamentos(C) |  |  |  | 0
Produção da Equipe(D) |  |  |  | 1
Custo Horário Total(A+C) |  |  |  | 9.17
Custo Unitário da Execução[(A/D)+(C/D)] = E |  |  |  | 9.17
Custo Direto Total(B+E) |  |  |  | 39.51
Bonificações e Despesas Indiretas - BDI |  |  | 0 | 0
CUSTO UNITÁRIO (Adotado) |  |  |  | 39.51
Orçamento: 1194501 - TABELA CUSTOS LABOR/CT-UFES PADRÃO DER-ES MARÇO/2022(LS=157,27; BDI=0%)
Órgão Cliente: DER-ES |  |  | Órgão Gerente: DER-ES |  |  | Data Base: Março/2022
Planilha: 1 - TABELA CUSTOS LABOR/CT-UFES PADRÃO DER-ES MARÇO/2022(LS=157,27; BDI=0%)
Item: 180301 - Bomba centrífuga trifásica 5CV, modelo 620 Dancor, ou equivalente | [6 empty] | Unidade: und
Base: LABOR |  | Código Base: '180301 |  | Fonte: LABOR |  |  | Versão: 3
MÃO DE OBRA | Unid | Código | Coefic. | C. Prod. | Pr. Prod. | Pr. Improd. | Pr. Unit. | Fator Ac. | Subtotal
AJUDANTE (AJUDANTE PRATICO - SINDUSCON) (LABOR) | H | '010101 | 1.6 | 1 | 6.27 | 0 | 16.13 | - | 25.808
ELETRICISTA (OFICIAL - SINDUSCON) (LABOR) | H | '010115 | 0.8 | 1 | 7.43 | 0 | 19.12 | - | 15.296
SubTotal: | [8 empty] | 41.1
MATERIAL | Unid | Código | Coefic. | C. Prod. | Pr. Prod. | Pr. Improd. | Pr. Unit. | Fator Ac. | Subtotal
BOMBA CENTR TRIFASICA 220/380V 5CV REF CAM 620 TJM (LABOR) | UN | '047574 | 1 | 1 | 3987.56 | 0 | 3987.56 | - | 3987.56
FITA DE VEDACAO 18MM X 50M (LABOR) | M | '069512 | 0.94 | 1 | 0.13 | 0 | 0.13 | - | 0.122
SubTotal: | [8 empty] | 3987.68
RESUMO
DISCRIMINAÇÃO |  |  | TAXA(%) | VALORES
Mão-de-Obra(A) |  |  | 157.27 | 41.1
Materiais(B) |  |  |  | 3987.68
Equipamentos(C) |  |  |  | 0
Produção da Equipe(D) |  |  |  | 1
Custo Horário Total(A+C) |  |  |  | 41.1
Custo Unitário da Execução[(A/D)+(C/D)] = E |  |  |  | 41.1
Custo Direto Total(B+E) |  |  |  | 4028.78
Bonificações e Despesas Indiretas - BDI |  |  | 0 | 0
CUSTO UNITÁRIO (Adotado) |  |  |  | 4028.78
Orçamento: 1194501 - TABELA CUSTOS LABOR/CT-UFES PADRÃO DER-ES MARÇO/2022(LS=157,27; BDI=0%)
Órgão Cliente: DER-ES |  |  | Órgão Gerente: DER-ES |  |  | Data Base: Março/2022
Planilha: 1 - TABELA CUSTOS LABOR/CT-UFES PADRÃO DER-ES MARÇO/2022(LS=157,27; BDI=0%)
Item: 180302 - Bomba centrífuga monofásica 1/2 CV | [6 empty] | Unidade: und
Base: LABOR |  | Código Base: '180302 |  | Fonte: LABOR |  |  | Versão: 1
MÃO DE OBRA | Unid | Código | Coefic. | C. Prod. | Pr. Prod. | Pr. Improd. | Pr. Unit. | Fator Ac. | Subtotal
AJUDANTE (AJUDANTE PRATICO - SINDUSCON) (LABOR) | H | '010101 | 1.6 | 1 | 6.27 | 0 | 16.13 | - | 25.808
ELETRICISTA (OFICIAL - SINDUSCON) (LABOR) | H | '010115 | 0.8 | 1 | 7.43 | 0 | 19.12 | - | 15.296
SubTotal: | [8 empty] | 41.1
MATERIAL | Unid | Código | Coefic. | C. Prod. | Pr. Prod. | Pr. Improd. | Pr. Unit. | Fator Ac. | Subtotal
BOMBA CENTR MONOFASICA 110/220V 1/2CV REF: CAM W4C (LABOR) | UN | '047530 | 1 | 1 | 958.55 | 0 | 958.55 | - | 958.55
FITA DE VEDACAO 18MM X 50M (LABOR) | M | '069512 | 0.94 | 1 | 0.13 | 0 | 0.13 | - | 0.122
SubTotal: | [8 empty] | 958.67
RESUMO
DISCRIMINAÇÃO |  |  | TAXA(%) | VALORES
Mão-de-Obra(A) |  |  | 157.27 | 41.1
Materiais(B) |  |  |  | 958.67
Equipamentos(C) |  |  |  | 0
Produção da Equipe(D) |  |  |  | 1
Custo Horário Total(A+C) |  |  |  | 41.1
Custo Unitário da Execução[(A/D)+(C/D)] = E |  |  |  | 41.1
Custo Direto Total(B+E) |  |  |  | 999.77
Bonificações e Despesas Indiretas - BDI |  |  | 0 | 0
CUSTO UNITÁRIO (Adotado) |  |  |  | 999.77
Orçamento: 1194501 - TABELA CUSTOS LABOR/CT-UFES PADRÃO DER-ES MARÇO/2022(LS=157,27; BDI=0%)
Órgão Cliente: DER-ES |  |  | Órgão Gerente: DER-ES |  |  | Data Base: Março/2022
Planilha: 1 - TABELA CUSTOS LABOR/CT-UFES PADRÃO DER-ES MARÇO/2022(LS=157,27; BDI=0%)
Item: 180303 - Bomba centrífuga monofásica 3/4 CV | [6 empty] | Unidade: und
Base: LABOR |  | Código Base: '180303 |  | Fonte: LABOR |  |  | Versão: 1
MÃO DE OBRA | Unid | Código | Coefic. | C. Prod. | Pr. Prod. | Pr. Improd. | Pr. Unit. | Fator Ac. | Subtotal
AJUDANTE (AJUDANTE PRATICO - SINDUSCON) (LABOR) | H | '010101 | 1.6 | 1 | 6.27 | 0 | 16.13 | - | 25.808
ELETRICISTA (OFICIAL - SINDUSCON) (LABOR) | H | '010115 | 0.8 | 1 | 7.43 | 0 | 19.12 | - | 15.296
SubTotal: | [8 empty] | 41.1
MATERIAL | Unid | Código | Coefic. | C. Prod. | Pr. Prod. | Pr. Improd. | Pr. Unit. | Fator Ac. | Subtotal
BOMBA CENTR MONOFASICA 110/220V 3/4CV REF: CAM W10 (LABOR) | UN | '047634 | 1 | 1 | 1393.22 | 0 | 1393.22 | - | 1393.22
FITA DE VEDACAO 18MM X 50M (LABOR) | M | '069512 | 0.94 | 1 | 0.13 | 0 | 0.13 | - | 0.122
SubTotal: | [8 empty] | 1393.34
RESUMO
DISCRIMINAÇÃO |  |  | TAXA(%) | VALORES
Mão-de-Obra(A) |  |  | 157.27 | 41.1
Materiais(B) |  |  |  | 1393.34
Equipamentos(C) |  |  |  | 0
Produção da Equipe(D) |  |  |  | 1
Custo Horário Total(A+C) |  |  |  | 41.1
Custo Unitário da Execução[(A/D)+(C/D)] = E |  |  |  | 41.1
Custo Direto Total(B+E) |  |  |  | 1434.44
Bonificações e Despesas Indiretas - BDI |  |  | 0 | 0
CUSTO UNITÁRIO (Adotado) |  |  |  | 1434.44
Orçamento: 1194501 - TABELA CUSTOS LABOR/CT-UFES PADRÃO DER-ES MARÇO/2022(LS=157,27; BDI=0%)
Órgão Cliente: DER-ES |  |  | Órgão Gerente: DER-ES |  |  | Data Base: Março/2022
Planilha: 1 - TABELA CUSTOS LABOR/CT-UFES PADRÃO DER-ES MARÇO/2022(LS=157,27; BDI=0%)
Item: 180304 - Bomba centrifuga trifásica 2CV | [6 empty] | Unidade: und
Base: LABOR |  | Código Base: '180304 |  | Fonte: LABOR |  |  | Versão: 2
MÃO DE OBRA | Unid | Código | Coefic. | C. Prod. | Pr. Prod. | Pr. Improd. | Pr. Unit. | Fator Ac. | Subtotal
AJUDANTE (AJUDANTE PRATICO - SINDUSCON) (LABOR) | H | '010101 | 1.6 | 1 | 6.27 | 0 | 16.13 | - | 25.808
ELETRICISTA (OFICIAL - SINDUSCON) (LABOR) | H | '010115 | 0.8 | 1 | 7.43 | 0 | 19.12 | - | 15.296
SubTotal: | [8 empty] | 41.1
MATERIAL | Unid | Código | Coefic. | C. Prod. | Pr. Prod. | Pr. Improd. | Pr. Unit. | Fator Ac. | Subtotal
BOMBA CENTRIFUGA TRIFASICA 2 CV - CAM W14 (LABOR) | UN | '047566 | 1 | 1 | 1550.29 | 0 | 1550.29 | - | 1550.29
FITA DE VEDACAO 18MM X 50M (LABOR) | M | '069512 | 0.94 | 1 | 0.13 | 0 | 0.13 | - | 0.122
SubTotal: | [8 empty] | 1550.41
RESUMO
DISCRIMINAÇÃO |  |  | TAXA(%) | VALORES
Mão-de-Obra(A) |  |  | 157.27 | 41.1
Materiais(B) |  |  |  | 1550.41
Equipamentos(C) |  |  |  | 0
Produção da Equipe(D) |  |  |  | 1
Custo Horário Total(A+C) |  |  |  | 41.1
Custo Unitário da Execução[(A/D)+(C/D)] = E |  |  |  | 41.1
Custo Direto Total(B+E) |  |  |  | 1591.51
Bonificações e Despesas Indiretas - BDI |  |  | 0 | 0
CUSTO UNITÁRIO (Adotado) |  |  |  | 1591.51
Orçamento: 1194501 - TABELA CUSTOS LABOR/CT-UFES PADRÃO DER-ES MARÇO/2022(LS=157,27; BDI=0%)
Órgão Cliente: DER-ES |  |  | Órgão Gerente: DER-ES |  |  | Data Base: Março/2022
Planilha: 1 - TABELA CUSTOS LABOR/CT-UFES PADRÃO DER-ES MARÇO/2022(LS=157,27; BDI=0%)
Item: 180305 - Bomba elétrica centrífuga monofásica 1 CV | [6 empty] | Unidade: und
Base: LABOR |  | Código Base: '180305 |  | Fonte: LABOR |  |  | Versão: 1
MÃO DE OBRA | Unid | Código | Coefic. | C. Prod. | Pr. Prod. | Pr. Improd. | Pr. Unit. | Fator Ac. | Subtotal
AJUDANTE (AJUDANTE PRATICO - SINDUSCON) (LABOR) | H | '010101 | 1.6 | 1 | 6.27 | 0 | 16.13 | - | 25.808
ELETRICISTA (OFICIAL - SINDUSCON) (LABOR) | H | '010115 | 0.8 | 1 | 7.43 | 0 | 19.12 | - | 15.296
SubTotal: | [8 empty] | 41.1
MATERIAL | Unid | Código | Coefic. | C. Prod. | Pr. Prod. | Pr. Improd. | Pr. Unit. | Fator Ac. | Subtotal
BOMBA CENTR MONOFASICA 110/220V 1 CV REF: CAM W10 (LABOR) | UN | '047633 | 1 | 1 | 1572.93 | 0 | 1572.93 | - | 1572.93
FITA DE VEDACAO 18MM X 50M (LABOR) | M | '069512 | 0.94 | 1 | 0.13 | 0 | 0.13 | - | 0.122
SubTotal: | [8 empty] | 1573.05
RESUMO
DISCRIMINAÇÃO |  |  | TAXA(%) | VALORES
Mão-de-Obra(A) |  |  | 157.27 | 41.1
Materiais(B) |  |  |  | 1573.05
Equipamentos(C) |  |  |  | 0
Produção da Equipe(D) |  |  |  | 1
Custo Horário Total(A+C) |  |  |  | 41.1
Custo Unitário da Execução[(A/D)+(C/D)] = E |  |  |  | 41.1
Custo Direto Total(B+E) |  |  |  | 1614.15
Bonificações e Despesas Indiretas - BDI |  |  | 0 | 0
CUSTO UNITÁRIO (Adotado) |  |  |  | 1614.15
Orçamento: 1194501 - TABELA CUSTOS LABOR/CT-UFES PADRÃO DER-ES MARÇO/2022(LS=157,27; BDI=0%)
Órgão Cliente: DER-ES |  |  | Órgão Gerente: DER-ES |  |  | Data Base: Março/2022
Planilha: 1 - TABELA CUSTOS LABOR/CT-UFES PADRÃO DER-ES MARÇO/2022(LS=157,27; BDI=0%)
Item: 180405 - Poste circular de concreto 11 m padrão ESCELSA, incl. luminária tipo 1 pétala mod. BETA II c/1 lâmpada VS 400W, reator alto fator de potência 400W/220V e relé fotoelétrico, Tecnowatt ou equivalente | [6 empty] | Unidade: und
Base: LABOR |  | Código Base: '180405 |  | Fonte: LABOR |  |  | Versão: 2
MÃO DE OBRA | Unid | Código | Coefic. | C. Prod. | Pr. Prod. | Pr. Improd. | Pr. Unit. | Fator Ac. | Subtotal
AJUDANTE (AJUDANTE PRATICO - SINDUSCON) (LABOR) | H | '010101 | 1.3 | 1 | 6.27 | 0 | 16.13 | - | 20.969
ELETRICISTA (OFICIAL - SINDUSCON) (LABOR) | H | '010115 | 3.3 | 1 | 7.43 | 0 | 19.12 | - | 63.096
PEDREIRO - (OFICIAL - SINDUSCON) (LABOR) | H | '010139 | 4.4 | 1 | 7.43 | 0 | 19.12 | - | 84.128
SERVENTE (AUXILIAR DE OBRAS - SINDUSCON) (LABOR) | H | '010146 | 28 | 1 | 5.51 | 0 | 14.18 | - | 397.04
SubTotal: | [8 empty] | 565.23
MATERIAL | Unid | Código | Coefic. | C. Prod. | Pr. Prod. | Pr. Improd. | Pr. Unit. | Fator Ac. | Subtotal
AREIA LAVADA MEDIA (LABOR) | M3 | '020503 | 0.125 | 1 | 105.56 | 0 | 105.56 | - | 13.195
CIMENTO PORTLAND CP III - 40 (LABOR) | KG | '020508 | 25 | 1 | 0.46 | 0 | 0.46 | - | 11.5
BRITA 2 (LABOR) | M3 | '020518 | 0.125 | 1 | 120.45 | 0 | 120.45 | - | 15.056
POSTE CIRC.CONCRETO ALT.MONT.11M/300KG,PAD ESCELSA (LABOR) | UN | '040102 | 1 | 1 | 1708.33 | 0 | 1708.33 | - | 1708.33
LUMINARIA BETA E40 250/400 IP66/44 CT SR TECNOWATT OU EQUIVALENTE (LABOR) | UN | '040761 | 1 | 1 | 460 | 0 | 460 | - | 460
CABO FLEX ISOL. TERMOPLAST. 750V - 4,00 MM2 - 70º (LABOR) | M | '043006 | 11 | 1 | 4.84 | 0 | 4.84 | - | 53.24
CABO FLEX ISOL. TERMOPLAST. 750V - 6,00 MM2 - 70º (LABOR) | M | '043007 | 22 | 1 | 7.17 | 0 | 7.17 | - | 157.74
RELE FOTOELETRICO MAG. MOD. RM10A / 220V (LABOR) | UN | '046027 | 1 | 1 | 31.93 | 0 | 31.93 | - | 31.93
LAMPADA VS 400W/220V MOD. SON PHILLIPS/SIMILAR - OVOIDE (LABOR) | UN | '046513 | 1 | 1 | 83.18 | 0 | 83.18 | - | 83.18
SUPORTE PARA UMA LUMINARIA TIPO PETALA - SL1 (LABOR) | UN | '046689 | 1 | 1 | 110 | 0 | 110 | - | 110
REATOR AFP INT. LÂMPADA VAPOR SÓDIO 400W/220V (LABOR) | UN | '049143 | 1 | 1 | 176.9 | 0 | 176.9 | - | 176.9
SubTotal: | [8 empty] | 2821.07
EQUIPAMENTO | Unid | Código | Coefic. | C. Prod. | Pr. Prod. | Pr. Improd. | Pr. Unit. | Fator Ac. | Subtotal
CAMINHAO CARR MBENZ L1620/51 C/GUIND. 6T X M(E434) (LABOR) | H | '080170 | 4 | 0.5 | 213.58 | 11.57 | 112.58 | - | 450.32
SubTotal: | [8 empty] | 450.32
RESUMO
DISCRIMINAÇÃO |  |  | TAXA(%) | VALORES
Mão-de-Obra(A) |  |  | 157.27 | 565.23
Materiais(B) |  |  |  | 2821.07
Equipamentos(C) |  |  |  | 450.32
Produção da Equipe(D) |  |  |  | 1
Custo Horário Total(A+C) |  |  |  | 1015.55
Custo Unitário da Execução[(A/D)+(C/D)] = E |  |  |  | 1015.55
Custo Direto Total(B+E) |  |  |  | 3836.62
Bonificações e Despesas Indiretas - BDI |  |  | 0 | 0
CUSTO UNITÁRIO (Adotado) |  |  |  | 3836.62
Orçamento: 1194501 - TABELA CUSTOS LABOR/CT-UFES PADRÃO DER-ES MARÇO/2022(LS=157,27; BDI=0%)
Órgão Cliente: DER-ES |  |  | Órgão Gerente: DER-ES |  |  | Data Base: Março/2022
Planilha: 1 - TABELA CUSTOS LABOR/CT-UFES PADRÃO DER-ES MARÇO/2022(LS=157,27; BDI=0%)
Item: 180408 - Poste circular de concreto 11m padrão ESCELSA, incl. 3 projetores PL 400 MA c/ lâmpada VM 400W, reator tipo externo 400 W /220V alto fator de potência, Tecnowatt ou equivalente. | [6 empty] | Unidade: und
Base: LABOR |  | Código Base: '180408 |  | Fonte: LABOR |  |  | Versão: 3
MÃO DE OBRA | Unid | Código | Coefic. | C. Prod. | Pr. Prod. | Pr. Improd. | Pr. Unit. | Fator Ac. | Subtotal
AJUDANTE (AJUDANTE PRATICO - SINDUSCON) (LABOR) | H | '010101 | 6 | 1 | 6.27 | 0 | 16.13 | - | 96.78
ELETRICISTA (OFICIAL - SINDUSCON) (LABOR) | H | '010115 | 6 | 1 | 7.43 | 0 | 19.12 | - | 114.72
PEDREIRO - (OFICIAL - SINDUSCON) (LABOR) | H | '010139 | 4.4 | 1 | 7.43 | 0 | 19.12 | - | 84.128
SERVENTE (AUXILIAR DE OBRAS - SINDUSCON) (LABOR) | H | '010146 | 28 | 1 | 5.51 | 0 | 14.18 | - | 397.04
SubTotal: | [8 empty] | 692.67
MATERIAL | Unid | Código | Coefic. | C. Prod. | Pr. Prod. | Pr. Improd. | Pr. Unit. | Fator Ac. | Subtotal
AREIA LAVADA MEDIA (LABOR) | M3 | '020503 | 0.125 | 1 | 105.56 | 0 | 105.56 | - | 13.195
CIMENTO PORTLAND CP III - 40 (LABOR) | KG | '020508 | 25 | 1 | 0.46 | 0 | 0.46 | - | 11.5
BRITA 2 (LABOR) | M3 | '020518 | 0.125 | 1 | 120.45 | 0 | 120.45 | - | 15.056
POSTE CIRC.CONCRETO ALT.MONT.11M/300KG,PAD ESCELSA (LABOR) | UN | '040102 | 1 | 1 | 1708.33 | 0 | 1708.33 | - | 1708.33
PROJ. RETANGULAR PL 400 MA TECNOWATT (LABOR) | UN | '046058 | 3 | 1 | 180 | 0 | 180 | - | 540
LAMPADA VAPOR DE MERCURIO 400W/220V PHILIPS/SIM. (LABOR) | UN | '046501 | 3 | 1 | 67 | 0 | 67 | - | 201
MAO FRANCESA PLANA GALVANIZADA 32 X 710MM (LABOR) | UN | '049512 | 2 | 1 | 31.54 | 0 | 31.54 | - | 63.08
CINTA CIRCULAR ACO GALVANIZADO 300MM (LABOR) | UN | '049567 | 1 | 1 | 60.55 | 0 | 60.55 | - | 60.55
REATOR EXT. P/LAMPADA VAPOR MERCURIO TECNOWATT 400W/220V (LABOR) | UN | '049582 | 3 | 1 | 145.16 | 0 | 145.16 | - | 435.48
CRUZETA DE MADEIRA P/ POSTE 90 X 112,5 X 2400 MM (LABOR) | UN | '049645 | 2 | 1 | 267.72 | 0 | 267.72 | - | 535.44
SubTotal: | [8 empty] | 3583.63
EQUIPAMENTO | Unid | Código | Coefic. | C. Prod. | Pr. Prod. | Pr. Improd. | Pr. Unit. | Fator Ac. | Subtotal
CAMINHAO CARR MBENZ L1620/51 C/GUIND. 6T X M(E434) (LABOR) | H | '080170 | 4 | 0.5 | 213.58 | 11.57 | 112.58 | - | 450.32
SubTotal: | [8 empty] | 450.32
RESUMO
DISCRIMINAÇÃO |  |  | TAXA(%) | VALORES
Mão-de-Obra(A) |  |  | 157.27 | 692.67
Materiais(B) |  |  |  | 3583.63
Equipamentos(C) |  |  |  | 450.32
Produção da Equipe(D) |  |  |  | 1
Custo Horário Total(A+C) |  |  |  | 1142.99
Custo Unitário da Execução[(A/D)+(C/D)] = E |  |  |  | 1142.99
Custo Direto Total(B+E) |  |  |  | 4726.62
Bonificações e Despesas Indiretas - BDI |  |  | 0 | 0
CUSTO UNITÁRIO (Adotado) |  |  |  | 4726.62
Orçamento: 1194501 - TABELA CUSTOS LABOR/CT-UFES PADRÃO DER-ES MARÇO/2022(LS=157,27; BDI=0%)
Órgão Cliente: DER-ES |  |  | Órgão Gerente: DER-ES |  |  | Data Base: Março/2022
Planilha: 1 - TABELA CUSTOS LABOR/CT-UFES PADRÃO DER-ES MARÇO/2022(LS=157,27; BDI=0%)
Item: 180602 - Fornecimento e Instalação de Unidade Evaporadora e Condensadora de Ar Condicionado tipo Split Inverter Hi-Wall (Parede) de 9.000 BTU´s 220V - Ciclo Frio - Classificação A (Selo PROCEL), inclusive amortecedores vibra-stop | [6 empty] | Unidade: und
Base: LABOR |  | Código Base: '180602 |  | Fonte: LABOR |  |  | Versão: 2
MÃO DE OBRA | Unid | Código | Coefic. | C. Prod. | Pr. Prod. | Pr. Improd. | Pr. Unit. | Fator Ac. | Subtotal
AJUDANTE (AJUDANTE PRATICO - SINDUSCON) (LABOR) | H | '010101 | 3 | 1 | 6.27 | 0 | 16.13 | - | 48.39
MECANICO DE REFRIGERACAO - (SINDIFER) (LABOR) | H | '010281 | 3 | 1 | 7.13 | 0 | 18.34 | - | 55.02
TECNICO DE REFRIGERACAO - (SINDIFER) (LABOR) | H | '010282 | 0.5 | 1 | 11.21 | 0 | 28.84 | - | 14.42
SubTotal: | [8 empty] | 117.83
MATERIAL | Unid | Código | Coefic. | C. Prod. | Pr. Prod. | Pr. Improd. | Pr. Unit. | Fator Ac. | Subtotal
CONJ A/C SPLIT HIWALL (PAREDE) EVAP+COND INVERTER 9000BTU - CICLO FRIO - CLASSIFICACAO A (SELO PROCEL) 220V (LABOR) | UN | '045473 | 1 | 1 | 1777.79 | 0 | 1777.79 | - | 1777.79
AMORTECEDOR VIBRACAO TRAD MICRO III VIBRASTOP 3/8" - ATE 100KG (LABOR) | UN | '078898 | 4 | 1 | 35.61 | 0 | 35.61 | - | 142.44
SubTotal: | [8 empty] | 1920.23
RESUMO
DISCRIMINAÇÃO |  |  | TAXA(%) | VALORES
Mão-de-Obra(A) |  |  | 157.27 | 117.83
Materiais(B) |  |  |  | 1920.23
Equipamentos(C) |  |  |  | 0
Produção da Equipe(D) |  |  |  | 1
Custo Horário Total(A+C) |  |  |  | 117.83
Custo Unitário da Execução[(A/D)+(C/D)] = E |  |  |  | 117.83
Custo Direto Total(B+E) |  |  |  | 2038.06
Bonificações e Despesas Indiretas - BDI |  |  | 0 | 0
CUSTO UNITÁRIO (Adotado) |  |  |  | 2038.06
Orçamento: 1194501 - TABELA CUSTOS LABOR/CT-UFES PADRÃO DER-ES MARÇO/2022(LS=157,27; BDI=0%)
Órgão Cliente: DER-ES |  |  | Órgão Gerente: DER-ES |  |  | Data Base: Março/2022
Planilha: 1 - TABELA CUSTOS LABOR/CT-UFES PADRÃO DER-ES MARÇO/2022(LS=157,27; BDI=0%)
Item: 180603 - Fornecimento e Instalação de Unidade Evaporadora e Condensadora de Ar Condicionado tipo Split Inverter Hi-Wall (Parede) de 12.000 BTU´s 220V - Ciclo Frio - Classificação A (Selo PROCEL), inclusive amortecedores vibra-stop | [6 empty] | Unidade: und
Base: LABOR |  | Código Base: '180603 |  | Fonte: LABOR |  |  | Versão: 2
MÃO DE OBRA | Unid | Código | Coefic. | C. Prod. | Pr. Prod. | Pr. Improd. | Pr. Unit. | Fator Ac. | Subtotal
AJUDANTE (AJUDANTE PRATICO - SINDUSCON) (LABOR) | H | '010101 | 3 | 1 | 6.27 | 0 | 16.13 | - | 48.39
MECANICO DE REFRIGERACAO - (SINDIFER) (LABOR) | H | '010281 | 3 | 1 | 7.13 | 0 | 18.34 | - | 55.02
TECNICO DE REFRIGERACAO - (SINDIFER) (LABOR) | H | '010282 | 0.5 | 1 | 11.21 | 0 | 28.84 | - | 14.42
SubTotal: | [8 empty] | 117.83
MATERIAL | Unid | Código | Coefic. | C. Prod. | Pr. Prod. | Pr. Improd. | Pr. Unit. | Fator Ac. | Subtotal
CONJ A/C SPLIT HIWALL (PAREDE) EVAP+COND INVERTER 12000BTU - CICLO FRIO - CLASSIFICACAO A (SELO PROCEL) 220V (LABOR) | UN | '047826 | 1 | 1 | 2116.58 | 0 | 2116.58 | - | 2116.58
AMORTECEDOR VIBRACAO TRAD MICRO III VIBRASTOP 3/8" - ATE 100KG (LABOR) | UN | '078898 | 4 | 1 | 35.61 | 0 | 35.61 | - | 142.44
SubTotal: | [8 empty] | 2259.02
RESUMO
DISCRIMINAÇÃO |  |  | TAXA(%) | VALORES
Mão-de-Obra(A) |  |  | 157.27 | 117.83
Materiais(B) |  |  |  | 2259.02
Equipamentos(C) |  |  |  | 0
Produção da Equipe(D) |  |  |  | 1
Custo Horário Total(A+C) |  |  |  | 117.83
Custo Unitário da Execução[(A/D)+(C/D)] = E |  |  |  | 117.83
Custo Direto Total(B+E) |  |  |  | 2376.85
Bonificações e Despesas Indiretas - BDI |  |  | 0 | 0
CUSTO UNITÁRIO (Adotado) |  |  |  | 2376.85
Orçamento: 1194501 - TABELA CUSTOS LABOR/CT-UFES PADRÃO DER-ES MARÇO/2022(LS=157,27; BDI=0%)
Órgão Cliente: DER-ES |  |  | Órgão Gerente: DER-ES |  |  | Data Base: Março/2022
Planilha: 1 - TABELA CUSTOS LABOR/CT-UFES PADRÃO DER-ES MARÇO/2022(LS=157,27; BDI=0%)
Item: 180604 - Fornecimento e Instalação de Unidade Evaporadora e Condensadora de Ar Condicionado tipo Split Inverter Hi-Wall (Parede) de 18.000 BTU´s 220V - Ciclo Frio - Classificação A (Selo PROCEL), inclusive amortecedores vibra-stop | [6 empty] | Unidade: und
Base: LABOR |  | Código Base: '180604 |  | Fonte: LABOR |  |  | Versão: 2
MÃO DE OBRA | Unid | Código | Coefic. | C. Prod. | Pr. Prod. | Pr. Improd. | Pr. Unit. | Fator Ac. | Subtotal
AJUDANTE (AJUDANTE PRATICO - SINDUSCON) (LABOR) | H | '010101 | 3 | 1 | 6.27 | 0 | 16.13 | - | 48.39
MECANICO DE REFRIGERACAO - (SINDIFER) (LABOR) | H | '010281 | 3 | 1 | 7.13 | 0 | 18.34 | - | 55.02
TECNICO DE REFRIGERACAO - (SINDIFER) (LABOR) | H | '010282 | 0.5 | 1 | 11.21 | 0 | 28.84 | - | 14.42
SubTotal: | [8 empty] | 117.83
MATERIAL | Unid | Código | Coefic. | C. Prod. | Pr. Prod. | Pr. Improd. | Pr. Unit. | Fator Ac. | Subtotal
CONJ A/C SPLIT HIWALL EVAP+COND INVERTER 18000BTU - CICLO FRIO - CLASSIFICACAO A (SELO PROCEL) 220V (LABOR) | UN | '045472 | 1 | 1 | 3080.18 | 0 | 3080.18 | - | 3080.18
AMORTECEDOR VIBRACAO TRAD MICRO III VIBRASTOP 3/8" - ATE 100KG (LABOR) | UN | '078898 | 4 | 1 | 35.61 | 0 | 35.61 | - | 142.44
SubTotal: | [8 empty] | 3222.62
RESUMO
DISCRIMINAÇÃO |  |  | TAXA(%) | VALORES
Mão-de-Obra(A) |  |  | 157.27 | 117.83
Materiais(B) |  |  |  | 3222.62
Equipamentos(C) |  |  |  | 0
Produção da Equipe(D) |  |  |  | 1
Custo Horário Total(A+C) |  |  |  | 117.83
Custo Unitário da Execução[(A/D)+(C/D)] = E |  |  |  | 117.83
Custo Direto Total(B+E) |  |  |  | 3340.45
Bonificações e Despesas Indiretas - BDI |  |  | 0 | 0
CUSTO UNITÁRIO (Adotado) |  |  |  | 3340.45
Orçamento: 1194501 - TABELA CUSTOS LABOR/CT-UFES PADRÃO DER-ES MARÇO/2022(LS=157,27; BDI=0%)
Órgão Cliente: DER-ES |  |  | Órgão Gerente: DER-ES |  |  | Data Base: Março/2022
Planilha: 1 - TABELA CUSTOS LABOR/CT-UFES PADRÃO DER-ES MARÇO/2022(LS=157,27; BDI=0%)
Item: 180605 - Fornecimento e Instalação de Unidade Evaporadora e Condensadora de Ar Condicionado tipo Split Inverter Hi-Wall (Parede) de 22.000 BTU´s 220V - Ciclo Frio - Classificação A (Selo PROCEL), inclusive amortecedores vibra-stop | [6 empty] | Unidade: und
Base: LABOR |  | Código Base: '180605 |  | Fonte: LABOR |  |  | Versão: 2
MÃO DE OBRA | Unid | Código | Coefic. | C. Prod. | Pr. Prod. | Pr. Improd. | Pr. Unit. | Fator Ac. | Subtotal
AJUDANTE (AJUDANTE PRATICO - SINDUSCON) (LABOR) | H | '010101 | 3 | 1 | 6.27 | 0 | 16.13 | - | 48.39
MECANICO DE REFRIGERACAO - (SINDIFER) (LABOR) | H | '010281 | 3 | 1 | 7.13 | 0 | 18.34 | - | 55.02
TECNICO DE REFRIGERACAO - (SINDIFER) (LABOR) | H | '010282 | 0.5 | 1 | 11.21 | 0 | 28.84 | - | 14.42
SubTotal: | [8 empty] | 117.83
MATERIAL | Unid | Código | Coefic. | C. Prod. | Pr. Prod. | Pr. Improd. | Pr. Unit. | Fator Ac. | Subtotal
CONJ. A/C SPLIT HI-WALL EVAP+COND INVERTER 22000 BTU - CICLO FRIO - CLASSIFICACAO A (SELO PROCEL) 220V (LABOR) | UN | '045484 | 1 | 1 | 3753.53 | 0 | 3753.53 | - | 3753.53
AMORTECEDOR VIBRACAO TRAD MICRO III VIBRASTOP 3/8" - ATE 100KG (LABOR) | UN | '078898 | 4 | 1 | 35.61 | 0 | 35.61 | - | 142.44
SubTotal: | [8 empty] | 3895.97
RESUMO
DISCRIMINAÇÃO |  |  | TAXA(%) | VALORES
Mão-de-Obra(A) |  |  | 157.27 | 117.83
Materiais(B) |  |  |  | 3895.97
Equipamentos(C) |  |  |  | 0
Produção da Equipe(D) |  |  |  | 1
Custo Horário Total(A+C) |  |  |  | 117.83
Custo Unitário da Execução[(A/D)+(C/D)] = E |  |  |  | 117.83
Custo Direto Total(B+E) |  |  |  | 4013.8
Bonificações e Despesas Indiretas - BDI |  |  | 0 | 0
CUSTO UNITÁRIO (Adotado) |  |  |  | 4013.8
Orçamento: 1194501 - TABELA CUSTOS LABOR/CT-UFES PADRÃO DER-ES MARÇO/2022(LS=157,27; BDI=0%)
Órgão Cliente: DER-ES |  |  | Órgão Gerente: DER-ES |  |  | Data Base: Março/2022
Planilha: 1 - TABELA CUSTOS LABOR/CT-UFES PADRÃO DER-ES MARÇO/2022(LS=157,27; BDI=0%)
Item: 180606 - Fornecimento e Instalação de Unidade Evaporadora e Condensadora de Ar Condicionado tipo Split Inverter Hi-Wall (Parede) de 24.000 BTU´s 220V - Ciclo Frio - Classificação A (Selo PROCEL), inclusive amortecedores vibra-stop | [6 empty] | Unidade: und
Base: LABOR |  | Código Base: '180606 |  | Fonte: LABOR |  |  | Versão: 2
MÃO DE OBRA | Unid | Código | Coefic. | C. Prod. | Pr. Prod. | Pr. Improd. | Pr. Unit. | Fator Ac. | Subtotal
AJUDANTE (AJUDANTE PRATICO - SINDUSCON) (LABOR) | H | '010101 | 3 | 1 | 6.27 | 0 | 16.13 | - | 48.39
MECANICO DE REFRIGERACAO - (SINDIFER) (LABOR) | H | '010281 | 3 | 1 | 7.13 | 0 | 18.34 | - | 55.02
TECNICO DE REFRIGERACAO - (SINDIFER) (LABOR) | H | '010282 | 0.5 | 1 | 11.21 | 0 | 28.84 | - | 14.42
SubTotal: | [8 empty] | 117.83
MATERIAL | Unid | Código | Coefic. | C. Prod. | Pr. Prod. | Pr. Improd. | Pr. Unit. | Fator Ac. | Subtotal
CONJ A/C SPLIT HIWALL (PAREDE) EVAP+COND INVERTER 24000BTU - CICLO FRIO - CLASSIFICACAO A (SELO PROCEL) 220V (LABOR) | UN | '047724 | 1 | 1 | 4173.07 | 0 | 4173.07 | - | 4173.07
AMORTECEDOR VIBRACAO TRAD MICRO III VIBRASTOP 3/8" - ATE 100KG (LABOR) | UN | '078898 | 4 | 1 | 35.61 | 0 | 35.61 | - | 142.44
SubTotal: | [8 empty] | 4315.51
RESUMO
DISCRIMINAÇÃO |  |  | TAXA(%) | VALORES
Mão-de-Obra(A) |  |  | 157.27 | 117.83
Materiais(B) |  |  |  | 4315.51
Equipamentos(C) |  |  |  | 0
Produção da Equipe(D) |  |  |  | 1
Custo Horário Total(A+C) |  |  |  | 117.83
Custo Unitário da Execução[(A/D)+(C/D)] = E |  |  |  | 117.83
Custo Direto Total(B+E) |  |  |  | 4433.34
Bonificações e Despesas Indiretas - BDI |  |  | 0 | 0
CUSTO UNITÁRIO (Adotado) |  |  |  | 4433.34
Orçamento: 1194501 - TABELA CUSTOS LABOR/CT-UFES PADRÃO DER-ES MARÇO/2022(LS=157,27; BDI=0%)
Órgão Cliente: DER-ES |  |  | Órgão Gerente: DER-ES |  |  | Data Base: Março/2022
Planilha: 1 - TABELA CUSTOS LABOR/CT-UFES PADRÃO DER-ES MARÇO/2022(LS=157,27; BDI=0%)
Item: 180607 - Fornecimento e Instalação de Unidade Evaporadora e Condensadora de Ar Condicionado tipo Split Inverter Hi-Wall (Parede) de 30.000 BTU´s 220V - Ciclo Quente/Frio - Classificação A (Selo PROCEL), inclusive amortecedores vibra-stop | [6 empty] | Unidade: und
Base: LABOR |  | Código Base: '180607 |  | Fonte: LABOR |  |  | Versão: 4
MÃO DE OBRA | Unid | Código | Coefic. | C. Prod. | Pr. Prod. | Pr. Improd. | Pr. Unit. | Fator Ac. | Subtotal
AJUDANTE (AJUDANTE PRATICO - SINDUSCON) (LABOR) | H | '010101 | 3 | 1 | 6.27 | 0 | 16.13 | - | 48.39
MECANICO DE REFRIGERACAO - (SINDIFER) (LABOR) | H | '010281 | 3 | 1 | 7.13 | 0 | 18.34 | - | 55.02
TECNICO DE REFRIGERACAO - (SINDIFER) (LABOR) | H | '010282 | 0.5 | 1 | 11.21 | 0 | 28.84 | - | 14.42
SubTotal: | [8 empty] | 117.83
MATERIAL | Unid | Código | Coefic. | C. Prod. | Pr. Prod. | Pr. Improd. | Pr. Unit. | Fator Ac. | Subtotal
CONJ A/C SPLIT HIWALL (PAREDE) EVAP+COND INVERTER 30000BTU - CICLO QUENTE/FRIO - CLASSIFICACAO A (SELO PROCEL) 220V (LABOR) | UN | '047766 | 1 | 1 | 6108.92 | 0 | 6108.92 | - | 6108.92
AMORTECEDOR VIBRACAO TRAD MICRO III VIBRASTOP 3/8" - ATE 100KG (LABOR) | UN | '078898 | 4 | 1 | 35.61 | 0 | 35.61 | - | 142.44
SubTotal: | [8 empty] | 6251.36
RESUMO
DISCRIMINAÇÃO |  |  | TAXA(%) | VALORES
Mão-de-Obra(A) |  |  | 157.27 | 117.83
Materiais(B) |  |  |  | 6251.36
Equipamentos(C) |  |  |  | 0
Produção da Equipe(D) |  |  |  | 1
Custo Horário Total(A+C) |  |  |  | 117.83
Custo Unitário da Execução[(A/D)+(C/D)] = E |  |  |  | 117.83
Custo Direto Total(B+E) |  |  |  | 6369.19
Bonificações e Despesas Indiretas - BDI |  |  | 0 | 0
CUSTO UNITÁRIO (Adotado) |  |  |  | 6369.19
Orçamento: 1194501 - TABELA CUSTOS LABOR/CT-UFES PADRÃO DER-ES MARÇO/2022(LS=157,27; BDI=0%)
Órgão Cliente: DER-ES |  |  | Órgão Gerente: DER-ES |  |  | Data Base: Março/2022
Planilha: 1 - TABELA CUSTOS LABOR/CT-UFES PADRÃO DER-ES MARÇO/2022(LS=157,27; BDI=0%)
Item: 180608 - Fornecimento e Instalação de Unidade Evaporadora e Condensadora de Ar Condicionado tipo Split Inverter Piso Teto de 36.000 BTU´s 220V - Ciclo Quente/Frio Classificação Energética A ou B (Selo PROCEL), inclusive amortecedores vibra-stop | [6 empty] | Unidade: und
Base: LABOR |  | Código Base: '180608 |  | Fonte: LABOR |  |  | Versão: 4
MÃO DE OBRA | Unid | Código | Coefic. | C. Prod. | Pr. Prod. | Pr. Improd. | Pr. Unit. | Fator Ac. | Subtotal
AJUDANTE (AJUDANTE PRATICO - SINDUSCON) (LABOR) | H | '010101 | 3 | 1 | 6.27 | 0 | 16.13 | - | 48.39
MECANICO DE REFRIGERACAO - (SINDIFER) (LABOR) | H | '010281 | 3 | 1 | 7.13 | 0 | 18.34 | - | 55.02
TECNICO DE REFRIGERACAO - (SINDIFER) (LABOR) | H | '010282 | 0.5 | 1 | 11.21 | 0 | 28.84 | - | 14.42
SubTotal: | [8 empty] | 117.83
MATERIAL | Unid | Código | Coefic. | C. Prod. | Pr. Prod. | Pr. Improd. | Pr. Unit. | Fator Ac. | Subtotal
CONJ AR COND SPLIT INVERTER PISO TETO 36000 BTU'S - CICLO QUENTE/FRIO - CLASSIFICACAO A OU B - 220V (LABOR) | UN | '047876 | 1 | 1 | 9639.8 | 0 | 9639.8 | - | 9639.8
AMORTECEDOR VIBRACAO TRAD MICRO III VIBRASTOP 3/8" - ATE 100KG (LABOR) | UN | '078898 | 4 | 1 | 35.61 | 0 | 35.61 | - | 142.44
SubTotal: | [8 empty] | 9782.24
RESUMO
DISCRIMINAÇÃO |  |  | TAXA(%) | VALORES
Mão-de-Obra(A) |  |  | 157.27 | 117.83
Materiais(B) |  |  |  | 9782.24
Equipamentos(C) |  |  |  | 0
Produção da Equipe(D) |  |  |  | 1
Custo Horário Total(A+C) |  |  |  | 117.83
Custo Unitário da Execução[(A/D)+(C/D)] = E |  |  |  | 117.83
Custo Direto Total(B+E) |  |  |  | 9900.07
Bonificações e Despesas Indiretas - BDI |  |  | 0 | 0
CUSTO UNITÁRIO (Adotado) |  |  |  | 9900.07
Orçamento: 1194501 - TABELA CUSTOS LABOR/CT-UFES PADRÃO DER-ES MARÇO/2022(LS=157,27; BDI=0%)
Órgão Cliente: DER-ES |  |  | Órgão Gerente: DER-ES |  |  | Data Base: Março/2022
Planilha: 1 - TABELA CUSTOS LABOR/CT-UFES PADRÃO DER-ES MARÇO/2022(LS=157,27; BDI=0%)
Item: 180609 - Fornecimento e Instalação de Unidade Evaporadora e Condensadora de Ar Condicionado tipo Split Inverter Piso Teto de 48.000 BTU´s 220V Trifásico - Ciclo Quente/Frio Classificação Energética A ou B (Selo PROCEL), inclusive amortecedores vibra-stop | [6 empty] | Unidade: und
Base: LABOR |  | Código Base: '180609 |  | Fonte: LABOR |  |  | Versão: 4
MÃO DE OBRA | Unid | Código | Coefic. | C. Prod. | Pr. Prod. | Pr. Improd. | Pr. Unit. | Fator Ac. | Subtotal
AJUDANTE (AJUDANTE PRATICO - SINDUSCON) (LABOR) | H | '010101 | 3 | 1 | 6.27 | 0 | 16.13 | - | 48.39
MECANICO DE REFRIGERACAO - (SINDIFER) (LABOR) | H | '010281 | 3 | 1 | 7.13 | 0 | 18.34 | - | 55.02
TECNICO DE REFRIGERACAO - (SINDIFER) (LABOR) | H | '010282 | 0.5 | 1 | 11.21 | 0 | 28.84 | - | 14.42
SubTotal: | [8 empty] | 117.83
MATERIAL | Unid | Código | Coefic. | C. Prod. | Pr. Prod. | Pr. Improd. | Pr. Unit. | Fator Ac. | Subtotal
CONJ AR COND SPLIT INVERTER PISO TETO 48000 BTU'S - CICLO QUENTE/FRIO - CLASSIFICACAO A OU B - 220V TRIFASICO (LABOR) | UN | '045454 | 1 | 1 | 14201.9 | 0 | 14201.9 | - | 14201.9
AMORTECEDOR VIBRACAO TRAD MICRO III VIBRASTOP 3/8" - ATE 100KG (LABOR) | UN | '078898 | 4 | 1 | 35.61 | 0 | 35.61 | - | 142.44
SubTotal: | [8 empty] | 14344.34
RESUMO
DISCRIMINAÇÃO |  |  | TAXA(%) | VALORES
Mão-de-Obra(A) |  |  | 157.27 | 117.83
Materiais(B) |  |  |  | 14344.34
Equipamentos(C) |  |  |  | 0
Produção da Equipe(D) |  |  |  | 1
Custo Horário Total(A+C) |  |  |  | 117.83
Custo Unitário da Execução[(A/D)+(C/D)] = E |  |  |  | 117.83
Custo Direto Total(B+E) |  |  |  | 14462.17
Bonificações e Despesas Indiretas - BDI |  |  | 0 | 0
CUSTO UNITÁRIO (Adotado) |  |  |  | 14462.17
Orçamento: 1194501 - TABELA CUSTOS LABOR/CT-UFES PADRÃO DER-ES MARÇO/2022(LS=157,27; BDI=0%)
Órgão Cliente: DER-ES |  |  | Órgão Gerente: DER-ES |  |  | Data Base: Março/2022
Planilha: 1 - TABELA CUSTOS LABOR/CT-UFES PADRÃO DER-ES MARÇO/2022(LS=157,27; BDI=0%)
Item: 180702 - Ventilador de teto base madeira sem alojamento para luminária, ref. Tron ou equivalente, com comando de interruptor simples, sem dimer para regulagem de velocidade | [6 empty] | Unidade: und
Base: LABOR |  | Código Base: '180702 |  | Fonte: LABOR |  |  | Versão: 2
MÃO DE OBRA | Unid | Código | Coefic. | C. Prod. | Pr. Prod. | Pr. Improd. | Pr. Unit. | Fator Ac. | Subtotal
AJUDANTE (AJUDANTE PRATICO - SINDUSCON) (LABOR) | H | '010101 | 1 | 1 | 6.27 | 0 | 16.13 | - | 16.13
ELETRICISTA (OFICIAL - SINDUSCON) (LABOR) | H | '010115 | 1 | 1 | 7.43 | 0 | 19.12 | - | 19.12
SubTotal: | [8 empty] | 35.25
MATERIAL | Unid | Código | Coefic. | C. Prod. | Pr. Prod. | Pr. Improd. | Pr. Unit. | Fator Ac. | Subtotal
VENTILADOR DE TETO COMERCIAL C/ ALETAS DE MADEIRA S/ LUMIN., INCL. COMANDO (LABOR) | UN | '049165 | 1 | 1 | 248.78 | 0 | 248.78 | - | 248.78
SubTotal: | [8 empty] | 248.78
RESUMO
DISCRIMINAÇÃO |  |  | TAXA(%) | VALORES
Mão-de-Obra(A) |  |  | 157.27 | 35.25
Materiais(B) |  |  |  | 248.78
Equipamentos(C) |  |  |  | 0
Produção da Equipe(D) |  |  |  | 1
Custo Horário Total(A+C) |  |  |  | 35.25
Custo Unitário da Execução[(A/D)+(C/D)] = E |  |  |  | 35.25
Custo Direto Total(B+E) |  |  |  | 284.03
Bonificações e Despesas Indiretas - BDI |  |  | 0 | 0
CUSTO UNITÁRIO (Adotado) |  |  |  | 284.03
Orçamento: 1194501 - TABELA CUSTOS LABOR/CT-UFES PADRÃO DER-ES MARÇO/2022(LS=157,27; BDI=0%)
Órgão Cliente: DER-ES |  |  | Órgão Gerente: DER-ES |  |  | Data Base: Março/2022
Planilha: 1 - TABELA CUSTOS LABOR/CT-UFES PADRÃO DER-ES MARÇO/2022(LS=157,27; BDI=0%)
Item: 180803 - Campainha tipo timbre Pial, cod. 412.77 ou equivalente | [6 empty] | Unidade: und
Base: LABOR |  | Código Base: '180803 |  | Fonte: LABOR |  |  | Versão: 1
MÃO DE OBRA | Unid | Código | Coefic. | C. Prod. | Pr. Prod. | Pr. Improd. | Pr. Unit. | Fator Ac. | Subtotal
AJUDANTE (AJUDANTE PRATICO - SINDUSCON) (LABOR) | H | '010101 | 0.26 | 1 | 6.27 | 0 | 16.13 | - | 4.194
ELETRICISTA (OFICIAL - SINDUSCON) (LABOR) | H | '010115 | 0.26 | 1 | 7.43 | 0 | 19.12 | - | 4.971
SubTotal: | [8 empty] | 9.16
MATERIAL | Unid | Código | Coefic. | C. Prod. | Pr. Prod. | Pr. Improd. | Pr. Unit. | Fator Ac. | Subtotal
CAMPAINHA TIMBRE PIAL COD. 41277 OU SIMILAR (LABOR) | UN | '047526 | 1 | 1 | 153.85 | 0 | 153.85 | - | 153.85
SubTotal: | [8 empty] | 153.85
RESUMO
DISCRIMINAÇÃO |  |  | TAXA(%) | VALORES
Mão-de-Obra(A) |  |  | 157.27 | 9.17
Materiais(B) |  |  |  | 153.85
Equipamentos(C) |  |  |  | 0
Produção da Equipe(D) |  |  |  | 1
Custo Horário Total(A+C) |  |  |  | 9.17
Custo Unitário da Execução[(A/D)+(C/D)] = E |  |  |  | 9.17
Custo Direto Total(B+E) |  |  |  | 163.02
Bonificações e Despesas Indiretas - BDI |  |  | 0 | 0
CUSTO UNITÁRIO (Adotado) |  |  |  | 163.02
Orçamento: 1194501 - TABELA CUSTOS LABOR/CT-UFES PADRÃO DER-ES MARÇO/2022(LS=157,27; BDI=0%)
Órgão Cliente: DER-ES |  |  | Órgão Gerente: DER-ES |  |  | Data Base: Março/2022
Planilha: 1 - TABELA CUSTOS LABOR/CT-UFES PADRÃO DER-ES MARÇO/2022(LS=157,27; BDI=0%)
Item: 180804 - Campainha tipo prato Pial, cod. 414.18 | [6 empty] | Unidade: und
Base: LABOR |  | Código Base: '180804 |  | Fonte: LABOR |  |  | Versão: 1
MÃO DE OBRA | Unid | Código | Coefic. | C. Prod. | Pr. Prod. | Pr. Improd. | Pr. Unit. | Fator Ac. | Subtotal
AJUDANTE (AJUDANTE PRATICO - SINDUSCON) (LABOR) | H | '010101 | 0.26 | 1 | 6.27 | 0 | 16.13 | - | 4.194
ELETRICISTA (OFICIAL - SINDUSCON) (LABOR) | H | '010115 | 0.26 | 1 | 7.43 | 0 | 19.12 | - | 4.971
SubTotal: | [8 empty] | 9.16
MATERIAL | Unid | Código | Coefic. | C. Prod. | Pr. Prod. | Pr. Improd. | Pr. Unit. | Fator Ac. | Subtotal
CAMPAINHA TIPO PRATO PIAL COD. 41418 (LABOR) | UN | '047527 | 1 | 1 | 919.62 | 0 | 919.62 | - | 919.62
SubTotal: | [8 empty] | 919.62
RESUMO
DISCRIMINAÇÃO |  |  | TAXA(%) | VALORES
Mão-de-Obra(A) |  |  | 157.27 | 9.17
Materiais(B) |  |  |  | 919.62
Equipamentos(C) |  |  |  | 0
Produção da Equipe(D) |  |  |  | 1
Custo Horário Total(A+C) |  |  |  | 9.17
Custo Unitário da Execução[(A/D)+(C/D)] = E |  |  |  | 9.17
Custo Direto Total(B+E) |  |  |  | 928.79
Bonificações e Despesas Indiretas - BDI |  |  | 0 | 0
CUSTO UNITÁRIO (Adotado) |  |  |  | 928.79
Orçamento: 1194501 - TABELA CUSTOS LABOR/CT-UFES PADRÃO DER-ES MARÇO/2022(LS=157,27; BDI=0%)
Órgão Cliente: DER-ES |  |  | Órgão Gerente: DER-ES |  |  | Data Base: Março/2022
Planilha: 1 - TABELA CUSTOS LABOR/CT-UFES PADRÃO DER-ES MARÇO/2022(LS=157,27; BDI=0%)
Item: 180809 - Chuveiro elétrico tipo ducha Lorenzet ou Corona | [6 empty] | Unidade: und
Base: LABOR |  | Código Base: '180809 |  | Fonte: LABOR |  |  | Versão: 1
MÃO DE OBRA | Unid | Código | Coefic. | C. Prod. | Pr. Prod. | Pr. Improd. | Pr. Unit. | Fator Ac. | Subtotal
AJUDANTE (AJUDANTE PRATICO - SINDUSCON) (LABOR) | H | '010101 | 0.5 | 1 | 6.27 | 0 | 16.13 | - | 8.065
ENCANADOR - (OFICIAL - SINDUSCON) (LABOR) | H | '010118 | 0.5 | 1 | 7.43 | 0 | 19.12 | - | 9.56
SubTotal: | [8 empty] | 17.62
MATERIAL | Unid | Código | Coefic. | C. Prod. | Pr. Prod. | Pr. Improd. | Pr. Unit. | Fator Ac. | Subtotal
CHUVEIRO ELÉTRICO EM PVC - TIPO DUCHA (LABOR) | UN | '047561 | 1 | 1 | 86.46 | 0 | 86.46 | - | 86.46
FITA DE VEDACAO 18MM X 50M (LABOR) | M | '069512 | 0.28 | 1 | 0.13 | 0 | 0.13 | - | 0.036
SubTotal: | [8 empty] | 86.5
RESUMO
DISCRIMINAÇÃO |  |  | TAXA(%) | VALORES
Mão-de-Obra(A) |  |  | 157.27 | 17.63
Materiais(B) |  |  |  | 86.5
Equipamentos(C) |  |  |  | 0
Produção da Equipe(D) |  |  |  | 1
Custo Horário Total(A+C) |  |  |  | 17.63
Custo Unitário da Execução[(A/D)+(C/D)] = E |  |  |  | 17.63
Custo Direto Total(B+E) |  |  |  | 104.13
Bonificações e Despesas Indiretas - BDI |  |  | 0 | 0
CUSTO UNITÁRIO (Adotado) |  |  |  | 104.13
Orçamento: 1194501 - TABELA CUSTOS LABOR/CT-UFES PADRÃO DER-ES MARÇO/2022(LS=157,27; BDI=0%)
Órgão Cliente: DER-ES |  |  | Órgão Gerente: DER-ES |  |  | Data Base: Março/2022
Planilha: 1 - TABELA CUSTOS LABOR/CT-UFES PADRÃO DER-ES MARÇO/2022(LS=157,27; BDI=0%)
Item: 181001 - Luminaria sobrepor compl., corpo ch. aço pintada branca, refletor, aletas parabólicas alum.alta pureza e refletância inclusive 2 lâmpadas LED T8 9W temp. de cor 5000k c/ 60cm - Ref. CS216AL-N - AMES, 663 - LUMAVI OU EQUIVALENTE | [6 empty] | Unidade: und
Base: LABOR |  | Código Base: '181001 |  | Fonte: LABOR |  |  | Versão: 4
MÃO DE OBRA | Unid | Código | Coefic. | C. Prod. | Pr. Prod. | Pr. Improd. | Pr. Unit. | Fator Ac. | Subtotal
AJUDANTE (AJUDANTE PRATICO - SINDUSCON) (LABOR) | H | '010101 | 0.85 | 1 | 6.27 | 0 | 16.13 | - | 13.711
ELETRICISTA (OFICIAL - SINDUSCON) (LABOR) | H | '010115 | 0.85 | 1 | 7.43 | 0 | 19.12 | - | 16.252
SubTotal: | [8 empty] | 29.96
MATERIAL | Unid | Código | Coefic. | C. Prod. | Pr. Prod. | Pr. Improd. | Pr. Unit. | Fator Ac. | Subtotal
LAMPADA TUBULAR LED T8 9W 600MM BIVOLT CERTIFICADA INMETRO (LABOR) | UN | '040612 | 2 | 1 | 18.13 | 0 | 18.13 | - | 36.26
LUMINARIA SOBR 2X16W CORPO CH ACO PINT ELETROST REFLETOR E ALETAS - REF. CS216AL-N - AMES, 663 - LUMAVI OU EQUIVALENTE (LABOR) | UN | '046947 | 1 | 1 | 83.11 | 0 | 83.11 | - | 83.11
SubTotal: | [8 empty] | 119.37
RESUMO
DISCRIMINAÇÃO |  |  | TAXA(%) | VALORES
Mão-de-Obra(A) |  |  | 157.27 | 29.96
Materiais(B) |  |  |  | 119.37
Equipamentos(C) |  |  |  | 0
Produção da Equipe(D) |  |  |  | 1
Custo Horário Total(A+C) |  |  |  | 29.96
Custo Unitário da Execução[(A/D)+(C/D)] = E |  |  |  | 29.96
Custo Direto Total(B+E) |  |  |  | 149.33
Bonificações e Despesas Indiretas - BDI |  |  | 0 | 0
CUSTO UNITÁRIO (Adotado) |  |  |  | 149.33
Orçamento: 1194501 - TABELA CUSTOS LABOR/CT-UFES PADRÃO DER-ES MARÇO/2022(LS=157,27; BDI=0%)
Órgão Cliente: DER-ES |  |  | Órgão Gerente: DER-ES |  |  | Data Base: Março/2022
Planilha: 1 - TABELA CUSTOS LABOR/CT-UFES PADRÃO DER-ES MARÇO/2022(LS=157,27; BDI=0%)
Item: 181002 - Luminaria sobrepor compl., corpo ch. aço pintada branca, refletor aletas parabólicas alum.alta pureza e refletância inclusive 2 lâmpadas LED T8 20W temp. de cor 5000k bivolt c/ 1,20m - Ref. CS232AL-N - AMES, 664 - LUMAVI OU EQUIVALENTE | [6 empty] | Unidade: und
Base: LABOR |  | Código Base: '181002 |  | Fonte: PRÓPRIA |  |  | Versão: 3
MÃO DE OBRA | Unid | Código | Coefic. | C. Prod. | Pr. Prod. | Pr. Improd. | Pr. Unit. | Fator Ac. | Subtotal
AJUDANTE (AJUDANTE PRATICO - SINDUSCON) (LABOR) | H | '010101 | 1 | 1 | 6.27 | 0 | 16.13 | - | 16.13
ELETRICISTA (OFICIAL - SINDUSCON) (LABOR) | H | '010115 | 1 | 1 | 7.43 | 0 | 19.12 | - | 19.12
SubTotal: | [8 empty] | 35.25
MATERIAL | Unid | Código | Coefic. | C. Prod. | Pr. Prod. | Pr. Improd. | Pr. Unit. | Fator Ac. | Subtotal
LUMINARIA SOBR 2X32W CORPO CH ACO PINT ELETROST REFLETOR E ALETAS - REF. CS232AL-N - AMES, 664 - LUMAVI OU EQUIVALENTE (LABOR) | UN | '046986 | 1 | 1 | 123.28 | 0 | 123.28 | - | 123.28
LAMPADA TUBULAR LED T8 18W 1200MM BIVOLT CERTIFICADA INMETRO (LABOR) | UN | '130701 | 2 | 1 | 20.19 | 0 | 20.19 | - | 40.38
SubTotal: | [8 empty] | 163.66
RESUMO
DISCRIMINAÇÃO |  |  | TAXA(%) | VALORES
Mão-de-Obra(A) |  |  | 157.27 | 35.25
Materiais(B) |  |  |  | 163.66
Equipamentos(C) |  |  |  | 0
Produção da Equipe(D) |  |  |  | 1
Custo Horário Total(A+C) |  |  |  | 35.25
Custo Unitário da Execução[(A/D)+(C/D)] = E |  |  |  | 35.25
Custo Direto Total(B+E) |  |  |  | 198.91
Bonificações e Despesas Indiretas - BDI |  |  | 0 | 0
CUSTO UNITÁRIO (Adotado) |  |  |  | 198.91
Orçamento: 1194501 - TABELA CUSTOS LABOR/CT-UFES PADRÃO DER-ES MARÇO/2022(LS=157,27; BDI=0%)
Órgão Cliente: DER-ES |  |  | Órgão Gerente: DER-ES |  |  | Data Base: Março/2022
Planilha: 1 - TABELA CUSTOS LABOR/CT-UFES PADRÃO DER-ES MARÇO/2022(LS=157,27; BDI=0%)
Item: 181003 - Luminaria embutir compl., corpo ch. aço pintada branca, refletor aletas parabólicas alum.alta pureza e refletância inclusive 2 lâmpadas LED T8 9W temp. de cor 5000k c/ 60cm - REF. CE216AL-N - AMES, 901 - LUMAVI OU EQUIVALENTE | [6 empty] | Unidade: und
Base: LABOR |  | Código Base: '181003 |  | Fonte: PRÓPRIA |  |  | Versão: 3
MÃO DE OBRA | Unid | Código | Coefic. | C. Prod. | Pr. Prod. | Pr. Improd. | Pr. Unit. | Fator Ac. | Subtotal
AJUDANTE (AJUDANTE PRATICO - SINDUSCON) (LABOR) | H | '010101 | 0.85 | 1 | 6.27 | 0 | 16.13 | - | 13.711
ELETRICISTA (OFICIAL - SINDUSCON) (LABOR) | H | '010115 | 0.85 | 1 | 7.43 | 0 | 19.12 | - | 16.252
SubTotal: | [8 empty] | 29.96
MATERIAL | Unid | Código | Coefic. | C. Prod. | Pr. Prod. | Pr. Improd. | Pr. Unit. | Fator Ac. | Subtotal
LAMPADA TUBULAR LED T8 9W 600MM BIVOLT CERTIFICADA INMETRO (LABOR) | UN | '040612 | 2 | 1 | 18.13 | 0 | 18.13 | - | 36.26
LUMINARIA EMB 2X16W CORPO CH ACO PINT ELETROST REFLETOR E ALETAS - REF. CE216AL-N - AMES, 901 - LUMAVI - SO-001 000 - CLARON/EQUIVALENTE (LABOR) | UN | '047271 | 1 | 1 | 82.89 | 0 | 82.89 | - | 82.89
SubTotal: | [8 empty] | 119.15
RESUMO
DISCRIMINAÇÃO |  |  | TAXA(%) | VALORES
Mão-de-Obra(A) |  |  | 157.27 | 29.96
Materiais(B) |  |  |  | 119.15
Equipamentos(C) |  |  |  | 0
Produção da Equipe(D) |  |  |  | 1
Custo Horário Total(A+C) |  |  |  | 29.96
Custo Unitário da Execução[(A/D)+(C/D)] = E |  |  |  | 29.96
Custo Direto Total(B+E) |  |  |  | 149.11
Bonificações e Despesas Indiretas - BDI |  |  | 0 | 0
CUSTO UNITÁRIO (Adotado) |  |  |  | 149.11
Orçamento: 1194501 - TABELA CUSTOS LABOR/CT-UFES PADRÃO DER-ES MARÇO/2022(LS=157,27; BDI=0%)
Órgão Cliente: DER-ES |  |  | Órgão Gerente: DER-ES |  |  | Data Base: Março/2022
Planilha: 1 - TABELA CUSTOS LABOR/CT-UFES PADRÃO DER-ES MARÇO/2022(LS=157,27; BDI=0%)
Item: 181004 - Luminaria embutir compl., corpo ch. aço pintada branca, refletor, aletas parabólicas alum.alta pureza e refletância inclusive 2 lâmpadas LED T8 18W temp. de cor 5000k c/ 1,20m - Ref. CE232AL-N - AMES, 900 - LUMAVI -LDEF 2X32W - LUMILUZ OU EQUIVALENTE | [6 empty] | Unidade: und
Base: LABOR |  | Código Base: '181004 |  | Fonte: PRÓPRIA |  |  | Versão: 3
MÃO DE OBRA | Unid | Código | Coefic. | C. Prod. | Pr. Prod. | Pr. Improd. | Pr. Unit. | Fator Ac. | Subtotal
AJUDANTE (AJUDANTE PRATICO - SINDUSCON) (LABOR) | H | '010101 | 1 | 1 | 6.27 | 0 | 16.13 | - | 16.13
ELETRICISTA (OFICIAL - SINDUSCON) (LABOR) | H | '010115 | 1 | 1 | 7.43 | 0 | 19.12 | - | 19.12
SubTotal: | [8 empty] | 35.25
MATERIAL | Unid | Código | Coefic. | C. Prod. | Pr. Prod. | Pr. Improd. | Pr. Unit. | Fator Ac. | Subtotal
LAMPADA TUBULAR LED T8 9W 600MM BIVOLT CERTIFICADA INMETRO (LABOR) | UN | '040612 | 2 | 1 | 18.13 | 0 | 18.13 | - | 36.26
LUMINARIA EMB 2X32W CORPO CH ACO PINT ELETROST REFLETOR E ALETAS - REF. CE232AL-N - AMES, 900 - LUMAVI -LDEF 2X32W - LUMILUZ OU EQUIVALENTE (LABOR) | UN | '047160 | 1 | 1 | 122.18 | 0 | 122.18 | - | 122.18
SubTotal: | [8 empty] | 158.44
RESUMO
DISCRIMINAÇÃO |  |  | TAXA(%) | VALORES
Mão-de-Obra(A) |  |  | 157.27 | 35.25
Materiais(B) |  |  |  | 158.44
Equipamentos(C) |  |  |  | 0
Produção da Equipe(D) |  |  |  | 1
Custo Horário Total(A+C) |  |  |  | 35.25
Custo Unitário da Execução[(A/D)+(C/D)] = E |  |  |  | 35.25
Custo Direto Total(B+E) |  |  |  | 193.69
Bonificações e Despesas Indiretas - BDI |  |  | 0 | 0
CUSTO UNITÁRIO (Adotado) |  |  |  | 193.69
Orçamento: 1194501 - TABELA CUSTOS LABOR/CT-UFES PADRÃO DER-ES MARÇO/2022(LS=157,27; BDI=0%)
Órgão Cliente: DER-ES |  |  | Órgão Gerente: DER-ES |  |  | Data Base: Março/2022
Planilha: 1 - TABELA CUSTOS LABOR/CT-UFES PADRÃO DER-ES MARÇO/2022(LS=157,27; BDI=0%)
Item: 181005 - Luminária sobrepor compl., corpo ch. aço pintada branca, refletor,aletas parabólicas alum.alta pureza e refletância inclusive 4 lâmpadas LED T8 9W temp. de cor 5000k bivolt c/ 60cm - CS416AL-N - AMES, 665 - LUMAVI OU EQUIVALENTE | [6 empty] | Unidade: und
Base: LABOR |  | Código Base: '181005 |  | Fonte: PRÓPRIA |  |  | Versão: 3
MÃO DE OBRA | Unid | Código | Coefic. | C. Prod. | Pr. Prod. | Pr. Improd. | Pr. Unit. | Fator Ac. | Subtotal
AJUDANTE (AJUDANTE PRATICO - SINDUSCON) (LABOR) | H | '010101 | 1.2 | 1 | 6.27 | 0 | 16.13 | - | 19.356
ELETRICISTA (OFICIAL - SINDUSCON) (LABOR) | H | '010115 | 1.2 | 1 | 7.43 | 0 | 19.12 | - | 22.944
SubTotal: | [8 empty] | 42.3
MATERIAL | Unid | Código | Coefic. | C. Prod. | Pr. Prod. | Pr. Improd. | Pr. Unit. | Fator Ac. | Subtotal
LAMPADA TUBULAR LED T8 9W 600MM BIVOLT CERTIFICADA INMETRO (LABOR) | UN | '040612 | 4 | 1 | 18.13 | 0 | 18.13 | - | 72.52
LUMINARIA SOBR 4X16W CORPO CH ACO PINT ELETROST REFLETOR E ALETAS - REF. CS416AL-N - AMES, 665 - LUMAVI OU EQUIVALENTE (LABOR) | UN | '047270 | 1 | 1 | 167.53 | 0 | 167.53 | - | 167.53
SubTotal: | [8 empty] | 240.05
RESUMO
DISCRIMINAÇÃO |  |  | TAXA(%) | VALORES
Mão-de-Obra(A) |  |  | 157.27 | 42.3
Materiais(B) |  |  |  | 240.05
Equipamentos(C) |  |  |  | 0
Produção da Equipe(D) |  |  |  | 1
Custo Horário Total(A+C) |  |  |  | 42.3
Custo Unitário da Execução[(A/D)+(C/D)] = E |  |  |  | 42.3
Custo Direto Total(B+E) |  |  |  | 282.35
Bonificações e Despesas Indiretas - BDI |  |  | 0 | 0
CUSTO UNITÁRIO (Adotado) |  |  |  | 282.35
Orçamento: 1194501 - TABELA CUSTOS LABOR/CT-UFES PADRÃO DER-ES MARÇO/2022(LS=157,27; BDI=0%)
Órgão Cliente: DER-ES |  |  | Órgão Gerente: DER-ES |  |  | Data Base: Março/2022
Planilha: 1 - TABELA CUSTOS LABOR/CT-UFES PADRÃO DER-ES MARÇO/2022(LS=157,27; BDI=0%)
Item: 181007 - Luminária embutir compl., corpo ch. aço pintada branca, refletor,aletas parabólicas alum.alta pureza e refletância nclusive 4 lâmpadas LED T8 9W temp. de cor 5000k - Ref.CE416AL-N - AMES, 6026 - LUMAVI OU EQUIVALENTE | [6 empty] | Unidade: und
Base: LABOR |  | Código Base: '181007 |  | Fonte: PRÓPRIA |  |  | Versão: 3
MÃO DE OBRA | Unid | Código | Coefic. | C. Prod. | Pr. Prod. | Pr. Improd. | Pr. Unit. | Fator Ac. | Subtotal
AJUDANTE (AJUDANTE PRATICO - SINDUSCON) (LABOR) | H | '010101 | 1.2 | 1 | 6.27 | 0 | 16.13 | - | 19.356
ELETRICISTA (OFICIAL - SINDUSCON) (LABOR) | H | '010115 | 1.2 | 1 | 7.43 | 0 | 19.12 | - | 22.944
SubTotal: | [8 empty] | 42.3
MATERIAL | Unid | Código | Coefic. | C. Prod. | Pr. Prod. | Pr. Improd. | Pr. Unit. | Fator Ac. | Subtotal
LAMPADA TUBULAR LED T8 9W 600MM BIVOLT CERTIFICADA INMETRO (LABOR) | UN | '040612 | 4 | 1 | 18.13 | 0 | 18.13 | - | 72.52
LUMINARIA EMB 4X16W CORPO CH ACO PINT ELETROST REFLETOR E ALETAS - REF. CE416AL-N - AMES, 6026 - LUMAVI OU EQUIVALENTE (LABOR) | UN | '130561 | 1 | 1 | 154.2 | 0 | 154.2 | - | 154.2
SubTotal: | [8 empty] | 226.72
RESUMO
DISCRIMINAÇÃO |  |  | TAXA(%) | VALORES
Mão-de-Obra(A) |  |  | 157.27 | 42.3
Materiais(B) |  |  |  | 226.72
Equipamentos(C) |  |  |  | 0
Produção da Equipe(D) |  |  |  | 1
Custo Horário Total(A+C) |  |  |  | 42.3
Custo Unitário da Execução[(A/D)+(C/D)] = E |  |  |  | 42.3
Custo Direto Total(B+E) |  |  |  | 269.02
Bonificações e Despesas Indiretas - BDI |  |  | 0 | 0
CUSTO UNITÁRIO (Adotado) |  |  |  | 269.02
Orçamento: 1194501 - TABELA CUSTOS LABOR/CT-UFES PADRÃO DER-ES MARÇO/2022(LS=157,27; BDI=0%)
Órgão Cliente: DER-ES |  |  | Órgão Gerente: DER-ES |  |  | Data Base: Março/2022
Planilha: 1 - TABELA CUSTOS LABOR/CT-UFES PADRÃO DER-ES MARÇO/2022(LS=157,27; BDI=0%)
Item: 190101 - Emassamento de paredes e forros, com duas demãos de massa à base de PVA, marcas de referência Suvinil, Coral ou Metalatex | [6 empty] | Unidade: m2
Base: LABOR |  | Código Base: '190101 |  | Fonte: LABOR |  |  | Versão: 1
MÃO DE OBRA | Unid | Código | Coefic. | C. Prod. | Pr. Prod. | Pr. Improd. | Pr. Unit. | Fator Ac. | Subtotal
AJUDANTE (AJUDANTE PRATICO - SINDUSCON) (LABOR) | H | '010101 | 0.2 | 1 | 6.27 | 0 | 16.13 | - | 3.226
PINTOR -(OFICIAL - SINDUSCON) (LABOR) | H | '010140 | 0.3 | 1 | 7.43 | 0 | 19.12 | - | 5.736
SubTotal: | [8 empty] | 8.96
MATERIAL | Unid | Código | Coefic. | C. Prod. | Pr. Prod. | Pr. Improd. | Pr. Unit. | Fator Ac. | Subtotal
LIXA PARA MADEIRA/MASSA Nº 150 (LABOR) | UN | '038013 | 0.4 | 1 | 0.83 | 0 | 0.83 | - | 0.332
MASSA A BASE DE PVA (LABOR) | KG | '038017 | 0.7 | 1 | 3.05 | 0 | 3.05 | - | 2.135
SubTotal: | [8 empty] | 2.47
RESUMO
DISCRIMINAÇÃO |  |  | TAXA(%) | VALORES
Mão-de-Obra(A) |  |  | 157.27 | 8.96
Materiais(B) |  |  |  | 2.47
Equipamentos(C) |  |  |  | 0
Produção da Equipe(D) |  |  |  | 1
Custo Horário Total(A+C) |  |  |  | 8.96
Custo Unitário da Execução[(A/D)+(C/D)] = E |  |  |  | 8.96
Custo Direto Total(B+E) |  |  |  | 11.43
Bonificações e Despesas Indiretas - BDI |  |  | 0 | 0
CUSTO UNITÁRIO (Adotado) |  |  |  | 11.43
Orçamento: 1194501 - TABELA CUSTOS LABOR/CT-UFES PADRÃO DER-ES MARÇO/2022(LS=157,27; BDI=0%)
Órgão Cliente: DER-ES |  |  | Órgão Gerente: DER-ES |  |  | Data Base: Março/2022
Planilha: 1 - TABELA CUSTOS LABOR/CT-UFES PADRÃO DER-ES MARÇO/2022(LS=157,27; BDI=0%)
Item: 190102 - Emassamento de paredes e forros, com duas demãos de massa à base de óleo, marcas de referência Suvinil, Coral ou Metalatex | [6 empty] | Unidade: m2
Base: LABOR |  | Código Base: '190102 |  | Fonte: LABOR |  |  | Versão: 1
MÃO DE OBRA | Unid | Código | Coefic. | C. Prod. | Pr. Prod. | Pr. Improd. | Pr. Unit. | Fator Ac. | Subtotal
AJUDANTE (AJUDANTE PRATICO - SINDUSCON) (LABOR) | H | '010101 | 0.25 | 1 | 6.27 | 0 | 16.13 | - | 4.033
PINTOR -(OFICIAL - SINDUSCON) (LABOR) | H | '010140 | 0.35 | 1 | 7.43 | 0 | 19.12 | - | 6.692
SubTotal: | [8 empty] | 10.72
MATERIAL | Unid | Código | Coefic. | C. Prod. | Pr. Prod. | Pr. Improd. | Pr. Unit. | Fator Ac. | Subtotal
LIXA PARA MADEIRA/MASSA Nº 150 (LABOR) | UN | '038013 | 0.5 | 1 | 0.83 | 0 | 0.83 | - | 0.415
MASSA PARA MADEIRA (LABOR) | KG | '038016 | 0.58 | 1 | 15.45 | 0 | 15.45 | - | 8.961
SubTotal: | [8 empty] | 9.38
RESUMO
DISCRIMINAÇÃO |  |  | TAXA(%) | VALORES
Mão-de-Obra(A) |  |  | 157.27 | 10.73
Materiais(B) |  |  |  | 9.38
Equipamentos(C) |  |  |  | 0
Produção da Equipe(D) |  |  |  | 1
Custo Horário Total(A+C) |  |  |  | 10.73
Custo Unitário da Execução[(A/D)+(C/D)] = E |  |  |  | 10.73
Custo Direto Total(B+E) |  |  |  | 20.11
Bonificações e Despesas Indiretas - BDI |  |  | 0 | 0
CUSTO UNITÁRIO (Adotado) |  |  |  | 20.11
Orçamento: 1194501 - TABELA CUSTOS LABOR/CT-UFES PADRÃO DER-ES MARÇO/2022(LS=157,27; BDI=0%)
Órgão Cliente: DER-ES |  |  | Órgão Gerente: DER-ES |  |  | Data Base: Março/2022
Planilha: 1 - TABELA CUSTOS LABOR/CT-UFES PADRÃO DER-ES MARÇO/2022(LS=157,27; BDI=0%)
Item: 190103 - Emassamento de paredes e forros, com duas demãos de massa acrílica, marcas de referência Suvinil, Coral ou Metalatex | [6 empty] | Unidade: m2
Base: LABOR |  | Código Base: '190103 |  | Fonte: LABOR |  |  | Versão: 1
MÃO DE OBRA | Unid | Código | Coefic. | C. Prod. | Pr. Prod. | Pr. Improd. | Pr. Unit. | Fator Ac. | Subtotal
AJUDANTE (AJUDANTE PRATICO - SINDUSCON) (LABOR) | H | '010101 | 0.25 | 1 | 6.27 | 0 | 16.13 | - | 4.033
PINTOR -(OFICIAL - SINDUSCON) (LABOR) | H | '010140 | 0.35 | 1 | 7.43 | 0 | 19.12 | - | 6.692
SubTotal: | [8 empty] | 10.72
MATERIAL | Unid | Código | Coefic. | C. Prod. | Pr. Prod. | Pr. Improd. | Pr. Unit. | Fator Ac. | Subtotal
LIXA PARA MADEIRA/MASSA Nº 150 (LABOR) | UN | '038013 | 0.5 | 1 | 0.83 | 0 | 0.83 | - | 0.415
MASSA ACRILICA (LABOR) | KG | '038014 | 0.7 | 1 | 6.72 | 0 | 6.72 | - | 4.704
SubTotal: | [8 empty] | 5.12
RESUMO
DISCRIMINAÇÃO |  |  | TAXA(%) | VALORES
Mão-de-Obra(A) |  |  | 157.27 | 10.73
Materiais(B) |  |  |  | 5.12
Equipamentos(C) |  |  |  | 0
Produção da Equipe(D) |  |  |  | 1
Custo Horário Total(A+C) |  |  |  | 10.73
Custo Unitário da Execução[(A/D)+(C/D)] = E |  |  |  | 10.73
Custo Direto Total(B+E) |  |  |  | 15.85
Bonificações e Despesas Indiretas - BDI |  |  | 0 | 0
CUSTO UNITÁRIO (Adotado) |  |  |  | 15.85
Orçamento: 1194501 - TABELA CUSTOS LABOR/CT-UFES PADRÃO DER-ES MARÇO/2022(LS=157,27; BDI=0%)
Órgão Cliente: DER-ES |  |  | Órgão Gerente: DER-ES |  |  | Data Base: Março/2022
Planilha: 1 - TABELA CUSTOS LABOR/CT-UFES PADRÃO DER-ES MARÇO/2022(LS=157,27; BDI=0%)
Item: 190104 - Pintura com tinta látex PVA, marcas de referência Suvinil, Coral ou Metalatex, inclusive selador em paredes e forros, a três demãos | [6 empty] | Unidade: m2
Base: LABOR |  | Código Base: '190104 |  | Fonte: LABOR |  |  | Versão: 1
MÃO DE OBRA | Unid | Código | Coefic. | C. Prod. | Pr. Prod. | Pr. Improd. | Pr. Unit. | Fator Ac. | Subtotal
AJUDANTE (AJUDANTE PRATICO - SINDUSCON) (LABOR) | H | '010101 | 0.4 | 1 | 6.27 | 0 | 16.13 | - | 6.452
PINTOR -(OFICIAL - SINDUSCON) (LABOR) | H | '010140 | 0.5 | 1 | 7.43 | 0 | 19.12 | - | 9.56
SubTotal: | [8 empty] | 16.01
MATERIAL | Unid | Código | Coefic. | C. Prod. | Pr. Prod. | Pr. Improd. | Pr. Unit. | Fator Ac. | Subtotal
TINTA LATEX PVA (LABOR) | L | '037513 | 0.24 | 1 | 16.15 | 0 | 16.15 | - | 3.876
LIQUIDO SELADOR PARA PINTURA LATEX PVA (LABOR) | L | '038009 | 0.12 | 1 | 5.25 | 0 | 5.25 | - | 0.63
LIXA PARA MADEIRA/MASSA Nº 150 (LABOR) | UN | '038013 | 0.25 | 1 | 0.83 | 0 | 0.83 | - | 0.208
SubTotal: | [8 empty] | 4.71
RESUMO
DISCRIMINAÇÃO |  |  | TAXA(%) | VALORES
Mão-de-Obra(A) |  |  | 157.27 | 16.01
Materiais(B) |  |  |  | 4.71
Equipamentos(C) |  |  |  | 0
Produção da Equipe(D) |  |  |  | 1
Custo Horário Total(A+C) |  |  |  | 16.01
Custo Unitário da Execução[(A/D)+(C/D)] = E |  |  |  | 16.01
Custo Direto Total(B+E) |  |  |  | 20.72
Bonificações e Despesas Indiretas - BDI |  |  | 0 | 0
CUSTO UNITÁRIO (Adotado) |  |  |  | 20.72
Orçamento: 1194501 - TABELA CUSTOS LABOR/CT-UFES PADRÃO DER-ES MARÇO/2022(LS=157,27; BDI=0%)
Órgão Cliente: DER-ES |  |  | Órgão Gerente: DER-ES |  |  | Data Base: Março/2022
Planilha: 1 - TABELA CUSTOS LABOR/CT-UFES PADRÃO DER-ES MARÇO/2022(LS=157,27; BDI=0%)
Item: 190105 - Pintura com tinta esmalte sintético, marcas de referência Suvinil, Coral ou Metalatex, inclusive selador acrílico, em paredes a três demãos | [6 empty] | Unidade: m2
Base: LABOR |  | Código Base: '190105 |  | Fonte: LABOR |  |  | Versão: 1
MÃO DE OBRA | Unid | Código | Coefic. | C. Prod. | Pr. Prod. | Pr. Improd. | Pr. Unit. | Fator Ac. | Subtotal
AJUDANTE (AJUDANTE PRATICO - SINDUSCON) (LABOR) | H | '010101 | 0.4 | 1 | 6.27 | 0 | 16.13 | - | 6.452
PINTOR -(OFICIAL - SINDUSCON) (LABOR) | H | '010140 | 0.5 | 1 | 7.43 | 0 | 19.12 | - | 9.56
SubTotal: | [8 empty] | 16.01
MATERIAL | Unid | Código | Coefic. | C. Prod. | Pr. Prod. | Pr. Improd. | Pr. Unit. | Fator Ac. | Subtotal
ESMALTE SINTETICO (LABOR) | L | '037502 | 0.24 | 1 | 31.57 | 0 | 31.57 | - | 7.577
SELADOR ACRILICO (LABOR) | L | '037519 | 0.12 | 1 | 5.25 | 0 | 5.25 | - | 0.63
AGUARRAZ MINERAL (LABOR) | L | '038001 | 0.05 | 1 | 14.17 | 0 | 14.17 | - | 0.709
LIXA PARA MADEIRA/MASSA Nº 150 (LABOR) | UN | '038013 | 0.25 | 1 | 0.83 | 0 | 0.83 | - | 0.208
SubTotal: | [8 empty] | 9.12
RESUMO
DISCRIMINAÇÃO |  |  | TAXA(%) | VALORES
Mão-de-Obra(A) |  |  | 157.27 | 16.01
Materiais(B) |  |  |  | 9.12
Equipamentos(C) |  |  |  | 0
Produção da Equipe(D) |  |  |  | 1
Custo Horário Total(A+C) |  |  |  | 16.01
Custo Unitário da Execução[(A/D)+(C/D)] = E |  |  |  | 16.01
Custo Direto Total(B+E) |  |  |  | 25.13
Bonificações e Despesas Indiretas - BDI |  |  | 0 | 0
CUSTO UNITÁRIO (Adotado) |  |  |  | 25.13
Orçamento: 1194501 - TABELA CUSTOS LABOR/CT-UFES PADRÃO DER-ES MARÇO/2022(LS=157,27; BDI=0%)
Órgão Cliente: DER-ES |  |  | Órgão Gerente: DER-ES |  |  | Data Base: Março/2022
Planilha: 1 - TABELA CUSTOS LABOR/CT-UFES PADRÃO DER-ES MARÇO/2022(LS=157,27; BDI=0%)
Item: 190106 - Pintura com tinta acrílica, marcas de referência Suvinil, Coral ou Metalatex, inclusive selador acrílico, em paredes e forros, a três demãos | [6 empty] | Unidade: m2
Base: LABOR |  | Código Base: '190106 |  | Fonte: LABOR |  |  | Versão: 1
MÃO DE OBRA | Unid | Código | Coefic. | C. Prod. | Pr. Prod. | Pr. Improd. | Pr. Unit. | Fator Ac. | Subtotal
AJUDANTE (AJUDANTE PRATICO - SINDUSCON) (LABOR) | H | '010101 | 0.4 | 1 | 6.27 | 0 | 16.13 | - | 6.452
PINTOR -(OFICIAL - SINDUSCON) (LABOR) | H | '010140 | 0.5 | 1 | 7.43 | 0 | 19.12 | - | 9.56
SubTotal: | [8 empty] | 16.01
MATERIAL | Unid | Código | Coefic. | C. Prod. | Pr. Prod. | Pr. Improd. | Pr. Unit. | Fator Ac. | Subtotal
TINTA LATEX ACRILICA FOSCA (LABOR) | L | '037514 | 0.24 | 1 | 17.66 | 0 | 17.66 | - | 4.238
SELADOR ACRILICO (LABOR) | L | '037519 | 0.12 | 1 | 5.25 | 0 | 5.25 | - | 0.63
LIXA PARA MADEIRA/MASSA Nº 150 (LABOR) | UN | '038013 | 0.25 | 1 | 0.83 | 0 | 0.83 | - | 0.208
SubTotal: | [8 empty] | 5.08
RESUMO
DISCRIMINAÇÃO |  |  | TAXA(%) | VALORES
Mão-de-Obra(A) |  |  | 157.27 | 16.01
Materiais(B) |  |  |  | 5.08
Equipamentos(C) |  |  |  | 0
Produção da Equipe(D) |  |  |  | 1
Custo Horário Total(A+C) |  |  |  | 16.01
Custo Unitário da Execução[(A/D)+(C/D)] = E |  |  |  | 16.01
Custo Direto Total(B+E) |  |  |  | 21.09
Bonificações e Despesas Indiretas - BDI |  |  | 0 | 0
CUSTO UNITÁRIO (Adotado) |  |  |  | 21.09
Orçamento: 1194501 - TABELA CUSTOS LABOR/CT-UFES PADRÃO DER-ES MARÇO/2022(LS=157,27; BDI=0%)
Órgão Cliente: DER-ES |  |  | Órgão Gerente: DER-ES |  |  | Data Base: Março/2022
Planilha: 1 - TABELA CUSTOS LABOR/CT-UFES PADRÃO DER-ES MARÇO/2022(LS=157,27; BDI=0%)
Item: 190107 - Pintura com nata de cimento sobre superfície áspera a três demãos | [6 empty] | Unidade: m2
Base: LABOR |  | Código Base: '190107 |  | Fonte: LABOR |  |  | Versão: 1
MÃO DE OBRA | Unid | Código | Coefic. | C. Prod. | Pr. Prod. | Pr. Improd. | Pr. Unit. | Fator Ac. | Subtotal
SERVENTE (AUXILIAR DE OBRAS - SINDUSCON) (LABOR) | H | '010146 | 0.2 | 1 | 5.51 | 0 | 14.18 | - | 2.836
SubTotal: | [8 empty] | 2.84
MATERIAL | Unid | Código | Coefic. | C. Prod. | Pr. Prod. | Pr. Improd. | Pr. Unit. | Fator Ac. | Subtotal
CIMENTO PORTLAND CP III - 40 (LABOR) | KG | '020508 | 1 | 1 | 0.46 | 0 | 0.46 | - | 0.46
SubTotal: | [8 empty] | 0.46
RESUMO
DISCRIMINAÇÃO |  |  | TAXA(%) | VALORES
Mão-de-Obra(A) |  |  | 157.27 | 2.84
Materiais(B) |  |  |  | 0.46
Equipamentos(C) |  |  |  | 0
Produção da Equipe(D) |  |  |  | 1
Custo Horário Total(A+C) |  |  |  | 2.84
Custo Unitário da Execução[(A/D)+(C/D)] = E |  |  |  | 2.84
Custo Direto Total(B+E) |  |  |  | 3.3
Bonificações e Despesas Indiretas - BDI |  |  | 0 | 0
CUSTO UNITÁRIO (Adotado) |  |  |  | 3.3
Orçamento: 1194501 - TABELA CUSTOS LABOR/CT-UFES PADRÃO DER-ES MARÇO/2022(LS=157,27; BDI=0%)
Órgão Cliente: DER-ES |  |  | Órgão Gerente: DER-ES |  |  | Data Base: Março/2022
Planilha: 1 - TABELA CUSTOS LABOR/CT-UFES PADRÃO DER-ES MARÇO/2022(LS=157,27; BDI=0%)
Item: 190108 - Pintura a cal a três demãos, em paredes internas ou externas | [6 empty] | Unidade: m2
Base: LABOR |  | Código Base: '190108 |  | Fonte: LABOR |  |  | Versão: 1
MÃO DE OBRA | Unid | Código | Coefic. | C. Prod. | Pr. Prod. | Pr. Improd. | Pr. Unit. | Fator Ac. | Subtotal
PINTOR -(OFICIAL - SINDUSCON) (LABOR) | H | '010140 | 0.45 | 1 | 7.43 | 0 | 19.12 | - | 8.604
SERVENTE (AUXILIAR DE OBRAS - SINDUSCON) (LABOR) | H | '010146 | 0.15 | 1 | 5.51 | 0 | 14.18 | - | 2.127
SubTotal: | [8 empty] | 10.73
MATERIAL | Unid | Código | Coefic. | C. Prod. | Pr. Prod. | Pr. Improd. | Pr. Unit. | Fator Ac. | Subtotal
CAL EM PO PARA PINTURA (LABOR) | KG | '038003 | 0.66 | 1 | 1.3 | 0 | 1.3 | - | 0.858
OLEO DE LINHACA (LABOR) | KG | '038018 | 0.0045 | 1 | 27.68 | 0 | 27.68 | - | 0.125
SubTotal: | [8 empty] | 0.98
RESUMO
DISCRIMINAÇÃO |  |  | TAXA(%) | VALORES
Mão-de-Obra(A) |  |  | 157.27 | 10.73
Materiais(B) |  |  |  | 0.98
Equipamentos(C) |  |  |  | 0
Produção da Equipe(D) |  |  |  | 1
Custo Horário Total(A+C) |  |  |  | 10.73
Custo Unitário da Execução[(A/D)+(C/D)] = E |  |  |  | 10.73
Custo Direto Total(B+E) |  |  |  | 11.71
Bonificações e Despesas Indiretas - BDI |  |  | 0 | 0
CUSTO UNITÁRIO (Adotado) |  |  |  | 11.71
Orçamento: 1194501 - TABELA CUSTOS LABOR/CT-UFES PADRÃO DER-ES MARÇO/2022(LS=157,27; BDI=0%)
Órgão Cliente: DER-ES |  |  | Órgão Gerente: DER-ES |  |  | Data Base: Março/2022
Planilha: 1 - TABELA CUSTOS LABOR/CT-UFES PADRÃO DER-ES MARÇO/2022(LS=157,27; BDI=0%)
Item: 190109 - Pintura de letra em parede dim. 20x30cm com tinta látex acrílica, marcas de referência Suvinil, Coral ou Metalatex | [6 empty] | Unidade: und
Base: LABOR |  | Código Base: '190109 |  | Fonte: LABOR |  |  | Versão: 2
MÃO DE OBRA | Unid | Código | Coefic. | C. Prod. | Pr. Prod. | Pr. Improd. | Pr. Unit. | Fator Ac. | Subtotal
PINTOR (LETRISTA) - (SINTRACONST) (LABOR) | H | '010237 | 2.6 | 1 | 10.07 | 0 | 25.91 | - | 67.366
SubTotal: | [8 empty] | 67.37
RESUMO
DISCRIMINAÇÃO |  |  | TAXA(%) | VALORES
Mão-de-Obra(A) |  |  | 157.27 | 67.37
Materiais(B) |  |  |  | 0
Equipamentos(C) |  |  |  | 0
Produção da Equipe(D) |  |  |  | 1
Custo Horário Total(A+C) |  |  |  | 67.37
Custo Unitário da Execução[(A/D)+(C/D)] = E |  |  |  | 67.37
Custo Direto Total(B+E) |  |  |  | 67.37
Bonificações e Despesas Indiretas - BDI |  |  | 0 | 0
CUSTO UNITÁRIO (Adotado) |  |  |  | 67.37
Orçamento: 1194501 - TABELA CUSTOS LABOR/CT-UFES PADRÃO DER-ES MARÇO/2022(LS=157,27; BDI=0%)
Órgão Cliente: DER-ES |  |  | Órgão Gerente: DER-ES |  |  | Data Base: Março/2022
Planilha: 1 - TABELA CUSTOS LABOR/CT-UFES PADRÃO DER-ES MARÇO/2022(LS=157,27; BDI=0%)
Item: 190114 - Selador acrílico a uma demão, marcas de referência Suvinil, Coral ou Metalatex | [6 empty] | Unidade: m2
Base: LABOR |  | Código Base: '190114 |  | Fonte: LABOR |  |  | Versão: 1
MÃO DE OBRA | Unid | Código | Coefic. | C. Prod. | Pr. Prod. | Pr. Improd. | Pr. Unit. | Fator Ac. | Subtotal
AJUDANTE (AJUDANTE PRATICO - SINDUSCON) (LABOR) | H | '010101 | 0.09 | 1 | 6.27 | 0 | 16.13 | - | 1.452
PINTOR -(OFICIAL - SINDUSCON) (LABOR) | H | '010140 | 0.14 | 1 | 7.43 | 0 | 19.12 | - | 2.677
SubTotal: | [8 empty] | 4.13
MATERIAL | Unid | Código | Coefic. | C. Prod. | Pr. Prod. | Pr. Improd. | Pr. Unit. | Fator Ac. | Subtotal
SELADOR ACRILICO (LABOR) | L | '037519 | 0.12 | 1 | 5.25 | 0 | 5.25 | - | 0.63
SubTotal: | [8 empty] | 0.63
RESUMO
DISCRIMINAÇÃO |  |  | TAXA(%) | VALORES
Mão-de-Obra(A) |  |  | 157.27 | 4.13
Materiais(B) |  |  |  | 0.63
Equipamentos(C) |  |  |  | 0
Produção da Equipe(D) |  |  |  | 1
Custo Horário Total(A+C) |  |  |  | 4.13
Custo Unitário da Execução[(A/D)+(C/D)] = E |  |  |  | 4.13
Custo Direto Total(B+E) |  |  |  | 4.76
Bonificações e Despesas Indiretas - BDI |  |  | 0 | 0
CUSTO UNITÁRIO (Adotado) |  |  |  | 4.76
Orçamento: 1194501 - TABELA CUSTOS LABOR/CT-UFES PADRÃO DER-ES MARÇO/2022(LS=157,27; BDI=0%)
Órgão Cliente: DER-ES |  |  | Órgão Gerente: DER-ES |  |  | Data Base: Março/2022
Planilha: 1 - TABELA CUSTOS LABOR/CT-UFES PADRÃO DER-ES MARÇO/2022(LS=157,27; BDI=0%)
Item: 190115 - Pintura com tinta látex PVA, marcas de referência Suvinil, Coral ou Metalatex, inclusive selador, em paredes e forros, a duas demãos | [6 empty] | Unidade: m2
Base: LABOR |  | Código Base: '190115 |  | Fonte: LABOR |  |  | Versão: 1
MÃO DE OBRA | Unid | Código | Coefic. | C. Prod. | Pr. Prod. | Pr. Improd. | Pr. Unit. | Fator Ac. | Subtotal
AJUDANTE (AJUDANTE PRATICO - SINDUSCON) (LABOR) | H | '010101 | 0.35 | 1 | 6.27 | 0 | 16.13 | - | 5.646
PINTOR -(OFICIAL - SINDUSCON) (LABOR) | H | '010140 | 0.4 | 1 | 7.43 | 0 | 19.12 | - | 7.648
SubTotal: | [8 empty] | 13.29
MATERIAL | Unid | Código | Coefic. | C. Prod. | Pr. Prod. | Pr. Improd. | Pr. Unit. | Fator Ac. | Subtotal
TINTA LATEX PVA (LABOR) | L | '037513 | 0.17 | 1 | 16.15 | 0 | 16.15 | - | 2.746
LIQUIDO SELADOR PARA PINTURA LATEX PVA (LABOR) | L | '038009 | 0.12 | 1 | 5.25 | 0 | 5.25 | - | 0.63
LIXA PARA MADEIRA/MASSA Nº 150 (LABOR) | UN | '038013 | 0.25 | 1 | 0.83 | 0 | 0.83 | - | 0.208
SubTotal: | [8 empty] | 3.58
RESUMO
DISCRIMINAÇÃO |  |  | TAXA(%) | VALORES
Mão-de-Obra(A) |  |  | 157.27 | 13.29
Materiais(B) |  |  |  | 3.58
Equipamentos(C) |  |  |  | 0
Produção da Equipe(D) |  |  |  | 1
Custo Horário Total(A+C) |  |  |  | 13.29
Custo Unitário da Execução[(A/D)+(C/D)] = E |  |  |  | 13.29
Custo Direto Total(B+E) |  |  |  | 16.87
Bonificações e Despesas Indiretas - BDI |  |  | 0 | 0
CUSTO UNITÁRIO (Adotado) |  |  |  | 16.87
Orçamento: 1194501 - TABELA CUSTOS LABOR/CT-UFES PADRÃO DER-ES MARÇO/2022(LS=157,27; BDI=0%)
Órgão Cliente: DER-ES |  |  | Órgão Gerente: DER-ES |  |  | Data Base: Março/2022
Planilha: 1 - TABELA CUSTOS LABOR/CT-UFES PADRÃO DER-ES MARÇO/2022(LS=157,27; BDI=0%)
Item: 190116 - Pintura com tinta esmalte sintético, marcas de referência Suvinil, Coral e Metalatex, inclusive selador acrílico, em paredes, a duas demãos | [6 empty] | Unidade: m2
Base: LABOR |  | Código Base: '190116 |  | Fonte: LABOR |  |  | Versão: 1
MÃO DE OBRA | Unid | Código | Coefic. | C. Prod. | Pr. Prod. | Pr. Improd. | Pr. Unit. | Fator Ac. | Subtotal
AJUDANTE (AJUDANTE PRATICO - SINDUSCON) (LABOR) | H | '010101 | 0.35 | 1 | 6.27 | 0 | 16.13 | - | 5.646
PINTOR -(OFICIAL - SINDUSCON) (LABOR) | H | '010140 | 0.4 | 1 | 7.43 | 0 | 19.12 | - | 7.648
SubTotal: | [8 empty] | 13.29
MATERIAL | Unid | Código | Coefic. | C. Prod. | Pr. Prod. | Pr. Improd. | Pr. Unit. | Fator Ac. | Subtotal
ESMALTE SINTETICO (LABOR) | L | '037502 | 0.17 | 1 | 31.57 | 0 | 31.57 | - | 5.367
SELADOR ACRILICO (LABOR) | L | '037519 | 0.12 | 1 | 5.25 | 0 | 5.25 | - | 0.63
AGUARRAZ MINERAL (LABOR) | L | '038001 | 0.05 | 1 | 14.17 | 0 | 14.17 | - | 0.709
LIXA PARA MADEIRA/MASSA Nº 150 (LABOR) | UN | '038013 | 0.25 | 1 | 0.83 | 0 | 0.83 | - | 0.208
SubTotal: | [8 empty] | 6.91
RESUMO
DISCRIMINAÇÃO |  |  | TAXA(%) | VALORES
Mão-de-Obra(A) |  |  | 157.27 | 13.29
Materiais(B) |  |  |  | 6.91
Equipamentos(C) |  |  |  | 0
Produção da Equipe(D) |  |  |  | 1
Custo Horário Total(A+C) |  |  |  | 13.29
Custo Unitário da Execução[(A/D)+(C/D)] = E |  |  |  | 13.29
Custo Direto Total(B+E) |  |  |  | 20.2
Bonificações e Despesas Indiretas - BDI |  |  | 0 | 0
CUSTO UNITÁRIO (Adotado) |  |  |  | 20.2
Orçamento: 1194501 - TABELA CUSTOS LABOR/CT-UFES PADRÃO DER-ES MARÇO/2022(LS=157,27; BDI=0%)
Órgão Cliente: DER-ES |  |  | Órgão Gerente: DER-ES |  |  | Data Base: Março/2022
Planilha: 1 - TABELA CUSTOS LABOR/CT-UFES PADRÃO DER-ES MARÇO/2022(LS=157,27; BDI=0%)
Item: 190117 - Pintura com tinta acrílica, marcas de referência Suvinil, Coral e Metalatex, inclusive selador acrílico, em paredes e forros, a duas demãos | [6 empty] | Unidade: m2
Base: LABOR |  | Código Base: '190117 |  | Fonte: LABOR |  |  | Versão: 1
MÃO DE OBRA | Unid | Código | Coefic. | C. Prod. | Pr. Prod. | Pr. Improd. | Pr. Unit. | Fator Ac. | Subtotal
AJUDANTE (AJUDANTE PRATICO - SINDUSCON) (LABOR) | H | '010101 | 0.35 | 1 | 6.27 | 0 | 16.13 | - | 5.646
PINTOR -(OFICIAL - SINDUSCON) (LABOR) | H | '010140 | 0.4 | 1 | 7.43 | 0 | 19.12 | - | 7.648
SubTotal: | [8 empty] | 13.29
MATERIAL | Unid | Código | Coefic. | C. Prod. | Pr. Prod. | Pr. Improd. | Pr. Unit. | Fator Ac. | Subtotal
TINTA LATEX ACRILICA FOSCA (LABOR) | L | '037514 | 0.17 | 1 | 17.66 | 0 | 17.66 | - | 3.002
SELADOR ACRILICO (LABOR) | L | '037519 | 0.12 | 1 | 5.25 | 0 | 5.25 | - | 0.63
LIXA PARA MADEIRA/MASSA Nº 150 (LABOR) | UN | '038013 | 0.25 | 1 | 0.83 | 0 | 0.83 | - | 0.208
SubTotal: | [8 empty] | 3.84
RESUMO
DISCRIMINAÇÃO |  |  | TAXA(%) | VALORES
Mão-de-Obra(A) |  |  | 157.27 | 13.29
Materiais(B) |  |  |  | 3.84
Equipamentos(C) |  |  |  | 0
Produção da Equipe(D) |  |  |  | 1
Custo Horário Total(A+C) |  |  |  | 13.29
Custo Unitário da Execução[(A/D)+(C/D)] = E |  |  |  | 13.29
Custo Direto Total(B+E) |  |  |  | 17.13
Bonificações e Despesas Indiretas - BDI |  |  | 0 | 0
CUSTO UNITÁRIO (Adotado) |  |  |  | 17.13
Orçamento: 1194501 - TABELA CUSTOS LABOR/CT-UFES PADRÃO DER-ES MARÇO/2022(LS=157,27; BDI=0%)
Órgão Cliente: DER-ES |  |  | Órgão Gerente: DER-ES |  |  | Data Base: Março/2022
Planilha: 1 - TABELA CUSTOS LABOR/CT-UFES PADRÃO DER-ES MARÇO/2022(LS=157,27; BDI=0%)
Item: 190121 - Liquido selador para tinta PVA, a uma demão, marcas de referência Suvinil, Coral ou Metalatex | [6 empty] | Unidade: m2
Base: LABOR |  | Código Base: '190121 |  | Fonte: LABOR |  |  | Versão: 1
MÃO DE OBRA | Unid | Código | Coefic. | C. Prod. | Pr. Prod. | Pr. Improd. | Pr. Unit. | Fator Ac. | Subtotal
AJUDANTE (AJUDANTE PRATICO - SINDUSCON) (LABOR) | H | '010101 | 0.02625 | 1 | 6.27 | 0 | 16.13 | - | 0.423
PINTOR -(OFICIAL - SINDUSCON) (LABOR) | H | '010140 | 0.0525 | 1 | 7.43 | 0 | 19.12 | - | 1.004
SubTotal: | [8 empty] | 1.43
MATERIAL | Unid | Código | Coefic. | C. Prod. | Pr. Prod. | Pr. Improd. | Pr. Unit. | Fator Ac. | Subtotal
LIQUIDO SELADOR PARA PINTURA LATEX PVA (LABOR) | L | '038009 | 0.12 | 1 | 5.25 | 0 | 5.25 | - | 0.63
SubTotal: | [8 empty] | 0.63
RESUMO
DISCRIMINAÇÃO |  |  | TAXA(%) | VALORES
Mão-de-Obra(A) |  |  | 157.27 | 1.43
Materiais(B) |  |  |  | 0.63
Equipamentos(C) |  |  |  | 0
Produção da Equipe(D) |  |  |  | 1
Custo Horário Total(A+C) |  |  |  | 1.43
Custo Unitário da Execução[(A/D)+(C/D)] = E |  |  |  | 1.43
Custo Direto Total(B+E) |  |  |  | 2.06
Bonificações e Despesas Indiretas - BDI |  |  | 0 | 0
CUSTO UNITÁRIO (Adotado) |  |  |  | 2.06
Orçamento: 1194501 - TABELA CUSTOS LABOR/CT-UFES PADRÃO DER-ES MARÇO/2022(LS=157,27; BDI=0%)
Órgão Cliente: DER-ES |  |  | Órgão Gerente: DER-ES |  |  | Data Base: Março/2022
Planilha: 1 - TABELA CUSTOS LABOR/CT-UFES PADRÃO DER-ES MARÇO/2022(LS=157,27; BDI=0%)
Item: 190201 - Pintura com verniz acrílico, marcas de referência Suvinil, Coral ou Metalatex, sobre concreto ou blocos aparentes, a duas demãos | [6 empty] | Unidade: m2
Base: LABOR |  | Código Base: '190201 |  | Fonte: LABOR |  |  | Versão: 1
MÃO DE OBRA | Unid | Código | Coefic. | C. Prod. | Pr. Prod. | Pr. Improd. | Pr. Unit. | Fator Ac. | Subtotal
AJUDANTE (AJUDANTE PRATICO - SINDUSCON) (LABOR) | H | '010101 | 0.1 | 1 | 6.27 | 0 | 16.13 | - | 1.613
PINTOR -(OFICIAL - SINDUSCON) (LABOR) | H | '010140 | 0.15 | 1 | 7.43 | 0 | 19.12 | - | 2.868
SubTotal: | [8 empty] | 4.48
MATERIAL | Unid | Código | Coefic. | C. Prod. | Pr. Prod. | Pr. Improd. | Pr. Unit. | Fator Ac. | Subtotal
VERNIZ ACRILICO PARA CONCRETO (LABOR) | L | '038025 | 0.29 | 1 | 15.4 | 0 | 15.4 | - | 4.466
SubTotal: | [8 empty] | 4.47
RESUMO
DISCRIMINAÇÃO |  |  | TAXA(%) | VALORES
Mão-de-Obra(A) |  |  | 157.27 | 4.48
Materiais(B) |  |  |  | 4.47
Equipamentos(C) |  |  |  | 0
Produção da Equipe(D) |  |  |  | 1
Custo Horário Total(A+C) |  |  |  | 4.48
Custo Unitário da Execução[(A/D)+(C/D)] = E |  |  |  | 4.48
Custo Direto Total(B+E) |  |  |  | 8.95
Bonificações e Despesas Indiretas - BDI |  |  | 0 | 0
CUSTO UNITÁRIO (Adotado) |  |  |  | 8.95
Orçamento: 1194501 - TABELA CUSTOS LABOR/CT-UFES PADRÃO DER-ES MARÇO/2022(LS=157,27; BDI=0%)
Órgão Cliente: DER-ES |  |  | Órgão Gerente: DER-ES |  |  | Data Base: Março/2022
Planilha: 1 - TABELA CUSTOS LABOR/CT-UFES PADRÃO DER-ES MARÇO/2022(LS=157,27; BDI=0%)
Item: 190202 - Pintura à base de silicone, marcas de referência Suvinil, Coral ou Metalatex, sobre paredes de blocos cerâmicos ou concreto, a uma demão | [6 empty] | Unidade: m2
Base: LABOR |  | Código Base: '190202 |  | Fonte: LABOR |  |  | Versão: 1
MÃO DE OBRA | Unid | Código | Coefic. | C. Prod. | Pr. Prod. | Pr. Improd. | Pr. Unit. | Fator Ac. | Subtotal
AJUDANTE (AJUDANTE PRATICO - SINDUSCON) (LABOR) | H | '010101 | 0.1 | 1 | 6.27 | 0 | 16.13 | - | 1.613
PINTOR -(OFICIAL - SINDUSCON) (LABOR) | H | '010140 | 0.25 | 1 | 7.43 | 0 | 19.12 | - | 4.78
SubTotal: | [8 empty] | 6.39
MATERIAL | Unid | Código | Coefic. | C. Prod. | Pr. Prod. | Pr. Improd. | Pr. Unit. | Fator Ac. | Subtotal
SILICONE - HIDROFUGANTE (LABOR) | L | '038022 | 0.25 | 1 | 46.77 | 0 | 46.77 | - | 11.693
SubTotal: | [8 empty] | 11.69
RESUMO
DISCRIMINAÇÃO |  |  | TAXA(%) | VALORES
Mão-de-Obra(A) |  |  | 157.27 | 6.39
Materiais(B) |  |  |  | 11.69
Equipamentos(C) |  |  |  | 0
Produção da Equipe(D) |  |  |  | 1
Custo Horário Total(A+C) |  |  |  | 6.39
Custo Unitário da Execução[(A/D)+(C/D)] = E |  |  |  | 6.39
Custo Direto Total(B+E) |  |  |  | 18.08
Bonificações e Despesas Indiretas - BDI |  |  | 0 | 0
CUSTO UNITÁRIO (Adotado) |  |  |  | 18.08
Orçamento: 1194501 - TABELA CUSTOS LABOR/CT-UFES PADRÃO DER-ES MARÇO/2022(LS=157,27; BDI=0%)
Órgão Cliente: DER-ES |  |  | Órgão Gerente: DER-ES |  |  | Data Base: Março/2022
Planilha: 1 - TABELA CUSTOS LABOR/CT-UFES PADRÃO DER-ES MARÇO/2022(LS=157,27; BDI=0%)
Item: 190203 - Pintura com tinta acrílica, marcas de referência Suvinil, Coral ou Metalatex, inclusive selador acrílico, sobre concreto ou blocos de concreto, a três demãos | [6 empty] | Unidade: m2
Base: LABOR |  | Código Base: '190203 |  | Fonte: LABOR |  |  | Versão: 1
MÃO DE OBRA | Unid | Código | Coefic. | C. Prod. | Pr. Prod. | Pr. Improd. | Pr. Unit. | Fator Ac. | Subtotal
AJUDANTE (AJUDANTE PRATICO - SINDUSCON) (LABOR) | H | '010101 | 0.245 | 1 | 6.27 | 0 | 16.13 | - | 3.952
PINTOR -(OFICIAL - SINDUSCON) (LABOR) | H | '010140 | 0.5 | 1 | 7.43 | 0 | 19.12 | - | 9.56
SubTotal: | [8 empty] | 13.51
MATERIAL | Unid | Código | Coefic. | C. Prod. | Pr. Prod. | Pr. Improd. | Pr. Unit. | Fator Ac. | Subtotal
TINTA LATEX ACRILICA FOSCA (LABOR) | L | '037514 | 0.3 | 1 | 17.66 | 0 | 17.66 | - | 5.298
SELADOR ACRILICO (LABOR) | L | '037519 | 0.12 | 1 | 5.25 | 0 | 5.25 | - | 0.63
LIXA PARA MADEIRA/MASSA Nº 150 (LABOR) | UN | '038013 | 0.3 | 1 | 0.83 | 0 | 0.83 | - | 0.249
SubTotal: | [8 empty] | 6.18
RESUMO
DISCRIMINAÇÃO |  |  | TAXA(%) | VALORES
Mão-de-Obra(A) |  |  | 157.27 | 13.51
Materiais(B) |  |  |  | 6.18
Equipamentos(C) |  |  |  | 0
Produção da Equipe(D) |  |  |  | 1
Custo Horário Total(A+C) |  |  |  | 13.51
Custo Unitário da Execução[(A/D)+(C/D)] = E |  |  |  | 13.51
Custo Direto Total(B+E) |  |  |  | 19.69
Bonificações e Despesas Indiretas - BDI |  |  | 0 | 0
CUSTO UNITÁRIO (Adotado) |  |  |  | 19.69
Orçamento: 1194501 - TABELA CUSTOS LABOR/CT-UFES PADRÃO DER-ES MARÇO/2022(LS=157,27; BDI=0%)
Órgão Cliente: DER-ES |  |  | Órgão Gerente: DER-ES |  |  | Data Base: Março/2022
Planilha: 1 - TABELA CUSTOS LABOR/CT-UFES PADRÃO DER-ES MARÇO/2022(LS=157,27; BDI=0%)
Item: 190204 - Pintura com tinta acrílica, marcas de referência Suvinil, Coral ou Metalatex, inclusive selador acrílico, em cobogós de concreto, a duas demãos | [6 empty] | Unidade: m2
Base: LABOR |  | Código Base: '190204 |  | Fonte: LABOR |  |  | Versão: 1
MÃO DE OBRA | Unid | Código | Coefic. | C. Prod. | Pr. Prod. | Pr. Improd. | Pr. Unit. | Fator Ac. | Subtotal
AJUDANTE (AJUDANTE PRATICO - SINDUSCON) (LABOR) | H | '010101 | 0.6 | 1 | 6.27 | 0 | 16.13 | - | 9.678
PINTOR -(OFICIAL - SINDUSCON) (LABOR) | H | '010140 | 0.65 | 1 | 7.43 | 0 | 19.12 | - | 12.428
SubTotal: | [8 empty] | 22.11
MATERIAL | Unid | Código | Coefic. | C. Prod. | Pr. Prod. | Pr. Improd. | Pr. Unit. | Fator Ac. | Subtotal
TINTA LATEX ACRILICA FOSCA (LABOR) | L | '037514 | 0.17 | 1 | 17.66 | 0 | 17.66 | - | 3.002
SELADOR ACRILICO (LABOR) | L | '037519 | 0.12 | 1 | 5.25 | 0 | 5.25 | - | 0.63
LIXA PARA MADEIRA/MASSA Nº 150 (LABOR) | UN | '038013 | 0.25 | 1 | 0.83 | 0 | 0.83 | - | 0.208
SubTotal: | [8 empty] | 3.84
RESUMO
DISCRIMINAÇÃO |  |  | TAXA(%) | VALORES
Mão-de-Obra(A) |  |  | 157.27 | 22.11
Materiais(B) |  |  |  | 3.84
Equipamentos(C) |  |  |  | 0
Produção da Equipe(D) |  |  |  | 1
Custo Horário Total(A+C) |  |  |  | 22.11
Custo Unitário da Execução[(A/D)+(C/D)] = E |  |  |  | 22.11
Custo Direto Total(B+E) |  |  |  | 25.95
Bonificações e Despesas Indiretas - BDI |  |  | 0 | 0
CUSTO UNITÁRIO (Adotado) |  |  |  | 25.95
Orçamento: 1194501 - TABELA CUSTOS LABOR/CT-UFES PADRÃO DER-ES MARÇO/2022(LS=157,27; BDI=0%)
Órgão Cliente: DER-ES |  |  | Órgão Gerente: DER-ES |  |  | Data Base: Março/2022
Planilha: 1 - TABELA CUSTOS LABOR/CT-UFES PADRÃO DER-ES MARÇO/2022(LS=157,27; BDI=0%)
Item: 190205 - Caiação de meio-fio, a três demãos | [6 empty] | Unidade: m2
Base: LABOR |  | Código Base: '190205 |  | Fonte: LABOR |  |  | Versão: 1
MÃO DE OBRA | Unid | Código | Coefic. | C. Prod. | Pr. Prod. | Pr. Improd. | Pr. Unit. | Fator Ac. | Subtotal
PINTOR -(OFICIAL - SINDUSCON) (LABOR) | H | '010140 | 0.4 | 1 | 7.43 | 0 | 19.12 | - | 7.648
SubTotal: | [8 empty] | 7.65
MATERIAL | Unid | Código | Coefic. | C. Prod. | Pr. Prod. | Pr. Improd. | Pr. Unit. | Fator Ac. | Subtotal
CAL EM PO PARA PINTURA (LABOR) | KG | '038003 | 0.8 | 1 | 1.3 | 0 | 1.3 | - | 1.04
OLEO DE LINHACA (LABOR) | KG | '038018 | 0.0225 | 1 | 27.68 | 0 | 27.68 | - | 0.623
SubTotal: | [8 empty] | 1.66
RESUMO
DISCRIMINAÇÃO |  |  | TAXA(%) | VALORES
Mão-de-Obra(A) |  |  | 157.27 | 7.65
Materiais(B) |  |  |  | 1.66
Equipamentos(C) |  |  |  | 0
Produção da Equipe(D) |  |  |  | 1
Custo Horário Total(A+C) |  |  |  | 7.65
Custo Unitário da Execução[(A/D)+(C/D)] = E |  |  |  | 7.65
Custo Direto Total(B+E) |  |  |  | 9.31
Bonificações e Despesas Indiretas - BDI |  |  | 0 | 0
CUSTO UNITÁRIO (Adotado) |  |  |  | 9.31
Orçamento: 1194501 - TABELA CUSTOS LABOR/CT-UFES PADRÃO DER-ES MARÇO/2022(LS=157,27; BDI=0%)
Órgão Cliente: DER-ES |  |  | Órgão Gerente: DER-ES |  |  | Data Base: Março/2022
Planilha: 1 - TABELA CUSTOS LABOR/CT-UFES PADRÃO DER-ES MARÇO/2022(LS=157,27; BDI=0%)
Item: 190211 - Pintura com tinta PVA, sobre concreto ou bloco de concreto, a duas demãos, marcas de referência Suvinil, Coral ou Metalatex | [6 empty] | Unidade: m2
Base: LABOR |  | Código Base: '190211 |  | Fonte: LABOR |  |  | Versão: 1
MÃO DE OBRA | Unid | Código | Coefic. | C. Prod. | Pr. Prod. | Pr. Improd. | Pr. Unit. | Fator Ac. | Subtotal
AJUDANTE (AJUDANTE PRATICO - SINDUSCON) (LABOR) | H | '010101 | 0.35 | 1 | 6.27 | 0 | 16.13 | - | 5.646
PINTOR -(OFICIAL - SINDUSCON) (LABOR) | H | '010140 | 0.4 | 1 | 7.43 | 0 | 19.12 | - | 7.648
SubTotal: | [8 empty] | 13.29
MATERIAL | Unid | Código | Coefic. | C. Prod. | Pr. Prod. | Pr. Improd. | Pr. Unit. | Fator Ac. | Subtotal
TINTA LATEX PVA (LABOR) | L | '037513 | 0.17 | 1 | 16.15 | 0 | 16.15 | - | 2.746
LIQUIDO SELADOR PARA PINTURA LATEX PVA (LABOR) | L | '038009 | 0.12 | 1 | 5.25 | 0 | 5.25 | - | 0.63
LIXA PARA MADEIRA/MASSA Nº 150 (LABOR) | UN | '038013 | 0.25 | 1 | 0.83 | 0 | 0.83 | - | 0.208
SubTotal: | [8 empty] | 3.58
RESUMO
DISCRIMINAÇÃO |  |  | TAXA(%) | VALORES
Mão-de-Obra(A) |  |  | 157.27 | 13.29
Materiais(B) |  |  |  | 3.58
Equipamentos(C) |  |  |  | 0
Produção da Equipe(D) |  |  |  | 1
Custo Horário Total(A+C) |  |  |  | 13.29
Custo Unitário da Execução[(A/D)+(C/D)] = E |  |  |  | 13.29
Custo Direto Total(B+E) |  |  |  | 16.87
Bonificações e Despesas Indiretas - BDI |  |  | 0 | 0
CUSTO UNITÁRIO (Adotado) |  |  |  | 16.87
Orçamento: 1194501 - TABELA CUSTOS LABOR/CT-UFES PADRÃO DER-ES MARÇO/2022(LS=157,27; BDI=0%)
Órgão Cliente: DER-ES |  |  | Órgão Gerente: DER-ES |  |  | Data Base: Março/2022
Planilha: 1 - TABELA CUSTOS LABOR/CT-UFES PADRÃO DER-ES MARÇO/2022(LS=157,27; BDI=0%)
Item: 190301 - Emassamento de esquadrias de madeira, com duas demãos de massa à base de óleo, marcas de referência Suvinil, Coral ou Metalatex | [6 empty] | Unidade: m2
Base: LABOR |  | Código Base: '190301 |  | Fonte: LABOR |  |  | Versão: 1
MÃO DE OBRA | Unid | Código | Coefic. | C. Prod. | Pr. Prod. | Pr. Improd. | Pr. Unit. | Fator Ac. | Subtotal
AJUDANTE (AJUDANTE PRATICO - SINDUSCON) (LABOR) | H | '010101 | 0.3 | 1 | 6.27 | 0 | 16.13 | - | 4.839
PINTOR -(OFICIAL - SINDUSCON) (LABOR) | H | '010140 | 0.35 | 1 | 7.43 | 0 | 19.12 | - | 6.692
SubTotal: | [8 empty] | 11.53
MATERIAL | Unid | Código | Coefic. | C. Prod. | Pr. Prod. | Pr. Improd. | Pr. Unit. | Fator Ac. | Subtotal
LIXA PARA MADEIRA/MASSA Nº 150 (LABOR) | UN | '038013 | 0.5 | 1 | 0.83 | 0 | 0.83 | - | 0.415
MASSA PARA MADEIRA (LABOR) | KG | '038016 | 0.45 | 1 | 15.45 | 0 | 15.45 | - | 6.953
SubTotal: | [8 empty] | 7.37
RESUMO
DISCRIMINAÇÃO |  |  | TAXA(%) | VALORES
Mão-de-Obra(A) |  |  | 157.27 | 11.53
Materiais(B) |  |  |  | 7.37
Equipamentos(C) |  |  |  | 0
Produção da Equipe(D) |  |  |  | 1
Custo Horário Total(A+C) |  |  |  | 11.53
Custo Unitário da Execução[(A/D)+(C/D)] = E |  |  |  | 11.53
Custo Direto Total(B+E) |  |  |  | 18.9
Bonificações e Despesas Indiretas - BDI |  |  | 0 | 0
CUSTO UNITÁRIO (Adotado) |  |  |  | 18.9
Orçamento: 1194501 - TABELA CUSTOS LABOR/CT-UFES PADRÃO DER-ES MARÇO/2022(LS=157,27; BDI=0%)
Órgão Cliente: DER-ES |  |  | Órgão Gerente: DER-ES |  |  | Data Base: Março/2022
Planilha: 1 - TABELA CUSTOS LABOR/CT-UFES PADRÃO DER-ES MARÇO/2022(LS=157,27; BDI=0%)
Item: 190302 - Pintura com tinta esmalte sintético, marcas de referência Suvinil, Coral ou Metalatex, inclusive fundo branco nivelador, em madeira, a duas demãos | [6 empty] | Unidade: m2
Base: LABOR |  | Código Base: '190302 |  | Fonte: LABOR |  |  | Versão: 1
MÃO DE OBRA | Unid | Código | Coefic. | C. Prod. | Pr. Prod. | Pr. Improd. | Pr. Unit. | Fator Ac. | Subtotal
AJUDANTE (AJUDANTE PRATICO - SINDUSCON) (LABOR) | H | '010101 | 0.35 | 1 | 6.27 | 0 | 16.13 | - | 5.646
PINTOR -(OFICIAL - SINDUSCON) (LABOR) | H | '010140 | 0.4 | 1 | 7.43 | 0 | 19.12 | - | 7.648
SubTotal: | [8 empty] | 13.29
MATERIAL | Unid | Código | Coefic. | C. Prod. | Pr. Prod. | Pr. Improd. | Pr. Unit. | Fator Ac. | Subtotal
ESMALTE SINTETICO (LABOR) | L | '037502 | 0.16 | 1 | 31.57 | 0 | 31.57 | - | 5.051
AGUARRAZ MINERAL (LABOR) | L | '038001 | 0.04 | 1 | 14.17 | 0 | 14.17 | - | 0.567
FUNDO BRANCO FOSCO NIVELADOR P/ MADEIRAS (LABOR) | L | '038006 | 0.13 | 1 | 26.13 | 0 | 26.13 | - | 3.397
LIXA PARA MADEIRA/MASSA Nº 150 (LABOR) | UN | '038013 | 0.4 | 1 | 0.83 | 0 | 0.83 | - | 0.332
SubTotal: | [8 empty] | 9.35
RESUMO
DISCRIMINAÇÃO |  |  | TAXA(%) | VALORES
Mão-de-Obra(A) |  |  | 157.27 | 13.29
Materiais(B) |  |  |  | 9.35
Equipamentos(C) |  |  |  | 0
Produção da Equipe(D) |  |  |  | 1
Custo Horário Total(A+C) |  |  |  | 13.29
Custo Unitário da Execução[(A/D)+(C/D)] = E |  |  |  | 13.29
Custo Direto Total(B+E) |  |  |  | 22.64
Bonificações e Despesas Indiretas - BDI |  |  | 0 | 0
CUSTO UNITÁRIO (Adotado) |  |  |  | 22.64
Orçamento: 1194501 - TABELA CUSTOS LABOR/CT-UFES PADRÃO DER-ES MARÇO/2022(LS=157,27; BDI=0%)
Órgão Cliente: DER-ES |  |  | Órgão Gerente: DER-ES |  |  | Data Base: Março/2022
Planilha: 1 - TABELA CUSTOS LABOR/CT-UFES PADRÃO DER-ES MARÇO/2022(LS=157,27; BDI=0%)
Item: 190303 - Pintura com verniz brilhante, linha Premium, marcas de referência Suvinil, Coral ou Metalatex, em madeira, a três demãos | [6 empty] | Unidade: m2
Base: LABOR |  | Código Base: '190303 |  | Fonte: LABOR |  |  | Versão: 2
MÃO DE OBRA | Unid | Código | Coefic. | C. Prod. | Pr. Prod. | Pr. Improd. | Pr. Unit. | Fator Ac. | Subtotal
AJUDANTE (AJUDANTE PRATICO - SINDUSCON) (LABOR) | H | '010101 | 0.3 | 1 | 6.27 | 0 | 16.13 | - | 4.839
PINTOR -(OFICIAL - SINDUSCON) (LABOR) | H | '010140 | 0.4 | 1 | 7.43 | 0 | 19.12 | - | 7.648
SubTotal: | [8 empty] | 12.49
MATERIAL | Unid | Código | Coefic. | C. Prod. | Pr. Prod. | Pr. Improd. | Pr. Unit. | Fator Ac. | Subtotal
AGUARRAZ MINERAL (LABOR) | L | '038001 | 0.05 | 1 | 14.17 | 0 | 14.17 | - | 0.709
LIXA PARA MADEIRA/MASSA Nº 150 (LABOR) | UN | '038013 | 1 | 1 | 0.83 | 0 | 0.83 | - | 0.83
VERNIZ POLIURETANO BRILHANTE LINHA PREMIUM (LABOR) | L | '038088 | 0.27 | 1 | 57.68 | 0 | 57.68 | - | 15.574
SubTotal: | [8 empty] | 17.11
RESUMO
DISCRIMINAÇÃO |  |  | TAXA(%) | VALORES
Mão-de-Obra(A) |  |  | 157.27 | 12.49
Materiais(B) |  |  |  | 17.11
Equipamentos(C) |  |  |  | 0
Produção da Equipe(D) |  |  |  | 1
Custo Horário Total(A+C) |  |  |  | 12.49
Custo Unitário da Execução[(A/D)+(C/D)] = E |  |  |  | 12.49
Custo Direto Total(B+E) |  |  |  | 29.6
Bonificações e Despesas Indiretas - BDI |  |  | 0 | 0
CUSTO UNITÁRIO (Adotado) |  |  |  | 29.6
Orçamento: 1194501 - TABELA CUSTOS LABOR/CT-UFES PADRÃO DER-ES MARÇO/2022(LS=157,27; BDI=0%)
Órgão Cliente: DER-ES |  |  | Órgão Gerente: DER-ES |  |  | Data Base: Março/2022
Planilha: 1 - TABELA CUSTOS LABOR/CT-UFES PADRÃO DER-ES MARÇO/2022(LS=157,27; BDI=0%)
Item: 190306 - Pintura com verniz filtro solar fosco, linha Premium, em madeira, a três demãos, marcas de referência Suvinil, Coral ou Metalatex | [6 empty] | Unidade: m2
Base: LABOR |  | Código Base: '190306 |  | Fonte: LABOR |  |  | Versão: 2
MÃO DE OBRA | Unid | Código | Coefic. | C. Prod. | Pr. Prod. | Pr. Improd. | Pr. Unit. | Fator Ac. | Subtotal
AJUDANTE (AJUDANTE PRATICO - SINDUSCON) (LABOR) | H | '010101 | 0.3 | 1 | 6.27 | 0 | 16.13 | - | 4.839
PINTOR -(OFICIAL - SINDUSCON) (LABOR) | H | '010140 | 0.4 | 1 | 7.43 | 0 | 19.12 | - | 7.648
SubTotal: | [8 empty] | 12.49
MATERIAL | Unid | Código | Coefic. | C. Prod. | Pr. Prod. | Pr. Improd. | Pr. Unit. | Fator Ac. | Subtotal
AGUARRAZ MINERAL (LABOR) | L | '038001 | 0.05 | 1 | 14.17 | 0 | 14.17 | - | 0.709
LIXA PARA MADEIRA/MASSA Nº 150 (LABOR) | UN | '038013 | 1 | 1 | 0.83 | 0 | 0.83 | - | 0.83
VERNIZ FOSCO FILTRO SOLAR LINHA PREMIUM (LABOR) | L | '038051 | 0.27 | 1 | 27.26 | 0 | 27.26 | - | 7.36
SubTotal: | [8 empty] | 8.9
RESUMO
DISCRIMINAÇÃO |  |  | TAXA(%) | VALORES
Mão-de-Obra(A) |  |  | 157.27 | 12.49
Materiais(B) |  |  |  | 8.9
Equipamentos(C) |  |  |  | 0
Produção da Equipe(D) |  |  |  | 1
Custo Horário Total(A+C) |  |  |  | 12.49
Custo Unitário da Execução[(A/D)+(C/D)] = E |  |  |  | 12.49
Custo Direto Total(B+E) |  |  |  | 21.39
Bonificações e Despesas Indiretas - BDI |  |  | 0 | 0
CUSTO UNITÁRIO (Adotado) |  |  |  | 21.39
Orçamento: 1194501 - TABELA CUSTOS LABOR/CT-UFES PADRÃO DER-ES MARÇO/2022(LS=157,27; BDI=0%)
Órgão Cliente: DER-ES |  |  | Órgão Gerente: DER-ES |  |  | Data Base: Março/2022
Planilha: 1 - TABELA CUSTOS LABOR/CT-UFES PADRÃO DER-ES MARÇO/2022(LS=157,27; BDI=0%)
Item: 190417 - Pintura com tinta esmalte sintético, marcas de referência Suvinil, Coral ou Metalatex, a duas demãos, inclusive fundo anticorrosivo a uma demão, em metal | [6 empty] | Unidade: m2
Base: LABOR |  | Código Base: '190417 |  | Fonte: LABOR |  |  | Versão: 1
MÃO DE OBRA | Unid | Código | Coefic. | C. Prod. | Pr. Prod. | Pr. Improd. | Pr. Unit. | Fator Ac. | Subtotal
AJUDANTE (AJUDANTE PRATICO - SINDUSCON) (LABOR) | H | '010101 | 0.2 | 1 | 6.27 | 0 | 16.13 | - | 3.226
PINTOR -(OFICIAL - SINDUSCON) (LABOR) | H | '010140 | 0.4 | 1 | 7.43 | 0 | 19.12 | - | 7.648
SubTotal: | [8 empty] | 10.87
MATERIAL | Unid | Código | Coefic. | C. Prod. | Pr. Prod. | Pr. Improd. | Pr. Unit. | Fator Ac. | Subtotal
ESMALTE SINTETICO (LABOR) | L | '037502 | 0.18 | 1 | 31.57 | 0 | 31.57 | - | 5.683
AGUARRAZ MINERAL (LABOR) | L | '038001 | 0.02 | 1 | 14.17 | 0 | 14.17 | - | 0.283
LIXA P/ FERRO Nº 100 K-246 225X275MM - NORTON OU EQUIVALENTE (LABOR) | UN | '038012 | 0.25 | 1 | 3.13 | 0 | 3.13 | - | 0.783
ZARCAO (LABOR) | L | '038028 | 0.11 | 1 | 21.76 | 0 | 21.76 | - | 2.394
SubTotal: | [8 empty] | 9.14
RESUMO
DISCRIMINAÇÃO |  |  | TAXA(%) | VALORES
Mão-de-Obra(A) |  |  | 157.27 | 10.87
Materiais(B) |  |  |  | 9.14
Equipamentos(C) |  |  |  | 0
Produção da Equipe(D) |  |  |  | 1
Custo Horário Total(A+C) |  |  |  | 10.87
Custo Unitário da Execução[(A/D)+(C/D)] = E |  |  |  | 10.87
Custo Direto Total(B+E) |  |  |  | 20.01
Bonificações e Despesas Indiretas - BDI |  |  | 0 | 0
CUSTO UNITÁRIO (Adotado) |  |  |  | 20.01
Orçamento: 1194501 - TABELA CUSTOS LABOR/CT-UFES PADRÃO DER-ES MARÇO/2022(LS=157,27; BDI=0%)
Órgão Cliente: DER-ES |  |  | Órgão Gerente: DER-ES |  |  | Data Base: Março/2022
Planilha: 1 - TABELA CUSTOS LABOR/CT-UFES PADRÃO DER-ES MARÇO/2022(LS=157,27; BDI=0%)
Item: 190418 - Pintura de superfície metálica com uma demão de primer Epoxi e duas demãos de tinta à base de Epoxi | [6 empty] | Unidade: m2
Base: LABOR |  | Código Base: '190418 |  | Fonte: LABOR |  |  | Versão: 1
MÃO DE OBRA | Unid | Código | Coefic. | C. Prod. | Pr. Prod. | Pr. Improd. | Pr. Unit. | Fator Ac. | Subtotal
AJUDANTE (AJUDANTE PRATICO - SINDUSCON) (LABOR) | H | '010101 | 0.2 | 1 | 6.27 | 0 | 16.13 | - | 3.226
PINTOR -(OFICIAL - SINDUSCON) (LABOR) | H | '010140 | 0.4 | 1 | 7.43 | 0 | 19.12 | - | 7.648
SubTotal: | [8 empty] | 10.87
MATERIAL | Unid | Código | Coefic. | C. Prod. | Pr. Prod. | Pr. Improd. | Pr. Unit. | Fator Ac. | Subtotal
TINTA EPOXI CATALISAVEL PARA ACABAMENTO (LABOR) | L | '037509 | 0.18 | 1 | 94.82 | 0 | 94.82 | - | 17.068
SOLVENTE PARA TINTA A BASE DE EPOXI (LABOR) | L | '037564 | 0.02 | 1 | 30.03 | 0 | 30.03 | - | 0.601
PRIMER A BASE DE EPOXI (LABOR) | L | '038021 | 0.11 | 1 | 84.65 | 0 | 84.65 | - | 9.312
TRINCHA 2" (LABOR) | UN | '038024 | 0.08 | 1 | 6.24 | 0 | 6.24 | - | 0.499
SubTotal: | [8 empty] | 27.48
RESUMO
DISCRIMINAÇÃO |  |  | TAXA(%) | VALORES
Mão-de-Obra(A) |  |  | 157.27 | 10.87
Materiais(B) |  |  |  | 27.48
Equipamentos(C) |  |  |  | 0
Produção da Equipe(D) |  |  |  | 1
Custo Horário Total(A+C) |  |  |  | 10.87
Custo Unitário da Execução[(A/D)+(C/D)] = E |  |  |  | 10.87
Custo Direto Total(B+E) |  |  |  | 38.35
Bonificações e Despesas Indiretas - BDI |  |  | 0 | 0
CUSTO UNITÁRIO (Adotado) |  |  |  | 38.35
Orçamento: 1194501 - TABELA CUSTOS LABOR/CT-UFES PADRÃO DER-ES MARÇO/2022(LS=157,27; BDI=0%)
Órgão Cliente: DER-ES |  |  | Órgão Gerente: DER-ES |  |  | Data Base: Março/2022
Planilha: 1 - TABELA CUSTOS LABOR/CT-UFES PADRÃO DER-ES MARÇO/2022(LS=157,27; BDI=0%)
Item: 190501 - Pintura de letras em chapas de ferro, dimensões 20x30cm, com tinta óleo ou esmalte, a duas demãos, marcas de referência Suvinil, Coral ou Metalatex | [6 empty] | Unidade: und
Base: LABOR |  | Código Base: '190501 |  | Fonte: LABOR |  |  | Versão: 1
MÃO DE OBRA | Unid | Código | Coefic. | C. Prod. | Pr. Prod. | Pr. Improd. | Pr. Unit. | Fator Ac. | Subtotal
AJUDANTE (AJUDANTE PRATICO - SINDUSCON) (LABOR) | H | '010101 | 0.1 | 1 | 6.27 | 0 | 16.13 | - | 1.613
PINTOR -(OFICIAL - SINDUSCON) (LABOR) | H | '010140 | 0.1 | 1 | 7.43 | 0 | 19.12 | - | 1.912
SubTotal: | [8 empty] | 3.52
MATERIAL | Unid | Código | Coefic. | C. Prod. | Pr. Prod. | Pr. Improd. | Pr. Unit. | Fator Ac. | Subtotal
ESMALTE SINTETICO (LABOR) | L | '037502 | 0.021 | 1 | 31.57 | 0 | 31.57 | - | 0.663
AGUARRAZ MINERAL (LABOR) | L | '038001 | 0.004 | 1 | 14.17 | 0 | 14.17 | - | 0.057
LIXA P/ FERRO Nº 100 K-246 225X275MM - NORTON OU EQUIVALENTE (LABOR) | UN | '038012 | 0.04 | 1 | 3.13 | 0 | 3.13 | - | 0.125
ZARCAO (LABOR) | L | '038028 | 0.016 | 1 | 21.76 | 0 | 21.76 | - | 0.348
SubTotal: | [8 empty] | 1.19
RESUMO
DISCRIMINAÇÃO |  |  | TAXA(%) | VALORES
Mão-de-Obra(A) |  |  | 157.27 | 3.53
Materiais(B) |  |  |  | 1.19
Equipamentos(C) |  |  |  | 0
Produção da Equipe(D) |  |  |  | 1
Custo Horário Total(A+C) |  |  |  | 3.53
Custo Unitário da Execução[(A/D)+(C/D)] = E |  |  |  | 3.53
Custo Direto Total(B+E) |  |  |  | 4.72
Bonificações e Despesas Indiretas - BDI |  |  | 0 | 0
CUSTO UNITÁRIO (Adotado) |  |  |  | 4.72
Orçamento: 1194501 - TABELA CUSTOS LABOR/CT-UFES PADRÃO DER-ES MARÇO/2022(LS=157,27; BDI=0%)
Órgão Cliente: DER-ES |  |  | Órgão Gerente: DER-ES |  |  | Data Base: Março/2022
Planilha: 1 - TABELA CUSTOS LABOR/CT-UFES PADRÃO DER-ES MARÇO/2022(LS=157,27; BDI=0%)
Item: 190601 - Pintura à base de epoxi, marcas de referência Suvinil, Coral ou Metalatex, em faixas com largura de 5 cm, para demarcação de quadra de esportes | [6 empty] | Unidade: m
Base: LABOR |  | Código Base: '190601 |  | Fonte: LABOR |  |  | Versão: 1
MÃO DE OBRA | Unid | Código | Coefic. | C. Prod. | Pr. Prod. | Pr. Improd. | Pr. Unit. | Fator Ac. | Subtotal
AJUDANTE (AJUDANTE PRATICO - SINDUSCON) (LABOR) | H | '010101 | 0.5 | 1 | 6.27 | 0 | 16.13 | - | 8.065
PINTOR -(OFICIAL - SINDUSCON) (LABOR) | H | '010140 | 1 | 1 | 7.43 | 0 | 19.12 | - | 19.12
SubTotal: | [8 empty] | 27.18
MATERIAL | Unid | Código | Coefic. | C. Prod. | Pr. Prod. | Pr. Improd. | Pr. Unit. | Fator Ac. | Subtotal
TINTA EPOXI CATALISAVEL PARA ACABAMENTO (LABOR) | L | '037509 | 0.03 | 1 | 94.82 | 0 | 94.82 | - | 2.845
SubTotal: | [8 empty] | 2.84
RESUMO
DISCRIMINAÇÃO |  |  | TAXA(%) | VALORES
Mão-de-Obra(A) |  |  | 157.27 | 27.19
Materiais(B) |  |  |  | 2.85
Equipamentos(C) |  |  |  | 0
Produção da Equipe(D) |  |  |  | 1
Custo Horário Total(A+C) |  |  |  | 27.19
Custo Unitário da Execução[(A/D)+(C/D)] = E |  |  |  | 27.19
Custo Direto Total(B+E) |  |  |  | 30.04
Bonificações e Despesas Indiretas - BDI |  |  | 0 | 0
CUSTO UNITÁRIO (Adotado) |  |  |  | 30.04
Orçamento: 1194501 - TABELA CUSTOS LABOR/CT-UFES PADRÃO DER-ES MARÇO/2022(LS=157,27; BDI=0%)
Órgão Cliente: DER-ES |  |  | Órgão Gerente: DER-ES |  |  | Data Base: Março/2022
Planilha: 1 - TABELA CUSTOS LABOR/CT-UFES PADRÃO DER-ES MARÇO/2022(LS=157,27; BDI=0%)
Item: 190602 - Pintura com tinta à base de resinas acrílicas, marcas de referência Suvinil, Coral ou Metalatex, sobre piso de concreto, a duas demãos | [6 empty] | Unidade: m2
Base: LABOR |  | Código Base: '190602 |  | Fonte: LABOR |  |  | Versão: 1
MÃO DE OBRA | Unid | Código | Coefic. | C. Prod. | Pr. Prod. | Pr. Improd. | Pr. Unit. | Fator Ac. | Subtotal
AJUDANTE (AJUDANTE PRATICO - SINDUSCON) (LABOR) | H | '010101 | 0.3 | 1 | 6.27 | 0 | 16.13 | - | 4.839
PINTOR -(OFICIAL - SINDUSCON) (LABOR) | H | '010140 | 1.2 | 1 | 7.43 | 0 | 19.12 | - | 22.944
SubTotal: | [8 empty] | 27.78
MATERIAL | Unid | Código | Coefic. | C. Prod. | Pr. Prod. | Pr. Improd. | Pr. Unit. | Fator Ac. | Subtotal
TINTA A BASE DE EMULSAO ACRILICA (PARA PISOS) (LABOR) | L | '037517 | 0.3 | 1 | 16.58 | 0 | 16.58 | - | 4.974
SubTotal: | [8 empty] | 4.97
RESUMO
DISCRIMINAÇÃO |  |  | TAXA(%) | VALORES
Mão-de-Obra(A) |  |  | 157.27 | 27.78
Materiais(B) |  |  |  | 4.97
Equipamentos(C) |  |  |  | 0
Produção da Equipe(D) |  |  |  | 1
Custo Horário Total(A+C) |  |  |  | 27.78
Custo Unitário da Execução[(A/D)+(C/D)] = E |  |  |  | 27.78
Custo Direto Total(B+E) |  |  |  | 32.75
Bonificações e Despesas Indiretas - BDI |  |  | 0 | 0
CUSTO UNITÁRIO (Adotado) |  |  |  | 32.75
Orçamento: 1194501 - TABELA CUSTOS LABOR/CT-UFES PADRÃO DER-ES MARÇO/2022(LS=157,27; BDI=0%)
Órgão Cliente: DER-ES |  |  | Órgão Gerente: DER-ES |  |  | Data Base: Março/2022
Planilha: 1 - TABELA CUSTOS LABOR/CT-UFES PADRÃO DER-ES MARÇO/2022(LS=157,27; BDI=0%)
Item: 190603 - Pintura sobre pisos, marcas de referência Novacor, Coral ou Suvinil, a duas demãos, Linha Premium | [6 empty] | Unidade: m2
Base: LABOR |  | Código Base: '190603 |  | Fonte: LABOR |  |  | Versão: 2
MÃO DE OBRA | Unid | Código | Coefic. | C. Prod. | Pr. Prod. | Pr. Improd. | Pr. Unit. | Fator Ac. | Subtotal
AJUDANTE (AJUDANTE PRATICO - SINDUSCON) (LABOR) | H | '010101 | 0.4 | 1 | 6.27 | 0 | 16.13 | - | 6.452
PINTOR -(OFICIAL - SINDUSCON) (LABOR) | H | '010140 | 0.5 | 1 | 7.43 | 0 | 19.12 | - | 9.56
SubTotal: | [8 empty] | 16.01
MATERIAL | Unid | Código | Coefic. | C. Prod. | Pr. Prod. | Pr. Improd. | Pr. Unit. | Fator Ac. | Subtotal
TINTA PARA PISOS (LABOR) | L | '037566 | 0.15 | 1 | 13.55 | 0 | 13.55 | - | 2.033
SubTotal: | [8 empty] | 2.03
RESUMO
DISCRIMINAÇÃO |  |  | TAXA(%) | VALORES
Mão-de-Obra(A) |  |  | 157.27 | 16.01
Materiais(B) |  |  |  | 2.03
Equipamentos(C) |  |  |  | 0
Produção da Equipe(D) |  |  |  | 1
Custo Horário Total(A+C) |  |  |  | 16.01
Custo Unitário da Execução[(A/D)+(C/D)] = E |  |  |  | 16.01
Custo Direto Total(B+E) |  |  |  | 18.04
Bonificações e Despesas Indiretas - BDI |  |  | 0 | 0
CUSTO UNITÁRIO (Adotado) |  |  |  | 18.04
Orçamento: 1194501 - TABELA CUSTOS LABOR/CT-UFES PADRÃO DER-ES MARÇO/2022(LS=157,27; BDI=0%)
Órgão Cliente: DER-ES |  |  | Órgão Gerente: DER-ES |  |  | Data Base: Março/2022
Planilha: 1 - TABELA CUSTOS LABOR/CT-UFES PADRÃO DER-ES MARÇO/2022(LS=157,27; BDI=0%)
Item: 190604 - Pintura à base de epoxi, marcas de referência Suvinil, Coral ou Metalatex, em faixas com largura de 8 cm, para demarcação de quadra de esportes | [6 empty] | Unidade: m
Base: LABOR |  | Código Base: '190604 |  | Fonte: LABOR |  |  | Versão: 1
MÃO DE OBRA | Unid | Código | Coefic. | C. Prod. | Pr. Prod. | Pr. Improd. | Pr. Unit. | Fator Ac. | Subtotal
AJUDANTE (AJUDANTE PRATICO - SINDUSCON) (LABOR) | H | '010101 | 0.8 | 1 | 6.27 | 0 | 16.13 | - | 12.904
PINTOR -(OFICIAL - SINDUSCON) (LABOR) | H | '010140 | 1.6 | 1 | 7.43 | 0 | 19.12 | - | 30.592
SubTotal: | [8 empty] | 43.5
MATERIAL | Unid | Código | Coefic. | C. Prod. | Pr. Prod. | Pr. Improd. | Pr. Unit. | Fator Ac. | Subtotal
TINTA EPOXI CATALISAVEL PARA ACABAMENTO (LABOR) | L | '037509 | 0.048 | 1 | 94.82 | 0 | 94.82 | - | 4.551
SubTotal: | [8 empty] | 4.55
RESUMO
DISCRIMINAÇÃO |  |  | TAXA(%) | VALORES
Mão-de-Obra(A) |  |  | 157.27 | 43.5
Materiais(B) |  |  |  | 4.55
Equipamentos(C) |  |  |  | 0
Produção da Equipe(D) |  |  |  | 1
Custo Horário Total(A+C) |  |  |  | 43.5
Custo Unitário da Execução[(A/D)+(C/D)] = E |  |  |  | 43.5
Custo Direto Total(B+E) |  |  |  | 48.05
Bonificações e Despesas Indiretas - BDI |  |  | 0 | 0
CUSTO UNITÁRIO (Adotado) |  |  |  | 48.05
Orçamento: 1194501 - TABELA CUSTOS LABOR/CT-UFES PADRÃO DER-ES MARÇO/2022(LS=157,27; BDI=0%)
Órgão Cliente: DER-ES |  |  | Órgão Gerente: DER-ES |  |  | Data Base: Março/2022
Planilha: 1 - TABELA CUSTOS LABOR/CT-UFES PADRÃO DER-ES MARÇO/2022(LS=157,27; BDI=0%)
Item: 190605 - Aplicação de tinta epóxi de alta espessura semibrilhante sobre piso de concreto a três demãos, inclusive selador epóxi a uma demão - Ref. Intergard 2005 e 2001 - Internacional ou equivalente | [6 empty] | Unidade: m2
Base: LABOR |  | Código Base: '190605 |  | Fonte: LABOR |  |  | Versão: 5
MÃO DE OBRA | Unid | Código | Coefic. | C. Prod. | Pr. Prod. | Pr. Improd. | Pr. Unit. | Fator Ac. | Subtotal
AJUDANTE (AJUDANTE PRATICO - SINDUSCON) (LABOR) | H | '010101 | 0.6 | 1 | 6.27 | 0 | 16.13 | - | 9.678
PINTOR -(OFICIAL - SINDUSCON) (LABOR) | H | '010140 | 0.7 | 1 | 7.43 | 0 | 19.12 | - | 13.384
SubTotal: | [8 empty] | 23.06
MATERIAL | Unid | Código | Coefic. | C. Prod. | Pr. Prod. | Pr. Improd. | Pr. Unit. | Fator Ac. | Subtotal
SELADOR EPOXI INTERGARD 2001 VERNIZ INCOLOR - INTERNACIONAL OU EQUIVALENTE (LABOR) | L | '034850 | 0.078125 | 1 | 88.34 | 0 | 88.34 | - | 6.902
TINTA EPOXI INTERGARD INTERNATIONAL REF2005 (CINZA OU BRANCO) INCLUSIVE O COMPONENTE B - INTERNACIONAL OU EQUIVALENTE (LABOR) | L | '036825 | 0.2016 | 1 | 95.21 | 0 | 95.21 | - | 19.194
SubTotal: | [8 empty] | 26.1
RESUMO
DISCRIMINAÇÃO |  |  | TAXA(%) | VALORES
Mão-de-Obra(A) |  |  | 157.27 | 23.06
Materiais(B) |  |  |  | 26.1
Equipamentos(C) |  |  |  | 0
Produção da Equipe(D) |  |  |  | 1
Custo Horário Total(A+C) |  |  |  | 23.06
Custo Unitário da Execução[(A/D)+(C/D)] = E |  |  |  | 23.06
Custo Direto Total(B+E) |  |  |  | 49.16
Bonificações e Despesas Indiretas - BDI |  |  | 0 | 0
CUSTO UNITÁRIO (Adotado) |  |  |  | 49.16
Orçamento: 1194501 - TABELA CUSTOS LABOR/CT-UFES PADRÃO DER-ES MARÇO/2022(LS=157,27; BDI=0%)
Órgão Cliente: DER-ES |  |  | Órgão Gerente: DER-ES |  |  | Data Base: Março/2022
Planilha: 1 - TABELA CUSTOS LABOR/CT-UFES PADRÃO DER-ES MARÇO/2022(LS=157,27; BDI=0%)
Item: 200101 - Alambrado c/ tela losangular de arame fio 12 malha 2" revest. em PVC com tubo de ferro galvanizado vertical de 2 1/2" e horizontal de 1" incl. portão, pintados com esmalte sobre fundo anticorrosivo | [6 empty] | Unidade: m2
Base: LABOR |  | Código Base: '200101 |  | Fonte: LABOR |  |  | Versão: 3
MÃO DE OBRA | Unid | Código | Coefic. | C. Prod. | Pr. Prod. | Pr. Improd. | Pr. Unit. | Fator Ac. | Subtotal
AJUDANTE (AJUDANTE PRATICO - SINDUSCON) (LABOR) | H | '010101 | 0.036539 | 1 | 6.27 | 0 | 16.13 | - | 0.589
PINTOR -(OFICIAL - SINDUSCON) (LABOR) | H | '010140 | 0.073078 | 1 | 7.43 | 0 | 19.12 | - | 1.397
SubTotal: | [8 empty] | 1.99
MATERIAL | Unid | Código | Coefic. | C. Prod. | Pr. Prod. | Pr. Improd. | Pr. Unit. | Fator Ac. | Subtotal
ARAME GALVANIZADO N.14 AWG (LABOR) | M | '027020 | 0.62367 | 1 | 0.52 | 0 | 0.52 | 0,52 IF | 0.492
TELA DE ARAME GALV. MALHA # 2" LOSANGULAR - FIO N.12 BWG - REVEST EM PVC (LABOR) | M2 | '027546 | 0.99074 | 1 | 62.45 | 0 | 62.45 | 0,52 IF | 94.045
PORTA CADEADO E CADEADO 40MM (LABOR) | UN | '034384 | 0.0048744 | 1 | 53.93 | 0 | 53.93 | 0,52 IF | 0.4
GONZO DIAM 1" (MACHO/FEMEA) PARA PORTÃO (DE SOBREPOR) (LABOR) | PAR | '035211 | 0.029246 | 1 | 22.28 | 0 | 22.28 | 0,52 IF | 0.991
ESMALTE SINTETICO (LABOR) | L | '037502 | 0.032885 | 1 | 31.57 | 0 | 31.57 | - | 1.038
AGUARRAZ MINERAL (LABOR) | L | '038001 | 0.0036539 | 1 | 14.17 | 0 | 14.17 | - | 0.052
LIXA P/ FERRO Nº 100 K-246 225X275MM - NORTON OU EQUIVALENTE (LABOR) | UN | '038012 | 0.045674 | 1 | 3.13 | 0 | 3.13 | - | 0.143
ZARCAO (LABOR) | L | '038028 | 0.020096 | 1 | 21.76 | 0 | 21.76 | - | 0.437
TUBO ACO GALV. 33,70 X 3,35MM (1") DIN 2440 - MEDIO (LABOR) | M | '070350 | 0.65162 | 1 | 55.73 | 0 | 55.73 | 0,52 IF | 55.199
TUBO ACO GALV 76,10 X 3,75MM (2.1/2") DIN 2440 - MEDIO (LABOR) | M | '071270 | 0.64801 | 1 | 130.38 | 0 | 130.38 | 0,52 IF | 128.422
TRINCO REDONDO VERTICAL FERRO GALVANIZADO 15CM (LABOR) | UN | '079374 | 0.0048745 | 1 | 24.78 | 0 | 24.78 | 0,52 IF | 0.184
SubTotal: | [8 empty] | 281.4
RESUMO
DISCRIMINAÇÃO |  |  | TAXA(%) | VALORES
Mão-de-Obra(A) |  |  | 157.27 | 1.99
Materiais(B) |  |  |  | 281.4
Equipamentos(C) |  |  |  | 0
Produção da Equipe(D) |  |  |  | 1
Custo Horário Total(A+C) |  |  |  | 1.99
Custo Unitário da Execução[(A/D)+(C/D)] = E |  |  |  | 1.99
Custo Direto Total(B+E) |  |  |  | 283.39
Bonificações e Despesas Indiretas - BDI |  |  | 0 | 0
CUSTO UNITÁRIO (Adotado) |  |  |  | 283.39
Legenda
IF - INDICE DE FABRICAÇÃO;
Orçamento: 1194501 - TABELA CUSTOS LABOR/CT-UFES PADRÃO DER-ES MARÇO/2022(LS=157,27; BDI=0%)
Órgão Cliente: DER-ES |  |  | Órgão Gerente: DER-ES |  |  | Data Base: Março/2022
Planilha: 1 - TABELA CUSTOS LABOR/CT-UFES PADRÃO DER-ES MARÇO/2022(LS=157,27; BDI=0%)
Item: 200104 - Cerca de madeira com ripas de 7 x 2 cm, altura de 1.50 m e caibro de 8 x 8 cm em madeira de lei espaçados a cada 2.0 m | [6 empty] | Unidade: m
Base: LABOR |  | Código Base: '200104 |  | Fonte: LABOR |  |  | Versão: 2
MÃO DE OBRA | Unid | Código | Coefic. | C. Prod. | Pr. Prod. | Pr. Improd. | Pr. Unit. | Fator Ac. | Subtotal
AJUDANTE (AJUDANTE PRATICO - SINDUSCON) (LABOR) | H | '010101 | 1.6 | 1 | 6.27 | 0 | 16.13 | - | 25.808
CARPINTEIRO (OFICIAL - SINDUSCON) (LABOR) | H | '010111 | 1.6 | 1 | 7.43 | 0 | 19.12 | - | 30.592
SubTotal: | [8 empty] | 56.4
MATERIAL | Unid | Código | Coefic. | C. Prod. | Pr. Prod. | Pr. Improd. | Pr. Unit. | Fator Ac. | Subtotal
PECA EM MADEIRA DE LEI 8.0 X 8.0 CM (LABOR) | M | '021040 | 1.2 | 1 | 44.17 | 0 | 44.17 | - | 53.004
RIPA MADEIRA DE LEI DE 7 X 2 CM (LABOR) | M | '021089 | 12.5 | 1 | 15.26 | 0 | 15.26 | - | 190.75
PREGO - PRECO MEDIO DAS BITOLAS (LABOR) | KG | '026560 | 0.25 | 1 | 20.53 | 0 | 20.53 | - | 5.133
SubTotal: | [8 empty] | 248.89
RESUMO
DISCRIMINAÇÃO |  |  | TAXA(%) | VALORES
Mão-de-Obra(A) |  |  | 157.27 | 56.4
Materiais(B) |  |  |  | 248.89
Equipamentos(C) |  |  |  | 0
Produção da Equipe(D) |  |  |  | 1
Custo Horário Total(A+C) |  |  |  | 56.4
Custo Unitário da Execução[(A/D)+(C/D)] = E |  |  |  | 56.4
Custo Direto Total(B+E) |  |  |  | 305.29
Bonificações e Despesas Indiretas - BDI |  |  | 0 | 0
CUSTO UNITÁRIO (Adotado) |  |  |  | 305.29
Orçamento: 1194501 - TABELA CUSTOS LABOR/CT-UFES PADRÃO DER-ES MARÇO/2022(LS=157,27; BDI=0%)
Órgão Cliente: DER-ES |  |  | Órgão Gerente: DER-ES |  |  | Data Base: Março/2022
Planilha: 1 - TABELA CUSTOS LABOR/CT-UFES PADRÃO DER-ES MARÇO/2022(LS=157,27; BDI=0%)
Item: 200105 - Cerca com tela fio 16 malha losangular de 2", fixadas c/ grampos em pontaletes de madeira de lei 8x8cm espaçados de 1.5m, com bases concretadas e com três fios tensores de arame galvanizado n.12 | [6 empty] | Unidade: m
Base: LABOR |  | Código Base: '200105 |  | Fonte: LABOR |  |  | Versão: 2
MÃO DE OBRA | Unid | Código | Coefic. | C. Prod. | Pr. Prod. | Pr. Improd. | Pr. Unit. | Fator Ac. | Subtotal
AJUDANTE (AJUDANTE PRATICO - SINDUSCON) (LABOR) | H | '010101 | 1.6 | 1 | 6.27 | 0 | 16.13 | - | 25.808
CARPINTEIRO (OFICIAL - SINDUSCON) (LABOR) | H | '010111 | 0.8 | 1 | 7.43 | 0 | 19.12 | - | 15.296
SERVENTE (AUXILIAR DE OBRAS - SINDUSCON) (LABOR) | H | '010146 | 0.4 | 1 | 5.51 | 0 | 14.18 | - | 5.672
SubTotal: | [8 empty] | 46.78
MATERIAL | Unid | Código | Coefic. | C. Prod. | Pr. Prod. | Pr. Improd. | Pr. Unit. | Fator Ac. | Subtotal
AREIA LAVADA MEDIA (LABOR) | M3 | '020503 | 0.0125 | 1 | 105.56 | 0 | 105.56 | - | 1.32
CIMENTO PORTLAND CP III - 40 (LABOR) | KG | '020508 | 7.216 | 1 | 0.46 | 0 | 0.46 | - | 3.319
BRITA 1 (LABOR) | M3 | '020517 | 0.0053 | 1 | 120.45 | 0 | 120.45 | - | 0.638
BRITA 2 (LABOR) | M3 | '020518 | 0.0123 | 1 | 120.45 | 0 | 120.45 | - | 1.482
PECA EM MADEIRA DE LEI 8.0 X 8.0 CM (LABOR) | M | '021040 | 2.7 | 1 | 44.17 | 0 | 44.17 | - | 119.259
ARAME GALVANIZADO N.12 BWG (LABOR) | KG | '027003 | 0.06 | 1 | 16.96 | 0 | 16.96 | - | 1.018
ARAME GALVANIZADO N.18 BWG (LABOR) | KG | '027006 | 0.06 | 1 | 31.58 | 0 | 31.58 | - | 1.895
TELA ARAME GALV. MALHA # 2" LOSANGULAR - FIO N.16 BWG (LABOR) | M2 | '027520 | 1.6 | 1 | 18.5 | 0 | 18.5 | - | 29.6
SubTotal: | [8 empty] | 158.53
RESUMO
DISCRIMINAÇÃO |  |  | TAXA(%) | VALORES
Mão-de-Obra(A) |  |  | 157.27 | 46.78
Materiais(B) |  |  |  | 158.53
Equipamentos(C) |  |  |  | 0
Produção da Equipe(D) |  |  |  | 1
Custo Horário Total(A+C) |  |  |  | 46.78
Custo Unitário da Execução[(A/D)+(C/D)] = E |  |  |  | 46.78
Custo Direto Total(B+E) |  |  |  | 205.31
Bonificações e Despesas Indiretas - BDI |  |  | 0 | 0
CUSTO UNITÁRIO (Adotado) |  |  |  | 205.31
Orçamento: 1194501 - TABELA CUSTOS LABOR/CT-UFES PADRÃO DER-ES MARÇO/2022(LS=157,27; BDI=0%)
Órgão Cliente: DER-ES |  |  | Órgão Gerente: DER-ES |  |  | Data Base: Março/2022
Planilha: 1 - TABELA CUSTOS LABOR/CT-UFES PADRÃO DER-ES MARÇO/2022(LS=157,27; BDI=0%)
Item: 200107 - Cerca com cinco fios de arame liso n. 12 fixados com grampos em pontaletes de madeira de lei de 8 x 8cm a cada 2.0 m e altura livre de 1.6 m | [6 empty] | Unidade: m
Base: LABOR |  | Código Base: '200107 |  | Fonte: LABOR |  |  | Versão: 2
MÃO DE OBRA | Unid | Código | Coefic. | C. Prod. | Pr. Prod. | Pr. Improd. | Pr. Unit. | Fator Ac. | Subtotal
CARPINTEIRO (OFICIAL - SINDUSCON) (LABOR) | H | '010111 | 0.5 | 1 | 7.43 | 0 | 19.12 | - | 9.56
SERVENTE (AUXILIAR DE OBRAS - SINDUSCON) (LABOR) | H | '010146 | 1.25 | 1 | 5.51 | 0 | 14.18 | - | 17.725
SubTotal: | [8 empty] | 27.28
MATERIAL | Unid | Código | Coefic. | C. Prod. | Pr. Prod. | Pr. Improd. | Pr. Unit. | Fator Ac. | Subtotal
PECA EM MADEIRA DE LEI 8.0 X 8.0 CM (LABOR) | M | '021040 | 1.17 | 1 | 44.17 | 0 | 44.17 | - | 51.679
GRAMPO P/ CERCA GALVANIZADO (LABOR) | KG | '026581 | 0.025 | 1 | 22.14 | 0 | 22.14 | - | 0.554
ARAME GALVANIZADO N.12 BWG (LABOR) | KG | '027003 | 2.4 | 1 | 16.96 | 0 | 16.96 | - | 40.704
SubTotal: | [8 empty] | 92.94
RESUMO
DISCRIMINAÇÃO |  |  | TAXA(%) | VALORES
Mão-de-Obra(A) |  |  | 157.27 | 27.29
Materiais(B) |  |  |  | 92.94
Equipamentos(C) |  |  |  | 0
Produção da Equipe(D) |  |  |  | 1
Custo Horário Total(A+C) |  |  |  | 27.29
Custo Unitário da Execução[(A/D)+(C/D)] = E |  |  |  | 27.29
Custo Direto Total(B+E) |  |  |  | 120.23
Bonificações e Despesas Indiretas - BDI |  |  | 0 | 0
CUSTO UNITÁRIO (Adotado) |  |  |  | 120.23
Orçamento: 1194501 - TABELA CUSTOS LABOR/CT-UFES PADRÃO DER-ES MARÇO/2022(LS=157,27; BDI=0%)
Órgão Cliente: DER-ES |  |  | Órgão Gerente: DER-ES |  |  | Data Base: Março/2022
Planilha: 1 - TABELA CUSTOS LABOR/CT-UFES PADRÃO DER-ES MARÇO/2022(LS=157,27; BDI=0%)
Item: 200108 - Muro de arrimo de concreto ciclópico com aterro na parte posterior, inclusive forma de madeira e dreno de brita | [6 empty] | Unidade: m3
Base: LABOR |  | Código Base: '200108 |  | Fonte: LABOR |  |  | Versão: 4
MÃO DE OBRA | Unid | Código | Coefic. | C. Prod. | Pr. Prod. | Pr. Improd. | Pr. Unit. | Fator Ac. | Subtotal
AJUDANTE (AJUDANTE PRATICO - SINDUSCON) (LABOR) | H | '010101 | 3 | 1 | 6.27 | 0 | 16.13 | - | 48.39
CARPINTEIRO (OFICIAL - SINDUSCON) (LABOR) | H | '010111 | 3 | 1 | 7.43 | 0 | 19.12 | - | 57.36
PEDREIRO - (OFICIAL - SINDUSCON) (LABOR) | H | '010139 | 2 | 1 | 7.43 | 0 | 19.12 | - | 38.24
SERVENTE (AUXILIAR DE OBRAS - SINDUSCON) (LABOR) | H | '010146 | 18.125 | 1 | 5.51 | 0 | 14.18 | - | 257.013
SubTotal: | [8 empty] | 401
MATERIAL | Unid | Código | Coefic. | C. Prod. | Pr. Prod. | Pr. Improd. | Pr. Unit. | Fator Ac. | Subtotal
AREIA LAVADA MEDIA (LABOR) | M3 | '020503 | 0.4355 | 1 | 105.56 | 0 | 105.56 | - | 45.971
CIMENTO PORTLAND CP III - 40 (LABOR) | KG | '020508 | 238.14 | 1 | 0.46 | 0 | 0.46 | - | 109.544
BRITA 2 (LABOR) | M3 | '020518 | 0.6146 | 1 | 120.45 | 0 | 120.45 | - | 74.029
PEDRA DE MAO (RACHAO) (LABOR) | M3 | '020521 | 0.5 | 1 | 112.92 | 0 | 112.92 | - | 56.46
BRITA N.3 E 4 (LABOR) | M3 | '020553 | 0.07 | 1 | 120.45 | 0 | 120.45 | - | 8.432
BARRO PARA ATERRO (LABOR) | M3 | '020554 | 0.5 | 1 | 53.33 | 0 | 53.33 | - | 26.665
SARRAFO DE MADEIRA PINUS 10 X 2.5CM (LABOR) | M | '020985 | 3.06 | 1 | 9.19 | 0 | 9.19 | - | 28.121
TABUA DE MADEIRA PINUS 30 X 2.5 CM (TAIPA DE 1ª) (LABOR) | M2 | '020987 | 1.704 | 1 | 52.27 | 0 | 52.27 | - | 89.068
PONTALETE DE MADEIRA BRUTA DE 3ª 8.0 X 8.0 CM (LABOR) | M | '021009 | 6 | 1 | 14.75 | 0 | 14.75 | - | 88.5
PREGO 18X27 (LABOR) | KG | '026569 | 0.4 | 1 | 18.83 | 0 | 18.83 | - | 7.532
TUBO DE PVC SOLDAVEL MARROM 60MM (AGUA FRIA) - TIGRE, AMANCO OU EQUIVALENTE (LABOR) | M | '062506 | 0.63 | 1 | 37.67 | 0 | 37.67 | - | 23.732
SubTotal: | [8 empty] | 558.05
EQUIPAMENTO | Unid | Código | Coefic. | C. Prod. | Pr. Prod. | Pr. Improd. | Pr. Unit. | Fator Ac. | Subtotal
BETONEIRA 320 L (E301) (LABOR) | H | '080125 | 0.4998 | 1 | 38.91 | 14.05 | 38.91 | - | 19.447
CAMINHAO BASC M BENZ LK1620 6 M3 (10,5T) - (E403) (LABOR) | H | '086049 | 0.0069 | 1 | 146.43 | 11.57 | 146.43 | - | 1.01
SubTotal: | [8 empty] | 20.46
RESUMO
DISCRIMINAÇÃO |  |  | TAXA(%) | VALORES
Mão-de-Obra(A) |  |  | 157.27 | 401
Materiais(B) |  |  |  | 558.05
Equipamentos(C) |  |  |  | 20.46
Produção da Equipe(D) |  |  |  | 1
Custo Horário Total(A+C) |  |  |  | 421.46
Custo Unitário da Execução[(A/D)+(C/D)] = E |  |  |  | 421.46
Custo Direto Total(B+E) |  |  |  | 979.51
Bonificações e Despesas Indiretas - BDI |  |  | 0 | 0
CUSTO UNITÁRIO (Adotado) |  |  |  | 979.51
Orçamento: 1194501 - TABELA CUSTOS LABOR/CT-UFES PADRÃO DER-ES MARÇO/2022(LS=157,27; BDI=0%)
Órgão Cliente: DER-ES |  |  | Órgão Gerente: DER-ES |  |  | Data Base: Março/2022
Planilha: 1 - TABELA CUSTOS LABOR/CT-UFES PADRÃO DER-ES MARÇO/2022(LS=157,27; BDI=0%)
Item: 200120 - Cerca H=2.30cm, c/tela losang. arame fio 12 malha 2" revest. em PVC com mourão curvo de concreto H=3,20m, secção T, fixado emsolo, a cada 3m, c/3 fios de arame farpado na parte curva, incl 3 fios tensores, chumbadores e sapata de 40x40x50cm | [6 empty] | Unidade: m
Base: LABOR |  | Código Base: '200120 |  | Fonte: LABOR |  |  | Versão: 3
MÃO DE OBRA | Unid | Código | Coefic. | C. Prod. | Pr. Prod. | Pr. Improd. | Pr. Unit. | Fator Ac. | Subtotal
AJUDANTE (AJUDANTE PRATICO - SINDUSCON) (LABOR) | H | '010101 | 1.6 | 1 | 6.27 | 0 | 16.13 | - | 25.808
PEDREIRO - (OFICIAL - SINDUSCON) (LABOR) | H | '010139 | 0.86 | 1 | 7.43 | 0 | 19.12 | - | 16.443
SERVENTE (AUXILIAR DE OBRAS - SINDUSCON) (LABOR) | H | '010146 | 0.4975 | 1 | 5.51 | 0 | 14.18 | - | 7.055
SubTotal: | [8 empty] | 49.31
MATERIAL | Unid | Código | Coefic. | C. Prod. | Pr. Prod. | Pr. Improd. | Pr. Unit. | Fator Ac. | Subtotal
AREIA LAVADA MEDIA (LABOR) | M3 | '020503 | 0.018666 | 1 | 105.56 | 0 | 105.56 | - | 1.97
CIMENTO PORTLAND CP III - 40 (LABOR) | KG | '020508 | 10.206 | 1 | 0.46 | 0 | 0.46 | - | 4.695
BRITA 1 (LABOR) | M3 | '020517 | 0.00789 | 1 | 120.45 | 0 | 120.45 | - | 0.95
BRITA 2 (LABOR) | M3 | '020518 | 0.01845 | 1 | 120.45 | 0 | 120.45 | - | 2.222
ARAME GALVANIZADO N.10 BWG (LABOR) | KG | '027002 | 0.235 | 1 | 16.96 | 0 | 16.96 | - | 3.986
ARAME GALVANIZADO N.14 BWG (LABOR) | KG | '027004 | 0.094 | 1 | 18.66 | 0 | 18.66 | - | 1.754
ARAME FARPADO GALVANIZAD FIO 16BWG (LABOR) | M | '027022 | 3.3 | 1 | 1.01 | 0 | 1.01 | - | 3.333
MOURAO CONCRETO CURVO SECAO "T" H=3,20M (LABOR) | UN | '027504 | 0.35 | 1 | 78.95 | 0 | 78.95 | - | 27.633
TELA DE ARAME GALV. MALHA # 2" LOSANGULAR - FIO N.12 BWG - REVEST EM PVC (LABOR) | M2 | '027546 | 2.4 | 1 | 62.45 | 0 | 62.45 | - | 149.88
SubTotal: | [8 empty] | 196.42
EQUIPAMENTO | Unid | Código | Coefic. | C. Prod. | Pr. Prod. | Pr. Improd. | Pr. Unit. | Fator Ac. | Subtotal
BETONEIRA 320 L (E301) (LABOR) | H | '080125 | 0.02142 | 1 | 38.91 | 14.05 | 38.91 | - | 0.833
SubTotal: | [8 empty] | 0.83
RESUMO
DISCRIMINAÇÃO |  |  | TAXA(%) | VALORES
Mão-de-Obra(A) |  |  | 157.27 | 49.31
Materiais(B) |  |  |  | 196.42
Equipamentos(C) |  |  |  | 0.83
Produção da Equipe(D) |  |  |  | 1
Custo Horário Total(A+C) |  |  |  | 50.14
Custo Unitário da Execução[(A/D)+(C/D)] = E |  |  |  | 50.14
Custo Direto Total(B+E) |  |  |  | 246.56
Bonificações e Despesas Indiretas - BDI |  |  | 0 | 0
CUSTO UNITÁRIO (Adotado) |  |  |  | 246.56
Orçamento: 1194501 - TABELA CUSTOS LABOR/CT-UFES PADRÃO DER-ES MARÇO/2022(LS=157,27; BDI=0%)
Órgão Cliente: DER-ES |  |  | Órgão Gerente: DER-ES |  |  | Data Base: Março/2022
Planilha: 1 - TABELA CUSTOS LABOR/CT-UFES PADRÃO DER-ES MARÇO/2022(LS=157,27; BDI=0%)
Item: 200124 - Muro de alvenaria de blocos cerâmicos 10x20x20cm, c/ pilares a cada 2 m, esp. 10cm e h=2.5m, revestido com chapisco, reboco e pintura acrílica a 2 demãos, incl. pilares, cintas e sapatas, empregando arg. cimento cal e areia | [6 empty] | Unidade: m
Base: LABOR |  | Código Base: '200124 |  | Fonte: LABOR |  |  | Versão: 3
MÃO DE OBRA | Unid | Código | Coefic. | C. Prod. | Pr. Prod. | Pr. Improd. | Pr. Unit. | Fator Ac. | Subtotal
AJUDANTE (AJUDANTE PRATICO - SINDUSCON) (LABOR) | H | '010101 | 4.7684 | 1 | 6.27 | 0 | 16.13 | - | 76.914
CARPINTEIRO (OFICIAL - SINDUSCON) (LABOR) | H | '010111 | 1.8782 | 1 | 7.43 | 0 | 19.12 | - | 35.911
ARMADOR (OFICIAL - SINDUSCON) (LABOR) | H | '010121 | 0.8902 | 1 | 7.43 | 0 | 19.12 | - | 17.021
PEDREIRO - (OFICIAL - SINDUSCON) (LABOR) | H | '010139 | 6.8515 | 1 | 7.43 | 0 | 19.12 | - | 131.001
PINTOR -(OFICIAL - SINDUSCON) (LABOR) | H | '010140 | 2.5 | 1 | 7.43 | 0 | 19.12 | - | 47.8
SERVENTE (AUXILIAR DE OBRAS - SINDUSCON) (LABOR) | H | '010146 | 9.8902 | 1 | 5.51 | 0 | 14.18 | - | 140.243
SubTotal: | [8 empty] | 448.89
MATERIAL | Unid | Código | Coefic. | C. Prod. | Pr. Prod. | Pr. Improd. | Pr. Unit. | Fator Ac. | Subtotal
AREIA LAVADA MEDIA (LABOR) | M3 | '020503 | 0.33609 | 1 | 105.56 | 0 | 105.56 | - | 35.478
CAL HIDRATADO P/ ARGAMASSA CH III (LABOR) | KG | '020505 | 7.2526 | 1 | 0.78 | 0 | 0.78 | - | 5.657
CIMENTO PORTLAND CP III - 40 (LABOR) | KG | '020508 | 106.0087 | 1 | 0.46 | 0 | 0.46 | - | 48.764
BRITA 1 (LABOR) | M3 | '020517 | 0.0533 | 1 | 120.45 | 0 | 120.45 | - | 6.42
BRITA 2 (LABOR) | M3 | '020518 | 0.1246 | 1 | 120.45 | 0 | 120.45 | - | 15.008
SARRAFO DE MADEIRA PINUS 10 X 2.5CM (LABOR) | M | '020985 | 0.7224 | 1 | 9.19 | 0 | 9.19 | - | 6.639
TABUA DE MADEIRA PINUS 30 X 2.5 CM (LABOR) | M | '020988 | 1.4448 | 1 | 15.68 | 0 | 15.68 | - | 22.654
ACO CA-50 DE 8.0MM (LABOR) | KG | '021517 | 12.7966 | 1 | 6.82 | 0 | 6.82 | - | 87.273
BLOCO CERÂMICO 10 FUROS 09X19X19CM - PRAÇA VITÓRIA (LABOR) | UN | '022585 | 62.5 | 1 | 1.17 | 0 | 1.17 | - | 73.125
PREGO 18X27 (LABOR) | KG | '026569 | 0.2167 | 1 | 18.83 | 0 | 18.83 | - | 4.08
ARAME RECOZIDO N.18 BWG (LABOR) | KG | '027010 | 0.2226 | 1 | 19.93 | 0 | 19.93 | - | 4.436
DESMOLDANTE PARA FORMAS (LABOR) | L | '028008 | 0.5779 | 1 | 10.81 | 0 | 10.81 | - | 6.247
TINTA LATEX ACRILICA FOSCA (LABOR) | L | '037514 | 1.2 | 1 | 17.66 | 0 | 17.66 | - | 21.192
SELADOR ACRILICO (LABOR) | L | '037519 | 0.6 | 1 | 5.25 | 0 | 5.25 | - | 3.15
LIXA PARA MADEIRA/MASSA Nº 150 (LABOR) | UN | '038013 | 1.25 | 1 | 0.83 | 0 | 0.83 | - | 1.038
SubTotal: | [8 empty] | 341.16
EQUIPAMENTO | Unid | Código | Coefic. | C. Prod. | Pr. Prod. | Pr. Improd. | Pr. Unit. | Fator Ac. | Subtotal
BETONEIRA 320 L (E301) (LABOR) | H | '080125 | 0.1333 | 1 | 38.91 | 14.05 | 38.91 | - | 5.187
SubTotal: | [8 empty] | 5.19
RESUMO
DISCRIMINAÇÃO |  |  | TAXA(%) | VALORES
Mão-de-Obra(A) |  |  | 157.27 | 448.89
Materiais(B) |  |  |  | 341.16
Equipamentos(C) |  |  |  | 5.19
Produção da Equipe(D) |  |  |  | 1
Custo Horário Total(A+C) |  |  |  | 454.08
Custo Unitário da Execução[(A/D)+(C/D)] = E |  |  |  | 454.08
Custo Direto Total(B+E) |  |  |  | 795.24
Bonificações e Despesas Indiretas - BDI |  |  | 0 | 0
CUSTO UNITÁRIO (Adotado) |  |  |  | 795.24
Orçamento: 1194501 - TABELA CUSTOS LABOR/CT-UFES PADRÃO DER-ES MARÇO/2022(LS=157,27; BDI=0%)
Órgão Cliente: DER-ES |  |  | Órgão Gerente: DER-ES |  |  | Data Base: Março/2022
Planilha: 1 - TABELA CUSTOS LABOR/CT-UFES PADRÃO DER-ES MARÇO/2022(LS=157,27; BDI=0%)
Item: 200128 - Alambrado sobre muro existente, executado em tela fio 12 malha 3", com 02 fios tensores, fixados em tubos de FG 11/2" colocados a cada 3m (h do alambrado =1,5m), inlcusive chumbamento no muro | [6 empty] | Unidade: m2
Base: LABOR |  | Código Base: '200128 |  | Fonte: LABOR |  |  | Versão: 2
MÃO DE OBRA | Unid | Código | Coefic. | C. Prod. | Pr. Prod. | Pr. Improd. | Pr. Unit. | Fator Ac. | Subtotal
PEDREIRO - (OFICIAL - SINDUSCON) (LABOR) | H | '010139 | 0.0528 | 1 | 7.43 | 0 | 19.12 | - | 1.01
SERVENTE (AUXILIAR DE OBRAS - SINDUSCON) (LABOR) | H | '010146 | 0.3432 | 1 | 5.51 | 0 | 14.18 | - | 4.867
SubTotal: | [8 empty] | 5.88
MATERIAL | Unid | Código | Coefic. | C. Prod. | Pr. Prod. | Pr. Improd. | Pr. Unit. | Fator Ac. | Subtotal
AREIA LAVADA MEDIA (LABOR) | M3 | '020503 | 0.014923 | 1 | 105.56 | 0 | 105.56 | - | 1.575
CIMENTO PORTLAND CP III - 40 (LABOR) | KG | '020508 | 8.4315 | 1 | 0.46 | 0 | 0.46 | - | 3.878
BRITA 1 (LABOR) | M3 | '020517 | 0.017441 | 1 | 120.45 | 0 | 120.45 | - | 2.101
TELA ARAME GALV. MALHA # 3" LOSANGULAR - FIO N. 12 BWG - REVEST EM PVC (LABOR) | M2 | '027602 | 1 | 1 | 40.77 | 0 | 40.77 | 0,512 IF | 61.644
TUBO ACO GALV 48,30 X 3,35MM (1.1/2") DIN 2440 - MEDIO (LABOR) | M | '071874 | 2.13 | 1 | 79.09 | 0 | 79.09 | 0,512 IF | 254.715
SubTotal: | [8 empty] | 323.91
EQUIPAMENTO | Unid | Código | Coefic. | C. Prod. | Pr. Prod. | Pr. Improd. | Pr. Unit. | Fator Ac. | Subtotal
BETONEIRA 320 L (E301) (LABOR) | H | '080125 | 0.016493 | 1 | 38.91 | 14.05 | 38.91 | - | 0.642
SubTotal: | [8 empty] | 0.64
RESUMO
DISCRIMINAÇÃO |  |  | TAXA(%) | VALORES
Mão-de-Obra(A) |  |  | 157.27 | 5.88
Materiais(B) |  |  |  | 323.91
Equipamentos(C) |  |  |  | 0.64
Produção da Equipe(D) |  |  |  | 1
Custo Horário Total(A+C) |  |  |  | 6.52
Custo Unitário da Execução[(A/D)+(C/D)] = E |  |  |  | 6.52
Custo Direto Total(B+E) |  |  |  | 330.43
Bonificações e Despesas Indiretas - BDI |  |  | 0 | 0
CUSTO UNITÁRIO (Adotado) |  |  |  | 330.43
Legenda
IF - INDICE DE FABRICAÇÃO;
Orçamento: 1194501 - TABELA CUSTOS LABOR/CT-UFES PADRÃO DER-ES MARÇO/2022(LS=157,27; BDI=0%)
Órgão Cliente: DER-ES |  |  | Órgão Gerente: DER-ES |  |  | Data Base: Março/2022
Planilha: 1 - TABELA CUSTOS LABOR/CT-UFES PADRÃO DER-ES MARÇO/2022(LS=157,27; BDI=0%)
Item: 200129 - Cerca com mourão de concreto reto H=2.5, base quadrada 10x10cm, fixado em solo a cada 3.0m, com 10 fios de arame galvanizado liso nº 10 | [6 empty] | Unidade: m
Base: LABOR |  | Código Base: '200129 |  | Fonte: LABOR |  |  | Versão: 2
MÃO DE OBRA | Unid | Código | Coefic. | C. Prod. | Pr. Prod. | Pr. Improd. | Pr. Unit. | Fator Ac. | Subtotal
AJUDANTE (AJUDANTE PRATICO - SINDUSCON) (LABOR) | H | '010101 | 1.6 | 1 | 6.27 | 0 | 16.13 | - | 25.808
MONTADOR (SINTRACONST) (LABOR) | H | '010130 | 0.8 | 1 | 11.33 | 0 | 29.15 | - | 23.32
PEDREIRO - (OFICIAL - SINDUSCON) (LABOR) | H | '010139 | 0.06 | 1 | 7.43 | 0 | 19.12 | - | 1.147
SERVENTE (AUXILIAR DE OBRAS - SINDUSCON) (LABOR) | H | '010146 | 0.4975 | 1 | 5.51 | 0 | 14.18 | - | 7.055
SubTotal: | [8 empty] | 57.33
MATERIAL | Unid | Código | Coefic. | C. Prod. | Pr. Prod. | Pr. Improd. | Pr. Unit. | Fator Ac. | Subtotal
MOURAO RETO DE CONCRETO BASE 10X10CM H=2.50M (LABOR) | UN | '020356 | 0.35 | 1 | 67.42 | 0 | 67.42 | - | 23.597
AREIA LAVADA MEDIA (LABOR) | M3 | '020503 | 0.018666 | 1 | 105.56 | 0 | 105.56 | - | 1.97
CIMENTO PORTLAND CP III - 40 (LABOR) | KG | '020508 | 10.206 | 1 | 0.46 | 0 | 0.46 | - | 4.695
BRITA 1 (LABOR) | M3 | '020517 | 0.00789 | 1 | 120.45 | 0 | 120.45 | - | 0.95
BRITA 2 (LABOR) | M3 | '020518 | 0.01845 | 1 | 120.45 | 0 | 120.45 | - | 2.222
ARAME GALVANIZADO N.10 BWG (LABOR) | KG | '027002 | 0.912 | 1 | 16.96 | 0 | 16.96 | - | 15.468
ARAME GALVANIZADO N.14 BWG (LABOR) | KG | '027004 | 0.094 | 1 | 18.66 | 0 | 18.66 | - | 1.754
SubTotal: | [8 empty] | 50.66
EQUIPAMENTO | Unid | Código | Coefic. | C. Prod. | Pr. Prod. | Pr. Improd. | Pr. Unit. | Fator Ac. | Subtotal
BETONEIRA 320 L (E301) (LABOR) | H | '080125 | 0.02142 | 1 | 38.91 | 14.05 | 38.91 | - | 0.833
SubTotal: | [8 empty] | 0.83
RESUMO
DISCRIMINAÇÃO |  |  | TAXA(%) | VALORES
Mão-de-Obra(A) |  |  | 157.27 | 57.33
Materiais(B) |  |  |  | 50.66
Equipamentos(C) |  |  |  | 0.83
Produção da Equipe(D) |  |  |  | 1
Custo Horário Total(A+C) |  |  |  | 58.16
Custo Unitário da Execução[(A/D)+(C/D)] = E |  |  |  | 58.16
Custo Direto Total(B+E) |  |  |  | 108.82
Bonificações e Despesas Indiretas - BDI |  |  | 0 | 0
CUSTO UNITÁRIO (Adotado) |  |  |  | 108.82
Orçamento: 1194501 - TABELA CUSTOS LABOR/CT-UFES PADRÃO DER-ES MARÇO/2022(LS=157,27; BDI=0%)
Órgão Cliente: DER-ES |  |  | Órgão Gerente: DER-ES |  |  | Data Base: Março/2022
Planilha: 1 - TABELA CUSTOS LABOR/CT-UFES PADRÃO DER-ES MARÇO/2022(LS=157,27; BDI=0%)
Item: 200130 - Gradil H = 1.90m padrão SEDU em tudo de FG 2" e barra chata de 11/2"x1/4", para fixação sobre mureta conforme projeto, exclusive a mureta. | [6 empty] | Unidade: m
Base: LABOR |  | Código Base: '200130 |  | Fonte: LABOR |  |  | Versão: 2
MÃO DE OBRA | Unid | Código | Coefic. | C. Prod. | Pr. Prod. | Pr. Improd. | Pr. Unit. | Fator Ac. | Subtotal
PEDREIRO - (OFICIAL - SINDUSCON) (LABOR) | H | '010139 | 3.375 | 1 | 7.43 | 0 | 19.12 | - | 64.53
SERVENTE (AUXILIAR DE OBRAS - SINDUSCON) (LABOR) | H | '010146 | 3.375 | 1 | 5.51 | 0 | 14.18 | - | 47.858
SubTotal: | [8 empty] | 112.39
MATERIAL | Unid | Código | Coefic. | C. Prod. | Pr. Prod. | Pr. Improd. | Pr. Unit. | Fator Ac. | Subtotal
AREIA LAVADA MEDIA (LABOR) | M3 | '020503 | 0.009 | 1 | 105.56 | 0 | 105.56 | - | 0.95
CAL HIDRATADO P/ ARGAMASSA CH III (LABOR) | KG | '020505 | 0.64125 | 1 | 0.78 | 0 | 0.78 | - | 0.5
CIMENTO PORTLAND CP III - 40 (LABOR) | KG | '020508 | 3.195 | 1 | 0.46 | 0 | 0.46 | - | 1.47
TUBO ACO GALV 60,30 X 3,75MM (2") DIN 2440 - MEDIO (LABOR) | M | '070328 | 1.35 | 1 | 107.31 | 0 | 107.31 | 0,512 IF | 219.042
GALVANIZAÇÃO ELETROLITICA (LABOR) | KG | '079375 | 36.86 | 1 | 2.77 | 0 | 2.77 | 0,512 IF | 154.378
BARRA CHATA DE FERRO ASTM A-36 1/4" X 1.1/2" (LABOR) | M | '100190 | 19.4 | 1 | 16.72 | 0 | 16.72 | 0,512 IF | 490.444
SubTotal: | [8 empty] | 866.78
RESUMO
DISCRIMINAÇÃO |  |  | TAXA(%) | VALORES
Mão-de-Obra(A) |  |  | 157.27 | 112.39
Materiais(B) |  |  |  | 866.78
Equipamentos(C) |  |  |  | 0
Produção da Equipe(D) |  |  |  | 1
Custo Horário Total(A+C) |  |  |  | 112.39
Custo Unitário da Execução[(A/D)+(C/D)] = E |  |  |  | 112.39
Custo Direto Total(B+E) |  |  |  | 979.17
Bonificações e Despesas Indiretas - BDI |  |  | 0 | 0
CUSTO UNITÁRIO (Adotado) |  |  |  | 979.17
Legenda
IF - INDICE DE FABRICAÇÃO;
Orçamento: 1194501 - TABELA CUSTOS LABOR/CT-UFES PADRÃO DER-ES MARÇO/2022(LS=157,27; BDI=0%)
Órgão Cliente: DER-ES |  |  | Órgão Gerente: DER-ES |  |  | Data Base: Março/2022
Planilha: 1 - TABELA CUSTOS LABOR/CT-UFES PADRÃO DER-ES MARÇO/2022(LS=157,27; BDI=0%)
Item: 200131 - Gradil H = 1.90m padrão SEDU em tubo de FG 31/2" e barra chata de 2"x1/4" para fixação sobre mureta conforme projeto, exclusive a mureta. | [6 empty] | Unidade: m
Base: LABOR |  | Código Base: '200131 |  | Fonte: LABOR |  |  | Versão: 2
MÃO DE OBRA | Unid | Código | Coefic. | C. Prod. | Pr. Prod. | Pr. Improd. | Pr. Unit. | Fator Ac. | Subtotal
AJUDANTE (AJUDANTE PRATICO - SINDUSCON) (LABOR) | H | '010101 | 1.14 | 1 | 6.27 | 0 | 16.13 | - | 18.388
PEDREIRO - (OFICIAL - SINDUSCON) (LABOR) | H | '010139 | 3.375 | 1 | 7.43 | 0 | 19.12 | - | 64.53
PINTOR -(OFICIAL - SINDUSCON) (LABOR) | H | '010140 | 2.28 | 1 | 7.43 | 0 | 19.12 | - | 43.594
SERVENTE (AUXILIAR DE OBRAS - SINDUSCON) (LABOR) | H | '010146 | 3.375 | 1 | 5.51 | 0 | 14.18 | - | 47.858
SubTotal: | [8 empty] | 174.37
MATERIAL | Unid | Código | Coefic. | C. Prod. | Pr. Prod. | Pr. Improd. | Pr. Unit. | Fator Ac. | Subtotal
AREIA LAVADA MEDIA (LABOR) | M3 | '020503 | 0.009 | 1 | 105.56 | 0 | 105.56 | - | 0.95
CAL HIDRATADO P/ ARGAMASSA CH III (LABOR) | KG | '020505 | 0.64125 | 1 | 0.78 | 0 | 0.78 | - | 0.5
CIMENTO PORTLAND CP III - 40 (LABOR) | KG | '020508 | 3.195 | 1 | 0.46 | 0 | 0.46 | - | 1.47
BARRA CHATA DE FERRO ASTM A-36 1/4" X 2" (LABOR) | M | '026617 | 18.13 | 1 | 22.9 | 0 | 22.9 | 0,512 IF | 627.748
BARRA CHATA DE FERRO ASTM A-36 3/16" X 1" (LABOR) | M | '028068 | 9.75 | 1 | 8.26 | 0 | 8.26 | 0,512 IF | 121.769
ESMALTE SINTETICO (LABOR) | L | '037502 | 1.026 | 1 | 31.57 | 0 | 31.57 | - | 32.391
AGUARRAZ MINERAL (LABOR) | L | '038001 | 0.114 | 1 | 14.17 | 0 | 14.17 | - | 1.615
LIXA P/ FERRO Nº 100 K-246 225X275MM - NORTON OU EQUIVALENTE (LABOR) | UN | '038012 | 1.425 | 1 | 3.13 | 0 | 3.13 | - | 4.46
ZARCAO (LABOR) | L | '038028 | 0.627 | 1 | 21.76 | 0 | 21.76 | - | 13.644
CANTONEIRA ABAS IGUAIS DE FERRO ASTM A-36 - 3/16" X 1.1/2" X 1.1/2" (LABOR) | M | '049524 | 3.75 | 1 | 23.71 | 0 | 23.71 | 0,512 IF | 134.436
CANTONEIRA ABAS IGUAIS DE FERRO ASTM A-36 - 3/16" X 1" X 1" (LABOR) | M | '049606 | 0.4 | 1 | 14.96 | 0 | 14.96 | 0,512 IF | 9.048
TUBO ACO GALV 101,60 X 4,25MM (3.1/2") DIN 2440 - MEDIO (LABOR) | M | '079372 | 1.04 | 1 | 213.88 | 0 | 213.88 | 0,512 IF | 336.322
GALVANIZAÇÃO ELETROLITICA (LABOR) | KG | '079375 | 65.95 | 1 | 2.77 | 0 | 2.77 | 0,512 IF | 276.215
SubTotal: | [8 empty] | 1560.57
RESUMO
DISCRIMINAÇÃO |  |  | TAXA(%) | VALORES
Mão-de-Obra(A) |  |  | 157.27 | 174.37
Materiais(B) |  |  |  | 1560.57
Equipamentos(C) |  |  |  | 0
Produção da Equipe(D) |  |  |  | 1
Custo Horário Total(A+C) |  |  |  | 174.37
Custo Unitário da Execução[(A/D)+(C/D)] = E |  |  |  | 174.37
Custo Direto Total(B+E) |  |  |  | 1734.94
Bonificações e Despesas Indiretas - BDI |  |  | 0 | 0
CUSTO UNITÁRIO (Adotado) |  |  |  | 1734.94
Legenda
IF - INDICE DE FABRICAÇÃO;
Orçamento: 1194501 - TABELA CUSTOS LABOR/CT-UFES PADRÃO DER-ES MARÇO/2022(LS=157,27; BDI=0%)
Órgão Cliente: DER-ES |  |  | Órgão Gerente: DER-ES |  |  | Data Base: Março/2022
Planilha: 1 - TABELA CUSTOS LABOR/CT-UFES PADRÃO DER-ES MARÇO/2022(LS=157,27; BDI=0%)
Item: 200202 - Meio-fio de concreto pré-moldado com dimensões de 15x12x30x100 cm , rejuntados com argamassa de cimento e areia no traço 1:3 | [6 empty] | Unidade: m
Base: LABOR |  | Código Base: '200202 |  | Fonte: LABOR |  |  | Versão: 1
MÃO DE OBRA | Unid | Código | Coefic. | C. Prod. | Pr. Prod. | Pr. Improd. | Pr. Unit. | Fator Ac. | Subtotal
CALCETEIRO/PINTOR (OFICIAL - SINDUSCON) (LABOR) | H | '010108 | 0.5 | 1 | 7.43 | 0 | 19.12 | - | 9.56
SERVENTE (AUXILIAR DE OBRAS - SINDUSCON) (LABOR) | H | '010146 | 1.0041 | 1 | 5.51 | 0 | 14.18 | - | 14.238
SubTotal: | [8 empty] | 23.8
MATERIAL | Unid | Código | Coefic. | C. Prod. | Pr. Prod. | Pr. Improd. | Pr. Unit. | Fator Ac. | Subtotal
AREIA LAVADA MEDIA (LABOR) | M3 | '020503 | 0.0078 | 1 | 105.56 | 0 | 105.56 | - | 0.823
CIMENTO PORTLAND CP III - 40 (LABOR) | KG | '020508 | 2.3887 | 1 | 0.46 | 0 | 0.46 | - | 1.099
MEIO FIO CONCRETO PRE-MOLD. 12X15X30CM (LABOR) | M | '036506 | 1 | 1 | 25 | 0 | 25 | - | 25
SubTotal: | [8 empty] | 26.92
RESUMO
DISCRIMINAÇÃO |  |  | TAXA(%) | VALORES
Mão-de-Obra(A) |  |  | 157.27 | 23.8
Materiais(B) |  |  |  | 26.92
Equipamentos(C) |  |  |  | 0
Produção da Equipe(D) |  |  |  | 1
Custo Horário Total(A+C) |  |  |  | 23.8
Custo Unitário da Execução[(A/D)+(C/D)] = E |  |  |  | 23.8
Custo Direto Total(B+E) |  |  |  | 50.72
Bonificações e Despesas Indiretas - BDI |  |  | 0 | 0
CUSTO UNITÁRIO (Adotado) |  |  |  | 50.72
Orçamento: 1194501 - TABELA CUSTOS LABOR/CT-UFES PADRÃO DER-ES MARÇO/2022(LS=157,27; BDI=0%)
Órgão Cliente: DER-ES |  |  | Órgão Gerente: DER-ES |  |  | Data Base: Março/2022
Planilha: 1 - TABELA CUSTOS LABOR/CT-UFES PADRÃO DER-ES MARÇO/2022(LS=157,27; BDI=0%)
Item: 200206 - Blocos pré-moldados de concreto tipo pavi-s ou equivalente, espessura de 8 cm e resistência a compressão mínima de 35MPa, assentados sobre colchão de pó de pedra na espessura de 10 cm | [6 empty] | Unidade: m2
Base: LABOR |  | Código Base: '200206 |  | Fonte: LABOR |  |  | Versão: 1
MÃO DE OBRA | Unid | Código | Coefic. | C. Prod. | Pr. Prod. | Pr. Improd. | Pr. Unit. | Fator Ac. | Subtotal
CALCETEIRO/PINTOR (OFICIAL - SINDUSCON) (LABOR) | H | '010108 | 0.23 | 1 | 7.43 | 0 | 19.12 | - | 4.398
SERVENTE (AUXILIAR DE OBRAS - SINDUSCON) (LABOR) | H | '010146 | 0.46 | 1 | 5.51 | 0 | 14.18 | - | 6.523
SubTotal: | [8 empty] | 10.92
MATERIAL | Unid | Código | Coefic. | C. Prod. | Pr. Prod. | Pr. Improd. | Pr. Unit. | Fator Ac. | Subtotal
PO DE PEDRA (LABOR) | M3 | '020524 | 0.1 | 1 | 81.13 | 0 | 81.13 | - | 8.113
BLOCO CONCRETO TIPO PAVI-S ESP.8CM,35MPA(48UND/M2) (LABOR) | UN | '036512 | 48 | 1 | 1.28 | 0 | 1.28 | - | 61.44
SubTotal: | [8 empty] | 69.55
RESUMO
DISCRIMINAÇÃO |  |  | TAXA(%) | VALORES
Mão-de-Obra(A) |  |  | 157.27 | 10.92
Materiais(B) |  |  |  | 69.55
Equipamentos(C) |  |  |  | 0
Produção da Equipe(D) |  |  |  | 1
Custo Horário Total(A+C) |  |  |  | 10.92
Custo Unitário da Execução[(A/D)+(C/D)] = E |  |  |  | 10.92
Custo Direto Total(B+E) |  |  |  | 80.47
Bonificações e Despesas Indiretas - BDI |  |  | 0 | 0
CUSTO UNITÁRIO (Adotado) |  |  |  | 80.47
Orçamento: 1194501 - TABELA CUSTOS LABOR/CT-UFES PADRÃO DER-ES MARÇO/2022(LS=157,27; BDI=0%)
Órgão Cliente: DER-ES |  |  | Órgão Gerente: DER-ES |  |  | Data Base: Março/2022
Planilha: 1 - TABELA CUSTOS LABOR/CT-UFES PADRÃO DER-ES MARÇO/2022(LS=157,27; BDI=0%)
Item: 200209 - Passeio de cimentado camurçado com argamassa de cimento e areia no traço 1:3 esp. 1.5cm, e lastro de concreto com 8cm de espessura, inclusive preparo de caixa | [6 empty] | Unidade: m2
Base: LABOR |  | Código Base: '200209 |  | Fonte: LABOR |  |  | Versão: 1
MÃO DE OBRA | Unid | Código | Coefic. | C. Prod. | Pr. Prod. | Pr. Improd. | Pr. Unit. | Fator Ac. | Subtotal
PEDREIRO - (OFICIAL - SINDUSCON) (LABOR) | H | '010139 | 1.5 | 1 | 7.43 | 0 | 19.12 | - | 28.68
SERVENTE (AUXILIAR DE OBRAS - SINDUSCON) (LABOR) | H | '010146 | 2.95 | 1 | 5.51 | 0 | 14.18 | - | 41.831
SubTotal: | [8 empty] | 70.51
MATERIAL | Unid | Código | Coefic. | C. Prod. | Pr. Prod. | Pr. Improd. | Pr. Unit. | Fator Ac. | Subtotal
AREIA LAVADA MEDIA (LABOR) | M3 | '020503 | 0.0723 | 1 | 105.56 | 0 | 105.56 | - | 7.632
CIMENTO PORTLAND CP III - 40 (LABOR) | KG | '020508 | 23.08 | 1 | 0.46 | 0 | 0.46 | - | 10.617
BRITA 1 (LABOR) | M3 | '020517 | 0.021 | 1 | 120.45 | 0 | 120.45 | - | 2.529
BRITA 2 (LABOR) | M3 | '020518 | 0.0492 | 1 | 120.45 | 0 | 120.45 | - | 5.926
SARRAFO DE MADEIRA DE LEI 8 X 2.5 CM (BRUTA) (LABOR) | M | '021018 | 2 | 1 | 19.02 | 0 | 19.02 | - | 38.04
SubTotal: | [8 empty] | 64.74
RESUMO
DISCRIMINAÇÃO |  |  | TAXA(%) | VALORES
Mão-de-Obra(A) |  |  | 157.27 | 70.51
Materiais(B) |  |  |  | 64.74
Equipamentos(C) |  |  |  | 0
Produção da Equipe(D) |  |  |  | 1
Custo Horário Total(A+C) |  |  |  | 70.51
Custo Unitário da Execução[(A/D)+(C/D)] = E |  |  |  | 70.51
Custo Direto Total(B+E) |  |  |  | 135.25
Bonificações e Despesas Indiretas - BDI |  |  | 0 | 0
CUSTO UNITÁRIO (Adotado) |  |  |  | 135.25
Orçamento: 1194501 - TABELA CUSTOS LABOR/CT-UFES PADRÃO DER-ES MARÇO/2022(LS=157,27; BDI=0%)
Órgão Cliente: DER-ES |  |  | Órgão Gerente: DER-ES |  |  | Data Base: Março/2022
Planilha: 1 - TABELA CUSTOS LABOR/CT-UFES PADRÃO DER-ES MARÇO/2022(LS=157,27; BDI=0%)
Item: 200214 - Blocos pré-moldados de concreto tipo pavi-s ou equivalente, espessura 10 cm e resistência a compressão mínima de 35MPa, assentados sobre colchão de pó de pedra na espessura de 10 cm | [6 empty] | Unidade: m2
Base: LABOR |  | Código Base: '200214 |  | Fonte: LABOR |  |  | Versão: 2
MÃO DE OBRA | Unid | Código | Coefic. | C. Prod. | Pr. Prod. | Pr. Improd. | Pr. Unit. | Fator Ac. | Subtotal
CALCETEIRO/PINTOR (OFICIAL - SINDUSCON) (LABOR) | H | '010108 | 0.23 | 1 | 7.43 | 0 | 19.12 | - | 4.398
SERVENTE (AUXILIAR DE OBRAS - SINDUSCON) (LABOR) | H | '010146 | 0.46 | 1 | 5.51 | 0 | 14.18 | - | 6.523
SubTotal: | [8 empty] | 10.92
MATERIAL | Unid | Código | Coefic. | C. Prod. | Pr. Prod. | Pr. Improd. | Pr. Unit. | Fator Ac. | Subtotal
PO DE PEDRA (LABOR) | M3 | '020524 | 0.1 | 1 | 81.13 | 0 | 81.13 | - | 8.113
BLOCO CONCRETO TIPO PAVI-S ESP.10CM - 35MPA (LABOR) | UN | '036514 | 48 | 1 | 1.66 | 0 | 1.66 | - | 79.68
SubTotal: | [8 empty] | 87.79
RESUMO
DISCRIMINAÇÃO |  |  | TAXA(%) | VALORES
Mão-de-Obra(A) |  |  | 157.27 | 10.92
Materiais(B) |  |  |  | 87.79
Equipamentos(C) |  |  |  | 0
Produção da Equipe(D) |  |  |  | 1
Custo Horário Total(A+C) |  |  |  | 10.92
Custo Unitário da Execução[(A/D)+(C/D)] = E |  |  |  | 10.92
Custo Direto Total(B+E) |  |  |  | 98.71
Bonificações e Despesas Indiretas - BDI |  |  | 0 | 0
CUSTO UNITÁRIO (Adotado) |  |  |  | 98.71
Orçamento: 1194501 - TABELA CUSTOS LABOR/CT-UFES PADRÃO DER-ES MARÇO/2022(LS=157,27; BDI=0%)
Órgão Cliente: DER-ES |  |  | Órgão Gerente: DER-ES |  |  | Data Base: Março/2022
Planilha: 1 - TABELA CUSTOS LABOR/CT-UFES PADRÃO DER-ES MARÇO/2022(LS=157,27; BDI=0%)
Item: 200223 - Execução de lastro de brita nº 02 sob passeios e ciclovias, incl. escavação | [6 empty] | Unidade: m3
Base: LABOR |  | Código Base: '200223 |  | Fonte: LABOR |  |  | Versão: 1
MÃO DE OBRA | Unid | Código | Coefic. | C. Prod. | Pr. Prod. | Pr. Improd. | Pr. Unit. | Fator Ac. | Subtotal
SERVENTE (AUXILIAR DE OBRAS - SINDUSCON) (LABOR) | H | '010146 | 4 | 1 | 5.51 | 0 | 14.18 | - | 56.72
SubTotal: | [8 empty] | 56.72
MATERIAL | Unid | Código | Coefic. | C. Prod. | Pr. Prod. | Pr. Improd. | Pr. Unit. | Fator Ac. | Subtotal
BRITA 2 (LABOR) | M3 | '020518 | 1.2 | 1 | 120.45 | 0 | 120.45 | - | 144.54
SubTotal: | [8 empty] | 144.54
EQUIPAMENTO | Unid | Código | Coefic. | C. Prod. | Pr. Prod. | Pr. Improd. | Pr. Unit. | Fator Ac. | Subtotal
COMPACTADOR MANUAL MOTOR DIESEL POT.5HP (E906) (LABOR) | H | '086096 | 0.5 | 1 | 20.47 | 10.26 | 20.47 | - | 10.235
SubTotal: | [8 empty] | 10.24
RESUMO
DISCRIMINAÇÃO |  |  | TAXA(%) | VALORES
Mão-de-Obra(A) |  |  | 157.27 | 56.72
Materiais(B) |  |  |  | 144.54
Equipamentos(C) |  |  |  | 10.24
Produção da Equipe(D) |  |  |  | 1
Custo Horário Total(A+C) |  |  |  | 66.96
Custo Unitário da Execução[(A/D)+(C/D)] = E |  |  |  | 66.96
Custo Direto Total(B+E) |  |  |  | 211.5
Bonificações e Despesas Indiretas - BDI |  |  | 0 | 0
CUSTO UNITÁRIO (Adotado) |  |  |  | 211.5
Orçamento: 1194501 - TABELA CUSTOS LABOR/CT-UFES PADRÃO DER-ES MARÇO/2022(LS=157,27; BDI=0%)
Órgão Cliente: DER-ES |  |  | Órgão Gerente: DER-ES |  |  | Data Base: Março/2022
Planilha: 1 - TABELA CUSTOS LABOR/CT-UFES PADRÃO DER-ES MARÇO/2022(LS=157,27; BDI=0%)
Item: 200229 - Meio-fio de concreto moldado in-loco com formas de chapa compensada resinada 6mm, nas dimensões 10 x 30 cm, incl. escavação, reaterro e bota-fora | [6 empty] | Unidade: m
Base: LABOR |  | Código Base: '200229 |  | Fonte: LABOR |  |  | Versão: 2
MÃO DE OBRA | Unid | Código | Coefic. | C. Prod. | Pr. Prod. | Pr. Improd. | Pr. Unit. | Fator Ac. | Subtotal
AJUDANTE (AJUDANTE PRATICO - SINDUSCON) (LABOR) | H | '010101 | 0.78 | 1 | 6.27 | 0 | 16.13 | - | 12.581
CARPINTEIRO (OFICIAL - SINDUSCON) (LABOR) | H | '010111 | 0.78 | 1 | 7.43 | 0 | 19.12 | - | 14.914
PEDREIRO - (OFICIAL - SINDUSCON) (LABOR) | H | '010139 | 0.063 | 1 | 7.43 | 0 | 19.12 | - | 1.205
SERVENTE (AUXILIAR DE OBRAS - SINDUSCON) (LABOR) | H | '010146 | 1.3044 | 1 | 5.51 | 0 | 14.18 | - | 18.496
SubTotal: | [8 empty] | 47.2
MATERIAL | Unid | Código | Coefic. | C. Prod. | Pr. Prod. | Pr. Improd. | Pr. Unit. | Fator Ac. | Subtotal
AREIA LAVADA MEDIA (LABOR) | M3 | '020503 | 0.021168 | 1 | 105.56 | 0 | 105.56 | - | 2.234
CIMENTO PORTLAND CP III - 40 (LABOR) | KG | '020508 | 11.025 | 1 | 0.46 | 0 | 0.46 | - | 5.072
BRITA 1 (LABOR) | M3 | '020517 | 0.012002 | 1 | 120.45 | 0 | 120.45 | - | 1.446
BRITA 2 (LABOR) | M3 | '020518 | 0.012002 | 1 | 120.45 | 0 | 120.45 | - | 1.446
SARRAFO DE MADEIRA PINUS 10 X 2.5CM (LABOR) | M | '020985 | 0.555 | 1 | 9.19 | 0 | 9.19 | - | 5.1
CHAPA COMPENSADA RESINADA ESP. 6MM (LABOR) | M2 | '021030 | 0.156 | 1 | 30.98 | 0 | 30.98 | - | 4.833
PREGO 18X27 (LABOR) | KG | '026569 | 0.054 | 1 | 18.83 | 0 | 18.83 | - | 1.017
DESMOLDANTE PARA FORMAS (LABOR) | L | '028008 | 0.24 | 1 | 10.81 | 0 | 10.81 | - | 2.594
REMOCAO RESIDUOS CLASSE A CONAMA (CACAMBA) CLASSE II B (NBR10004) INCLUSIVE DESTINACAO FINAL (LABOR) | M3 | '070114 | 0.03 | 1 | 54 | 0 | 54 | - | 1.62
SubTotal: | [8 empty] | 25.36
EQUIPAMENTO | Unid | Código | Coefic. | C. Prod. | Pr. Prod. | Pr. Improd. | Pr. Unit. | Fator Ac. | Subtotal
BETONEIRA 320 L (E301) (LABOR) | H | '080125 | 0.022491 | 1 | 38.91 | 14.05 | 38.91 | - | 0.875
SubTotal: | [8 empty] | 0.88
RESUMO
DISCRIMINAÇÃO |  |  | TAXA(%) | VALORES
Mão-de-Obra(A) |  |  | 157.27 | 47.2
Materiais(B) |  |  |  | 25.36
Equipamentos(C) |  |  |  | 0.88
Produção da Equipe(D) |  |  |  | 1
Custo Horário Total(A+C) |  |  |  | 48.08
Custo Unitário da Execução[(A/D)+(C/D)] = E |  |  |  | 48.08
Custo Direto Total(B+E) |  |  |  | 73.44
Bonificações e Despesas Indiretas - BDI |  |  | 0 | 0
CUSTO UNITÁRIO (Adotado) |  |  |  | 73.44
Orçamento: 1194501 - TABELA CUSTOS LABOR/CT-UFES PADRÃO DER-ES MARÇO/2022(LS=157,27; BDI=0%)
Órgão Cliente: DER-ES |  |  | Órgão Gerente: DER-ES |  |  | Data Base: Março/2022
Planilha: 1 - TABELA CUSTOS LABOR/CT-UFES PADRÃO DER-ES MARÇO/2022(LS=157,27; BDI=0%)
Item: 200237 - Blocos pré-moldados de concreto tipo pavi-s ou equivalente, espessura de 6 cm e resistência a compressão mínima de 35MPa, assentados sobre colchão de pó de pedra na espessura de 10 cm | [6 empty] | Unidade: m2
Base: LABOR |  | Código Base: '200237 |  | Fonte: LABOR |  |  | Versão: 1
MÃO DE OBRA | Unid | Código | Coefic. | C. Prod. | Pr. Prod. | Pr. Improd. | Pr. Unit. | Fator Ac. | Subtotal
CALCETEIRO/PINTOR (OFICIAL - SINDUSCON) (LABOR) | H | '010108 | 0.23 | 1 | 7.43 | 0 | 19.12 | - | 4.398
SERVENTE (AUXILIAR DE OBRAS - SINDUSCON) (LABOR) | H | '010146 | 0.46 | 1 | 5.51 | 0 | 14.18 | - | 6.523
SubTotal: | [8 empty] | 10.92
MATERIAL | Unid | Código | Coefic. | C. Prod. | Pr. Prod. | Pr. Improd. | Pr. Unit. | Fator Ac. | Subtotal
PO DE PEDRA (LABOR) | M3 | '020524 | 0.1 | 1 | 81.13 | 0 | 81.13 | - | 8.113
BLOCO CONCRETO PAVI-S ESP. 6CM 35 MPA (48UN/M2) (LABOR) | UN | '036517 | 48 | 1 | 1.05 | 0 | 1.05 | - | 50.4
SubTotal: | [8 empty] | 58.51
RESUMO
DISCRIMINAÇÃO |  |  | TAXA(%) | VALORES
Mão-de-Obra(A) |  |  | 157.27 | 10.92
Materiais(B) |  |  |  | 58.51
Equipamentos(C) |  |  |  | 0
Produção da Equipe(D) |  |  |  | 1
Custo Horário Total(A+C) |  |  |  | 10.92
Custo Unitário da Execução[(A/D)+(C/D)] = E |  |  |  | 10.92
Custo Direto Total(B+E) |  |  |  | 69.43
Bonificações e Despesas Indiretas - BDI |  |  | 0 | 0
CUSTO UNITÁRIO (Adotado) |  |  |  | 69.43
Orçamento: 1194501 - TABELA CUSTOS LABOR/CT-UFES PADRÃO DER-ES MARÇO/2022(LS=157,27; BDI=0%)
Órgão Cliente: DER-ES |  |  | Órgão Gerente: DER-ES |  |  | Data Base: Março/2022
Planilha: 1 - TABELA CUSTOS LABOR/CT-UFES PADRÃO DER-ES MARÇO/2022(LS=157,27; BDI=0%)
Item: 200243 - Canaleta no piso em concreto simples com dimensões internas de 20 x 10 cm e grelha em ferro diam. 1/2" a cada 3 cm fixados em cantoneira de 3/4" x 1/8" apoiada sobre requadro em cantoneira de 1" x 3/16" | [6 empty] | Unidade: m
Base: LABOR |  | Código Base: '200243 |  | Fonte: LABOR |  |  | Versão: 3
MÃO DE OBRA | Unid | Código | Coefic. | C. Prod. | Pr. Prod. | Pr. Improd. | Pr. Unit. | Fator Ac. | Subtotal
AJUDANTE (AJUDANTE PRATICO - SINDUSCON) (LABOR) | H | '010101 | 0.702 | 1 | 6.27 | 0 | 16.13 | - | 11.323
CARPINTEIRO (OFICIAL - SINDUSCON) (LABOR) | H | '010111 | 0.702 | 1 | 7.43 | 0 | 19.12 | - | 13.422
PEDREIRO - (OFICIAL - SINDUSCON) (LABOR) | H | '010139 | 0.0798 | 1 | 7.43 | 0 | 19.12 | - | 1.526
SERVENTE (AUXILIAR DE OBRAS - SINDUSCON) (LABOR) | H | '010146 | 0.8903 | 1 | 5.51 | 0 | 14.18 | - | 12.624
SubTotal: | [8 empty] | 38.9
MATERIAL | Unid | Código | Coefic. | C. Prod. | Pr. Prod. | Pr. Improd. | Pr. Unit. | Fator Ac. | Subtotal
AREIA LAVADA MEDIA (LABOR) | M3 | '020503 | 0.027332 | 1 | 105.56 | 0 | 105.56 | - | 2.885
CIMENTO PORTLAND CP III - 40 (LABOR) | KG | '020508 | 12.768 | 1 | 0.46 | 0 | 0.46 | - | 5.873
BRITA 1 (LABOR) | M3 | '020517 | 0.030125 | 1 | 120.45 | 0 | 120.45 | - | 3.629
SARRAFO DE MADEIRA PINUS 10 X 2.5CM (LABOR) | M | '020985 | 0.27 | 1 | 9.19 | 0 | 9.19 | - | 2.481
TABUA DE MADEIRA PINUS 30 X 2.5 CM (LABOR) | M | '020988 | 0.54 | 1 | 15.68 | 0 | 15.68 | - | 8.467
CANTONEIRA ABAS IGUAIS DE FERRO ASTM A-36 - 1/8" X 3/4" X 3/4" (LABOR) | M | '026508 | 2.4 | 1 | 8.5 | 0 | 8.5 | 0,512 IF | 30.845
PREGO 18X27 (LABOR) | KG | '026569 | 0.081 | 1 | 18.83 | 0 | 18.83 | - | 1.525
DESMOLDANTE PARA FORMAS (LABOR) | L | '028008 | 0.216 | 1 | 10.81 | 0 | 10.81 | - | 2.335
CANTONEIRA ABAS IGUAIS DE FERRO ASTM A-36 - 3/16" X 1" X 1" (LABOR) | M | '049606 | 2.4 | 1 | 14.96 | 0 | 14.96 | 0,512 IF | 54.287
GALVANIZAÇÃO ELETROLITICA (LABOR) | KG | '079375 | 6.24 | 1 | 2.77 | 0 | 2.77 | 0,512 IF | 26.135
BARRA DE FERRO REDONDA LISA SAE-1020 Ø 1/2" (LABOR) | M | '100194 | 6.8 | 1 | 8.8 | 0 | 8.8 | 0,512 IF | 90.478
SubTotal: | [8 empty] | 228.94
EQUIPAMENTO | Unid | Código | Coefic. | C. Prod. | Pr. Prod. | Pr. Improd. | Pr. Unit. | Fator Ac. | Subtotal
BETONEIRA 320 L (E301) (LABOR) | H | '080125 | 0.028489 | 1 | 38.91 | 14.05 | 38.91 | - | 1.109
SubTotal: | [8 empty] | 1.11
RESUMO
DISCRIMINAÇÃO |  |  | TAXA(%) | VALORES
Mão-de-Obra(A) |  |  | 157.27 | 38.9
Materiais(B) |  |  |  | 228.94
Equipamentos(C) |  |  |  | 1.11
Produção da Equipe(D) |  |  |  | 1
Custo Horário Total(A+C) |  |  |  | 40.01
Custo Unitário da Execução[(A/D)+(C/D)] = E |  |  |  | 40.01
Custo Direto Total(B+E) |  |  |  | 268.95
Bonificações e Despesas Indiretas - BDI |  |  | 0 | 0
CUSTO UNITÁRIO (Adotado) |  |  |  | 268.95
Legenda
IF - INDICE DE FABRICAÇÃO;
Orçamento: 1194501 - TABELA CUSTOS LABOR/CT-UFES PADRÃO DER-ES MARÇO/2022(LS=157,27; BDI=0%)
Órgão Cliente: DER-ES |  |  | Órgão Gerente: DER-ES |  |  | Data Base: Março/2022
Planilha: 1 - TABELA CUSTOS LABOR/CT-UFES PADRÃO DER-ES MARÇO/2022(LS=157,27; BDI=0%)
Item: 200253 - Fornecimento e assentamento de ladrilho hidráulico pastilhado, vermelho, dim. 20x20 cm, esp. 1.5cm, assentado com pasta de cimento colante, exclusive regularização e lastro | [6 empty] | Unidade: m2
Base: LABOR |  | Código Base: '200253 |  | Fonte: TCPO |  |  | Versão: 1
MÃO DE OBRA | Unid | Código | Coefic. | C. Prod. | Pr. Prod. | Pr. Improd. | Pr. Unit. | Fator Ac. | Subtotal
LADRILHISTA - (OFICIAL - SINDUSCON) (LABOR) | H | '010128 | 0.3 | 1 | 7.43 | 0 | 19.12 | - | 5.736
SERVENTE (AUXILIAR DE OBRAS - SINDUSCON) (LABOR) | H | '010146 | 0.2 | 1 | 5.51 | 0 | 14.18 | - | 2.836
SubTotal: | [8 empty] | 8.57
MATERIAL | Unid | Código | Coefic. | C. Prod. | Pr. Prod. | Pr. Improd. | Pr. Unit. | Fator Ac. | Subtotal
CIMENTO COLANTE INDUSTRIALIZADO AC I (LABOR) | KG | '020510 | 4.8 | 1 | 0.81 | 0 | 0.81 | - | 3.888
LADRILHO HIDRÁULICO PASTILHADO 20X20CM COLORIDO (LABOR) | M2 | '034666 | 1.1 | 1 | 50.83 | 0 | 50.83 | - | 55.913
SubTotal: | [8 empty] | 59.8
RESUMO
DISCRIMINAÇÃO |  |  | TAXA(%) | VALORES
Mão-de-Obra(A) |  |  | 157.27 | 8.57
Materiais(B) |  |  |  | 59.8
Equipamentos(C) |  |  |  | 0
Produção da Equipe(D) |  |  |  | 1
Custo Horário Total(A+C) |  |  |  | 8.57
Custo Unitário da Execução[(A/D)+(C/D)] = E |  |  |  | 8.57
Custo Direto Total(B+E) |  |  |  | 68.37
Bonificações e Despesas Indiretas - BDI |  |  | 0 | 0
CUSTO UNITÁRIO (Adotado) |  |  |  | 68.37
Orçamento: 1194501 - TABELA CUSTOS LABOR/CT-UFES PADRÃO DER-ES MARÇO/2022(LS=157,27; BDI=0%)
Órgão Cliente: DER-ES |  |  | Órgão Gerente: DER-ES |  |  | Data Base: Março/2022
Planilha: 1 - TABELA CUSTOS LABOR/CT-UFES PADRÃO DER-ES MARÇO/2022(LS=157,27; BDI=0%)
Item: 200254 - Fornecimento e assentamento de ladrilho hidráulico ranhurado, vermelho, dim. 20x20 cm, esp. 1.5cm, assentado com pasta de cimento colante, exclusive regularização e lastro | [6 empty] | Unidade: m2
Base: LABOR |  | Código Base: '200254 |  | Fonte: TCPO |  |  | Versão: 1
MÃO DE OBRA | Unid | Código | Coefic. | C. Prod. | Pr. Prod. | Pr. Improd. | Pr. Unit. | Fator Ac. | Subtotal
LADRILHISTA - (OFICIAL - SINDUSCON) (LABOR) | H | '010128 | 0.3 | 1 | 7.43 | 0 | 19.12 | - | 5.736
SERVENTE (AUXILIAR DE OBRAS - SINDUSCON) (LABOR) | H | '010146 | 0.2 | 1 | 5.51 | 0 | 14.18 | - | 2.836
SubTotal: | [8 empty] | 8.57
MATERIAL | Unid | Código | Coefic. | C. Prod. | Pr. Prod. | Pr. Improd. | Pr. Unit. | Fator Ac. | Subtotal
CIMENTO COLANTE INDUSTRIALIZADO AC I (LABOR) | KG | '020510 | 4.8 | 1 | 0.81 | 0 | 0.81 | - | 3.888
LADRILHO HIDRAULICO RANHURADO 20X20CM COLORIDO (LABOR) | M2 | '034656 | 1.1 | 1 | 50.83 | 0 | 50.83 | - | 55.913
SubTotal: | [8 empty] | 59.8
RESUMO
DISCRIMINAÇÃO |  |  | TAXA(%) | VALORES
Mão-de-Obra(A) |  |  | 157.27 | 8.57
Materiais(B) |  |  |  | 59.8
Equipamentos(C) |  |  |  | 0
Produção da Equipe(D) |  |  |  | 1
Custo Horário Total(A+C) |  |  |  | 8.57
Custo Unitário da Execução[(A/D)+(C/D)] = E |  |  |  | 8.57
Custo Direto Total(B+E) |  |  |  | 68.37
Bonificações e Despesas Indiretas - BDI |  |  | 0 | 0
CUSTO UNITÁRIO (Adotado) |  |  |  | 68.37
Orçamento: 1194501 - TABELA CUSTOS LABOR/CT-UFES PADRÃO DER-ES MARÇO/2022(LS=157,27; BDI=0%)
Órgão Cliente: DER-ES |  |  | Órgão Gerente: DER-ES |  |  | Data Base: Março/2022
Planilha: 1 - TABELA CUSTOS LABOR/CT-UFES PADRÃO DER-ES MARÇO/2022(LS=157,27; BDI=0%)
Item: 200303 - Fornecimento de grama tipo esmeralda em placas com espessura de 0.06 m, exclusive plantio | [6 empty] | Unidade: m2
Base: LABOR |  | Código Base: '200303 |  | Fonte: LABOR |  |  | Versão: 1
MATERIAL | Unid | Código | Coefic. | C. Prod. | Pr. Prod. | Pr. Improd. | Pr. Unit. | Fator Ac. | Subtotal
GRAMA EM PLACAS TIPO ESMERALDA (LABOR) | M2 | '038509 | 1 | 1 | 13.13 | 0 | 13.13 | - | 13.13
SubTotal: | [8 empty] | 13.13
RESUMO
DISCRIMINAÇÃO |  |  | TAXA(%) | VALORES
Mão-de-Obra(A) |  |  | 157.27 | 0
Materiais(B) |  |  |  | 13.13
Equipamentos(C) |  |  |  | 0
Produção da Equipe(D) |  |  |  | 1
Custo Horário Total(A+C) |  |  |  | 0
Custo Unitário da Execução[(A/D)+(C/D)] = E |  |  |  | 0
Custo Direto Total(B+E) |  |  |  | 13.13
Bonificações e Despesas Indiretas - BDI |  |  | 0 | 0
CUSTO UNITÁRIO (Adotado) |  |  |  | 13.13
Orçamento: 1194501 - TABELA CUSTOS LABOR/CT-UFES PADRÃO DER-ES MARÇO/2022(LS=157,27; BDI=0%)
Órgão Cliente: DER-ES |  |  | Órgão Gerente: DER-ES |  |  | Data Base: Março/2022
Planilha: 1 - TABELA CUSTOS LABOR/CT-UFES PADRÃO DER-ES MARÇO/2022(LS=157,27; BDI=0%)
Item: 200305 - Fornecimento e espalhamento de areia média lavada | [6 empty] | Unidade: m3
Base: LABOR |  | Código Base: '200305 |  | Fonte: LABOR |  |  | Versão: 1
MÃO DE OBRA | Unid | Código | Coefic. | C. Prod. | Pr. Prod. | Pr. Improd. | Pr. Unit. | Fator Ac. | Subtotal
SERVENTE (AUXILIAR DE OBRAS - SINDUSCON) (LABOR) | H | '010146 | 3.5 | 1 | 5.51 | 0 | 14.18 | - | 49.63
SubTotal: | [8 empty] | 49.63
MATERIAL | Unid | Código | Coefic. | C. Prod. | Pr. Prod. | Pr. Improd. | Pr. Unit. | Fator Ac. | Subtotal
AREIA LAVADA MEDIA (LABOR) | M3 | '020503 | 1.15 | 1 | 105.56 | 0 | 105.56 | - | 121.394
SubTotal: | [8 empty] | 121.39
RESUMO
DISCRIMINAÇÃO |  |  | TAXA(%) | VALORES
Mão-de-Obra(A) |  |  | 157.27 | 49.63
Materiais(B) |  |  |  | 121.39
Equipamentos(C) |  |  |  | 0
Produção da Equipe(D) |  |  |  | 1
Custo Horário Total(A+C) |  |  |  | 49.63
Custo Unitário da Execução[(A/D)+(C/D)] = E |  |  |  | 49.63
Custo Direto Total(B+E) |  |  |  | 171.02
Bonificações e Despesas Indiretas - BDI |  |  | 0 | 0
CUSTO UNITÁRIO (Adotado) |  |  |  | 171.02
Orçamento: 1194501 - TABELA CUSTOS LABOR/CT-UFES PADRÃO DER-ES MARÇO/2022(LS=157,27; BDI=0%)
Órgão Cliente: DER-ES |  |  | Órgão Gerente: DER-ES |  |  | Data Base: Março/2022
Planilha: 1 - TABELA CUSTOS LABOR/CT-UFES PADRÃO DER-ES MARÇO/2022(LS=157,27; BDI=0%)
Item: 200306 - Fornecimento e espalhamento de brita 1 ou 2 | [6 empty] | Unidade: m3
Base: LABOR |  | Código Base: '200306 |  | Fonte: LABOR |  |  | Versão: 2
MÃO DE OBRA | Unid | Código | Coefic. | C. Prod. | Pr. Prod. | Pr. Improd. | Pr. Unit. | Fator Ac. | Subtotal
SERVENTE (AUXILIAR DE OBRAS - SINDUSCON) (LABOR) | H | '010146 | 3.2 | 1 | 5.51 | 0 | 14.18 | - | 45.376
SubTotal: | [8 empty] | 45.38
MATERIAL | Unid | Código | Coefic. | C. Prod. | Pr. Prod. | Pr. Improd. | Pr. Unit. | Fator Ac. | Subtotal
BRITA 1 E 2 (MEDIA) (LABOR) | M3 | '020571 | 1.05 | 1 | 120.45 | 0 | 120.45 | - | 126.473
SubTotal: | [8 empty] | 126.47
RESUMO
DISCRIMINAÇÃO |  |  | TAXA(%) | VALORES
Mão-de-Obra(A) |  |  | 157.27 | 45.38
Materiais(B) |  |  |  | 126.47
Equipamentos(C) |  |  |  | 0
Produção da Equipe(D) |  |  |  | 1
Custo Horário Total(A+C) |  |  |  | 45.38
Custo Unitário da Execução[(A/D)+(C/D)] = E |  |  |  | 45.38
Custo Direto Total(B+E) |  |  |  | 171.85
Bonificações e Despesas Indiretas - BDI |  |  | 0 | 0
CUSTO UNITÁRIO (Adotado) |  |  |  | 171.85
Orçamento: 1194501 - TABELA CUSTOS LABOR/CT-UFES PADRÃO DER-ES MARÇO/2022(LS=157,27; BDI=0%)
Órgão Cliente: DER-ES |  |  | Órgão Gerente: DER-ES |  |  | Data Base: Março/2022
Planilha: 1 - TABELA CUSTOS LABOR/CT-UFES PADRÃO DER-ES MARÇO/2022(LS=157,27; BDI=0%)
Item: 200307 - Fornecimento e espalhamento de terra vegetal | [6 empty] | Unidade: m3
Base: LABOR |  | Código Base: '200307 |  | Fonte: LABOR |  |  | Versão: 1
MÃO DE OBRA | Unid | Código | Coefic. | C. Prod. | Pr. Prod. | Pr. Improd. | Pr. Unit. | Fator Ac. | Subtotal
SERVENTE (AUXILIAR DE OBRAS - SINDUSCON) (LABOR) | H | '010146 | 3.2 | 1 | 5.51 | 0 | 14.18 | - | 45.376
SubTotal: | [8 empty] | 45.38
MATERIAL | Unid | Código | Coefic. | C. Prod. | Pr. Prod. | Pr. Improd. | Pr. Unit. | Fator Ac. | Subtotal
TERRA VEGETAL (LABOR) | M3 | '038511 | 1.05 | 1 | 149.63 | 0 | 149.63 | - | 157.112
SubTotal: | [8 empty] | 157.11
RESUMO
DISCRIMINAÇÃO |  |  | TAXA(%) | VALORES
Mão-de-Obra(A) |  |  | 157.27 | 45.38
Materiais(B) |  |  |  | 157.11
Equipamentos(C) |  |  |  | 0
Produção da Equipe(D) |  |  |  | 1
Custo Horário Total(A+C) |  |  |  | 45.38
Custo Unitário da Execução[(A/D)+(C/D)] = E |  |  |  | 45.38
Custo Direto Total(B+E) |  |  |  | 202.49
Bonificações e Despesas Indiretas - BDI |  |  | 0 | 0
CUSTO UNITÁRIO (Adotado) |  |  |  | 202.49
Orçamento: 1194501 - TABELA CUSTOS LABOR/CT-UFES PADRÃO DER-ES MARÇO/2022(LS=157,27; BDI=0%)
Órgão Cliente: DER-ES |  |  | Órgão Gerente: DER-ES |  |  | Data Base: Março/2022
Planilha: 1 - TABELA CUSTOS LABOR/CT-UFES PADRÃO DER-ES MARÇO/2022(LS=157,27; BDI=0%)
Item: 200323 - Fornecimento e espalhamento de pó de pedra | [6 empty] | Unidade: m3
Base: LABOR |  | Código Base: '200323 |  | Fonte: LABOR |  |  | Versão: 1
MÃO DE OBRA | Unid | Código | Coefic. | C. Prod. | Pr. Prod. | Pr. Improd. | Pr. Unit. | Fator Ac. | Subtotal
SERVENTE (AUXILIAR DE OBRAS - SINDUSCON) (LABOR) | H | '010146 | 3.2 | 1 | 5.51 | 0 | 14.18 | - | 45.376
SubTotal: | [8 empty] | 45.38
MATERIAL | Unid | Código | Coefic. | C. Prod. | Pr. Prod. | Pr. Improd. | Pr. Unit. | Fator Ac. | Subtotal
PO DE PEDRA (LABOR) | M3 | '020524 | 1.05 | 1 | 81.13 | 0 | 81.13 | - | 85.187
SubTotal: | [8 empty] | 85.19
RESUMO
DISCRIMINAÇÃO |  |  | TAXA(%) | VALORES
Mão-de-Obra(A) |  |  | 157.27 | 45.38
Materiais(B) |  |  |  | 85.19
Equipamentos(C) |  |  |  | 0
Produção da Equipe(D) |  |  |  | 1
Custo Horário Total(A+C) |  |  |  | 45.38
Custo Unitário da Execução[(A/D)+(C/D)] = E |  |  |  | 45.38
Custo Direto Total(B+E) |  |  |  | 130.57
Bonificações e Despesas Indiretas - BDI |  |  | 0 | 0
CUSTO UNITÁRIO (Adotado) |  |  |  | 130.57
Orçamento: 1194501 - TABELA CUSTOS LABOR/CT-UFES PADRÃO DER-ES MARÇO/2022(LS=157,27; BDI=0%)
Órgão Cliente: DER-ES |  |  | Órgão Gerente: DER-ES |  |  | Data Base: Março/2022
Planilha: 1 - TABELA CUSTOS LABOR/CT-UFES PADRÃO DER-ES MARÇO/2022(LS=157,27; BDI=0%)
Item: 200326 - Fornecimento e plantio de grama em placas tipo esmeralda, inclusive fornecimento de terra vegetal | [6 empty] | Unidade: m2
Base: LABOR |  | Código Base: '200326 |  | Fonte: LABOR |  |  | Versão: 1
MÃO DE OBRA | Unid | Código | Coefic. | C. Prod. | Pr. Prod. | Pr. Improd. | Pr. Unit. | Fator Ac. | Subtotal
AJUDANTE (AJUDANTE PRATICO - SINDUSCON) (LABOR) | H | '010101 | 0.196 | 1 | 6.27 | 0 | 16.13 | - | 3.161
SubTotal: | [8 empty] | 3.16
MATERIAL | Unid | Código | Coefic. | C. Prod. | Pr. Prod. | Pr. Improd. | Pr. Unit. | Fator Ac. | Subtotal
GRAMA EM PLACAS TIPO ESMERALDA (LABOR) | M2 | '038509 | 0.9 | 1 | 13.13 | 0 | 13.13 | - | 11.817
TERRA VEGETAL (LABOR) | M3 | '038511 | 0.075 | 1 | 149.63 | 0 | 149.63 | - | 11.222
SubTotal: | [8 empty] | 23.04
RESUMO
DISCRIMINAÇÃO |  |  | TAXA(%) | VALORES
Mão-de-Obra(A) |  |  | 157.27 | 3.16
Materiais(B) |  |  |  | 23.04
Equipamentos(C) |  |  |  | 0
Produção da Equipe(D) |  |  |  | 1
Custo Horário Total(A+C) |  |  |  | 3.16
Custo Unitário da Execução[(A/D)+(C/D)] = E |  |  |  | 3.16
Custo Direto Total(B+E) |  |  |  | 26.2
Bonificações e Despesas Indiretas - BDI |  |  | 0 | 0
CUSTO UNITÁRIO (Adotado) |  |  |  | 26.2
Orçamento: 1194501 - TABELA CUSTOS LABOR/CT-UFES PADRÃO DER-ES MARÇO/2022(LS=157,27; BDI=0%)
Órgão Cliente: DER-ES |  |  | Órgão Gerente: DER-ES |  |  | Data Base: Março/2022
Planilha: 1 - TABELA CUSTOS LABOR/CT-UFES PADRÃO DER-ES MARÇO/2022(LS=157,27; BDI=0%)
Item: 200401 - Limpeza geral da obra (edificação) | [6 empty] | Unidade: m2
Base: LABOR |  | Código Base: '200401 |  | Fonte: LABOR |  |  | Versão: 2
MÃO DE OBRA | Unid | Código | Coefic. | C. Prod. | Pr. Prod. | Pr. Improd. | Pr. Unit. | Fator Ac. | Subtotal
SERVENTE (AUXILIAR DE OBRAS - SINDUSCON) (LABOR) | H | '010146 | 0.7 | 1 | 5.51 | 0 | 14.18 | - | 9.926
SubTotal: | [8 empty] | 9.93
RESUMO
DISCRIMINAÇÃO |  |  | TAXA(%) | VALORES
Mão-de-Obra(A) |  |  | 157.27 | 9.93
Materiais(B) |  |  |  | 0
Equipamentos(C) |  |  |  | 0
Produção da Equipe(D) |  |  |  | 1
Custo Horário Total(A+C) |  |  |  | 9.93
Custo Unitário da Execução[(A/D)+(C/D)] = E |  |  |  | 9.93
Custo Direto Total(B+E) |  |  |  | 9.93
Bonificações e Despesas Indiretas - BDI |  |  | 0 | 0
CUSTO UNITÁRIO (Adotado) |  |  |  | 9.93
Orçamento: 1194501 - TABELA CUSTOS LABOR/CT-UFES PADRÃO DER-ES MARÇO/2022(LS=157,27; BDI=0%)
Órgão Cliente: DER-ES |  |  | Órgão Gerente: DER-ES |  |  | Data Base: Março/2022
Planilha: 1 - TABELA CUSTOS LABOR/CT-UFES PADRÃO DER-ES MARÇO/2022(LS=157,27; BDI=0%)
Item: 200402 - Limpeza geral de obras (quadras, praças e jardins) | [6 empty] | Unidade: m2
Base: LABOR |  | Código Base: '200402 |  | Fonte: LABOR |  |  | Versão: 1
MÃO DE OBRA | Unid | Código | Coefic. | C. Prod. | Pr. Prod. | Pr. Improd. | Pr. Unit. | Fator Ac. | Subtotal
SERVENTE (AUXILIAR DE OBRAS - SINDUSCON) (LABOR) | H | '010146 | 0.07 | 1 | 5.51 | 0 | 14.18 | - | 0.993
SubTotal: | [8 empty] | 0.99
RESUMO
DISCRIMINAÇÃO |  |  | TAXA(%) | VALORES
Mão-de-Obra(A) |  |  | 157.27 | 0.99
Materiais(B) |  |  |  | 0
Equipamentos(C) |  |  |  | 0
Produção da Equipe(D) |  |  |  | 1
Custo Horário Total(A+C) |  |  |  | 0.99
Custo Unitário da Execução[(A/D)+(C/D)] = E |  |  |  | 0.99
Custo Direto Total(B+E) |  |  |  | 0.99
Bonificações e Despesas Indiretas - BDI |  |  | 0 | 0
CUSTO UNITÁRIO (Adotado) |  |  |  | 0.99
Orçamento: 1194501 - TABELA CUSTOS LABOR/CT-UFES PADRÃO DER-ES MARÇO/2022(LS=157,27; BDI=0%)
Órgão Cliente: DER-ES |  |  | Órgão Gerente: DER-ES |  |  | Data Base: Março/2022
Planilha: 1 - TABELA CUSTOS LABOR/CT-UFES PADRÃO DER-ES MARÇO/2022(LS=157,27; BDI=0%)
Item: 200404 - Limpeza de pisos e revestimentos cerâmicos | [6 empty] | Unidade: m2
Base: LABOR |  | Código Base: '200404 |  | Fonte: LABOR |  |  | Versão: 2
MÃO DE OBRA | Unid | Código | Coefic. | C. Prod. | Pr. Prod. | Pr. Improd. | Pr. Unit. | Fator Ac. | Subtotal
SERVENTE (AUXILIAR DE OBRAS - SINDUSCON) (LABOR) | H | '010146 | 1.2 | 1 | 5.51 | 0 | 14.18 | - | 17.016
SubTotal: | [8 empty] | 17.02
MATERIAL | Unid | Código | Coefic. | C. Prod. | Pr. Prod. | Pr. Improd. | Pr. Unit. | Fator Ac. | Subtotal
ACIDO MURIATICO (LABOR) | L | '039013 | 0.11 | 1 | 8.17 | 0 | 8.17 | - | 0.899
ESTOPA BRANCA - KG (LABOR) | KG | '800502 | 0.095 | 1 | 14.41 | 0 | 14.41 | - | 1.369
SubTotal: | [8 empty] | 2.27
RESUMO
DISCRIMINAÇÃO |  |  | TAXA(%) | VALORES
Mão-de-Obra(A) |  |  | 157.27 | 17.02
Materiais(B) |  |  |  | 2.27
Equipamentos(C) |  |  |  | 0
Produção da Equipe(D) |  |  |  | 1
Custo Horário Total(A+C) |  |  |  | 17.02
Custo Unitário da Execução[(A/D)+(C/D)] = E |  |  |  | 17.02
Custo Direto Total(B+E) |  |  |  | 19.29
Bonificações e Despesas Indiretas - BDI |  |  | 0 | 0
CUSTO UNITÁRIO (Adotado) |  |  |  | 19.29
Orçamento: 1194501 - TABELA CUSTOS LABOR/CT-UFES PADRÃO DER-ES MARÇO/2022(LS=157,27; BDI=0%)
Órgão Cliente: DER-ES |  |  | Órgão Gerente: DER-ES |  |  | Data Base: Março/2022
Planilha: 1 - TABELA CUSTOS LABOR/CT-UFES PADRÃO DER-ES MARÇO/2022(LS=157,27; BDI=0%)
Item: 200511 - Banco de concreto aparente com tampo de 40x40x5 cm e base de 20x20x36 cm para mesa de jogos, conforme detalhe em projeto | [6 empty] | Unidade: und
Base: LABOR |  | Código Base: '200511 |  | Fonte: LABOR |  |  | Versão: 2
MÃO DE OBRA | Unid | Código | Coefic. | C. Prod. | Pr. Prod. | Pr. Improd. | Pr. Unit. | Fator Ac. | Subtotal
AJUDANTE (AJUDANTE PRATICO - SINDUSCON) (LABOR) | H | '010101 | 1.1685 | 1 | 6.27 | 0 | 16.13 | - | 18.848
CARPINTEIRO (OFICIAL - SINDUSCON) (LABOR) | H | '010111 | 1.0125 | 1 | 7.43 | 0 | 19.12 | - | 19.359
ARMADOR (OFICIAL - SINDUSCON) (LABOR) | H | '010121 | 0.156 | 1 | 7.43 | 0 | 19.12 | - | 2.983
PEDREIRO - (OFICIAL - SINDUSCON) (LABOR) | H | '010139 | 0.178 | 1 | 7.43 | 0 | 19.12 | - | 3.403
SERVENTE (AUXILIAR DE OBRAS - SINDUSCON) (LABOR) | H | '010146 | 0.646 | 1 | 5.51 | 0 | 14.18 | - | 9.16
SubTotal: | [8 empty] | 53.75
MATERIAL | Unid | Código | Coefic. | C. Prod. | Pr. Prod. | Pr. Improd. | Pr. Unit. | Fator Ac. | Subtotal
AREIA LAVADA MEDIA (LABOR) | M3 | '020503 | 0.028666 | 1 | 105.56 | 0 | 105.56 | - | 3.026
CIMENTO PORTLAND CP III - 40 (LABOR) | KG | '020508 | 13.2489 | 1 | 0.46 | 0 | 0.46 | - | 6.094
BRITA 1 (LABOR) | M3 | '020517 | 0.011625 | 1 | 120.45 | 0 | 120.45 | - | 1.4
BRITA 2 (LABOR) | M3 | '020518 | 0.027183 | 1 | 120.45 | 0 | 120.45 | - | 3.274
SARRAFO DE MADEIRA PINUS 10 X 2.5CM (LABOR) | M | '020985 | 1.1475 | 1 | 9.19 | 0 | 9.19 | - | 10.546
TABUA DE MADEIRA PINUS 30 X 2.5 CM (LABOR) | M | '020988 | 1.2 | 1 | 15.68 | 0 | 15.68 | - | 18.816
PONTALETE DE MADEIRA BRUTA DE 3ª 8.0 X 8.0 CM (LABOR) | M | '021009 | 1.5 | 1 | 14.75 | 0 | 14.75 | - | 22.125
CHAPA COMPENSADA PLASTIFICADA ESP. 12MM (LABOR) | M2 | '021033 | 0.3225 | 1 | 72.15 | 0 | 72.15 | - | 23.268
ACO CA-50 DE 8.0MM (LABOR) | KG | '021517 | 2.2425 | 1 | 6.82 | 0 | 6.82 | - | 15.294
PREGO 18X27 (LABOR) | KG | '026569 | 0.1875 | 1 | 18.83 | 0 | 18.83 | - | 3.531
ARAME RECOZIDO N.18 BWG (LABOR) | KG | '027010 | 0.039 | 1 | 19.93 | 0 | 19.93 | - | 0.777
DESMOLDANTE PARA FORMAS (LABOR) | L | '028008 | 0.075 | 1 | 10.81 | 0 | 10.81 | - | 0.811
SubTotal: | [8 empty] | 108.96
EQUIPAMENTO | Unid | Código | Coefic. | C. Prod. | Pr. Prod. | Pr. Improd. | Pr. Unit. | Fator Ac. | Subtotal
BETONEIRA 320 L (E301) (LABOR) | H | '080125 | 0.029274 | 1 | 38.91 | 14.05 | 38.91 | - | 1.139
SubTotal: | [8 empty] | 1.14
RESUMO
DISCRIMINAÇÃO |  |  | TAXA(%) | VALORES
Mão-de-Obra(A) |  |  | 157.27 | 53.75
Materiais(B) |  |  |  | 108.96
Equipamentos(C) |  |  |  | 1.14
Produção da Equipe(D) |  |  |  | 1
Custo Horário Total(A+C) |  |  |  | 54.89
Custo Unitário da Execução[(A/D)+(C/D)] = E |  |  |  | 54.89
Custo Direto Total(B+E) |  |  |  | 163.85
Bonificações e Despesas Indiretas - BDI |  |  | 0 | 0
CUSTO UNITÁRIO (Adotado) |  |  |  | 163.85
Orçamento: 1194501 - TABELA CUSTOS LABOR/CT-UFES PADRÃO DER-ES MARÇO/2022(LS=157,27; BDI=0%)
Órgão Cliente: DER-ES |  |  | Órgão Gerente: DER-ES |  |  | Data Base: Março/2022
Planilha: 1 - TABELA CUSTOS LABOR/CT-UFES PADRÃO DER-ES MARÇO/2022(LS=157,27; BDI=0%)
Item: 200512 - Mesa de concreto aparente com tampo de 60x60x5 cm, base de 30x30x75 cm e tabuleiro 40x40cm embutido no concreto, feito com pastilhas de mármore branco e granito preto de 5x5x2cm conf. projeto | [6 empty] | Unidade: und
Base: LABOR |  | Código Base: '200512 |  | Fonte: LABOR |  |  | Versão: 2
MÃO DE OBRA | Unid | Código | Coefic. | C. Prod. | Pr. Prod. | Pr. Improd. | Pr. Unit. | Fator Ac. | Subtotal
AJUDANTE (AJUDANTE PRATICO - SINDUSCON) (LABOR) | H | '010101 | 2.4375 | 1 | 6.27 | 0 | 16.13 | - | 39.317
CARPINTEIRO (OFICIAL - SINDUSCON) (LABOR) | H | '010111 | 1.9575 | 1 | 7.43 | 0 | 19.12 | - | 37.427
ARMADOR (OFICIAL - SINDUSCON) (LABOR) | H | '010121 | 0.48 | 1 | 7.43 | 0 | 19.12 | - | 9.178
PEDREIRO - (OFICIAL - SINDUSCON) (LABOR) | H | '010139 | 0.532 | 1 | 7.43 | 0 | 19.12 | - | 10.172
SERVENTE (AUXILIAR DE OBRAS - SINDUSCON) (LABOR) | H | '010146 | 1.752 | 1 | 5.51 | 0 | 14.18 | - | 24.843
SubTotal: | [8 empty] | 120.94
MATERIAL | Unid | Código | Coefic. | C. Prod. | Pr. Prod. | Pr. Improd. | Pr. Unit. | Fator Ac. | Subtotal
AREIA LAVADA MEDIA (LABOR) | M3 | '020503 | 0.081808 | 1 | 105.56 | 0 | 105.56 | - | 8.636
CIMENTO PORTLAND CP III - 40 (LABOR) | KG | '020508 | 38.22 | 1 | 0.46 | 0 | 0.46 | - | 17.581
BRITA 1 (LABOR) | M3 | '020517 | 0.033138 | 1 | 120.45 | 0 | 120.45 | - | 3.991
BRITA 2 (LABOR) | M3 | '020518 | 0.07749 | 1 | 120.45 | 0 | 120.45 | - | 9.334
SARRAFO DE MADEIRA PINUS 10 X 2.5CM (LABOR) | M | '020985 | 2.2185 | 1 | 9.19 | 0 | 9.19 | - | 20.388
TABUA DE MADEIRA PINUS 30 X 2.5 CM (LABOR) | M | '020988 | 2.32 | 1 | 15.68 | 0 | 15.68 | - | 36.378
PONTALETE DE MADEIRA BRUTA DE 3ª 8.0 X 8.0 CM (LABOR) | M | '021009 | 2.9 | 1 | 14.75 | 0 | 14.75 | - | 42.775
CHAPA COMPENSADA PLASTIFICADA ESP. 12MM (LABOR) | M2 | '021033 | 0.6235 | 1 | 72.15 | 0 | 72.15 | - | 44.986
ACO CA-50 DE 8.0MM (LABOR) | KG | '021517 | 6.9 | 1 | 6.82 | 0 | 6.82 | - | 47.058
PREGO 18X27 (LABOR) | KG | '026569 | 0.3625 | 1 | 18.83 | 0 | 18.83 | - | 6.826
ARAME RECOZIDO N.18 BWG (LABOR) | KG | '027010 | 0.12 | 1 | 19.93 | 0 | 19.93 | - | 2.392
TABULEIRO MARMORE BRANCO E GRANITO PRETO 40X40CM (LABOR) | UN | '028004 | 1 | 1 | 85.29 | 0 | 85.29 | - | 85.29
DESMOLDANTE PARA FORMAS (LABOR) | L | '028008 | 0.145 | 1 | 10.81 | 0 | 10.81 | - | 1.567
SubTotal: | [8 empty] | 327.2
EQUIPAMENTO | Unid | Código | Coefic. | C. Prod. | Pr. Prod. | Pr. Improd. | Pr. Unit. | Fator Ac. | Subtotal
BETONEIRA 320 L (E301) (LABOR) | H | '080125 | 0.082824 | 1 | 38.91 | 14.05 | 38.91 | - | 3.223
SubTotal: | [8 empty] | 3.22
RESUMO
DISCRIMINAÇÃO |  |  | TAXA(%) | VALORES
Mão-de-Obra(A) |  |  | 157.27 | 120.94
Materiais(B) |  |  |  | 327.2
Equipamentos(C) |  |  |  | 3.22
Produção da Equipe(D) |  |  |  | 1
Custo Horário Total(A+C) |  |  |  | 124.16
Custo Unitário da Execução[(A/D)+(C/D)] = E |  |  |  | 124.16
Custo Direto Total(B+E) |  |  |  | 451.36
Bonificações e Despesas Indiretas - BDI |  |  | 0 | 0
CUSTO UNITÁRIO (Adotado) |  |  |  | 451.36
Orçamento: 1194501 - TABELA CUSTOS LABOR/CT-UFES PADRÃO DER-ES MARÇO/2022(LS=157,27; BDI=0%)
Órgão Cliente: DER-ES |  |  | Órgão Gerente: DER-ES |  |  | Data Base: Março/2022
Planilha: 1 - TABELA CUSTOS LABOR/CT-UFES PADRÃO DER-ES MARÇO/2022(LS=157,27; BDI=0%)
Item: 200513 - Escada tipo marinheiro de tubo de ferro 1" e 3/4", com h=4.20m, para acesso a caixa d'água, inclusive pintura em esmalte sintético, conforme detalhe em projeto | [6 empty] | Unidade: und
Base: LABOR |  | Código Base: '200513 |  | Fonte: LABOR |  |  | Versão: 2
MÃO DE OBRA | Unid | Código | Coefic. | C. Prod. | Pr. Prod. | Pr. Improd. | Pr. Unit. | Fator Ac. | Subtotal
AJUDANTE (AJUDANTE PRATICO - SINDUSCON) (LABOR) | H | '010101 | 1.688 | 1 | 6.27 | 0 | 16.13 | - | 27.227
PEDREIRO - (OFICIAL - SINDUSCON) (LABOR) | H | '010139 | 0.8 | 1 | 7.43 | 0 | 19.12 | - | 15.296
PINTOR -(OFICIAL - SINDUSCON) (LABOR) | H | '010140 | 1.688 | 1 | 7.43 | 0 | 19.12 | - | 32.275
SERVENTE (AUXILIAR DE OBRAS - SINDUSCON) (LABOR) | H | '010146 | 0.663 | 1 | 5.51 | 0 | 14.18 | - | 9.401
SubTotal: | [8 empty] | 84.2
MATERIAL | Unid | Código | Coefic. | C. Prod. | Pr. Prod. | Pr. Improd. | Pr. Unit. | Fator Ac. | Subtotal
AREIA LAVADA MEDIA (LABOR) | M3 | '020503 | 0.0301 | 1 | 105.56 | 0 | 105.56 | - | 3.177
CIMENTO PORTLAND CP III - 40 (LABOR) | KG | '020508 | 10 | 1 | 0.46 | 0 | 0.46 | - | 4.6
ESMALTE SINTETICO (LABOR) | L | '037502 | 0.3376 | 1 | 31.57 | 0 | 31.57 | - | 10.658
AGUARRAZ MINERAL (LABOR) | L | '038001 | 0.0633 | 1 | 14.17 | 0 | 14.17 | - | 0.897
LIXA P/ FERRO Nº 100 K-246 225X275MM - NORTON OU EQUIVALENTE (LABOR) | UN | '038012 | 0.633 | 1 | 3.13 | 0 | 3.13 | - | 1.981
ZARCAO (LABOR) | L | '038028 | 0.2532 | 1 | 21.76 | 0 | 21.76 | - | 5.51
TUBO ACO GALV. 33,70 X 3,35MM (1") DIN 2440 - MEDIO (LABOR) | M | '070350 | 10.9 | 1 | 55.73 | 0 | 55.73 | 0,512 IF | 918.475
TUBO ACO GALV 26,90 X 2,65MM (3/4") DIN 2440 - MEDIO (LABOR) | M | '071268 | 20.6 | 1 | 31.44 | 0 | 31.44 | 0,512 IF | 979.268
SubTotal: | [8 empty] | 1924.57
RESUMO
DISCRIMINAÇÃO |  |  | TAXA(%) | VALORES
Mão-de-Obra(A) |  |  | 157.27 | 84.2
Materiais(B) |  |  |  | 1924.57
Equipamentos(C) |  |  |  | 0
Produção da Equipe(D) |  |  |  | 1
Custo Horário Total(A+C) |  |  |  | 84.2
Custo Unitário da Execução[(A/D)+(C/D)] = E |  |  |  | 84.2
Custo Direto Total(B+E) |  |  |  | 2008.77
Bonificações e Despesas Indiretas - BDI |  |  | 0 | 0
CUSTO UNITÁRIO (Adotado) |  |  |  | 2008.77
Legenda
IF - INDICE DE FABRICAÇÃO;
Orçamento: 1194501 - TABELA CUSTOS LABOR/CT-UFES PADRÃO DER-ES MARÇO/2022(LS=157,27; BDI=0%)
Órgão Cliente: DER-ES |  |  | Órgão Gerente: DER-ES |  |  | Data Base: Março/2022
Planilha: 1 - TABELA CUSTOS LABOR/CT-UFES PADRÃO DER-ES MARÇO/2022(LS=157,27; BDI=0%)
Item: 200562 - Caixa pré-moldada de concreto para aparelho de ar condicionado de 18.000 BTU | [6 empty] | Unidade: und
Base: LABOR |  | Código Base: '200562 |  | Fonte: LABOR |  |  | Versão: 1
MÃO DE OBRA | Unid | Código | Coefic. | C. Prod. | Pr. Prod. | Pr. Improd. | Pr. Unit. | Fator Ac. | Subtotal
AJUDANTE (AJUDANTE PRATICO - SINDUSCON) (LABOR) | H | '010101 | 4.62 | 1 | 6.27 | 0 | 16.13 | - | 74.521
PEDREIRO - (OFICIAL - SINDUSCON) (LABOR) | H | '010139 | 4.62 | 1 | 7.43 | 0 | 19.12 | - | 88.334
SERVENTE (AUXILIAR DE OBRAS - SINDUSCON) (LABOR) | H | '010146 | 0.02 | 1 | 5.51 | 0 | 14.18 | - | 0.284
SubTotal: | [8 empty] | 163.14
MATERIAL | Unid | Código | Coefic. | C. Prod. | Pr. Prod. | Pr. Improd. | Pr. Unit. | Fator Ac. | Subtotal
AREIA LAVADA MEDIA (LABOR) | M3 | '020503 | 0.00236 | 1 | 105.56 | 0 | 105.56 | - | 0.249
CAL HIDRATADO P/ ARGAMASSA CH III (LABOR) | KG | '020505 | 0.088 | 1 | 0.78 | 0 | 0.78 | - | 0.069
CIMENTO PORTLAND CP III - 40 (LABOR) | KG | '020508 | 0.34 | 1 | 0.46 | 0 | 0.46 | - | 0.156
CAIXA DE PRE-MOLDADO P/ AR CONDICIONADO 18.000 BTU (LABOR) | UN | '039165 | 1 | 1 | 213.09 | 0 | 213.09 | - | 213.09
SubTotal: | [8 empty] | 213.56
RESUMO
DISCRIMINAÇÃO |  |  | TAXA(%) | VALORES
Mão-de-Obra(A) |  |  | 157.27 | 163.14
Materiais(B) |  |  |  | 213.56
Equipamentos(C) |  |  |  | 0
Produção da Equipe(D) |  |  |  | 1
Custo Horário Total(A+C) |  |  |  | 163.14
Custo Unitário da Execução[(A/D)+(C/D)] = E |  |  |  | 163.14
Custo Direto Total(B+E) |  |  |  | 376.7
Bonificações e Despesas Indiretas - BDI |  |  | 0 | 0
CUSTO UNITÁRIO (Adotado) |  |  |  | 376.7
Orçamento: 1194501 - TABELA CUSTOS LABOR/CT-UFES PADRÃO DER-ES MARÇO/2022(LS=157,27; BDI=0%)
Órgão Cliente: DER-ES |  |  | Órgão Gerente: DER-ES |  |  | Data Base: Março/2022
Planilha: 1 - TABELA CUSTOS LABOR/CT-UFES PADRÃO DER-ES MARÇO/2022(LS=157,27; BDI=0%)
Item: 200563 - Banco de concreto armado aparente com apoios de alvenaria assentada com argamassa de cimento, cal e areia, largura de 0,50m e espessura de 0,05m | [6 empty] | Unidade: m
Base: LABOR |  | Código Base: '200563 |  | Fonte: LABOR |  |  | Versão: 2
MÃO DE OBRA | Unid | Código | Coefic. | C. Prod. | Pr. Prod. | Pr. Improd. | Pr. Unit. | Fator Ac. | Subtotal
AJUDANTE (AJUDANTE PRATICO - SINDUSCON) (LABOR) | H | '010101 | 1.0259 | 1 | 6.27 | 0 | 16.13 | - | 16.548
CARPINTEIRO (OFICIAL - SINDUSCON) (LABOR) | H | '010111 | 0.8775 | 1 | 7.43 | 0 | 19.12 | - | 16.778
ARMADOR (OFICIAL - SINDUSCON) (LABOR) | H | '010121 | 0.1484 | 1 | 7.43 | 0 | 19.12 | - | 2.837
PEDREIRO - (OFICIAL - SINDUSCON) (LABOR) | H | '010139 | 0.8296 | 1 | 7.43 | 0 | 19.12 | - | 15.862
SERVENTE (AUXILIAR DE OBRAS - SINDUSCON) (LABOR) | H | '010146 | 1.2943 | 1 | 5.51 | 0 | 14.18 | - | 18.353
SubTotal: | [8 empty] | 70.38
MATERIAL | Unid | Código | Coefic. | C. Prod. | Pr. Prod. | Pr. Improd. | Pr. Unit. | Fator Ac. | Subtotal
AREIA LAVADA MEDIA (LABOR) | M3 | '020503 | 0.035392 | 1 | 105.56 | 0 | 105.56 | - | 3.736
CAL HIDRATADO P/ ARGAMASSA CH III (LABOR) | KG | '020505 | 0.78858 | 1 | 0.78 | 0 | 0.78 | - | 0.615
CIMENTO PORTLAND CP III - 40 (LABOR) | KG | '020508 | 13.8234 | 1 | 0.46 | 0 | 0.46 | - | 6.359
BRITA 1 (LABOR) | M3 | '020517 | 0.0066 | 1 | 120.45 | 0 | 120.45 | - | 0.795
BRITA 2 (LABOR) | M3 | '020518 | 0.0154 | 1 | 120.45 | 0 | 120.45 | - | 1.855
SARRAFO DE MADEIRA PINUS 10 X 2.5CM (LABOR) | M | '020985 | 0.9945 | 1 | 9.19 | 0 | 9.19 | - | 9.139
TABUA DE MADEIRA PINUS 30 X 2.5 CM (TAIPA DE 1ª) (LABOR) | M2 | '020987 | 0.312 | 1 | 52.27 | 0 | 52.27 | - | 16.308
CHAPA COMPENSADA RESINADA ESP. 12MM (LABOR) | M2 | '021032 | 0.2795 | 1 | 57.74 | 0 | 57.74 | - | 16.138
ACO CA-60 DE 5.0MM (LABOR) | KG | '021532 | 2.438 | 1 | 8.61 | 0 | 8.61 | - | 20.991
BLOCO CERÂMICO 10 FUROS 09X19X19CM - PRAÇA VITÓRIA (LABOR) | UN | '022585 | 6.1 | 1 | 1.17 | 0 | 1.17 | - | 7.137
PREGO 18X27 (LABOR) | KG | '026569 | 0.1625 | 1 | 18.83 | 0 | 18.83 | - | 3.06
ARAME RECOZIDO N.18 BWG (LABOR) | KG | '027010 | 0.0424 | 1 | 19.93 | 0 | 19.93 | - | 0.845
DESMOLDANTE PARA FORMAS (LABOR) | L | '028008 | 0.065 | 1 | 10.81 | 0 | 10.81 | - | 0.703
SubTotal: | [8 empty] | 87.68
RESUMO
DISCRIMINAÇÃO |  |  | TAXA(%) | VALORES
Mão-de-Obra(A) |  |  | 157.27 | 70.38
Materiais(B) |  |  |  | 87.68
Equipamentos(C) |  |  |  | 0
Produção da Equipe(D) |  |  |  | 1
Custo Horário Total(A+C) |  |  |  | 70.38
Custo Unitário da Execução[(A/D)+(C/D)] = E |  |  |  | 70.38
Custo Direto Total(B+E) |  |  |  | 158.06
Bonificações e Despesas Indiretas - BDI |  |  | 0 | 0
CUSTO UNITÁRIO (Adotado) |  |  |  | 158.06
Orçamento: 1194501 - TABELA CUSTOS LABOR/CT-UFES PADRÃO DER-ES MARÇO/2022(LS=157,27; BDI=0%)
Órgão Cliente: DER-ES |  |  | Órgão Gerente: DER-ES |  |  | Data Base: Março/2022
Planilha: 1 - TABELA CUSTOS LABOR/CT-UFES PADRÃO DER-ES MARÇO/2022(LS=157,27; BDI=0%)
Item: 200572 - Poço c/ anéis pré-moldados diam. 1.5m e profundidade de 7m, inclusive fornecimento | [6 empty] | Unidade: und
Base: LABOR |  | Código Base: '200572 |  | Fonte: LABOR |  |  | Versão: 1
MÃO DE OBRA | Unid | Código | Coefic. | C. Prod. | Pr. Prod. | Pr. Improd. | Pr. Unit. | Fator Ac. | Subtotal
PEDREIRO - (OFICIAL - SINDUSCON) (LABOR) | H | '010139 | 0.23 | 1 | 7.43 | 0 | 19.12 | - | 4.398
SERVENTE (AUXILIAR DE OBRAS - SINDUSCON) (LABOR) | H | '010146 | 65.39 | 1 | 5.51 | 0 | 14.18 | - | 927.23
SubTotal: | [8 empty] | 931.63
MATERIAL | Unid | Código | Coefic. | C. Prod. | Pr. Prod. | Pr. Improd. | Pr. Unit. | Fator Ac. | Subtotal
CIMENTO PORTLAND CP III - 40 (LABOR) | KG | '020508 | 2.92 | 1 | 0.46 | 0 | 0.46 | - | 1.343
BRITA 1 E 2 (MEDIA) (LABOR) | M3 | '020571 | 0.45 | 1 | 120.45 | 0 | 120.45 | - | 54.203
AREIA FINA (LABOR) | M3 | '020578 | 0.008 | 1 | 121.67 | 0 | 121.67 | - | 0.973
ANEL PRE-MOLDADO DE CONCRETO Ø 1.50 M - H= 0,50M (LABOR) | UN | '069681 | 1 | 1 | 527.67 | 0 | 527.67 | - | 527.67
TAMPA PRE-MOLDADA DIAMETRO 1.5M (LABOR) | UN | '069682 | 2 | 1 | 551 | 0 | 551 | - | 1102
SubTotal: | [8 empty] | 1686.19
RESUMO
DISCRIMINAÇÃO |  |  | TAXA(%) | VALORES
Mão-de-Obra(A) |  |  | 157.27 | 931.63
Materiais(B) |  |  |  | 1686.19
Equipamentos(C) |  |  |  | 0
Produção da Equipe(D) |  |  |  | 1
Custo Horário Total(A+C) |  |  |  | 931.63
Custo Unitário da Execução[(A/D)+(C/D)] = E |  |  |  | 931.63
Custo Direto Total(B+E) |  |  |  | 2617.82
Bonificações e Despesas Indiretas - BDI |  |  | 0 | 0
CUSTO UNITÁRIO (Adotado) |  |  |  | 2617.82
Orçamento: 1194501 - TABELA CUSTOS LABOR/CT-UFES PADRÃO DER-ES MARÇO/2022(LS=157,27; BDI=0%)
Órgão Cliente: DER-ES |  |  | Órgão Gerente: DER-ES |  |  | Data Base: Março/2022
Planilha: 1 - TABELA CUSTOS LABOR/CT-UFES PADRÃO DER-ES MARÇO/2022(LS=157,27; BDI=0%)
Item: 200573 - Bicicletário em tubo de ferro galvanizado 1" e ferro liso 1/2", inclusive pintura, conforme projeto padrão SEDU | [6 empty] | Unidade: m
Base: LABOR |  | Código Base: '200573 |  | Fonte: LABOR |  |  | Versão: 2
MÃO DE OBRA | Unid | Código | Coefic. | C. Prod. | Pr. Prod. | Pr. Improd. | Pr. Unit. | Fator Ac. | Subtotal
AJUDANTE (AJUDANTE PRATICO - SINDUSCON) (LABOR) | H | '010101 | 0.08 | 1 | 6.27 | 0 | 16.13 | - | 1.29
PEDREIRO - (OFICIAL - SINDUSCON) (LABOR) | H | '010139 | 0.0189 | 1 | 7.43 | 0 | 19.12 | - | 0.361
PINTOR -(OFICIAL - SINDUSCON) (LABOR) | H | '010140 | 0.16 | 1 | 7.43 | 0 | 19.12 | - | 3.059
SERVENTE (AUXILIAR DE OBRAS - SINDUSCON) (LABOR) | H | '010146 | 0.14265 | 1 | 5.51 | 0 | 14.18 | - | 2.023
SubTotal: | [8 empty] | 6.73
MATERIAL | Unid | Código | Coefic. | C. Prod. | Pr. Prod. | Pr. Improd. | Pr. Unit. | Fator Ac. | Subtotal
AREIA LAVADA MEDIA (LABOR) | M3 | '020503 | 0.006653 | 1 | 105.56 | 0 | 105.56 | - | 0.702
CIMENTO PORTLAND CP III - 40 (LABOR) | KG | '020508 | 2.8917 | 1 | 0.46 | 0 | 0.46 | - | 1.33
BRITA 1 (LABOR) | M3 | '020517 | 0.00361 | 1 | 120.45 | 0 | 120.45 | - | 0.435
BRITA 2 (LABOR) | M3 | '020518 | 0.00361 | 1 | 120.45 | 0 | 120.45 | - | 0.435
ESMALTE SINTETICO (LABOR) | L | '037502 | 0.072 | 1 | 31.57 | 0 | 31.57 | - | 2.273
AGUARRAZ MINERAL (LABOR) | L | '038001 | 0.008 | 1 | 14.17 | 0 | 14.17 | - | 0.113
LIXA P/ FERRO Nº 100 K-246 225X275MM - NORTON OU EQUIVALENTE (LABOR) | UN | '038012 | 0.1 | 1 | 3.13 | 0 | 3.13 | - | 0.313
ZARCAO (LABOR) | L | '038028 | 0.044 | 1 | 21.76 | 0 | 21.76 | - | 0.957
TUBO ACO GALV. 33,70 X 3,35MM (1") DIN 2440 - MEDIO (LABOR) | M | '070350 | 2.95 | 1 | 55.73 | 0 | 55.73 | 0,512 IF | 248.579
GALVANIZAÇÃO ELETROLITICA (LABOR) | KG | '079375 | 2.57 | 1 | 2.77 | 0 | 2.77 | 0,512 IF | 10.764
BARRA DE FERRO REDONDA LISA SAE-1020 Ø 1/2" (LABOR) | M | '100194 | 2.6 | 1 | 8.8 | 0 | 8.8 | 0,512 IF | 34.595
SubTotal: | [8 empty] | 300.5
EQUIPAMENTO | Unid | Código | Coefic. | C. Prod. | Pr. Prod. | Pr. Improd. | Pr. Unit. | Fator Ac. | Subtotal
BETONEIRA 320 L (E301) (LABOR) | H | '080125 | 0.006747 | 1 | 38.91 | 14.05 | 38.91 | - | 0.263
SubTotal: | [8 empty] | 0.26
RESUMO
DISCRIMINAÇÃO |  |  | TAXA(%) | VALORES
Mão-de-Obra(A) |  |  | 157.27 | 6.73
Materiais(B) |  |  |  | 300.5
Equipamentos(C) |  |  |  | 0.26
Produção da Equipe(D) |  |  |  | 1
Custo Horário Total(A+C) |  |  |  | 6.99
Custo Unitário da Execução[(A/D)+(C/D)] = E |  |  |  | 6.99
Custo Direto Total(B+E) |  |  |  | 307.49
Bonificações e Despesas Indiretas - BDI |  |  | 0 | 0
CUSTO UNITÁRIO (Adotado) |  |  |  | 307.49
Legenda
IF - INDICE DE FABRICAÇÃO;
Orçamento: 1194501 - TABELA CUSTOS LABOR/CT-UFES PADRÃO DER-ES MARÇO/2022(LS=157,27; BDI=0%)
Órgão Cliente: DER-ES |  |  | Órgão Gerente: DER-ES |  |  | Data Base: Março/2022
Planilha: 1 - TABELA CUSTOS LABOR/CT-UFES PADRÃO DER-ES MARÇO/2022(LS=157,27; BDI=0%)
Item: 200576 - Placa para inauguração de obra em alumínio polido e=4mm, dimensões 40 x 50 cm, gravação em baixo relevo, inclusive pintura e fixação | [6 empty] | Unidade: und
Base: LABOR |  | Código Base: '200576 |  | Fonte: LABOR |  |  | Versão: 1
MÃO DE OBRA | Unid | Código | Coefic. | C. Prod. | Pr. Prod. | Pr. Improd. | Pr. Unit. | Fator Ac. | Subtotal
PEDREIRO - (OFICIAL - SINDUSCON) (LABOR) | H | '010139 | 0.5 | 1 | 7.43 | 0 | 19.12 | - | 9.56
SERVENTE (AUXILIAR DE OBRAS - SINDUSCON) (LABOR) | H | '010146 | 0.5 | 1 | 5.51 | 0 | 14.18 | - | 7.09
SubTotal: | [8 empty] | 16.65
MATERIAL | Unid | Código | Coefic. | C. Prod. | Pr. Prod. | Pr. Improd. | Pr. Unit. | Fator Ac. | Subtotal
BUCHA PLASTICA COM PARAFUSO - 8MM (LABOR) | UN | '026548 | 4 | 1 | 0.47 | 0 | 0.47 | - | 1.88
PLACA P/ INAUGURACAO OBRA EM ALUM POLIDO 40X50CM (LABOR) | UN | '078203 | 1 | 1 | 750 | 0 | 750 | - | 750
SubTotal: | [8 empty] | 751.88
RESUMO
DISCRIMINAÇÃO |  |  | TAXA(%) | VALORES
Mão-de-Obra(A) |  |  | 157.27 | 16.65
Materiais(B) |  |  |  | 751.88
Equipamentos(C) |  |  |  | 0
Produção da Equipe(D) |  |  |  | 1
Custo Horário Total(A+C) |  |  |  | 16.65
Custo Unitário da Execução[(A/D)+(C/D)] = E |  |  |  | 16.65
Custo Direto Total(B+E) |  |  |  | 768.53
Bonificações e Despesas Indiretas - BDI |  |  | 0 | 0
CUSTO UNITÁRIO (Adotado) |  |  |  | 768.53
Orçamento: 1194501 - TABELA CUSTOS LABOR/CT-UFES PADRÃO DER-ES MARÇO/2022(LS=157,27; BDI=0%)
Órgão Cliente: DER-ES |  |  | Órgão Gerente: DER-ES |  |  | Data Base: Março/2022
Planilha: 1 - TABELA CUSTOS LABOR/CT-UFES PADRÃO DER-ES MARÇO/2022(LS=157,27; BDI=0%)
Item: 200702 - Piso quadra poliesp. fck=25MPa, esp.=10 cm, armado c/ tela Q138, concret camada única bombeável c/ brita n. 1, acab. sup. c/ rotoalisador, juntas c/ corte serra diamant. preench. c/ mastique, base 5cm solo brita 30% e resina endur | [6 empty] | Unidade: m2
Base: LABOR |  | Código Base: '200702 |  | Fonte: LABOR |  |  | Versão: 7
MÃO DE OBRA | Unid | Código | Coefic. | C. Prod. | Pr. Prod. | Pr. Improd. | Pr. Unit. | Fator Ac. | Subtotal
AJUDANTE (AJUDANTE PRATICO - SINDUSCON) (LABOR) | H | '010101 | 0.0946 | 1 | 6.27 | 0 | 16.13 | - | 1.526
CARPINTEIRO (OFICIAL - SINDUSCON) (LABOR) | H | '010111 | 0.0286 | 1 | 7.43 | 0 | 19.12 | - | 0.547
ARMADOR (OFICIAL - SINDUSCON) (LABOR) | H | '010121 | 0.066 | 1 | 7.43 | 0 | 19.12 | - | 1.262
PEDREIRO - (OFICIAL - SINDUSCON) (LABOR) | H | '010139 | 0.3034 | 1 | 7.43 | 0 | 19.12 | - | 5.801
SERVENTE (AUXILIAR DE OBRAS - SINDUSCON) (LABOR) | H | '010146 | 0.4054 | 1 | 5.51 | 0 | 14.18 | - | 5.749
SubTotal: | [8 empty] | 14.88
MATERIAL | Unid | Código | Coefic. | C. Prod. | Pr. Prod. | Pr. Improd. | Pr. Unit. | Fator Ac. | Subtotal
CONCRETO USINADO FCK 25 MPA (LABOR) | M3 | '020567 | 0.111 | 1 | 382.73 | 0 | 382.73 | - | 42.483
SARRAFO DE MADEIRA PINUS 10 X 2.5CM (LABOR) | M | '020985 | 0.011 | 1 | 9.19 | 0 | 9.19 | - | 0.101
TABUA DE MADEIRA PINUS 30 X 2.5 CM (LABOR) | M | '020988 | 0.022 | 1 | 15.68 | 0 | 15.68 | - | 0.345
TELA SOLDADA EM AÇO TIPO TELCON Q-138 P/ ARMADURA (LABOR) | M2 | '021543 | 1.03 | 1 | 28.54 | 0 | 28.54 | - | 29.396
LONA PLASTICA PRETA 80 MICRAS (LABOR) | M2 | '024116 | 1.2 | 1 | 0.73 | 0 | 0.73 | - | 0.876
PREGO 18X27 (LABOR) | KG | '026569 | 0.0033 | 1 | 18.83 | 0 | 18.83 | - | 0.062
BOMBEAMENTO DE CONCRETO (LABOR) | M3 | '028001 | 0.105 | 1 | 33.33 | 0 | 33.33 | - | 3.5
DESMOLDANTE PARA FORMAS (LABOR) | L | '028008 | 0.0088 | 1 | 10.81 | 0 | 10.81 | - | 0.095
SELANTE A BASE DE POLIURETANO SIKAFLEX UNIVERSAL OU EQUIVALENTE (CARTUCHO COM 300ML) (LABOR) | UN | '029337 | 0.29667 | 1 | 38.88 | 0 | 38.88 | - | 11.534
SOLO BRITA (LABOR) | M3 | '600327 | 0.07 | 1 | 100.55 | 0 | 100.55 | - | 7.039
MAQUINA ELETRICA P/ POLIMENTO PISO - REF TAB SINAPI (LABOR) | H | '950101 | 1.78 | 1 | 3.29 | 0 | 3.29 | - | 5.856
MAQ. CORTAR ASFALTO/CONCRETO - REF TABELA SINAPI (LABOR) | H | '950102 | 0.178 | 1 | 13.04 | 0 | 13.04 | - | 2.321
SubTotal: | [8 empty] | 103.61
EQUIPAMENTO | Unid | Código | Coefic. | C. Prod. | Pr. Prod. | Pr. Improd. | Pr. Unit. | Fator Ac. | Subtotal
VIBRADOR DE IMERSAO ELETRICO 2HP (E306) (LABOR) | H | '080144 | 0.01 | 1 | 23.16 | 14.05 | 23.16 | - | 0.232
COMPACTADOR MANUAL MOTOR DIESEL POT.5HP (E906) (LABOR) | H | '086096 | 0.016667 | 1 | 20.47 | 10.26 | 20.47 | - | 0.341
SubTotal: | [8 empty] | 0.57
RESUMO
DISCRIMINAÇÃO |  |  | TAXA(%) | VALORES
Mão-de-Obra(A) |  |  | 157.27 | 14.89
Materiais(B) |  |  |  | 103.61
Equipamentos(C) |  |  |  | 0.57
Produção da Equipe(D) |  |  |  | 1
Custo Horário Total(A+C) |  |  |  | 15.46
Custo Unitário da Execução[(A/D)+(C/D)] = E |  |  |  | 15.46
Custo Direto Total(B+E) |  |  |  | 119.07
Bonificações e Despesas Indiretas - BDI |  |  | 0 | 0
CUSTO UNITÁRIO (Adotado) |  |  |  | 119.07
Orçamento: 1194501 - TABELA CUSTOS LABOR/CT-UFES PADRÃO DER-ES MARÇO/2022(LS=157,27; BDI=0%)
Órgão Cliente: DER-ES |  |  | Órgão Gerente: DER-ES |  |  | Data Base: Março/2022
Planilha: 1 - TABELA CUSTOS LABOR/CT-UFES PADRÃO DER-ES MARÇO/2022(LS=157,27; BDI=0%)
Item: 200703 - Pintura à base de epoxi, marcas de referência Suvinil, Coral ou Novacor, em faixas com largura de 5cm, para demarcação de quadras de esportes | [6 empty] | Unidade: m
Base: LABOR |  | Código Base: '200703 |  | Fonte: LABOR |  |  | Versão: 1
MÃO DE OBRA | Unid | Código | Coefic. | C. Prod. | Pr. Prod. | Pr. Improd. | Pr. Unit. | Fator Ac. | Subtotal
AJUDANTE (AJUDANTE PRATICO - SINDUSCON) (LABOR) | H | '010101 | 0.5 | 1 | 6.27 | 0 | 16.13 | - | 8.065
PINTOR -(OFICIAL - SINDUSCON) (LABOR) | H | '010140 | 1 | 1 | 7.43 | 0 | 19.12 | - | 19.12
SubTotal: | [8 empty] | 27.18
MATERIAL | Unid | Código | Coefic. | C. Prod. | Pr. Prod. | Pr. Improd. | Pr. Unit. | Fator Ac. | Subtotal
TINTA EPOXI CATALISAVEL PARA ACABAMENTO (LABOR) | L | '037509 | 0.03 | 1 | 94.82 | 0 | 94.82 | - | 2.845
SubTotal: | [8 empty] | 2.84
RESUMO
DISCRIMINAÇÃO |  |  | TAXA(%) | VALORES
Mão-de-Obra(A) |  |  | 157.27 | 27.19
Materiais(B) |  |  |  | 2.85
Equipamentos(C) |  |  |  | 0
Produção da Equipe(D) |  |  |  | 1
Custo Horário Total(A+C) |  |  |  | 27.19
Custo Unitário da Execução[(A/D)+(C/D)] = E |  |  |  | 27.19
Custo Direto Total(B+E) |  |  |  | 30.04
Bonificações e Despesas Indiretas - BDI |  |  | 0 | 0
CUSTO UNITÁRIO (Adotado) |  |  |  | 30.04
Orçamento: 1194501 - TABELA CUSTOS LABOR/CT-UFES PADRÃO DER-ES MARÇO/2022(LS=157,27; BDI=0%)
Órgão Cliente: DER-ES |  |  | Órgão Gerente: DER-ES |  |  | Data Base: Março/2022
Planilha: 1 - TABELA CUSTOS LABOR/CT-UFES PADRÃO DER-ES MARÇO/2022(LS=157,27; BDI=0%)
Item: 200704 - Pintura com tinta à base de resinas acrílicas, marcas de referencia Suvinil, Coral ou Novacor, sobre piso de concreto a duas demãos | [6 empty] | Unidade: m2
Base: LABOR |  | Código Base: '200704 |  | Fonte: LABOR |  |  | Versão: 1
MÃO DE OBRA | Unid | Código | Coefic. | C. Prod. | Pr. Prod. | Pr. Improd. | Pr. Unit. | Fator Ac. | Subtotal
AJUDANTE (AJUDANTE PRATICO - SINDUSCON) (LABOR) | H | '010101 | 0.3 | 1 | 6.27 | 0 | 16.13 | - | 4.839
PINTOR -(OFICIAL - SINDUSCON) (LABOR) | H | '010140 | 1.2 | 1 | 7.43 | 0 | 19.12 | - | 22.944
SubTotal: | [8 empty] | 27.78
MATERIAL | Unid | Código | Coefic. | C. Prod. | Pr. Prod. | Pr. Improd. | Pr. Unit. | Fator Ac. | Subtotal
TINTA A BASE DE EMULSAO ACRILICA (PARA PISOS) (LABOR) | L | '037517 | 0.3 | 1 | 16.58 | 0 | 16.58 | - | 4.974
SubTotal: | [8 empty] | 4.97
RESUMO
DISCRIMINAÇÃO |  |  | TAXA(%) | VALORES
Mão-de-Obra(A) |  |  | 157.27 | 27.78
Materiais(B) |  |  |  | 4.97
Equipamentos(C) |  |  |  | 0
Produção da Equipe(D) |  |  |  | 1
Custo Horário Total(A+C) |  |  |  | 27.78
Custo Unitário da Execução[(A/D)+(C/D)] = E |  |  |  | 27.78
Custo Direto Total(B+E) |  |  |  | 32.75
Bonificações e Despesas Indiretas - BDI |  |  | 0 | 0
CUSTO UNITÁRIO (Adotado) |  |  |  | 32.75
Orçamento: 1194501 - TABELA CUSTOS LABOR/CT-UFES PADRÃO DER-ES MARÇO/2022(LS=157,27; BDI=0%)
Órgão Cliente: DER-ES |  |  | Órgão Gerente: DER-ES |  |  | Data Base: Março/2022
Planilha: 1 - TABELA CUSTOS LABOR/CT-UFES PADRÃO DER-ES MARÇO/2022(LS=157,27; BDI=0%)
Item: 200705 - Rede para voleibol com malha grossa, faixas de lona superior e inferior | [6 empty] | Unidade: und
Base: LABOR |  | Código Base: '200705 |  | Fonte: LABOR |  |  | Versão: 1
MATERIAL | Unid | Código | Coefic. | C. Prod. | Pr. Prod. | Pr. Improd. | Pr. Unit. | Fator Ac. | Subtotal
REDE VOLEIBOL MALHA GROSSA, LONA SUP. E INFERIOR (LABOR) | UN | '039115 | 1 | 1 | 178.33 | 0 | 178.33 | - | 178.33
SubTotal: | [8 empty] | 178.33
RESUMO
DISCRIMINAÇÃO |  |  | TAXA(%) | VALORES
Mão-de-Obra(A) |  |  | 157.27 | 0
Materiais(B) |  |  |  | 178.33
Equipamentos(C) |  |  |  | 0
Produção da Equipe(D) |  |  |  | 1
Custo Horário Total(A+C) |  |  |  | 0
Custo Unitário da Execução[(A/D)+(C/D)] = E |  |  |  | 0
Custo Direto Total(B+E) |  |  |  | 178.33
Bonificações e Despesas Indiretas - BDI |  |  | 0 | 0
CUSTO UNITÁRIO (Adotado) |  |  |  | 178.33
Orçamento: 1194501 - TABELA CUSTOS LABOR/CT-UFES PADRÃO DER-ES MARÇO/2022(LS=157,27; BDI=0%)
Órgão Cliente: DER-ES |  |  | Órgão Gerente: DER-ES |  |  | Data Base: Março/2022
Planilha: 1 - TABELA CUSTOS LABOR/CT-UFES PADRÃO DER-ES MARÇO/2022(LS=157,27; BDI=0%)
Item: 200706 - Suporte para tabela de basquete de concreto armado Fck = 15MPa, inclusive forma, armação, lançamento e desforma | [6 empty] | Unidade: und
Base: LABOR |  | Código Base: '200706 |  | Fonte: LABOR |  |  | Versão: 2
MÃO DE OBRA | Unid | Código | Coefic. | C. Prod. | Pr. Prod. | Pr. Improd. | Pr. Unit. | Fator Ac. | Subtotal
AJUDANTE (AJUDANTE PRATICO - SINDUSCON) (LABOR) | H | '010101 | 22.684 | 1 | 6.27 | 0 | 16.13 | - | 365.893
CARPINTEIRO (OFICIAL - SINDUSCON) (LABOR) | H | '010111 | 10.044 | 1 | 7.43 | 0 | 19.12 | - | 192.041
ARMADOR (OFICIAL - SINDUSCON) (LABOR) | H | '010121 | 12.64 | 1 | 7.43 | 0 | 19.12 | - | 241.677
PEDREIRO - (OFICIAL - SINDUSCON) (LABOR) | H | '010139 | 6.5 | 1 | 7.43 | 0 | 19.12 | - | 124.28
SERVENTE (AUXILIAR DE OBRAS - SINDUSCON) (LABOR) | H | '010146 | 18.2 | 1 | 5.51 | 0 | 14.18 | - | 258.076
SubTotal: | [8 empty] | 1181.97
MATERIAL | Unid | Código | Coefic. | C. Prod. | Pr. Prod. | Pr. Improd. | Pr. Unit. | Fator Ac. | Subtotal
AREIA LAVADA MEDIA (LABOR) | M3 | '020503 | 0.8089 | 1 | 105.56 | 0 | 105.56 | - | 85.387
CIMENTO PORTLAND CP III - 40 (LABOR) | KG | '020508 | 442.26 | 1 | 0.46 | 0 | 0.46 | - | 203.44
BRITA 1 (LABOR) | M3 | '020517 | 0.3419 | 1 | 120.45 | 0 | 120.45 | - | 41.182
BRITA 2 (LABOR) | M3 | '020518 | 0.7995 | 1 | 120.45 | 0 | 120.45 | - | 96.3
SARRAFO DE MADEIRA PINUS 10 X 2.5CM (LABOR) | M | '020985 | 11.3832 | 1 | 9.19 | 0 | 9.19 | - | 104.612
TABUA DE MADEIRA PINUS 30 X 2.5 CM (TAIPA DE 1ª) (LABOR) | M2 | '020987 | 2.6114 | 1 | 52.27 | 0 | 52.27 | - | 136.498
PONTALETE DE MADEIRA BRUTA DE 3ª 8.0 X 8.0 CM (LABOR) | M | '021009 | 8.928 | 1 | 14.75 | 0 | 14.75 | - | 131.688
CHAPA COMPENSADA PLASTIFICADA ESP. 12MM (LABOR) | M2 | '021033 | 1.9344 | 1 | 72.15 | 0 | 72.15 | - | 139.567
ACO CA-50 DE 8.0MM (LABOR) | KG | '021517 | 181.7 | 1 | 6.82 | 0 | 6.82 | - | 1239.194
PREGO 18X27 (LABOR) | KG | '026569 | 1.86 | 1 | 18.83 | 0 | 18.83 | - | 35.024
ARAME RECOZIDO N.18 BWG (LABOR) | KG | '027010 | 3.16 | 1 | 19.93 | 0 | 19.93 | - | 62.979
SubTotal: | [8 empty] | 2275.87
EQUIPAMENTO | Unid | Código | Coefic. | C. Prod. | Pr. Prod. | Pr. Improd. | Pr. Unit. | Fator Ac. | Subtotal
BETONEIRA 320 L (E301) (LABOR) | H | '080125 | 0.9282 | 1 | 38.91 | 14.05 | 38.91 | - | 36.116
SubTotal: | [8 empty] | 36.12
RESUMO
DISCRIMINAÇÃO |  |  | TAXA(%) | VALORES
Mão-de-Obra(A) |  |  | 157.27 | 1181.97
Materiais(B) |  |  |  | 2275.87
Equipamentos(C) |  |  |  | 36.12
Produção da Equipe(D) |  |  |  | 1
Custo Horário Total(A+C) |  |  |  | 1218.09
Custo Unitário da Execução[(A/D)+(C/D)] = E |  |  |  | 1218.09
Custo Direto Total(B+E) |  |  |  | 3493.96
Bonificações e Despesas Indiretas - BDI |  |  | 0 | 0
CUSTO UNITÁRIO (Adotado) |  |  |  | 3493.96
Orçamento: 1194501 - TABELA CUSTOS LABOR/CT-UFES PADRÃO DER-ES MARÇO/2022(LS=157,27; BDI=0%)
Órgão Cliente: DER-ES |  |  | Órgão Gerente: DER-ES |  |  | Data Base: Março/2022
Planilha: 1 - TABELA CUSTOS LABOR/CT-UFES PADRÃO DER-ES MARÇO/2022(LS=157,27; BDI=0%)
Item: 200707 - Trave para futebol de salão de tubo de ferro galvanizado 3", com recuo, removível, dimensões oficiais 3x2m | [6 empty] | Unidade: und
Base: LABOR |  | Código Base: '200707 |  | Fonte: LABOR |  |  | Versão: 2
MATERIAL | Unid | Código | Coefic. | C. Prod. | Pr. Prod. | Pr. Improd. | Pr. Unit. | Fator Ac. | Subtotal
TRAVE P/ FUT SALAO 3,00X2,00M C/ RECUO FG D=3" (LABOR) | UN | '039089 | 1 | 1 | 1830.45 | 0 | 1830.45 | - | 1830.45
SubTotal: | [8 empty] | 1830.45
RESUMO
DISCRIMINAÇÃO |  |  | TAXA(%) | VALORES
Mão-de-Obra(A) |  |  | 157.27 | 0
Materiais(B) |  |  |  | 1830.45
Equipamentos(C) |  |  |  | 0
Produção da Equipe(D) |  |  |  | 1
Custo Horário Total(A+C) |  |  |  | 0
Custo Unitário da Execução[(A/D)+(C/D)] = E |  |  |  | 0
Custo Direto Total(B+E) |  |  |  | 1830.45
Bonificações e Despesas Indiretas - BDI |  |  | 0 | 0
CUSTO UNITÁRIO (Adotado) |  |  |  | 1830.45
Orçamento: 1194501 - TABELA CUSTOS LABOR/CT-UFES PADRÃO DER-ES MARÇO/2022(LS=157,27; BDI=0%)
Órgão Cliente: DER-ES |  |  | Órgão Gerente: DER-ES |  |  | Data Base: Março/2022
Planilha: 1 - TABELA CUSTOS LABOR/CT-UFES PADRÃO DER-ES MARÇO/2022(LS=157,27; BDI=0%)
Item: 200708 - Conjunto de poste de voleibol de tubo de ferro galvanizado 3"e parte móvel de 21/2", inclusive carretilha, furo com tubo de ferro galvanizado de 31/2"e tampão de furo | [6 empty] | Unidade: und
Base: LABOR |  | Código Base: '200708 |  | Fonte: LABOR |  |  | Versão: 1
MATERIAL | Unid | Código | Coefic. | C. Prod. | Pr. Prod. | Pr. Improd. | Pr. Unit. | Fator Ac. | Subtotal
POSTE VOLEIBOL FG D=2 1/2" C/ CARRETILHA E TAMPAO (LABOR) | CJ | '039090 | 1 | 1 | 1768.42 | 0 | 1768.42 | - | 1768.42
SubTotal: | [8 empty] | 1768.42
RESUMO
DISCRIMINAÇÃO |  |  | TAXA(%) | VALORES
Mão-de-Obra(A) |  |  | 157.27 | 0
Materiais(B) |  |  |  | 1768.42
Equipamentos(C) |  |  |  | 0
Produção da Equipe(D) |  |  |  | 1
Custo Horário Total(A+C) |  |  |  | 0
Custo Unitário da Execução[(A/D)+(C/D)] = E |  |  |  | 0
Custo Direto Total(B+E) |  |  |  | 1768.42
Bonificações e Despesas Indiretas - BDI |  |  | 0 | 0
CUSTO UNITÁRIO (Adotado) |  |  |  | 1768.42
Orçamento: 1194501 - TABELA CUSTOS LABOR/CT-UFES PADRÃO DER-ES MARÇO/2022(LS=157,27; BDI=0%)
Órgão Cliente: DER-ES |  |  | Órgão Gerente: DER-ES |  |  | Data Base: Março/2022
Planilha: 1 - TABELA CUSTOS LABOR/CT-UFES PADRÃO DER-ES MARÇO/2022(LS=157,27; BDI=0%)
Item: 200709 - Tabela de basquete de madeira, com aro, inclusive colocação | [6 empty] | Unidade: und
Base: LABOR |  | Código Base: '200709 |  | Fonte: LABOR |  |  | Versão: 1
MÃO DE OBRA | Unid | Código | Coefic. | C. Prod. | Pr. Prod. | Pr. Improd. | Pr. Unit. | Fator Ac. | Subtotal
AJUDANTE (AJUDANTE PRATICO - SINDUSCON) (LABOR) | H | '010101 | 2.125 | 1 | 6.27 | 0 | 16.13 | - | 34.276
CARPINTEIRO (OFICIAL - SINDUSCON) (LABOR) | H | '010111 | 2 | 1 | 7.43 | 0 | 19.12 | - | 38.24
PINTOR -(OFICIAL - SINDUSCON) (LABOR) | H | '010140 | 0.75 | 1 | 7.43 | 0 | 19.12 | - | 14.34
SubTotal: | [8 empty] | 86.86
MATERIAL | Unid | Código | Coefic. | C. Prod. | Pr. Prod. | Pr. Improd. | Pr. Unit. | Fator Ac. | Subtotal
CHAPA COMPENSADO NAVAL ESP. 15 MM, DIM. 2.20 X 1.60 M (LABOR) | FL | '021028 | 1 | 1 | 265.63 | 0 | 265.63 | - | 265.63
TABUA EM MADEIRA DE LEI DE 20 CM DE LARGURA (LABOR) | M | '021108 | 2.4 | 1 | 50.93 | 0 | 50.93 | - | 122.232
ARO EM METAL PARA BASQUETE (LABOR) | UN | '026506 | 1 | 1 | 232.98 | 0 | 232.98 | - | 232.98
PREGO 15X15 (LABOR) | KG | '026566 | 0.2 | 1 | 20.43 | 0 | 20.43 | - | 4.086
PARAFUSO SEXTAVADO COM PORCA E ARRUELA 3/8" X 11/2" - ZINCADO (LABOR) | UN | '026607 | 8 | 1 | 1.32 | 0 | 1.32 | - | 10.56
ESMALTE SINTETICO (LABOR) | L | '037502 | 0.7 | 1 | 31.57 | 0 | 31.57 | - | 22.099
AGUARRAZ MINERAL (LABOR) | L | '038001 | 0.17 | 1 | 14.17 | 0 | 14.17 | - | 2.409
FUNDO BRANCO FOSCO NIVELADOR P/ MADEIRAS (LABOR) | L | '038006 | 0.6 | 1 | 26.13 | 0 | 26.13 | - | 15.678
LIXA PARA MADEIRA/MASSA Nº 150 (LABOR) | UN | '038013 | 1.73 | 1 | 0.83 | 0 | 0.83 | - | 1.436
CESTA PARA ARO DE BASQUETE (LABOR) | UN | '039114 | 1 | 1 | 31.9 | 0 | 31.9 | - | 31.9
ABRACADEIRA ACO GALV TIPO U DIAM. 1.1/2" (LABOR) | UN | '048538 | 4 | 1 | 1.49 | 0 | 1.49 | - | 5.96
TUBO DE ACO GALVANIZADO 48,30 X 3,00MM (1 1/2") LEVE (LABOR) | M | '060505 | 2.2 | 1 | 64.74 | 0 | 64.74 | - | 142.428
SubTotal: | [8 empty] | 857.4
RESUMO
DISCRIMINAÇÃO |  |  | TAXA(%) | VALORES
Mão-de-Obra(A) |  |  | 157.27 | 86.86
Materiais(B) |  |  |  | 857.4
Equipamentos(C) |  |  |  | 0
Produção da Equipe(D) |  |  |  | 1
Custo Horário Total(A+C) |  |  |  | 86.86
Custo Unitário da Execução[(A/D)+(C/D)] = E |  |  |  | 86.86
Custo Direto Total(B+E) |  |  |  | 944.26
Bonificações e Despesas Indiretas - BDI |  |  | 0 | 0
CUSTO UNITÁRIO (Adotado) |  |  |  | 944.26
Orçamento: 1194501 - TABELA CUSTOS LABOR/CT-UFES PADRÃO DER-ES MARÇO/2022(LS=157,27; BDI=0%)
Órgão Cliente: DER-ES |  |  | Órgão Gerente: DER-ES |  |  | Data Base: Março/2022
Planilha: 1 - TABELA CUSTOS LABOR/CT-UFES PADRÃO DER-ES MARÇO/2022(LS=157,27; BDI=0%)
Item: 200711 - Alambrado com tela fio 12, malha de 1", tubos de ferro galvanizado verticais de 2" e tubos de ferro galvanizado horizontais de 1" soldados nas partes superior e inferior, inclusive portão | [6 empty] | Unidade: m2
Base: LABOR |  | Código Base: '200711 |  | Fonte: LABOR |  |  | Versão: 2
MÃO DE OBRA | Unid | Código | Coefic. | C. Prod. | Pr. Prod. | Pr. Improd. | Pr. Unit. | Fator Ac. | Subtotal
AJUDANTE (AJUDANTE PRATICO - SINDUSCON) (LABOR) | H | '010101 | 0.056 | 1 | 6.27 | 0 | 16.13 | - | 0.903
PINTOR -(OFICIAL - SINDUSCON) (LABOR) | H | '010140 | 0.112 | 1 | 7.43 | 0 | 19.12 | - | 2.141
SubTotal: | [8 empty] | 3.04
MATERIAL | Unid | Código | Coefic. | C. Prod. | Pr. Prod. | Pr. Improd. | Pr. Unit. | Fator Ac. | Subtotal
TELA ARAME GALV. MALHA # 1" QUADRADA - FIO N.12 BWG (LABOR) | M2 | '027666 | 0.89 | 1 | 74.18 | 0 | 74.18 | 0,512 IF | 99.822
ESMALTE SINTETICO (LABOR) | L | '037502 | 0.0504 | 1 | 31.57 | 0 | 31.57 | - | 1.591
AGUARRAZ MINERAL (LABOR) | L | '038001 | 0.0056 | 1 | 14.17 | 0 | 14.17 | - | 0.079
LIXA P/ FERRO Nº 100 K-246 225X275MM - NORTON OU EQUIVALENTE (LABOR) | UN | '038012 | 0.07 | 1 | 3.13 | 0 | 3.13 | - | 0.219
ZARCAO (LABOR) | L | '038028 | 0.0308 | 1 | 21.76 | 0 | 21.76 | - | 0.67
TUBO ACO GALV 60,30 X 3,75MM (2") DIN 2440 - MEDIO (LABOR) | M | '070328 | 1.02 | 1 | 107.31 | 0 | 107.31 | 0,512 IF | 165.497
TUBO ACO GALV. 33,70 X 3,35MM (1") DIN 2440 - MEDIO (LABOR) | M | '070350 | 1.06 | 1 | 55.73 | 0 | 55.73 | 0,512 IF | 89.32
SubTotal: | [8 empty] | 357.2
RESUMO
DISCRIMINAÇÃO |  |  | TAXA(%) | VALORES
Mão-de-Obra(A) |  |  | 157.27 | 3.04
Materiais(B) |  |  |  | 357.2
Equipamentos(C) |  |  |  | 0
Produção da Equipe(D) |  |  |  | 1
Custo Horário Total(A+C) |  |  |  | 3.04
Custo Unitário da Execução[(A/D)+(C/D)] = E |  |  |  | 3.04
Custo Direto Total(B+E) |  |  |  | 360.24
Bonificações e Despesas Indiretas - BDI |  |  | 0 | 0
CUSTO UNITÁRIO (Adotado) |  |  |  | 360.24
Legenda
IF - INDICE DE FABRICAÇÃO;
Orçamento: 1194501 - TABELA CUSTOS LABOR/CT-UFES PADRÃO DER-ES MARÇO/2022(LS=157,27; BDI=0%)
Órgão Cliente: DER-ES |  |  | Órgão Gerente: DER-ES |  |  | Data Base: Março/2022
Planilha: 1 - TABELA CUSTOS LABOR/CT-UFES PADRÃO DER-ES MARÇO/2022(LS=157,27; BDI=0%)
Item: 200713 - Rede para futebol de salão | [6 empty] | Unidade: und
Base: LABOR |  | Código Base: '200713 |  | Fonte: LABOR |  |  | Versão: 1
MATERIAL | Unid | Código | Coefic. | C. Prod. | Pr. Prod. | Pr. Improd. | Pr. Unit. | Fator Ac. | Subtotal
REDE COM MALHA GROSSA PARA TRAVE DE FUTEBOL SALAO (LABOR) | UN | '039113 | 1 | 1 | 225.78 | 0 | 225.78 | - | 225.78
SubTotal: | [8 empty] | 225.78
RESUMO
DISCRIMINAÇÃO |  |  | TAXA(%) | VALORES
Mão-de-Obra(A) |  |  | 157.27 | 0
Materiais(B) |  |  |  | 225.78
Equipamentos(C) |  |  |  | 0
Produção da Equipe(D) |  |  |  | 1
Custo Horário Total(A+C) |  |  |  | 0
Custo Unitário da Execução[(A/D)+(C/D)] = E |  |  |  | 0
Custo Direto Total(B+E) |  |  |  | 225.78
Bonificações e Despesas Indiretas - BDI |  |  | 0 | 0
CUSTO UNITÁRIO (Adotado) |  |  |  | 225.78
Orçamento: 1194501 - TABELA CUSTOS LABOR/CT-UFES PADRÃO DER-ES MARÇO/2022(LS=157,27; BDI=0%)
Órgão Cliente: DER-ES |  |  | Órgão Gerente: DER-ES |  |  | Data Base: Março/2022
Planilha: 1 - TABELA CUSTOS LABOR/CT-UFES PADRÃO DER-ES MARÇO/2022(LS=157,27; BDI=0%)
Item: 200714 - Preparo, regularização e compactação do terreno (compactador manual) para execução de piso de quadra | [6 empty] | Unidade: m2
Base: LABOR |  | Código Base: '200714 |  | Fonte: LABOR |  |  | Versão: 1
MÃO DE OBRA | Unid | Código | Coefic. | C. Prod. | Pr. Prod. | Pr. Improd. | Pr. Unit. | Fator Ac. | Subtotal
SERVENTE (AUXILIAR DE OBRAS - SINDUSCON) (LABOR) | H | '010146 | 0.8 | 1 | 5.51 | 0 | 14.18 | - | 11.344
SubTotal: | [8 empty] | 11.34
EQUIPAMENTO | Unid | Código | Coefic. | C. Prod. | Pr. Prod. | Pr. Improd. | Pr. Unit. | Fator Ac. | Subtotal
COMPACTADOR MANUAL MOTOR DIESEL POT.5HP (E906) (LABOR) | H | '086096 | 0.1 | 1 | 20.47 | 10.26 | 20.47 | - | 2.047
SubTotal: | [8 empty] | 2.05
RESUMO
DISCRIMINAÇÃO |  |  | TAXA(%) | VALORES
Mão-de-Obra(A) |  |  | 157.27 | 11.34
Materiais(B) |  |  |  | 0
Equipamentos(C) |  |  |  | 2.05
Produção da Equipe(D) |  |  |  | 1
Custo Horário Total(A+C) |  |  |  | 13.39
Custo Unitário da Execução[(A/D)+(C/D)] = E |  |  |  | 13.39
Custo Direto Total(B+E) |  |  |  | 13.39
Bonificações e Despesas Indiretas - BDI |  |  | 0 | 0
CUSTO UNITÁRIO (Adotado) |  |  |  | 13.39
Orçamento: 1194501 - TABELA CUSTOS LABOR/CT-UFES PADRÃO DER-ES MARÇO/2022(LS=157,27; BDI=0%)
Órgão Cliente: DER-ES |  |  | Órgão Gerente: DER-ES |  |  | Data Base: Março/2022
Planilha: 1 - TABELA CUSTOS LABOR/CT-UFES PADRÃO DER-ES MARÇO/2022(LS=157,27; BDI=0%)
Item: 200715 - Mureta em alvenaria de blocos cerâmicos 10x20x20cmm, h=0.60cm, para fechamento de quadra, com pilaretes de travamento em concreto armado a cada 3m, inclusive chapisco | [6 empty] | Unidade: m2
Base: LABOR |  | Código Base: '200715 |  | Fonte: LABOR |  |  | Versão: 2
MÃO DE OBRA | Unid | Código | Coefic. | C. Prod. | Pr. Prod. | Pr. Improd. | Pr. Unit. | Fator Ac. | Subtotal
AJUDANTE (AJUDANTE PRATICO - SINDUSCON) (LABOR) | H | '010101 | 0.7974 | 1 | 6.27 | 0 | 16.13 | - | 12.862
CARPINTEIRO (OFICIAL - SINDUSCON) (LABOR) | H | '010111 | 0.611 | 1 | 7.43 | 0 | 19.12 | - | 11.682
ARMADOR (OFICIAL - SINDUSCON) (LABOR) | H | '010121 | 0.1864 | 1 | 7.43 | 0 | 19.12 | - | 3.564
PEDREIRO - (OFICIAL - SINDUSCON) (LABOR) | H | '010139 | 1.2352 | 1 | 7.43 | 0 | 19.12 | - | 23.617
SERVENTE (AUXILIAR DE OBRAS - SINDUSCON) (LABOR) | H | '010146 | 3.0101 | 1 | 5.51 | 0 | 14.18 | - | 42.683
SubTotal: | [8 empty] | 94.41
MATERIAL | Unid | Código | Coefic. | C. Prod. | Pr. Prod. | Pr. Improd. | Pr. Unit. | Fator Ac. | Subtotal
AREIA LAVADA MEDIA (LABOR) | M3 | '020503 | 0.038814 | 1 | 105.56 | 0 | 105.56 | - | 4.097
CAL HIDRATADO P/ ARGAMASSA CH III (LABOR) | KG | '020505 | 0.528 | 1 | 0.78 | 0 | 0.78 | - | 0.412
CIMENTO PORTLAND CP III - 40 (LABOR) | KG | '020508 | 11.9736 | 1 | 0.46 | 0 | 0.46 | - | 5.508
BRITA 1 (LABOR) | M3 | '020517 | 0.006103 | 1 | 120.45 | 0 | 120.45 | - | 0.735
BRITA 2 (LABOR) | M3 | '020518 | 0.007863 | 1 | 120.45 | 0 | 120.45 | - | 0.947
SARRAFO DE MADEIRA PINUS 10 X 2.5CM (LABOR) | M | '020985 | 0.235 | 1 | 9.19 | 0 | 9.19 | - | 2.16
TABUA DE MADEIRA PINUS 30 X 2.5 CM (LABOR) | M | '020988 | 0.47 | 1 | 15.68 | 0 | 15.68 | - | 7.37
ACO CA-50 DE 8.0MM (LABOR) | KG | '021517 | 2.563 | 1 | 6.82 | 0 | 6.82 | - | 17.48
BLOCO CERÂMICO 10 FUROS 09X19X19CM - DA FABRICA (LABOR) | UN | '022586 | 25 | 1 | 0.84 | 0 | 0.84 | - | 21
PREGO 18X27 (LABOR) | KG | '026569 | 0.0705 | 1 | 18.83 | 0 | 18.83 | - | 1.328
ARAME RECOZIDO N.18 BWG (LABOR) | KG | '027010 | 0.0466 | 1 | 19.93 | 0 | 19.93 | - | 0.929
DESMOLDANTE PARA FORMAS (LABOR) | L | '028008 | 0.188 | 1 | 10.81 | 0 | 10.81 | - | 2.032
SubTotal: | [8 empty] | 64
EQUIPAMENTO | Unid | Código | Coefic. | C. Prod. | Pr. Prod. | Pr. Improd. | Pr. Unit. | Fator Ac. | Subtotal
BETONEIRA 320 L (E301) (LABOR) | H | '080125 | 0.012566 | 1 | 38.91 | 14.05 | 38.91 | - | 0.489
CARREG. DE PNEUS CASE W-20 1,33M3 (1.0) (E016) (LABOR) | H | '086030 | 0.000676 | 1 | 121.43 | 14.05 | 121.43 | - | 0.082
CAMINHAO BASC M BENZ LK1620 6 M3 (10,5T) - (E403) (LABOR) | H | '086049 | 0.015106 | 1 | 146.43 | 11.57 | 146.43 | - | 2.212
SubTotal: | [8 empty] | 2.78
RESUMO
DISCRIMINAÇÃO |  |  | TAXA(%) | VALORES
Mão-de-Obra(A) |  |  | 157.27 | 94.41
Materiais(B) |  |  |  | 64
Equipamentos(C) |  |  |  | 2.78
Produção da Equipe(D) |  |  |  | 1
Custo Horário Total(A+C) |  |  |  | 97.19
Custo Unitário da Execução[(A/D)+(C/D)] = E |  |  |  | 97.19
Custo Direto Total(B+E) |  |  |  | 161.19
Bonificações e Despesas Indiretas - BDI |  |  | 0 | 0
CUSTO UNITÁRIO (Adotado) |  |  |  | 161.19
Orçamento: 1194501 - TABELA CUSTOS LABOR/CT-UFES PADRÃO DER-ES MARÇO/2022(LS=157,27; BDI=0%)
Órgão Cliente: DER-ES |  |  | Órgão Gerente: DER-ES |  |  | Data Base: Março/2022
Planilha: 1 - TABELA CUSTOS LABOR/CT-UFES PADRÃO DER-ES MARÇO/2022(LS=157,27; BDI=0%)
Item: 200716 - Parede em alvenaria de bloco cerâmico 10x20x20cm, h=2m, para proteção de fundo de gol (quadra poliesportiva), com pilares em concreto armado a cada 3m para travamento, inclusive chapisco | [6 empty] | Unidade: m2
Base: LABOR |  | Código Base: '200716 |  | Fonte: LABOR |  |  | Versão: 2
MÃO DE OBRA | Unid | Código | Coefic. | C. Prod. | Pr. Prod. | Pr. Improd. | Pr. Unit. | Fator Ac. | Subtotal
AJUDANTE (AJUDANTE PRATICO - SINDUSCON) (LABOR) | H | '010101 | 0.38865 | 1 | 6.27 | 0 | 16.13 | - | 6.269
CARPINTEIRO (OFICIAL - SINDUSCON) (LABOR) | H | '010111 | 0.29025 | 1 | 7.43 | 0 | 19.12 | - | 5.55
ARMADOR (OFICIAL - SINDUSCON) (LABOR) | H | '010121 | 0.0984 | 1 | 7.43 | 0 | 19.12 | - | 1.881
PEDREIRO - (OFICIAL - SINDUSCON) (LABOR) | H | '010139 | 1.3394 | 1 | 7.43 | 0 | 19.12 | - | 25.609
SERVENTE (AUXILIAR DE OBRAS - SINDUSCON) (LABOR) | H | '010146 | 2.1183 | 1 | 5.51 | 0 | 14.18 | - | 30.037
SubTotal: | [8 empty] | 69.35
MATERIAL | Unid | Código | Coefic. | C. Prod. | Pr. Prod. | Pr. Improd. | Pr. Unit. | Fator Ac. | Subtotal
AREIA LAVADA MEDIA (LABOR) | M3 | '020503 | 0.037555 | 1 | 105.56 | 0 | 105.56 | - | 3.964
CAL HIDRATADO P/ ARGAMASSA CH III (LABOR) | KG | '020505 | 0.528 | 1 | 0.78 | 0 | 0.78 | - | 0.412
CIMENTO PORTLAND CP III - 40 (LABOR) | KG | '020508 | 12.7088 | 1 | 0.46 | 0 | 0.46 | - | 5.846
BRITA 1 (LABOR) | M3 | '020517 | 0.007973 | 1 | 120.45 | 0 | 120.45 | - | 0.96
BRITA 2 (LABOR) | M3 | '020518 | 0.003813 | 1 | 120.45 | 0 | 120.45 | - | 0.459
SARRAFO DE MADEIRA PINUS 10 X 2.5CM (LABOR) | M | '020985 | 0.32895 | 1 | 9.19 | 0 | 9.19 | - | 3.023
TABUA DE MADEIRA PINUS 30 X 2.5 CM (LABOR) | M | '020988 | 0.344 | 1 | 15.68 | 0 | 15.68 | - | 5.394
PONTALETE DE MADEIRA BRUTA DE 3ª 8.0 X 8.0 CM (LABOR) | M | '021009 | 0.43 | 1 | 14.75 | 0 | 14.75 | - | 6.343
CHAPA COMPENSADA RESINADA ESP. 12MM (LABOR) | M2 | '021032 | 0.09245 | 1 | 57.74 | 0 | 57.74 | - | 5.338
ACO CA-50 DE 8.0MM (LABOR) | KG | '021517 | 1.353 | 1 | 6.82 | 0 | 6.82 | - | 9.227
BLOCO DE CONCRETO 14 X 19 X 39CM - ESTRUTURAL (LABOR) | UN | '022507 | 1.25 | 1 | 3.41 | 0 | 3.41 | - | 4.263
BLOCO CERÂMICO 10 FUROS 09X19X19CM - DA FABRICA (LABOR) | UN | '022586 | 25 | 1 | 0.84 | 0 | 0.84 | - | 21
PREGO 18X27 (LABOR) | KG | '026569 | 0.05375 | 1 | 18.83 | 0 | 18.83 | - | 1.012
ARAME RECOZIDO N.18 BWG (LABOR) | KG | '027010 | 0.0246 | 1 | 19.93 | 0 | 19.93 | - | 0.49
DESMOLDANTE PARA FORMAS (LABOR) | L | '028008 | 0.0215 | 1 | 10.81 | 0 | 10.81 | - | 0.232
REMOCAO RESIDUOS CLASSE A CONAMA (CACAMBA) CLASSE II B (NBR10004) INCLUSIVE DESTINACAO FINAL (LABOR) | M3 | '070114 | 0.02 | 1 | 54 | 0 | 54 | - | 1.08
SubTotal: | [8 empty] | 69.04
EQUIPAMENTO | Unid | Código | Coefic. | C. Prod. | Pr. Prod. | Pr. Improd. | Pr. Unit. | Fator Ac. | Subtotal
BETONEIRA 320 L (E301) (LABOR) | H | '080125 | 0.010425 | 1 | 38.91 | 14.05 | 38.91 | - | 0.406
SubTotal: | [8 empty] | 0.41
RESUMO
DISCRIMINAÇÃO |  |  | TAXA(%) | VALORES
Mão-de-Obra(A) |  |  | 157.27 | 69.35
Materiais(B) |  |  |  | 69.04
Equipamentos(C) |  |  |  | 0.41
Produção da Equipe(D) |  |  |  | 1
Custo Horário Total(A+C) |  |  |  | 69.76
Custo Unitário da Execução[(A/D)+(C/D)] = E |  |  |  | 69.76
Custo Direto Total(B+E) |  |  |  | 138.8
Bonificações e Despesas Indiretas - BDI |  |  | 0 | 0
CUSTO UNITÁRIO (Adotado) |  |  |  | 138.8
Orçamento: 1194501 - TABELA CUSTOS LABOR/CT-UFES PADRÃO DER-ES MARÇO/2022(LS=157,27; BDI=0%)
Órgão Cliente: DER-ES |  |  | Órgão Gerente: DER-ES |  |  | Data Base: Março/2022
Planilha: 1 - TABELA CUSTOS LABOR/CT-UFES PADRÃO DER-ES MARÇO/2022(LS=157,27; BDI=0%)
Item: 200717 - Goivete nas dimensões 2x1 executado sobre alvenaria chapiscada e rebocada | [6 empty] | Unidade: m
Base: LABOR |  | Código Base: '200717 |  | Fonte: LABOR |  |  | Versão: 1
MÃO DE OBRA | Unid | Código | Coefic. | C. Prod. | Pr. Prod. | Pr. Improd. | Pr. Unit. | Fator Ac. | Subtotal
PEDREIRO - (OFICIAL - SINDUSCON) (LABOR) | H | '010139 | 0.11667 | 1 | 7.43 | 0 | 19.12 | - | 2.231
SERVENTE (AUXILIAR DE OBRAS - SINDUSCON) (LABOR) | H | '010146 | 0.11667 | 1 | 5.51 | 0 | 14.18 | - | 1.654
SubTotal: | [8 empty] | 3.88
MATERIAL | Unid | Código | Coefic. | C. Prod. | Pr. Prod. | Pr. Improd. | Pr. Unit. | Fator Ac. | Subtotal
PECA EM MADEIRA DE LEI 2X1 CM (BRUTA) (LABOR) | M | '021151 | 0.22 | 1 | 5.21 | 0 | 5.21 | - | 1.146
SubTotal: | [8 empty] | 1.15
RESUMO
DISCRIMINAÇÃO |  |  | TAXA(%) | VALORES
Mão-de-Obra(A) |  |  | 157.27 | 3.89
Materiais(B) |  |  |  | 1.15
Equipamentos(C) |  |  |  | 0
Produção da Equipe(D) |  |  |  | 1
Custo Horário Total(A+C) |  |  |  | 3.89
Custo Unitário da Execução[(A/D)+(C/D)] = E |  |  |  | 3.89
Custo Direto Total(B+E) |  |  |  | 5.04
Bonificações e Despesas Indiretas - BDI |  |  | 0 | 0
CUSTO UNITÁRIO (Adotado) |  |  |  | 5.04
Orçamento: 1194501 - TABELA CUSTOS LABOR/CT-UFES PADRÃO DER-ES MARÇO/2022(LS=157,27; BDI=0%)
Órgão Cliente: DER-ES |  |  | Órgão Gerente: DER-ES |  |  | Data Base: Março/2022
Planilha: 1 - TABELA CUSTOS LABOR/CT-UFES PADRÃO DER-ES MARÇO/2022(LS=157,27; BDI=0%)
Item: 200720 - Forn e assent de telhas de liga de alumínio e zinco (galvalume), ondulada, esp. mínima 0.43mm, alt. mínima de onda 17mm, sobrep. lateral de uma onda e longit. 200mm c/ mínimo de 3 apoios, assent. c/ utiliz. de fitas anti-corrosiva | [6 empty] | Unidade: m2
Base: LABOR |  | Código Base: '200720 |  | Fonte: LABOR |  |  | Versão: 1
MÃO DE OBRA | Unid | Código | Coefic. | C. Prod. | Pr. Prod. | Pr. Improd. | Pr. Unit. | Fator Ac. | Subtotal
AJUDANTE (AJUDANTE PRATICO - SINDUSCON) (LABOR) | H | '010101 | 0.232 | 1 | 6.27 | 0 | 16.13 | - | 3.742
TELHADISTA - (OFICIAL - SINDUSCON) (LABOR) | H | '010150 | 0.232 | 1 | 7.43 | 0 | 19.12 | - | 4.436
SubTotal: | [8 empty] | 8.18
MATERIAL | Unid | Código | Coefic. | C. Prod. | Pr. Prod. | Pr. Improd. | Pr. Unit. | Fator Ac. | Subtotal
TELHA AL/ZINCO ONDULADA (GALVALUME) ESP. 0.43MM (LABOR) | M2 | '025617 | 1.05 | 1 | 52.86 | 0 | 52.86 | - | 55.503
FITAS ANTI-CORROSIVAS PRETA PARA ASSENT TELHAS (LABOR) | M | '026040 | 0.3 | 1 | 6.08 | 0 | 6.08 | - | 1.824
CONJUNTO FIXACAO P/ TELHA DE ALUMINIO TRAPEZOIDAL (LABOR) | UN | '026610 | 3 | 1 | 0.69 | 0 | 0.69 | - | 2.07
SubTotal: | [8 empty] | 59.4
RESUMO
DISCRIMINAÇÃO |  |  | TAXA(%) | VALORES
Mão-de-Obra(A) |  |  | 157.27 | 8.18
Materiais(B) |  |  |  | 59.4
Equipamentos(C) |  |  |  | 0
Produção da Equipe(D) |  |  |  | 1
Custo Horário Total(A+C) |  |  |  | 8.18
Custo Unitário da Execução[(A/D)+(C/D)] = E |  |  |  | 8.18
Custo Direto Total(B+E) |  |  |  | 67.58
Bonificações e Despesas Indiretas - BDI |  |  | 0 | 0
CUSTO UNITÁRIO (Adotado) |  |  |  | 67.58
Orçamento: 1194501 - TABELA CUSTOS LABOR/CT-UFES PADRÃO DER-ES MARÇO/2022(LS=157,27; BDI=0%)
Órgão Cliente: DER-ES |  |  | Órgão Gerente: DER-ES |  |  | Data Base: Março/2022
Planilha: 1 - TABELA CUSTOS LABOR/CT-UFES PADRÃO DER-ES MARÇO/2022(LS=157,27; BDI=0%)
Item: 200721 - Rede de proteção em nylon malha 10x10 cm para proteção de quadra de esportes | [6 empty] | Unidade: m2
Base: LABOR |  | Código Base: '200721 |  | Fonte: LABOR |  |  | Versão: 2
MÃO DE OBRA | Unid | Código | Coefic. | C. Prod. | Pr. Prod. | Pr. Improd. | Pr. Unit. | Fator Ac. | Subtotal
PEDREIRO - (OFICIAL - SINDUSCON) (LABOR) | H | '010139 | 0.2 | 1 | 7.43 | 0 | 19.12 | - | 3.824
SERVENTE (AUXILIAR DE OBRAS - SINDUSCON) (LABOR) | H | '010146 | 0.25 | 1 | 5.51 | 0 | 14.18 | - | 3.545
SubTotal: | [8 empty] | 7.37
MATERIAL | Unid | Código | Coefic. | C. Prod. | Pr. Prod. | Pr. Improd. | Pr. Unit. | Fator Ac. | Subtotal
REDE EM CORDA DE NYLON P/PROTECAO QUADRA ESPORTES MALHA 10X10CM (LABOR) | M2 | '071711 | 1 | 1 | 8.42 | 0 | 8.42 | - | 8.42
SubTotal: | [8 empty] | 8.42
RESUMO
DISCRIMINAÇÃO |  |  | TAXA(%) | VALORES
Mão-de-Obra(A) |  |  | 157.27 | 7.37
Materiais(B) |  |  |  | 8.42
Equipamentos(C) |  |  |  | 0
Produção da Equipe(D) |  |  |  | 1
Custo Horário Total(A+C) |  |  |  | 7.37
Custo Unitário da Execução[(A/D)+(C/D)] = E |  |  |  | 7.37
Custo Direto Total(B+E) |  |  |  | 15.79
Bonificações e Despesas Indiretas - BDI |  |  | 0 | 0
CUSTO UNITÁRIO (Adotado) |  |  |  | 15.79
Orçamento: 1194501 - TABELA CUSTOS LABOR/CT-UFES PADRÃO DER-ES MARÇO/2022(LS=157,27; BDI=0%)
Órgão Cliente: DER-ES |  |  | Órgão Gerente: DER-ES |  |  | Data Base: Março/2022
Planilha: 1 - TABELA CUSTOS LABOR/CT-UFES PADRÃO DER-ES MARÇO/2022(LS=157,27; BDI=0%)
Item: 200722 - Projetor marca de referência tecnowatt PL 400MA com lâmpada Vapor de Mercúrio 400W | [6 empty] | Unidade: und
Base: LABOR |  | Código Base: '200722 |  | Fonte: LABOR |  |  | Versão: 1
MÃO DE OBRA | Unid | Código | Coefic. | C. Prod. | Pr. Prod. | Pr. Improd. | Pr. Unit. | Fator Ac. | Subtotal
AJUDANTE (AJUDANTE PRATICO - SINDUSCON) (LABOR) | H | '010101 | 2 | 1 | 6.27 | 0 | 16.13 | - | 32.26
ELETRICISTA (OFICIAL - SINDUSCON) (LABOR) | H | '010115 | 2 | 1 | 7.43 | 0 | 19.12 | - | 38.24
SubTotal: | [8 empty] | 70.5
MATERIAL | Unid | Código | Coefic. | C. Prod. | Pr. Prod. | Pr. Improd. | Pr. Unit. | Fator Ac. | Subtotal
PROJ. RETANGULAR PL 400 MA TECNOWATT (LABOR) | UN | '046058 | 1 | 1 | 180 | 0 | 180 | - | 180
LAMPADA VAPOR DE MERCURIO 400W/220V PHILIPS/SIM. (LABOR) | UN | '046501 | 1 | 1 | 67 | 0 | 67 | - | 67
REATOR EXT. P/LAMPADA VAPOR MERCURIO TECNOWATT 400W/220V (LABOR) | UN | '049582 | 1 | 1 | 145.16 | 0 | 145.16 | - | 145.16
SubTotal: | [8 empty] | 392.16
RESUMO
DISCRIMINAÇÃO |  |  | TAXA(%) | VALORES
Mão-de-Obra(A) |  |  | 157.27 | 70.5
Materiais(B) |  |  |  | 392.16
Equipamentos(C) |  |  |  | 0
Produção da Equipe(D) |  |  |  | 1
Custo Horário Total(A+C) |  |  |  | 70.5
Custo Unitário da Execução[(A/D)+(C/D)] = E |  |  |  | 70.5
Custo Direto Total(B+E) |  |  |  | 462.66
Bonificações e Despesas Indiretas - BDI |  |  | 0 | 0
CUSTO UNITÁRIO (Adotado) |  |  |  | 462.66
Orçamento: 1194501 - TABELA CUSTOS LABOR/CT-UFES PADRÃO DER-ES MARÇO/2022(LS=157,27; BDI=0%)
Órgão Cliente: DER-ES |  |  | Órgão Gerente: DER-ES |  |  | Data Base: Março/2022
Planilha: 1 - TABELA CUSTOS LABOR/CT-UFES PADRÃO DER-ES MARÇO/2022(LS=157,27; BDI=0%)
Item: 200725 - Pintura a base de epoxi, marcas de referência Suvinil, Coral ou Novacor, em faixas largura de 8cm para demarcação de quadra de esportes | [6 empty] | Unidade: m
Base: LABOR |  | Código Base: '200725 |  | Fonte: LABOR |  |  | Versão: 1
MÃO DE OBRA | Unid | Código | Coefic. | C. Prod. | Pr. Prod. | Pr. Improd. | Pr. Unit. | Fator Ac. | Subtotal
AJUDANTE (AJUDANTE PRATICO - SINDUSCON) (LABOR) | H | '010101 | 0.8 | 1 | 6.27 | 0 | 16.13 | - | 12.904
PINTOR -(OFICIAL - SINDUSCON) (LABOR) | H | '010140 | 1.6 | 1 | 7.43 | 0 | 19.12 | - | 30.592
SubTotal: | [8 empty] | 43.5
MATERIAL | Unid | Código | Coefic. | C. Prod. | Pr. Prod. | Pr. Improd. | Pr. Unit. | Fator Ac. | Subtotal
TINTA EPOXI CATALISAVEL PARA ACABAMENTO (LABOR) | L | '037509 | 0.048 | 1 | 94.82 | 0 | 94.82 | - | 4.551
SubTotal: | [8 empty] | 4.55
RESUMO
DISCRIMINAÇÃO |  |  | TAXA(%) | VALORES
Mão-de-Obra(A) |  |  | 157.27 | 43.5
Materiais(B) |  |  |  | 4.55
Equipamentos(C) |  |  |  | 0
Produção da Equipe(D) |  |  |  | 1
Custo Horário Total(A+C) |  |  |  | 43.5
Custo Unitário da Execução[(A/D)+(C/D)] = E |  |  |  | 43.5
Custo Direto Total(B+E) |  |  |  | 48.05
Bonificações e Despesas Indiretas - BDI |  |  | 0 | 0
CUSTO UNITÁRIO (Adotado) |  |  |  | 48.05
Orçamento: 1194501 - TABELA CUSTOS LABOR/CT-UFES PADRÃO DER-ES MARÇO/2022(LS=157,27; BDI=0%)
Órgão Cliente: DER-ES |  |  | Órgão Gerente: DER-ES |  |  | Data Base: Março/2022
Planilha: 1 - TABELA CUSTOS LABOR/CT-UFES PADRÃO DER-ES MARÇO/2022(LS=157,27; BDI=0%)
Item: 200726 - Recuperação de piso de quadra com demolição parcial do concreto e aplicação de granilite, inclusive regularização | [6 empty] | Unidade: m2
Base: LABOR |  | Código Base: '200726 |  | Fonte: LABOR |  |  | Versão: 2
MÃO DE OBRA | Unid | Código | Coefic. | C. Prod. | Pr. Prod. | Pr. Improd. | Pr. Unit. | Fator Ac. | Subtotal
GRANITEIRO/MARMORISTA (OFICIAL - SINDUSCON) (LABOR) | H | '010124 | 1.4375 | 1 | 7.43 | 0 | 19.12 | - | 27.485
PEDREIRO - (OFICIAL - SINDUSCON) (LABOR) | H | '010139 | 0.95 | 1 | 7.43 | 0 | 19.12 | - | 18.164
SERVENTE (AUXILIAR DE OBRAS - SINDUSCON) (LABOR) | H | '010146 | 2.8039 | 1 | 5.51 | 0 | 14.18 | - | 39.759
SubTotal: | [8 empty] | 85.41
MATERIAL | Unid | Código | Coefic. | C. Prod. | Pr. Prod. | Pr. Improd. | Pr. Unit. | Fator Ac. | Subtotal
AREIA LAVADA MEDIA (LABOR) | M3 | '020503 | 0.069 | 1 | 105.56 | 0 | 105.56 | - | 7.284
CIMENTO PORTLAND CP III - 40 (LABOR) | KG | '020508 | 35.78 | 1 | 0.46 | 0 | 0.46 | - | 16.459
JUNTA DE DILATACAO PLASTICA (LABOR) | M | '035114 | 2 | 1 | 1.07 | 0 | 1.07 | - | 2.14
AGREGADO DE ALTA RESISTENCIA PARA PISOS (LABOR) | KG | '035504 | 16 | 1 | 0.7 | 0 | 0.7 | - | 11.2
REMOCAO RESIDUOS CLASSE A CONAMA (CACAMBA) CLASSE II B (NBR10004) INCLUSIVE DESTINACAO FINAL (LABOR) | M3 | '070114 | 0.026 | 1 | 54 | 0 | 54 | - | 1.404
TIJOLO ESMERIL 76,2X76,2X50,8 MM (LABOR) | UN | '078735 | 0.26 | 1 | 25.88 | 0 | 25.88 | - | 6.729
MAQUINA ELETRICA P/ POLIMENTO PISO - REF TAB SINAPI (LABOR) | H | '950101 | 1.4375 | 1 | 3.29 | 0 | 3.29 | - | 4.729
SubTotal: | [8 empty] | 49.94
RESUMO
DISCRIMINAÇÃO |  |  | TAXA(%) | VALORES
Mão-de-Obra(A) |  |  | 157.27 | 85.41
Materiais(B) |  |  |  | 49.95
Equipamentos(C) |  |  |  | 0
Produção da Equipe(D) |  |  |  | 1
Custo Horário Total(A+C) |  |  |  | 85.41
Custo Unitário da Execução[(A/D)+(C/D)] = E |  |  |  | 85.41
Custo Direto Total(B+E) |  |  |  | 135.36
Bonificações e Despesas Indiretas - BDI |  |  | 0 | 0
CUSTO UNITÁRIO (Adotado) |  |  |  | 135.36
Orçamento: 1194501 - TABELA CUSTOS LABOR/CT-UFES PADRÃO DER-ES MARÇO/2022(LS=157,27; BDI=0%)
Órgão Cliente: DER-ES |  |  | Órgão Gerente: DER-ES |  |  | Data Base: Março/2022
Planilha: 1 - TABELA CUSTOS LABOR/CT-UFES PADRÃO DER-ES MARÇO/2022(LS=157,27; BDI=0%)
Item: 200728 - Alambrado com tela losangular de arame fio 12, malha 2" revestido em PVC com tubo de ferro galvanizado vertical de 21/2" e horizontal de 1", inclusive portão, pintados com esmalte sobre fundo anti corrosivo | [6 empty] | Unidade: m2
Base: LABOR |  | Código Base: '200728 |  | Fonte: LABOR |  |  | Versão: 2
MÃO DE OBRA | Unid | Código | Coefic. | C. Prod. | Pr. Prod. | Pr. Improd. | Pr. Unit. | Fator Ac. | Subtotal
AJUDANTE (AJUDANTE PRATICO - SINDUSCON) (LABOR) | H | '010101 | 0.0608 | 1 | 6.27 | 0 | 16.13 | - | 0.981
PINTOR -(OFICIAL - SINDUSCON) (LABOR) | H | '010140 | 0.0608 | 1 | 7.43 | 0 | 19.12 | - | 1.162
SubTotal: | [8 empty] | 2.14
MATERIAL | Unid | Código | Coefic. | C. Prod. | Pr. Prod. | Pr. Improd. | Pr. Unit. | Fator Ac. | Subtotal
TELA DE ARAME GALV. MALHA # 2" LOSANGULAR - FIO N.12 BWG - REVEST EM PVC (LABOR) | M2 | '027546 | 1 | 1 | 62.45 | 0 | 62.45 | 0,512 IF | 94.424
ESMALTE SINTETICO (LABOR) | L | '037502 | 0.01216 | 1 | 31.57 | 0 | 31.57 | - | 0.384
AGUARRAZ MINERAL (LABOR) | L | '038001 | 0.00228 | 1 | 14.17 | 0 | 14.17 | - | 0.032
LIXA P/ FERRO Nº 100 K-246 225X275MM - NORTON OU EQUIVALENTE (LABOR) | UN | '038012 | 0.0228 | 1 | 3.13 | 0 | 3.13 | - | 0.071
ZARCAO (LABOR) | L | '038028 | 0.00912 | 1 | 21.76 | 0 | 21.76 | - | 0.198
TUBO ACO GALV. 33,70 X 3,35MM (1") DIN 2440 - MEDIO (LABOR) | M | '070350 | 0.58 | 1 | 55.73 | 0 | 55.73 | 0,512 IF | 48.872
TUBO ACO GALV 76,10 X 3,75MM (2.1/2") DIN 2440 - MEDIO (LABOR) | M | '071270 | 0.55 | 1 | 130.38 | 0 | 130.38 | 0,512 IF | 108.424
SubTotal: | [8 empty] | 252.4
RESUMO
DISCRIMINAÇÃO |  |  | TAXA(%) | VALORES
Mão-de-Obra(A) |  |  | 157.27 | 2.14
Materiais(B) |  |  |  | 252.41
Equipamentos(C) |  |  |  | 0
Produção da Equipe(D) |  |  |  | 1
Custo Horário Total(A+C) |  |  |  | 2.14
Custo Unitário da Execução[(A/D)+(C/D)] = E |  |  |  | 2.14
Custo Direto Total(B+E) |  |  |  | 254.55
Bonificações e Despesas Indiretas - BDI |  |  | 0 | 0
CUSTO UNITÁRIO (Adotado) |  |  |  | 254.55
Legenda
IF - INDICE DE FABRICAÇÃO;
Orçamento: 1194501 - TABELA CUSTOS LABOR/CT-UFES PADRÃO DER-ES MARÇO/2022(LS=157,27; BDI=0%)
Órgão Cliente: DER-ES |  |  | Órgão Gerente: DER-ES |  |  | Data Base: Março/2022
Planilha: 1 - TABELA CUSTOS LABOR/CT-UFES PADRÃO DER-ES MARÇO/2022(LS=157,27; BDI=0%)
Item: 200738 - Estrut. metálica p/ quadra poliesp. coberta constituída por perfis formados a frio, aço estrutural ASTM A-570 G33 (terças) ASTM A-36 (demais perfis) c/ o sistema de trat. e pint conf descrito em notas da planilha | [6 empty] | Unidade: kg
Base: LABOR |  | Código Base: '200738 |  | Fonte: LABOR |  |  | Versão: 2
MÃO DE OBRA | Unid | Código | Coefic. | C. Prod. | Pr. Prod. | Pr. Improd. | Pr. Unit. | Fator Ac. | Subtotal
AJUDANTE (AJUDANTE PRATICO - SINDUSCON) (LABOR) | H | '010101 | 0.020108 | 1 | 6.27 | 0 | 16.13 | - | 0.324
PINTOR -(OFICIAL - SINDUSCON) (LABOR) | H | '010140 | 0.040216 | 1 | 7.43 | 0 | 19.12 | - | 0.769
AJUDANTE MONTADOR ELETROMECÂNICO - (AJUDANTE DE MONTAGEM SINTRACONST) (LABOR) | H | '010260 | 0.2 | 1 | 5.79 | 0 | 14.9 | - | 2.98
MONTADOR DE ESTRUTURA - SINTRACONST (LABOR) | H | '010278 | 0.2 | 1 | 11.33 | 0 | 29.15 | - | 5.83
SubTotal: | [8 empty] | 9.9
MATERIAL | Unid | Código | Coefic. | C. Prod. | Pr. Prod. | Pr. Improd. | Pr. Unit. | Fator Ac. | Subtotal
TINTA EPOXI CATALISAVEL PARA ACABAMENTO (LABOR) | L | '037509 | 0.018097 | 1 | 94.82 | 0 | 94.82 | - | 1.716
SOLVENTE PARA TINTA A BASE DE EPOXI (LABOR) | L | '037564 | 0.0020108 | 1 | 30.03 | 0 | 30.03 | - | 0.06
PRIMER A BASE DE EPOXI (LABOR) | L | '038021 | 0.011059 | 1 | 84.65 | 0 | 84.65 | - | 0.936
TRINCHA 2" (LABOR) | UN | '038024 | 0.0080432 | 1 | 6.24 | 0 | 6.24 | - | 0.05
JATEAMENTO PADRÃO SA 2 1/2 (LABOR) | M2 | '071096 | 0.10054 | 1 | 51 | 0 | 51 | - | 5.127
BARRA DE FERRO REDONDA LISA SAE-1020 Ø 5/8" (LABOR) | KG | '100195 | 0.018407 | 1 | 8.77 | 0 | 8.77 | 0,32 IM | 0.213
BARRA DE FERRO REDONDA LISA SAE-1020 Ø 3/8" (LABOR) | KG | '100196 | 0.018374 | 1 | 8.54 | 0 | 8.54 | 0,32 IM | 0.207
BARRA DE FERRO REDONDA LISA SAE-1020 Ø 5/16" (LABOR) | KG | '100197 | 0.01955 | 1 | 10.81 | 0 | 10.81 | 0,32 IM | 0.279
PERFIL METALICO "U" 200 X 50 X 3,8MM (LABOR) | KG | '100202 | 0.37855 | 1 | 12.08 | 0 | 12.08 | 0,32 IM | 6.036
PERFIL 2L LAMINADO 38,10 X 38,10 X 3,18 X 200MM (LABOR) | KG | '100203 | 0.17371 | 1 | 13.68 | 0 | 13.68 | 0,32 IM | 3.136
PERFIL "U" ENRIJECIDO 200 X 75 X 25 X 2,65MM (7,92KG/M) (LABOR) | KG | '100209 | 0.40192 | 1 | 9.87 | 0 | 9.87 | 0,32 IM | 5.236
SubTotal: | [8 empty] | 23
RESUMO
DISCRIMINAÇÃO |  |  | TAXA(%) | VALORES
Mão-de-Obra(A) |  |  | 157.27 | 9.9
Materiais(B) |  |  |  | 23
Equipamentos(C) |  |  |  | 0
Produção da Equipe(D) |  |  |  | 1
Custo Horário Total(A+C) |  |  |  | 9.9
Custo Unitário da Execução[(A/D)+(C/D)] = E |  |  |  | 9.9
Custo Direto Total(B+E) |  |  |  | 32.9
Bonificações e Despesas Indiretas - BDI |  |  | 0 | 0
CUSTO UNITÁRIO (Adotado) |  |  |  | 32.9
Legenda
IM - INDICE DE MONTAGEM;
Orçamento: 1194501 - TABELA CUSTOS LABOR/CT-UFES PADRÃO DER-ES MARÇO/2022(LS=157,27; BDI=0%)
Órgão Cliente: DER-ES |  |  | Órgão Gerente: DER-ES |  |  | Data Base: Março/2022
Planilha: 1 - TABELA CUSTOS LABOR/CT-UFES PADRÃO DER-ES MARÇO/2022(LS=157,27; BDI=0%)
Item: 210105 - Quadro de avisos de fórmica lisa brilhante | [6 empty] | Unidade: m2
Base: LABOR |  | Código Base: '210105 |  | Fonte: LABOR |  |  | Versão: 2
MÃO DE OBRA | Unid | Código | Coefic. | C. Prod. | Pr. Prod. | Pr. Improd. | Pr. Unit. | Fator Ac. | Subtotal
AJUDANTE (AJUDANTE PRATICO - SINDUSCON) (LABOR) | H | '010101 | 0.07 | 1 | 6.27 | 0 | 16.13 | - | 1.129
CARPINTEIRO (OFICIAL - SINDUSCON) (LABOR) | H | '010111 | 0.8 | 1 | 7.43 | 0 | 19.12 | - | 15.296
PINTOR -(OFICIAL - SINDUSCON) (LABOR) | H | '010140 | 0.08 | 1 | 7.43 | 0 | 19.12 | - | 1.53
SubTotal: | [8 empty] | 17.96
MATERIAL | Unid | Código | Coefic. | C. Prod. | Pr. Prod. | Pr. Improd. | Pr. Unit. | Fator Ac. | Subtotal
FORMICA LISA BRILHANTE (LABOR) | M2 | '021091 | 1 | 1 | 41.91 | 0 | 41.91 | - | 41.91
ALIZAR / GUARNICAO EM MAD DE LEI 5.0 X 1.5 CM (LABOR) | M | '030106 | 4 | 1 | 12.73 | 0 | 12.73 | - | 50.92
ESMALTE SINTETICO (LABOR) | L | '037502 | 0.032 | 1 | 31.57 | 0 | 31.57 | - | 1.01
AGUARRAZ MINERAL (LABOR) | L | '038001 | 0.008 | 1 | 14.17 | 0 | 14.17 | - | 0.113
LIXA PARA MADEIRA/MASSA Nº 150 (LABOR) | UN | '038013 | 0.08 | 1 | 0.83 | 0 | 0.83 | - | 0.066
SubTotal: | [8 empty] | 94.02
RESUMO
DISCRIMINAÇÃO |  |  | TAXA(%) | VALORES
Mão-de-Obra(A) |  |  | 157.27 | 17.96
Materiais(B) |  |  |  | 94.02
Equipamentos(C) |  |  |  | 0
Produção da Equipe(D) |  |  |  | 1
Custo Horário Total(A+C) |  |  |  | 17.96
Custo Unitário da Execução[(A/D)+(C/D)] = E |  |  |  | 17.96
Custo Direto Total(B+E) |  |  |  | 111.98
Bonificações e Despesas Indiretas - BDI |  |  | 0 | 0
CUSTO UNITÁRIO (Adotado) |  |  |  | 111.98
Orçamento: 1194501 - TABELA CUSTOS LABOR/CT-UFES PADRÃO DER-ES MARÇO/2022(LS=157,27; BDI=0%)
Órgão Cliente: DER-ES |  |  | Órgão Gerente: DER-ES |  |  | Data Base: Março/2022
Planilha: 1 - TABELA CUSTOS LABOR/CT-UFES PADRÃO DER-ES MARÇO/2022(LS=157,27; BDI=0%)
Item: 210109 - Quadro mural de azulejo extra 15 x 15 cm e moldura de madeira de lei de 7.0 x 2.5 cm nas dimensões de 2.09 x 1.04 m | [6 empty] | Unidade: und
Base: LABOR |  | Código Base: '210109 |  | Fonte: LABOR |  |  | Versão: 1
MÃO DE OBRA | Unid | Código | Coefic. | C. Prod. | Pr. Prod. | Pr. Improd. | Pr. Unit. | Fator Ac. | Subtotal
AZULEJISTA (OFICIAL - SINDUSCON) (LABOR) | H | '010106 | 0.6336 | 1 | 7.43 | 0 | 19.12 | - | 12.114
CARPINTEIRO (OFICIAL - SINDUSCON) (LABOR) | H | '010111 | 2.19 | 1 | 7.43 | 0 | 19.12 | - | 41.873
SERVENTE (AUXILIAR DE OBRAS - SINDUSCON) (LABOR) | H | '010146 | 2.6134 | 1 | 5.51 | 0 | 14.18 | - | 37.058
SubTotal: | [8 empty] | 91.04
MATERIAL | Unid | Código | Coefic. | C. Prod. | Pr. Prod. | Pr. Improd. | Pr. Unit. | Fator Ac. | Subtotal
CIMENTO BRANCO NAO ESTRUTURAL (LABOR) | KG | '020509 | 0.44 | 1 | 4.07 | 0 | 4.07 | - | 1.791
CIMENTO COLANTE INDUSTRIALIZADO AC I (LABOR) | KG | '020510 | 7.92 | 1 | 0.81 | 0 | 0.81 | - | 6.415
PARAFUSO S-8 (LABOR) | UN | '026546 | 4 | 1 | 0.33 | 0 | 0.33 | - | 1.32
BUCHA PLASTICA S-8 (LABOR) | UN | '026592 | 4 | 1 | 0.16 | 0 | 0.16 | - | 0.64
AZULEJO BRANCO 15X15CM (LABOR) | M2 | '032001 | 1.848 | 1 | 76.83 | 0 | 76.83 | - | 141.982
MOLDURA EM MADEIRA DE LEI DE 7.0 X 2.5 CM (LABOR) | M | '033506 | 6.26 | 1 | 84.33 | 0 | 84.33 | - | 527.906
SubTotal: | [8 empty] | 680.05
RESUMO
DISCRIMINAÇÃO |  |  | TAXA(%) | VALORES
Mão-de-Obra(A) |  |  | 157.27 | 91.05
Materiais(B) |  |  |  | 680.05
Equipamentos(C) |  |  |  | 0
Produção da Equipe(D) |  |  |  | 1
Custo Horário Total(A+C) |  |  |  | 91.05
Custo Unitário da Execução[(A/D)+(C/D)] = E |  |  |  | 91.05
Custo Direto Total(B+E) |  |  |  | 771.1
Bonificações e Despesas Indiretas - BDI |  |  | 0 | 0
CUSTO UNITÁRIO (Adotado) |  |  |  | 771.1
Orçamento: 1194501 - TABELA CUSTOS LABOR/CT-UFES PADRÃO DER-ES MARÇO/2022(LS=157,27; BDI=0%)
Órgão Cliente: DER-ES |  |  | Órgão Gerente: DER-ES |  |  | Data Base: Março/2022
Planilha: 1 - TABELA CUSTOS LABOR/CT-UFES PADRÃO DER-ES MARÇO/2022(LS=157,27; BDI=0%)
Item: 210114 - Quadro pincel novo, completo, de laminado melamínico alta pressão, "LOUSA" quadriculado, cor branco brilhante, linha Lousas, padrão F608 Brancoline, esp. 1mm, incl. requadro madeira 2.5 x 5.0 cm e porta pincel, dim. 3.95 x 1.29 m | [6 empty] | Unidade: und
Base: LABOR |  | Código Base: '210114 |  | Fonte: LABOR |  |  | Versão: 3
MÃO DE OBRA | Unid | Código | Coefic. | C. Prod. | Pr. Prod. | Pr. Improd. | Pr. Unit. | Fator Ac. | Subtotal
SERVENTE (AUXILIAR DE OBRAS - SINDUSCON) (LABOR) | H | '010146 | 2.28 | 1 | 5.51 | 0 | 14.18 | - | 32.33
SubTotal: | [8 empty] | 32.33
MATERIAL | Unid | Código | Coefic. | C. Prod. | Pr. Prod. | Pr. Improd. | Pr. Unit. | Fator Ac. | Subtotal
PARAFUSO COM BUCHA S-10 (LABOR) | UN | '026612 | 10 | 1 | 0.66 | 0 | 0.66 | - | 6.6
QUADRO BRANCO QUADRICULADO PADRAO SEDU 3.95X1.29M (LABOR) | UN | '930226 | 1 | 1 | 3818.33 | 0 | 3818.33 | - | 3818.33
SubTotal: | [8 empty] | 3824.93
RESUMO
DISCRIMINAÇÃO |  |  | TAXA(%) | VALORES
Mão-de-Obra(A) |  |  | 157.27 | 32.33
Materiais(B) |  |  |  | 3824.93
Equipamentos(C) |  |  |  | 0
Produção da Equipe(D) |  |  |  | 1
Custo Horário Total(A+C) |  |  |  | 32.33
Custo Unitário da Execução[(A/D)+(C/D)] = E |  |  |  | 32.33
Custo Direto Total(B+E) |  |  |  | 3857.26
Bonificações e Despesas Indiretas - BDI |  |  | 0 | 0
CUSTO UNITÁRIO (Adotado) |  |  |  | 3857.26
Orçamento: 1194501 - TABELA CUSTOS LABOR/CT-UFES PADRÃO DER-ES MARÇO/2022(LS=157,27; BDI=0%)
Órgão Cliente: DER-ES |  |  | Órgão Gerente: DER-ES |  |  | Data Base: Março/2022
Planilha: 1 - TABELA CUSTOS LABOR/CT-UFES PADRÃO DER-ES MARÇO/2022(LS=157,27; BDI=0%)
Item: 210210 - Prateleiras em granito cinza andorinha, esp. 2cm | [6 empty] | Unidade: m2
Base: LABOR |  | Código Base: '210210 |  | Fonte: LABOR |  |  | Versão: 2
MÃO DE OBRA | Unid | Código | Coefic. | C. Prod. | Pr. Prod. | Pr. Improd. | Pr. Unit. | Fator Ac. | Subtotal
PEDREIRO - (OFICIAL - SINDUSCON) (LABOR) | H | '010139 | 3.3333 | 1 | 7.43 | 0 | 19.12 | - | 63.733
SERVENTE (AUXILIAR DE OBRAS - SINDUSCON) (LABOR) | H | '010146 | 3.3333 | 1 | 5.51 | 0 | 14.18 | - | 47.266
SubTotal: | [8 empty] | 111
MATERIAL | Unid | Código | Coefic. | C. Prod. | Pr. Prod. | Pr. Improd. | Pr. Unit. | Fator Ac. | Subtotal
AREIA LAVADA MEDIA (LABOR) | M3 | '020503 | 0.0087 | 1 | 105.56 | 0 | 105.56 | - | 0.918
CIMENTO PORTLAND CP III - 40 (LABOR) | KG | '020508 | 3.78 | 1 | 0.46 | 0 | 0.46 | - | 1.739
GRANITO CINZA ANDORINHA ESP 2CM POLIDO NAS DUAS FACES (LABOR) | M2 | '039841 | 1 | 1 | 208.13 | 0 | 208.13 | - | 208.13
SubTotal: | [8 empty] | 210.79
RESUMO
DISCRIMINAÇÃO |  |  | TAXA(%) | VALORES
Mão-de-Obra(A) |  |  | 157.27 | 111
Materiais(B) |  |  |  | 210.79
Equipamentos(C) |  |  |  | 0
Produção da Equipe(D) |  |  |  | 1
Custo Horário Total(A+C) |  |  |  | 111
Custo Unitário da Execução[(A/D)+(C/D)] = E |  |  |  | 111
Custo Direto Total(B+E) |  |  |  | 321.79
Bonificações e Despesas Indiretas - BDI |  |  | 0 | 0
CUSTO UNITÁRIO (Adotado) |  |  |  | 321.79
Orçamento: 1194501 - TABELA CUSTOS LABOR/CT-UFES PADRÃO DER-ES MARÇO/2022(LS=157,27; BDI=0%)
Órgão Cliente: DER-ES |  |  | Órgão Gerente: DER-ES |  |  | Data Base: Março/2022
Planilha: 1 - TABELA CUSTOS LABOR/CT-UFES PADRÃO DER-ES MARÇO/2022(LS=157,27; BDI=0%)
Item: 210301 - Guarda corpo de tubo de ferro galvanizado, diâm. 3" e 2", h=0.8 m inclusive pintura a óleo ou esmalte | [6 empty] | Unidade: m
Base: LABOR |  | Código Base: '210301 |  | Fonte: LABOR |  |  | Versão: 2
MÃO DE OBRA | Unid | Código | Coefic. | C. Prod. | Pr. Prod. | Pr. Improd. | Pr. Unit. | Fator Ac. | Subtotal
AJUDANTE (AJUDANTE PRATICO - SINDUSCON) (LABOR) | H | '010101 | 0.64 | 1 | 6.27 | 0 | 16.13 | - | 10.323
PEDREIRO - (OFICIAL - SINDUSCON) (LABOR) | H | '010139 | 0.16 | 1 | 7.43 | 0 | 19.12 | - | 3.059
PINTOR -(OFICIAL - SINDUSCON) (LABOR) | H | '010140 | 0.64 | 1 | 7.43 | 0 | 19.12 | - | 12.237
SERVENTE (AUXILIAR DE OBRAS - SINDUSCON) (LABOR) | H | '010146 | 0.1326 | 1 | 5.51 | 0 | 14.18 | - | 1.88
SubTotal: | [8 empty] | 27.5
MATERIAL | Unid | Código | Coefic. | C. Prod. | Pr. Prod. | Pr. Improd. | Pr. Unit. | Fator Ac. | Subtotal
AREIA LAVADA MEDIA (LABOR) | M3 | '020503 | 0.0002 | 1 | 105.56 | 0 | 105.56 | - | 0.021
CIMENTO PORTLAND CP III - 40 (LABOR) | KG | '020508 | 0.1456 | 1 | 0.46 | 0 | 0.46 | - | 0.067
PARAFUSO COM BUCHA S-10 (LABOR) | UN | '026612 | 4 | 1 | 0.66 | 0 | 0.66 | 0,512 IF | 3.992
ESMALTE SINTETICO (LABOR) | L | '037502 | 0.128 | 1 | 31.57 | 0 | 31.57 | - | 4.041
AGUARRAZ MINERAL (LABOR) | L | '038001 | 0.024 | 1 | 14.17 | 0 | 14.17 | - | 0.34
LIXA P/ FERRO Nº 100 K-246 225X275MM - NORTON OU EQUIVALENTE (LABOR) | UN | '038012 | 0.24 | 1 | 3.13 | 0 | 3.13 | - | 0.751
ZARCAO (LABOR) | L | '038028 | 0.096 | 1 | 21.76 | 0 | 21.76 | - | 2.089
CHAPA DE ACO GALVANIZADO Nº 16 (ESP. 1,55MM) (LABOR) | M2 | '068020 | 0.04 | 1 | 169.09 | 0 | 169.09 | 0,512 IF | 10.227
TUBO ACO GALV 60,30 X 3,75MM (2") DIN 2440 - MEDIO (LABOR) | M | '070328 | 1 | 1 | 107.31 | 0 | 107.31 | 0,512 IF | 162.253
TUBO ACO GALV 88,90 X 4,00MM (3") DIN 2440 - MEDIO (LABOR) | M | '100208 | 0.9 | 1 | 168.45 | 0 | 168.45 | 0,512 IF | 229.227
SubTotal: | [8 empty] | 413.01
RESUMO
DISCRIMINAÇÃO |  |  | TAXA(%) | VALORES
Mão-de-Obra(A) |  |  | 157.27 | 27.5
Materiais(B) |  |  |  | 413.01
Equipamentos(C) |  |  |  | 0
Produção da Equipe(D) |  |  |  | 1
Custo Horário Total(A+C) |  |  |  | 27.5
Custo Unitário da Execução[(A/D)+(C/D)] = E |  |  |  | 27.5
Custo Direto Total(B+E) |  |  |  | 440.51
Bonificações e Despesas Indiretas - BDI |  |  | 0 | 0
CUSTO UNITÁRIO (Adotado) |  |  |  | 440.51
Legenda
IF - INDICE DE FABRICAÇÃO;
Orçamento: 1194501 - TABELA CUSTOS LABOR/CT-UFES PADRÃO DER-ES MARÇO/2022(LS=157,27; BDI=0%)
Órgão Cliente: DER-ES |  |  | Órgão Gerente: DER-ES |  |  | Data Base: Março/2022
Planilha: 1 - TABELA CUSTOS LABOR/CT-UFES PADRÃO DER-ES MARÇO/2022(LS=157,27; BDI=0%)
Item: 210302 - Corrimão de tubo de ferro galvanizado diâmetro 3" fixado na parede a cada 1.50m, inclusive pintura a óleo ou esmalte | [6 empty] | Unidade: m
Base: LABOR |  | Código Base: '210302 |  | Fonte: LABOR |  |  | Versão: 2
MÃO DE OBRA | Unid | Código | Coefic. | C. Prod. | Pr. Prod. | Pr. Improd. | Pr. Unit. | Fator Ac. | Subtotal
AJUDANTE (AJUDANTE PRATICO - SINDUSCON) (LABOR) | H | '010101 | 0.384 | 1 | 6.27 | 0 | 16.13 | - | 6.194
PEDREIRO - (OFICIAL - SINDUSCON) (LABOR) | H | '010139 | 0.16 | 1 | 7.43 | 0 | 19.12 | - | 3.059
PINTOR -(OFICIAL - SINDUSCON) (LABOR) | H | '010140 | 0.384 | 1 | 7.43 | 0 | 19.12 | - | 7.342
SERVENTE (AUXILIAR DE OBRAS - SINDUSCON) (LABOR) | H | '010146 | 0.1326 | 1 | 5.51 | 0 | 14.18 | - | 1.88
SubTotal: | [8 empty] | 18.48
MATERIAL | Unid | Código | Coefic. | C. Prod. | Pr. Prod. | Pr. Improd. | Pr. Unit. | Fator Ac. | Subtotal
AREIA LAVADA MEDIA (LABOR) | M3 | '020503 | 0.0002 | 1 | 105.56 | 0 | 105.56 | - | 0.021
CIMENTO PORTLAND CP III - 40 (LABOR) | KG | '020508 | 0.1456 | 1 | 0.46 | 0 | 0.46 | - | 0.067
ESMALTE SINTETICO (LABOR) | L | '037502 | 0.0768 | 1 | 31.57 | 0 | 31.57 | - | 2.425
AGUARRAZ MINERAL (LABOR) | L | '038001 | 0.0144 | 1 | 14.17 | 0 | 14.17 | - | 0.204
LIXA P/ FERRO Nº 100 K-246 225X275MM - NORTON OU EQUIVALENTE (LABOR) | UN | '038012 | 0.144 | 1 | 3.13 | 0 | 3.13 | - | 0.451
ZARCAO (LABOR) | L | '038028 | 0.0576 | 1 | 21.76 | 0 | 21.76 | - | 1.253
TUBO ACO GALV 88,90 X 4,00MM (3") DIN 2440 - MEDIO (LABOR) | M | '100208 | 1.2 | 1 | 168.45 | 0 | 168.45 | 0,512 IF | 305.636
SubTotal: | [8 empty] | 310.06
RESUMO
DISCRIMINAÇÃO |  |  | TAXA(%) | VALORES
Mão-de-Obra(A) |  |  | 157.27 | 18.48
Materiais(B) |  |  |  | 310.06
Equipamentos(C) |  |  |  | 0
Produção da Equipe(D) |  |  |  | 1
Custo Horário Total(A+C) |  |  |  | 18.48
Custo Unitário da Execução[(A/D)+(C/D)] = E |  |  |  | 18.48
Custo Direto Total(B+E) |  |  |  | 328.54
Bonificações e Despesas Indiretas - BDI |  |  | 0 | 0
CUSTO UNITÁRIO (Adotado) |  |  |  | 328.54
Legenda
IF - INDICE DE FABRICAÇÃO;
Orçamento: 1194501 - TABELA CUSTOS LABOR/CT-UFES PADRÃO DER-ES MARÇO/2022(LS=157,27; BDI=0%)
Órgão Cliente: DER-ES |  |  | Órgão Gerente: DER-ES |  |  | Data Base: Março/2022
Planilha: 1 - TABELA CUSTOS LABOR/CT-UFES PADRÃO DER-ES MARÇO/2022(LS=157,27; BDI=0%)
Item: 210304 - Banco de concreto armado aparente Fck=15 MPa, com apoios de concreto, largura de 45cm, espessura de 7cm e altura de 45cm | [6 empty] | Unidade: m
Base: LABOR |  | Código Base: '210304 |  | Fonte: LABOR |  |  | Versão: 2
MÃO DE OBRA | Unid | Código | Coefic. | C. Prod. | Pr. Prod. | Pr. Improd. | Pr. Unit. | Fator Ac. | Subtotal
AJUDANTE (AJUDANTE PRATICO - SINDUSCON) (LABOR) | H | '010101 | 1.734 | 1 | 6.27 | 0 | 16.13 | - | 27.969
CARPINTEIRO (OFICIAL - SINDUSCON) (LABOR) | H | '010111 | 1.35 | 1 | 7.43 | 0 | 19.12 | - | 25.812
ARMADOR (OFICIAL - SINDUSCON) (LABOR) | H | '010121 | 0.384 | 1 | 7.43 | 0 | 19.12 | - | 7.342
PEDREIRO - (OFICIAL - SINDUSCON) (LABOR) | H | '010139 | 0.3245 | 1 | 7.43 | 0 | 19.12 | - | 6.204
SERVENTE (AUXILIAR DE OBRAS - SINDUSCON) (LABOR) | H | '010146 | 0.96185 | 1 | 5.51 | 0 | 14.18 | - | 13.639
SubTotal: | [8 empty] | 80.97
MATERIAL | Unid | Código | Coefic. | C. Prod. | Pr. Prod. | Pr. Improd. | Pr. Unit. | Fator Ac. | Subtotal
AREIA LAVADA MEDIA (LABOR) | M3 | '020503 | 0.046436 | 1 | 105.56 | 0 | 105.56 | - | 4.902
CIMENTO PORTLAND CP III - 40 (LABOR) | KG | '020508 | 22.079 | 1 | 0.46 | 0 | 0.46 | - | 10.156
BRITA 1 (LABOR) | M3 | '020517 | 0.018776 | 1 | 120.45 | 0 | 120.45 | - | 2.262
BRITA 2 (LABOR) | M3 | '020518 | 0.043905 | 1 | 120.45 | 0 | 120.45 | - | 5.288
SARRAFO DE MADEIRA PINUS 10 X 2.5CM (LABOR) | M | '020985 | 1.53 | 1 | 9.19 | 0 | 9.19 | - | 14.061
TABUA DE MADEIRA PINUS 30 X 2.5 CM (LABOR) | M | '020988 | 1.17 | 1 | 15.68 | 0 | 15.68 | - | 18.346
PONTALETE DE MADEIRA BRUTA DE 3ª 8.0 X 8.0 CM (LABOR) | M | '021009 | 1.2 | 1 | 14.75 | 0 | 14.75 | - | 17.7
CHAPA COMPENSADA PLASTIFICADA ESP. 12MM (LABOR) | M2 | '021033 | 0.26 | 1 | 72.15 | 0 | 72.15 | - | 18.759
ACO CA-50 DE 8.0MM (LABOR) | KG | '021517 | 5.52 | 1 | 6.82 | 0 | 6.82 | - | 37.646
PREGO 18X27 (LABOR) | KG | '026569 | 0.25 | 1 | 18.83 | 0 | 18.83 | - | 4.708
ARAME RECOZIDO N.18 BWG (LABOR) | KG | '027010 | 0.096 | 1 | 19.93 | 0 | 19.93 | - | 1.913
SubTotal: | [8 empty] | 135.74
EQUIPAMENTO | Unid | Código | Coefic. | C. Prod. | Pr. Prod. | Pr. Improd. | Pr. Unit. | Fator Ac. | Subtotal
BETONEIRA 320 L (E301) (LABOR) | H | '080125 | 0.046339 | 1 | 38.91 | 14.05 | 38.91 | - | 1.803
SubTotal: | [8 empty] | 1.8
RESUMO
DISCRIMINAÇÃO |  |  | TAXA(%) | VALORES
Mão-de-Obra(A) |  |  | 157.27 | 80.97
Materiais(B) |  |  |  | 135.74
Equipamentos(C) |  |  |  | 1.8
Produção da Equipe(D) |  |  |  | 1
Custo Horário Total(A+C) |  |  |  | 82.77
Custo Unitário da Execução[(A/D)+(C/D)] = E |  |  |  | 82.77
Custo Direto Total(B+E) |  |  |  | 218.51
Bonificações e Despesas Indiretas - BDI |  |  | 0 | 0
CUSTO UNITÁRIO (Adotado) |  |  |  | 218.51
Orçamento: 1194501 - TABELA CUSTOS LABOR/CT-UFES PADRÃO DER-ES MARÇO/2022(LS=157,27; BDI=0%)
Órgão Cliente: DER-ES |  |  | Órgão Gerente: DER-ES |  |  | Data Base: Março/2022
Planilha: 1 - TABELA CUSTOS LABOR/CT-UFES PADRÃO DER-ES MARÇO/2022(LS=157,27; BDI=0%)
Item: 210316 - Alçapão de visita ao barrilete de chapa de madeira de lei medindo 60x60cm, inclusive dobradiça, marco, alizar e fechadura, emassamento e pintura | [6 empty] | Unidade: und
Base: LABOR |  | Código Base: '210316 |  | Fonte: LABOR |  |  | Versão: 1
MÃO DE OBRA | Unid | Código | Coefic. | C. Prod. | Pr. Prod. | Pr. Improd. | Pr. Unit. | Fator Ac. | Subtotal
AJUDANTE (AJUDANTE PRATICO - SINDUSCON) (LABOR) | H | '010101 | 0.234 | 1 | 6.27 | 0 | 16.13 | - | 3.774
PINTOR -(OFICIAL - SINDUSCON) (LABOR) | H | '010140 | 0.27 | 1 | 7.43 | 0 | 19.12 | - | 5.162
SERVENTE (AUXILIAR DE OBRAS - SINDUSCON) (LABOR) | H | '010146 | 0.168 | 1 | 5.51 | 0 | 14.18 | - | 2.382
SubTotal: | [8 empty] | 11.32
MATERIAL | Unid | Código | Coefic. | C. Prod. | Pr. Prod. | Pr. Improd. | Pr. Unit. | Fator Ac. | Subtotal
AREIA LAVADA MEDIA (LABOR) | M3 | '020503 | 0.001272 | 1 | 105.56 | 0 | 105.56 | - | 0.134
CAL HIDRATADO P/ ARGAMASSA CH III (LABOR) | KG | '020505 | 0.2064 | 1 | 0.78 | 0 | 0.78 | - | 0.161
CIMENTO PORTLAND CP III - 40 (LABOR) | KG | '020508 | 0.2064 | 1 | 0.46 | 0 | 0.46 | - | 0.095
PARAFUSO PARA MADEIRA DE 80MM (LABOR) | UN | '026512 | 8 | 1 | 1.31 | 0 | 1.31 | - | 10.48
PREGO - PRECO MEDIO DAS BITOLAS (LABOR) | KG | '026560 | 0.027 | 1 | 20.53 | 0 | 20.53 | - | 0.554
CADEADO 40MM (LABOR) | UN | '031519 | 1 | 1 | 38.34 | 0 | 38.34 | - | 38.34
DOBRADICA EM LATAO CROMADO 3 X 2.1/2" C/ PARAFUSO (LABOR) | UN | '031601 | 2 | 1 | 47.48 | 0 | 47.48 | - | 94.96
ESMALTE SINTETICO (LABOR) | L | '037502 | 0.0576 | 1 | 31.57 | 0 | 31.57 | - | 1.818
AGUARRAZ MINERAL (LABOR) | L | '038001 | 0.0144 | 1 | 14.17 | 0 | 14.17 | - | 0.204
FUNDO BRANCO FOSCO NIVELADOR P/ MADEIRAS (LABOR) | L | '038006 | 0.0468 | 1 | 26.13 | 0 | 26.13 | - | 1.223
LIXA PARA MADEIRA/MASSA Nº 150 (LABOR) | UN | '038013 | 0.324 | 1 | 0.83 | 0 | 0.83 | - | 0.269
MASSA PARA MADEIRA (LABOR) | KG | '038016 | 0.162 | 1 | 15.45 | 0 | 15.45 | - | 2.503
ALCAPAO DE MADEIRA DE LEI 60X60CM (LABOR) | UN | '070674 | 1 | 1 | 490 | 0 | 490 | - | 490
SubTotal: | [8 empty] | 640.74
RESUMO
DISCRIMINAÇÃO |  |  | TAXA(%) | VALORES
Mão-de-Obra(A) |  |  | 157.27 | 11.32
Materiais(B) |  |  |  | 640.74
Equipamentos(C) |  |  |  | 0
Produção da Equipe(D) |  |  |  | 1
Custo Horário Total(A+C) |  |  |  | 11.32
Custo Unitário da Execução[(A/D)+(C/D)] = E |  |  |  | 11.32
Custo Direto Total(B+E) |  |  |  | 652.06
Bonificações e Despesas Indiretas - BDI |  |  | 0 | 0
CUSTO UNITÁRIO (Adotado) |  |  |  | 652.06
Orçamento: 1194501 - TABELA CUSTOS LABOR/CT-UFES PADRÃO DER-ES MARÇO/2022(LS=157,27; BDI=0%)
Órgão Cliente: DER-ES |  |  | Órgão Gerente: DER-ES |  |  | Data Base: Março/2022
Planilha: 1 - TABELA CUSTOS LABOR/CT-UFES PADRÃO DER-ES MARÇO/2022(LS=157,27; BDI=0%)
Item: 210321 - Proteção para caixa de descarga em malha de ferro 3/4" fio 12, perfil "L" 1" e barra chata 3/4" x 1/8", conf. detalhe | [6 empty] | Unidade: und
Base: LABOR |  | Código Base: '210321 |  | Fonte: LABOR |  |  | Versão: 2
MÃO DE OBRA | Unid | Código | Coefic. | C. Prod. | Pr. Prod. | Pr. Improd. | Pr. Unit. | Fator Ac. | Subtotal
AJUDANTE (AJUDANTE PRATICO - SINDUSCON) (LABOR) | H | '010101 | 0.28 | 1 | 6.27 | 0 | 16.13 | - | 4.516
PEDREIRO - (OFICIAL - SINDUSCON) (LABOR) | H | '010139 | 0.208 | 1 | 7.43 | 0 | 19.12 | - | 3.977
PINTOR -(OFICIAL - SINDUSCON) (LABOR) | H | '010140 | 0.28 | 1 | 7.43 | 0 | 19.12 | - | 5.354
SERVENTE (AUXILIAR DE OBRAS - SINDUSCON) (LABOR) | H | '010146 | 0.17238 | 1 | 5.51 | 0 | 14.18 | - | 2.444
SubTotal: | [8 empty] | 16.29
MATERIAL | Unid | Código | Coefic. | C. Prod. | Pr. Prod. | Pr. Improd. | Pr. Unit. | Fator Ac. | Subtotal
AREIA LAVADA MEDIA (LABOR) | M3 | '020503 | 0.00026 | 1 | 105.56 | 0 | 105.56 | - | 0.027
CIMENTO PORTLAND CP III - 40 (LABOR) | KG | '020508 | 0.18928 | 1 | 0.46 | 0 | 0.46 | - | 0.087
TELA ARAME GALV. MALHA # 3/4" QUADRADA - FIO N.12 BWG (LABOR) | M2 | '027680 | 0.34 | 1 | 96.51 | 0 | 96.51 | 0,512 IF | 49.613
TINTA ESMALTE SINT. BRILHANTE COR BRANCA (LABOR) | L | '037733 | 0.056 | 1 | 28.94 | 0 | 28.94 | - | 1.621
AGUARRAZ MINERAL (LABOR) | L | '038001 | 0.0105 | 1 | 14.17 | 0 | 14.17 | - | 0.149
LIXA P/ FERRO Nº 100 K-246 225X275MM - NORTON OU EQUIVALENTE (LABOR) | UN | '038012 | 0.105 | 1 | 3.13 | 0 | 3.13 | - | 0.329
ZARCAO (LABOR) | L | '038028 | 0.042 | 1 | 21.76 | 0 | 21.76 | - | 0.914
CANTONEIRA ABAS IGUAIS DE FERRO ASTM A-36 - 3/16" X 1" X 1" (LABOR) | M | '049606 | 3.52 | 1 | 14.96 | 0 | 14.96 | 0,512 IF | 79.62
GALVANIZAÇÃO ELETROLITICA (LABOR) | KG | '079375 | 6.29 | 1 | 2.77 | 0 | 2.77 | 0,512 IF | 26.344
BARRA CHATA DE FERRO ASTM A-36 1/8" X 3/4" (LABOR) | M | '100189 | 0.42 | 1 | 4.27 | 0 | 4.27 | 0,512 IF | 2.711
SubTotal: | [8 empty] | 161.42
RESUMO
DISCRIMINAÇÃO |  |  | TAXA(%) | VALORES
Mão-de-Obra(A) |  |  | 157.27 | 16.29
Materiais(B) |  |  |  | 161.42
Equipamentos(C) |  |  |  | 0
Produção da Equipe(D) |  |  |  | 1
Custo Horário Total(A+C) |  |  |  | 16.29
Custo Unitário da Execução[(A/D)+(C/D)] = E |  |  |  | 16.29
Custo Direto Total(B+E) |  |  |  | 177.71
Bonificações e Despesas Indiretas - BDI |  |  | 0 | 0
CUSTO UNITÁRIO (Adotado) |  |  |  | 177.71
Legenda
IF - INDICE DE FABRICAÇÃO;
Orçamento: 1194501 - TABELA CUSTOS LABOR/CT-UFES PADRÃO DER-ES MARÇO/2022(LS=157,27; BDI=0%)
Órgão Cliente: DER-ES |  |  | Órgão Gerente: DER-ES |  |  | Data Base: Março/2022
Planilha: 1 - TABELA CUSTOS LABOR/CT-UFES PADRÃO DER-ES MARÇO/2022(LS=157,27; BDI=0%)
Item: 210322 - Corrimão em tubo de ferro galvanizado diam. 2" com chumbadores a cada 1.5m | [6 empty] | Unidade: m
Base: LABOR |  | Código Base: '210322 |  | Fonte: LABOR |  |  | Versão: 2
MÃO DE OBRA | Unid | Código | Coefic. | C. Prod. | Pr. Prod. | Pr. Improd. | Pr. Unit. | Fator Ac. | Subtotal
PEDREIRO - (OFICIAL - SINDUSCON) (LABOR) | H | '010139 | 0.425 | 1 | 7.43 | 0 | 19.12 | - | 8.126
SERVENTE (AUXILIAR DE OBRAS - SINDUSCON) (LABOR) | H | '010146 | 0.1425 | 1 | 5.51 | 0 | 14.18 | - | 2.021
SubTotal: | [8 empty] | 10.15
MATERIAL | Unid | Código | Coefic. | C. Prod. | Pr. Prod. | Pr. Improd. | Pr. Unit. | Fator Ac. | Subtotal
AREIA LAVADA MEDIA (LABOR) | M3 | '020503 | 0.0034 | 1 | 105.56 | 0 | 105.56 | - | 0.359
CIMENTO PORTLAND CP III - 40 (LABOR) | KG | '020508 | 1.1229 | 1 | 0.46 | 0 | 0.46 | - | 0.517
TUBO ACO GALV 60,30 X 3,75MM (2") DIN 2440 - MEDIO (LABOR) | M | '070328 | 1.05 | 1 | 107.31 | 0 | 107.31 | 0,512 IF | 170.366
SubTotal: | [8 empty] | 171.24
RESUMO
DISCRIMINAÇÃO |  |  | TAXA(%) | VALORES
Mão-de-Obra(A) |  |  | 157.27 | 10.15
Materiais(B) |  |  |  | 171.24
Equipamentos(C) |  |  |  | 0
Produção da Equipe(D) |  |  |  | 1
Custo Horário Total(A+C) |  |  |  | 10.15
Custo Unitário da Execução[(A/D)+(C/D)] = E |  |  |  | 10.15
Custo Direto Total(B+E) |  |  |  | 181.39
Bonificações e Despesas Indiretas - BDI |  |  | 0 | 0
CUSTO UNITÁRIO (Adotado) |  |  |  | 181.39
Legenda
IF - INDICE DE FABRICAÇÃO;
Orçamento: 1194501 - TABELA CUSTOS LABOR/CT-UFES PADRÃO DER-ES MARÇO/2022(LS=157,27; BDI=0%)
Órgão Cliente: DER-ES |  |  | Órgão Gerente: DER-ES |  |  | Data Base: Março/2022
Planilha: 1 - TABELA CUSTOS LABOR/CT-UFES PADRÃO DER-ES MARÇO/2022(LS=157,27; BDI=0%)
Item: 220803 - (Gol 1.000 4P- gasolina - preço LABOR) Seguro total, manutenção, combustível, eventuais taxas e emolumentos, bem como eventual substituição do veículo (se necessário), sem motorista, utilização até 2.000 (dois mil) km/mês | [6 empty] | Unidade: mês
Base: LABOR |  | Código Base: '220803 |  | Fonte: LABOR |  |  | Versão: 2
MATERIAL | Unid | Código | Coefic. | C. Prod. | Pr. Prod. | Pr. Improd. | Pr. Unit. | Fator Ac. | Subtotal
GASOLINA COMUM (LABOR) | L | '800102 | 525 | 1 | 7.41 | 0 | 7.41 | - | 3890.25
SubTotal: | [8 empty] | 3890.25
EQUIPAMENTO | Unid | Código | Coefic. | C. Prod. | Pr. Prod. | Pr. Improd. | Pr. Unit. | Fator Ac. | Subtotal
GOL 1.0 TOTAL FLEX 4 PORTAS BASICO GASOLINA (PRECO AQUIS) (LABOR) | UN | '080716 | 0.014083 | 1 | 38566 | 0 | 38566 | - | 543.125
SubTotal: | [8 empty] | 543.12
RESUMO
DISCRIMINAÇÃO |  |  | TAXA(%) | VALORES
Mão-de-Obra(A) |  |  | 157.27 | 0
Materiais(B) |  |  |  | 3890.25
Equipamentos(C) |  |  |  | 543.13
Produção da Equipe(D) |  |  |  | 1
Custo Horário Total(A+C) |  |  |  | 543.13
Custo Unitário da Execução[(A/D)+(C/D)] = E |  |  |  | 543.13
Custo Direto Total(B+E) |  |  |  | 4433.38
Bonificações e Despesas Indiretas - BDI |  |  | 0 | 0
CUSTO UNITÁRIO (Adotado) |  |  |  | 4433.38
Orçamento: 1194501 - TABELA CUSTOS LABOR/CT-UFES PADRÃO DER-ES MARÇO/2022(LS=157,27; BDI=0%)
Órgão Cliente: DER-ES |  |  | Órgão Gerente: DER-ES |  |  | Data Base: Março/2022
Planilha: 1 - TABELA CUSTOS LABOR/CT-UFES PADRÃO DER-ES MARÇO/2022(LS=157,27; BDI=0%)
Item: 310601 - Estagiário 4 horas - UFES (Leis Sociais = 5%) | [6 empty] | Unidade: MS
Base: LABOR |  | Código Base: '310601 |  | Fonte: LABOR |  |  | Versão: 1
MATERIAL | Unid | Código | Coefic. | C. Prod. | Pr. Prod. | Pr. Improd. | Pr. Unit. | Fator Ac. | Subtotal
ESTAGIÁRIO 4 HORAS-UFES (INCL.L SOCIAIS DE 5%) (LABOR) | MS | '920110 | 1 | 1 | 1272.6 | 0 | 1272.6 | - | 1272.6
SubTotal: | [8 empty] | 1272.6
RESUMO
DISCRIMINAÇÃO |  |  | TAXA(%) | VALORES
Mão-de-Obra(A) |  |  | 157.27 | 0
Materiais(B) |  |  |  | 1272.6
Equipamentos(C) |  |  |  | 0
Produção da Equipe(D) |  |  |  | 1
Custo Horário Total(A+C) |  |  |  | 0
Custo Unitário da Execução[(A/D)+(C/D)] = E |  |  |  | 0
Custo Direto Total(B+E) |  |  |  | 1272.6
Bonificações e Despesas Indiretas - BDI |  |  | 0 | 0
CUSTO UNITÁRIO (Adotado) |  |  |  | 1272.6
Orçamento: 1194501 - TABELA CUSTOS LABOR/CT-UFES PADRÃO DER-ES MARÇO/2022(LS=157,27; BDI=0%)
Órgão Cliente: DER-ES |  |  | Órgão Gerente: DER-ES |  |  | Data Base: Março/2022
Planilha: 1 - TABELA CUSTOS LABOR/CT-UFES PADRÃO DER-ES MARÇO/2022(LS=157,27; BDI=0%)
Item: 310801 - Capacete de obra | [6 empty] | Unidade: und
Base: LABOR |  | Código Base: '310801 |  | Fonte: LABOR |  |  | Versão: 1
MATERIAL | Unid | Código | Coefic. | C. Prod. | Pr. Prod. | Pr. Improd. | Pr. Unit. | Fator Ac. | Subtotal
CAPACETE DE OBRA COM CARNEIRA (LABOR) | UN | '820114 | 1 | 1 | 14.28 | 0 | 14.28 | - | 14.28
SubTotal: | [8 empty] | 14.28
RESUMO
DISCRIMINAÇÃO |  |  | TAXA(%) | VALORES
Mão-de-Obra(A) |  |  | 157.27 | 0
Materiais(B) |  |  |  | 14.28
Equipamentos(C) |  |  |  | 0
Produção da Equipe(D) |  |  |  | 1
Custo Horário Total(A+C) |  |  |  | 0
Custo Unitário da Execução[(A/D)+(C/D)] = E |  |  |  | 0
Custo Direto Total(B+E) |  |  |  | 14.28
Bonificações e Despesas Indiretas - BDI |  |  | 0 | 0
CUSTO UNITÁRIO (Adotado) |  |  |  | 14.28
Orçamento: 1194501 - TABELA CUSTOS LABOR/CT-UFES PADRÃO DER-ES MARÇO/2022(LS=157,27; BDI=0%)
Órgão Cliente: DER-ES |  |  | Órgão Gerente: DER-ES |  |  | Data Base: Março/2022
Planilha: 1 - TABELA CUSTOS LABOR/CT-UFES PADRÃO DER-ES MARÇO/2022(LS=157,27; BDI=0%)
Item: 310802 - Uniforme de obra (Calça e camisa) | [6 empty] | Unidade: und
Base: LABOR |  | Código Base: '310802 |  | Fonte: LABOR |  |  | Versão: 1
MATERIAL | Unid | Código | Coefic. | C. Prod. | Pr. Prod. | Pr. Improd. | Pr. Unit. | Fator Ac. | Subtotal
UNIFORME DE BRIM (CALCA / CAMISA) (LABOR) | UN | '820104 | 1 | 1 | 109.6 | 0 | 109.6 | - | 109.6
SubTotal: | [8 empty] | 109.6
RESUMO
DISCRIMINAÇÃO |  |  | TAXA(%) | VALORES
Mão-de-Obra(A) |  |  | 157.27 | 0
Materiais(B) |  |  |  | 109.6
Equipamentos(C) |  |  |  | 0
Produção da Equipe(D) |  |  |  | 1
Custo Horário Total(A+C) |  |  |  | 0
Custo Unitário da Execução[(A/D)+(C/D)] = E |  |  |  | 0
Custo Direto Total(B+E) |  |  |  | 109.6
Bonificações e Despesas Indiretas - BDI |  |  | 0 | 0
CUSTO UNITÁRIO (Adotado) |  |  |  | 109.6
Orçamento: 1194501 - TABELA CUSTOS LABOR/CT-UFES PADRÃO DER-ES MARÇO/2022(LS=157,27; BDI=0%)
Órgão Cliente: DER-ES |  |  | Órgão Gerente: DER-ES |  |  | Data Base: Março/2022
Planilha: 1 - TABELA CUSTOS LABOR/CT-UFES PADRÃO DER-ES MARÇO/2022(LS=157,27; BDI=0%)
Item: 310803 - Veste de segurança | [6 empty] | Unidade: und
Base: LABOR |  | Código Base: '310803 |  | Fonte: LABOR |  |  | Versão: 1
MATERIAL | Unid | Código | Coefic. | C. Prod. | Pr. Prod. | Pr. Improd. | Pr. Unit. | Fator Ac. | Subtotal
VESTE DE SEGURANCA (COLETE REFLETIVO) (LABOR) | UN | '820113 | 1 | 1 | 30.37 | 0 | 30.37 | - | 30.37
SubTotal: | [8 empty] | 30.37
RESUMO
DISCRIMINAÇÃO |  |  | TAXA(%) | VALORES
Mão-de-Obra(A) |  |  | 157.27 | 0
Materiais(B) |  |  |  | 30.37
Equipamentos(C) |  |  |  | 0
Produção da Equipe(D) |  |  |  | 1
Custo Horário Total(A+C) |  |  |  | 0
Custo Unitário da Execução[(A/D)+(C/D)] = E |  |  |  | 0
Custo Direto Total(B+E) |  |  |  | 30.37
Bonificações e Despesas Indiretas - BDI |  |  | 0 | 0
CUSTO UNITÁRIO (Adotado) |  |  |  | 30.37
Orçamento: 1194501 - TABELA CUSTOS LABOR/CT-UFES PADRÃO DER-ES MARÇO/2022(LS=157,27; BDI=0%)
Órgão Cliente: DER-ES |  |  | Órgão Gerente: DER-ES |  |  | Data Base: Março/2022
Planilha: 1 - TABELA CUSTOS LABOR/CT-UFES PADRÃO DER-ES MARÇO/2022(LS=157,27; BDI=0%)
Item: 310804 - Bota de segurança (par) | [6 empty] | Unidade: und
Base: LABOR |  | Código Base: '310804 |  | Fonte: LABOR |  |  | Versão: 1
MATERIAL | Unid | Código | Coefic. | C. Prod. | Pr. Prod. | Pr. Improd. | Pr. Unit. | Fator Ac. | Subtotal
BOTA DE SEGURANÇA (LABOR) | UN | '820115 | 1 | 1 | 62.07 | 0 | 62.07 | - | 62.07
SubTotal: | [8 empty] | 62.07
RESUMO
DISCRIMINAÇÃO |  |  | TAXA(%) | VALORES
Mão-de-Obra(A) |  |  | 157.27 | 0
Materiais(B) |  |  |  | 62.07
Equipamentos(C) |  |  |  | 0
Produção da Equipe(D) |  |  |  | 1
Custo Horário Total(A+C) |  |  |  | 0
Custo Unitário da Execução[(A/D)+(C/D)] = E |  |  |  | 0
Custo Direto Total(B+E) |  |  |  | 62.07
Bonificações e Despesas Indiretas - BDI |  |  | 0 | 0
CUSTO UNITÁRIO (Adotado) |  |  |  | 62.07
Orçamento: 1194501 - TABELA CUSTOS LABOR/CT-UFES PADRÃO DER-ES MARÇO/2022(LS=157,27; BDI=0%)
Órgão Cliente: DER-ES |  |  | Órgão Gerente: DER-ES |  |  | Data Base: Março/2022
Planilha: 1 - TABELA CUSTOS LABOR/CT-UFES PADRÃO DER-ES MARÇO/2022(LS=157,27; BDI=0%)
Item: 310805 - Óculos de proteção | [6 empty] | Unidade: und
Base: LABOR |  | Código Base: '310805 |  | Fonte: LABOR |  |  | Versão: 1
MATERIAL | Unid | Código | Coefic. | C. Prod. | Pr. Prod. | Pr. Improd. | Pr. Unit. | Fator Ac. | Subtotal
OCULOS DE PROTECAO (LABOR) | UN | '820116 | 1 | 1 | 3.92 | 0 | 3.92 | - | 3.92
SubTotal: | [8 empty] | 3.92
RESUMO
DISCRIMINAÇÃO |  |  | TAXA(%) | VALORES
Mão-de-Obra(A) |  |  | 157.27 | 0
Materiais(B) |  |  |  | 3.92
Equipamentos(C) |  |  |  | 0
Produção da Equipe(D) |  |  |  | 1
Custo Horário Total(A+C) |  |  |  | 0
Custo Unitário da Execução[(A/D)+(C/D)] = E |  |  |  | 0
Custo Direto Total(B+E) |  |  |  | 3.92
Bonificações e Despesas Indiretas - BDI |  |  | 0 | 0
CUSTO UNITÁRIO (Adotado) |  |  |  | 3.92
Orçamento: 1194501 - TABELA CUSTOS LABOR/CT-UFES PADRÃO DER-ES MARÇO/2022(LS=157,27; BDI=0%)
Órgão Cliente: DER-ES |  |  | Órgão Gerente: DER-ES |  |  | Data Base: Março/2022
Planilha: 1 - TABELA CUSTOS LABOR/CT-UFES PADRÃO DER-ES MARÇO/2022(LS=157,27; BDI=0%)
Item: 310806 - Luva de raspa (par) | [6 empty] | Unidade: und
Base: LABOR |  | Código Base: '310806 |  | Fonte: IOPES |  |  | Versão: 1
MATERIAL | Unid | Código | Coefic. | C. Prod. | Pr. Prod. | Pr. Improd. | Pr. Unit. | Fator Ac. | Subtotal
LUVA DE RASPA (LABOR) | UN | '820117 | 1 | 1 | 11.39 | 0 | 11.39 | - | 11.39
SubTotal: | [8 empty] | 11.39
RESUMO
DISCRIMINAÇÃO |  |  | TAXA(%) | VALORES
Mão-de-Obra(A) |  |  | 157.27 | 0
Materiais(B) |  |  |  | 11.39
Equipamentos(C) |  |  |  | 0
Produção da Equipe(D) |  |  |  | 1
Custo Horário Total(A+C) |  |  |  | 0
Custo Unitário da Execução[(A/D)+(C/D)] = E |  |  |  | 0
Custo Direto Total(B+E) |  |  |  | 11.39
Bonificações e Despesas Indiretas - BDI |  |  | 0 | 0
CUSTO UNITÁRIO (Adotado) |  |  |  | 11.39
Orçamento: 1194501 - TABELA CUSTOS LABOR/CT-UFES PADRÃO DER-ES MARÇO/2022(LS=157,27; BDI=0%)
Órgão Cliente: DER-ES |  |  | Órgão Gerente: DER-ES |  |  | Data Base: Março/2022
Planilha: 1 - TABELA CUSTOS LABOR/CT-UFES PADRÃO DER-ES MARÇO/2022(LS=157,27; BDI=0%)
Item: 310807 - Capa de chuva | [6 empty] | Unidade: und
Base: LABOR |  | Código Base: '310807 |  | Fonte: LABOR |  |  | Versão: 1
MATERIAL | Unid | Código | Coefic. | C. Prod. | Pr. Prod. | Pr. Improd. | Pr. Unit. | Fator Ac. | Subtotal
CAPA DE CHUVA (LABOR) | UN | '820106 | 1 | 1 | 20.51 | 0 | 20.51 | - | 20.51
SubTotal: | [8 empty] | 20.51
RESUMO
DISCRIMINAÇÃO |  |  | TAXA(%) | VALORES
Mão-de-Obra(A) |  |  | 157.27 | 0
Materiais(B) |  |  |  | 20.51
Equipamentos(C) |  |  |  | 0
Produção da Equipe(D) |  |  |  | 1
Custo Horário Total(A+C) |  |  |  | 0
Custo Unitário da Execução[(A/D)+(C/D)] = E |  |  |  | 0
Custo Direto Total(B+E) |  |  |  | 20.51
Bonificações e Despesas Indiretas - BDI |  |  | 0 | 0
CUSTO UNITÁRIO (Adotado) |  |  |  | 20.51
Orçamento: 1194501 - TABELA CUSTOS LABOR/CT-UFES PADRÃO DER-ES MARÇO/2022(LS=157,27; BDI=0%)
Órgão Cliente: DER-ES |  |  | Órgão Gerente: DER-ES |  |  | Data Base: Março/2022
Planilha: 1 - TABELA CUSTOS LABOR/CT-UFES PADRÃO DER-ES MARÇO/2022(LS=157,27; BDI=0%)
Item: 310808 - Máscara de ar | [6 empty] | Unidade: und
Base: LABOR |  | Código Base: '310808 |  | Fonte: LABOR |  |  | Versão: 1
MATERIAL | Unid | Código | Coefic. | C. Prod. | Pr. Prod. | Pr. Improd. | Pr. Unit. | Fator Ac. | Subtotal
MASCARA DE AR (LABOR) | UN | '820118 | 1 | 1 | 2.93 | 0 | 2.93 | - | 2.93
SubTotal: | [8 empty] | 2.93
RESUMO
DISCRIMINAÇÃO |  |  | TAXA(%) | VALORES
Mão-de-Obra(A) |  |  | 157.27 | 0
Materiais(B) |  |  |  | 2.93
Equipamentos(C) |  |  |  | 0
Produção da Equipe(D) |  |  |  | 1
Custo Horário Total(A+C) |  |  |  | 0
Custo Unitário da Execução[(A/D)+(C/D)] = E |  |  |  | 0
Custo Direto Total(B+E) |  |  |  | 2.93
Bonificações e Despesas Indiretas - BDI |  |  | 0 | 0
CUSTO UNITÁRIO (Adotado) |  |  |  | 2.93
Orçamento: 1194501 - TABELA CUSTOS LABOR/CT-UFES PADRÃO DER-ES MARÇO/2022(LS=157,27; BDI=0%)
Órgão Cliente: DER-ES |  |  | Órgão Gerente: DER-ES |  |  | Data Base: Março/2022
Planilha: 1 - TABELA CUSTOS LABOR/CT-UFES PADRÃO DER-ES MARÇO/2022(LS=157,27; BDI=0%)
Item: 310809 - Cinto de segurança | [6 empty] | Unidade: und
Base: LABOR |  | Código Base: '310809 |  | Fonte: LABOR |  |  | Versão: 1
MATERIAL | Unid | Código | Coefic. | C. Prod. | Pr. Prod. | Pr. Improd. | Pr. Unit. | Fator Ac. | Subtotal
CINTO DE SEGURANCA (LABOR) | UN | '820101 | 1 | 1 | 124.13 | 0 | 124.13 | - | 124.13
SubTotal: | [8 empty] | 124.13
RESUMO
DISCRIMINAÇÃO |  |  | TAXA(%) | VALORES
Mão-de-Obra(A) |  |  | 157.27 | 0
Materiais(B) |  |  |  | 124.13
Equipamentos(C) |  |  |  | 0
Produção da Equipe(D) |  |  |  | 1
Custo Horário Total(A+C) |  |  |  | 0
Custo Unitário da Execução[(A/D)+(C/D)] = E |  |  |  | 0
Custo Direto Total(B+E) |  |  |  | 124.13
Bonificações e Despesas Indiretas - BDI |  |  | 0 | 0
CUSTO UNITÁRIO (Adotado) |  |  |  | 124.13
Orçamento: 1194501 - TABELA CUSTOS LABOR/CT-UFES PADRÃO DER-ES MARÇO/2022(LS=157,27; BDI=0%)
Órgão Cliente: DER-ES |  |  | Órgão Gerente: DER-ES |  |  | Data Base: Março/2022
Planilha: 1 - TABELA CUSTOS LABOR/CT-UFES PADRÃO DER-ES MARÇO/2022(LS=157,27; BDI=0%)
Item: 310901 - Picareta com cabo | [6 empty] | Unidade: und
Base: LABOR |  | Código Base: '310901 |  | Fonte: LABOR |  |  | Versão: 1
MATERIAL | Unid | Código | Coefic. | C. Prod. | Pr. Prod. | Pr. Improd. | Pr. Unit. | Fator Ac. | Subtotal
PICARETA COM CABO (LABOR) | UN | '830101 | 1 | 1 | 88.62 | 0 | 88.62 | - | 88.62
SubTotal: | [8 empty] | 88.62
RESUMO
DISCRIMINAÇÃO |  |  | TAXA(%) | VALORES
Mão-de-Obra(A) |  |  | 157.27 | 0
Materiais(B) |  |  |  | 88.62
Equipamentos(C) |  |  |  | 0
Produção da Equipe(D) |  |  |  | 1
Custo Horário Total(A+C) |  |  |  | 0
Custo Unitário da Execução[(A/D)+(C/D)] = E |  |  |  | 0
Custo Direto Total(B+E) |  |  |  | 88.62
Bonificações e Despesas Indiretas - BDI |  |  | 0 | 0
CUSTO UNITÁRIO (Adotado) |  |  |  | 88.62
Orçamento: 1194501 - TABELA CUSTOS LABOR/CT-UFES PADRÃO DER-ES MARÇO/2022(LS=157,27; BDI=0%)
Órgão Cliente: DER-ES |  |  | Órgão Gerente: DER-ES |  |  | Data Base: Março/2022
Planilha: 1 - TABELA CUSTOS LABOR/CT-UFES PADRÃO DER-ES MARÇO/2022(LS=157,27; BDI=0%)
Item: 310902 - Pá de pedreiro com cabo | [6 empty] | Unidade: und
Base: LABOR |  | Código Base: '310902 |  | Fonte: LABOR |  |  | Versão: 1
MATERIAL | Unid | Código | Coefic. | C. Prod. | Pr. Prod. | Pr. Improd. | Pr. Unit. | Fator Ac. | Subtotal
PA DE PEDREIRO C/ CABO (LABOR) | UN | '830102 | 1 | 1 | 40.72 | 0 | 40.72 | - | 40.72
SubTotal: | [8 empty] | 40.72
RESUMO
DISCRIMINAÇÃO |  |  | TAXA(%) | VALORES
Mão-de-Obra(A) |  |  | 157.27 | 0
Materiais(B) |  |  |  | 40.72
Equipamentos(C) |  |  |  | 0
Produção da Equipe(D) |  |  |  | 1
Custo Horário Total(A+C) |  |  |  | 0
Custo Unitário da Execução[(A/D)+(C/D)] = E |  |  |  | 0
Custo Direto Total(B+E) |  |  |  | 40.72
Bonificações e Despesas Indiretas - BDI |  |  | 0 | 0
CUSTO UNITÁRIO (Adotado) |  |  |  | 40.72
Orçamento: 1194501 - TABELA CUSTOS LABOR/CT-UFES PADRÃO DER-ES MARÇO/2022(LS=157,27; BDI=0%)
Órgão Cliente: DER-ES |  |  | Órgão Gerente: DER-ES |  |  | Data Base: Março/2022
Planilha: 1 - TABELA CUSTOS LABOR/CT-UFES PADRÃO DER-ES MARÇO/2022(LS=157,27; BDI=0%)
Item: 310903 - Enxada com cabo | [6 empty] | Unidade: und
Base: LABOR |  | Código Base: '310903 |  | Fonte: LABOR |  |  | Versão: 1
MATERIAL | Unid | Código | Coefic. | C. Prod. | Pr. Prod. | Pr. Improd. | Pr. Unit. | Fator Ac. | Subtotal
ENXADA COM CABO (LABOR) | UN | '830103 | 1 | 1 | 49.09 | 0 | 49.09 | - | 49.09
SubTotal: | [8 empty] | 49.09
RESUMO
DISCRIMINAÇÃO |  |  | TAXA(%) | VALORES
Mão-de-Obra(A) |  |  | 157.27 | 0
Materiais(B) |  |  |  | 49.09
Equipamentos(C) |  |  |  | 0
Produção da Equipe(D) |  |  |  | 1
Custo Horário Total(A+C) |  |  |  | 0
Custo Unitário da Execução[(A/D)+(C/D)] = E |  |  |  | 0
Custo Direto Total(B+E) |  |  |  | 49.09
Bonificações e Despesas Indiretas - BDI |  |  | 0 | 0
CUSTO UNITÁRIO (Adotado) |  |  |  | 49.09
Orçamento: 1194501 - TABELA CUSTOS LABOR/CT-UFES PADRÃO DER-ES MARÇO/2022(LS=157,27; BDI=0%)
Órgão Cliente: DER-ES |  |  | Órgão Gerente: DER-ES |  |  | Data Base: Março/2022
Planilha: 1 - TABELA CUSTOS LABOR/CT-UFES PADRÃO DER-ES MARÇO/2022(LS=157,27; BDI=0%)
Item: 310904 - Serrote 26" | [6 empty] | Unidade: und
Base: LABOR |  | Código Base: '310904 |  | Fonte: LABOR |  |  | Versão: 1
MATERIAL | Unid | Código | Coefic. | C. Prod. | Pr. Prod. | Pr. Improd. | Pr. Unit. | Fator Ac. | Subtotal
SERROTE DE 26" (LABOR) | UN | '830104 | 1 | 1 | 64.63 | 0 | 64.63 | - | 64.63
SubTotal: | [8 empty] | 64.63
RESUMO
DISCRIMINAÇÃO |  |  | TAXA(%) | VALORES
Mão-de-Obra(A) |  |  | 157.27 | 0
Materiais(B) |  |  |  | 64.63
Equipamentos(C) |  |  |  | 0
Produção da Equipe(D) |  |  |  | 1
Custo Horário Total(A+C) |  |  |  | 0
Custo Unitário da Execução[(A/D)+(C/D)] = E |  |  |  | 0
Custo Direto Total(B+E) |  |  |  | 64.63
Bonificações e Despesas Indiretas - BDI |  |  | 0 | 0
CUSTO UNITÁRIO (Adotado) |  |  |  | 64.63
Orçamento: 1194501 - TABELA CUSTOS LABOR/CT-UFES PADRÃO DER-ES MARÇO/2022(LS=157,27; BDI=0%)
Órgão Cliente: DER-ES |  |  | Órgão Gerente: DER-ES |  |  | Data Base: Março/2022
Planilha: 1 - TABELA CUSTOS LABOR/CT-UFES PADRÃO DER-ES MARÇO/2022(LS=157,27; BDI=0%)
Item: 310905 - Martelo com cabo | [6 empty] | Unidade: und
Base: LABOR |  | Código Base: '310905 |  | Fonte: LABOR |  |  | Versão: 1
MATERIAL | Unid | Código | Coefic. | C. Prod. | Pr. Prod. | Pr. Improd. | Pr. Unit. | Fator Ac. | Subtotal
MARTELO 27CM COM CABO (LABOR) | UN | '830105 | 1 | 1 | 30.28 | 0 | 30.28 | - | 30.28
SubTotal: | [8 empty] | 30.28
RESUMO
DISCRIMINAÇÃO |  |  | TAXA(%) | VALORES
Mão-de-Obra(A) |  |  | 157.27 | 0
Materiais(B) |  |  |  | 30.28
Equipamentos(C) |  |  |  | 0
Produção da Equipe(D) |  |  |  | 1
Custo Horário Total(A+C) |  |  |  | 0
Custo Unitário da Execução[(A/D)+(C/D)] = E |  |  |  | 0
Custo Direto Total(B+E) |  |  |  | 30.28
Bonificações e Despesas Indiretas - BDI |  |  | 0 | 0
CUSTO UNITÁRIO (Adotado) |  |  |  | 30.28
Orçamento: 1194501 - TABELA CUSTOS LABOR/CT-UFES PADRÃO DER-ES MARÇO/2022(LS=157,27; BDI=0%)
Órgão Cliente: DER-ES |  |  | Órgão Gerente: DER-ES |  |  | Data Base: Março/2022
Planilha: 1 - TABELA CUSTOS LABOR/CT-UFES PADRÃO DER-ES MARÇO/2022(LS=157,27; BDI=0%)
Item: 310906 - Nivel de pedreiro | [6 empty] | Unidade: und
Base: LABOR |  | Código Base: '310906 |  | Fonte: LABOR |  |  | Versão: 1
MATERIAL | Unid | Código | Coefic. | C. Prod. | Pr. Prod. | Pr. Improd. | Pr. Unit. | Fator Ac. | Subtotal
NIVEL DE PEDREIRO 12" (LABOR) | UN | '830106 | 1 | 1 | 24.08 | 0 | 24.08 | - | 24.08
SubTotal: | [8 empty] | 24.08
RESUMO
DISCRIMINAÇÃO |  |  | TAXA(%) | VALORES
Mão-de-Obra(A) |  |  | 157.27 | 0
Materiais(B) |  |  |  | 24.08
Equipamentos(C) |  |  |  | 0
Produção da Equipe(D) |  |  |  | 1
Custo Horário Total(A+C) |  |  |  | 0
Custo Unitário da Execução[(A/D)+(C/D)] = E |  |  |  | 0
Custo Direto Total(B+E) |  |  |  | 24.08
Bonificações e Despesas Indiretas - BDI |  |  | 0 | 0
CUSTO UNITÁRIO (Adotado) |  |  |  | 24.08
Orçamento: 1194501 - TABELA CUSTOS LABOR/CT-UFES PADRÃO DER-ES MARÇO/2022(LS=157,27; BDI=0%)
Órgão Cliente: DER-ES |  |  | Órgão Gerente: DER-ES |  |  | Data Base: Março/2022
Planilha: 1 - TABELA CUSTOS LABOR/CT-UFES PADRÃO DER-ES MARÇO/2022(LS=157,27; BDI=0%)
Item: 310907 - Alicate universal | [6 empty] | Unidade: und
Base: LABOR |  | Código Base: '310907 |  | Fonte: LABOR |  |  | Versão: 1
MATERIAL | Unid | Código | Coefic. | C. Prod. | Pr. Prod. | Pr. Improd. | Pr. Unit. | Fator Ac. | Subtotal
ALICATE UNIVERSAL 8" (LABOR) | UN | '830107 | 1 | 1 | 29.78 | 0 | 29.78 | - | 29.78
SubTotal: | [8 empty] | 29.78
RESUMO
DISCRIMINAÇÃO |  |  | TAXA(%) | VALORES
Mão-de-Obra(A) |  |  | 157.27 | 0
Materiais(B) |  |  |  | 29.78
Equipamentos(C) |  |  |  | 0
Produção da Equipe(D) |  |  |  | 1
Custo Horário Total(A+C) |  |  |  | 0
Custo Unitário da Execução[(A/D)+(C/D)] = E |  |  |  | 0
Custo Direto Total(B+E) |  |  |  | 29.78
Bonificações e Despesas Indiretas - BDI |  |  | 0 | 0
CUSTO UNITÁRIO (Adotado) |  |  |  | 29.78
Orçamento: 1194501 - TABELA CUSTOS LABOR/CT-UFES PADRÃO DER-ES MARÇO/2022(LS=157,27; BDI=0%)
Órgão Cliente: DER-ES |  |  | Órgão Gerente: DER-ES |  |  | Data Base: Março/2022
Planilha: 1 - TABELA CUSTOS LABOR/CT-UFES PADRÃO DER-ES MARÇO/2022(LS=157,27; BDI=0%)
Item: 310908 - Marreta 5 Kg com cabo | [6 empty] | Unidade: und
Base: LABOR |  | Código Base: '310908 |  | Fonte: LABOR |  |  | Versão: 1
MATERIAL | Unid | Código | Coefic. | C. Prod. | Pr. Prod. | Pr. Improd. | Pr. Unit. | Fator Ac. | Subtotal
MARRETA 5KG C/ CABO (LABOR) | UN | '830108 | 1 | 1 | 130.77 | 0 | 130.77 | - | 130.77
SubTotal: | [8 empty] | 130.77
RESUMO
DISCRIMINAÇÃO |  |  | TAXA(%) | VALORES
Mão-de-Obra(A) |  |  | 157.27 | 0
Materiais(B) |  |  |  | 130.77
Equipamentos(C) |  |  |  | 0
Produção da Equipe(D) |  |  |  | 1
Custo Horário Total(A+C) |  |  |  | 0
Custo Unitário da Execução[(A/D)+(C/D)] = E |  |  |  | 0
Custo Direto Total(B+E) |  |  |  | 130.77
Bonificações e Despesas Indiretas - BDI |  |  | 0 | 0
CUSTO UNITÁRIO (Adotado) |  |  |  | 130.77
Orçamento: 1194501 - TABELA CUSTOS LABOR/CT-UFES PADRÃO DER-ES MARÇO/2022(LS=157,27; BDI=0%)
Órgão Cliente: DER-ES |  |  | Órgão Gerente: DER-ES |  |  | Data Base: Março/2022
Planilha: 1 - TABELA CUSTOS LABOR/CT-UFES PADRÃO DER-ES MARÇO/2022(LS=157,27; BDI=0%)
Item: 310909 - Chave de grifo 10" | [6 empty] | Unidade: und
Base: LABOR |  | Código Base: '310909 |  | Fonte: LABOR |  |  | Versão: 1
MATERIAL | Unid | Código | Coefic. | C. Prod. | Pr. Prod. | Pr. Improd. | Pr. Unit. | Fator Ac. | Subtotal
CHAVE AJUSTAVEL INGLESA "GRIFO" 10" (LABOR) | UN | '830109 | 1 | 1 | 44.77 | 0 | 44.77 | - | 44.77
SubTotal: | [8 empty] | 44.77
RESUMO
DISCRIMINAÇÃO |  |  | TAXA(%) | VALORES
Mão-de-Obra(A) |  |  | 157.27 | 0
Materiais(B) |  |  |  | 44.77
Equipamentos(C) |  |  |  | 0
Produção da Equipe(D) |  |  |  | 1
Custo Horário Total(A+C) |  |  |  | 0
Custo Unitário da Execução[(A/D)+(C/D)] = E |  |  |  | 0
Custo Direto Total(B+E) |  |  |  | 44.77
Bonificações e Despesas Indiretas - BDI |  |  | 0 | 0
CUSTO UNITÁRIO (Adotado) |  |  |  | 44.77
Orçamento: 1194501 - TABELA CUSTOS LABOR/CT-UFES PADRÃO DER-ES MARÇO/2022(LS=157,27; BDI=0%)
Órgão Cliente: DER-ES |  |  | Órgão Gerente: DER-ES |  |  | Data Base: Março/2022
Planilha: 1 - TABELA CUSTOS LABOR/CT-UFES PADRÃO DER-ES MARÇO/2022(LS=157,27; BDI=0%)
Item: 310910 - Jogo de chave de fenda | [6 empty] | Unidade: und
Base: LABOR |  | Código Base: '310910 |  | Fonte: LABOR |  |  | Versão: 1
MATERIAL | Unid | Código | Coefic. | C. Prod. | Pr. Prod. | Pr. Improd. | Pr. Unit. | Fator Ac. | Subtotal
JOGO DE CHAVE DE FENDA (LABOR) | UN | '830110 | 1 | 1 | 48.95 | 0 | 48.95 | - | 48.95
SubTotal: | [8 empty] | 48.95
RESUMO
DISCRIMINAÇÃO |  |  | TAXA(%) | VALORES
Mão-de-Obra(A) |  |  | 157.27 | 0
Materiais(B) |  |  |  | 48.95
Equipamentos(C) |  |  |  | 0
Produção da Equipe(D) |  |  |  | 1
Custo Horário Total(A+C) |  |  |  | 0
Custo Unitário da Execução[(A/D)+(C/D)] = E |  |  |  | 0
Custo Direto Total(B+E) |  |  |  | 48.95
Bonificações e Despesas Indiretas - BDI |  |  | 0 | 0
CUSTO UNITÁRIO (Adotado) |  |  |  | 48.95
Orçamento: 1194501 - TABELA CUSTOS LABOR/CT-UFES PADRÃO DER-ES MARÇO/2022(LS=157,27; BDI=0%)
Órgão Cliente: DER-ES |  |  | Órgão Gerente: DER-ES |  |  | Data Base: Março/2022
Planilha: 1 - TABELA CUSTOS LABOR/CT-UFES PADRÃO DER-ES MARÇO/2022(LS=157,27; BDI=0%)
Item: 310911 - Cavadeira de braço | [6 empty] | Unidade: und
Base: LABOR |  | Código Base: '310911 |  | Fonte: LABOR |  |  | Versão: 1
MATERIAL | Unid | Código | Coefic. | C. Prod. | Pr. Prod. | Pr. Improd. | Pr. Unit. | Fator Ac. | Subtotal
CAVADEIRA DE BRAÇO (LABOR) | UN | '830111 | 1 | 1 | 46.9 | 0 | 46.9 | - | 46.9
SubTotal: | [8 empty] | 46.9
RESUMO
DISCRIMINAÇÃO |  |  | TAXA(%) | VALORES
Mão-de-Obra(A) |  |  | 157.27 | 0
Materiais(B) |  |  |  | 46.9
Equipamentos(C) |  |  |  | 0
Produção da Equipe(D) |  |  |  | 1
Custo Horário Total(A+C) |  |  |  | 0
Custo Unitário da Execução[(A/D)+(C/D)] = E |  |  |  | 0
Custo Direto Total(B+E) |  |  |  | 46.9
Bonificações e Despesas Indiretas - BDI |  |  | 0 | 0
CUSTO UNITÁRIO (Adotado) |  |  |  | 46.9
Orçamento: 1194501 - TABELA CUSTOS LABOR/CT-UFES PADRÃO DER-ES MARÇO/2022(LS=157,27; BDI=0%)
Órgão Cliente: DER-ES |  |  | Órgão Gerente: DER-ES |  |  | Data Base: Março/2022
Planilha: 1 - TABELA CUSTOS LABOR/CT-UFES PADRÃO DER-ES MARÇO/2022(LS=157,27; BDI=0%)
Item: 310912 - Serra Tico-tico | [6 empty] | Unidade: und
Base: LABOR |  | Código Base: '310912 |  | Fonte: LABOR |  |  | Versão: 1
MATERIAL | Unid | Código | Coefic. | C. Prod. | Pr. Prod. | Pr. Improd. | Pr. Unit. | Fator Ac. | Subtotal
SERRA TICO TICO (LABOR) | UN | '830112 | 1 | 1 | 460.71 | 0 | 460.71 | - | 460.71
SubTotal: | [8 empty] | 460.71
RESUMO
DISCRIMINAÇÃO |  |  | TAXA(%) | VALORES
Mão-de-Obra(A) |  |  | 157.27 | 0
Materiais(B) |  |  |  | 460.71
Equipamentos(C) |  |  |  | 0
Produção da Equipe(D) |  |  |  | 1
Custo Horário Total(A+C) |  |  |  | 0
Custo Unitário da Execução[(A/D)+(C/D)] = E |  |  |  | 0
Custo Direto Total(B+E) |  |  |  | 460.71
Bonificações e Despesas Indiretas - BDI |  |  | 0 | 0
CUSTO UNITÁRIO (Adotado) |  |  |  | 460.71
Orçamento: 1194501 - TABELA CUSTOS LABOR/CT-UFES PADRÃO DER-ES MARÇO/2022(LS=157,27; BDI=0%)
Órgão Cliente: DER-ES |  |  | Órgão Gerente: DER-ES |  |  | Data Base: Março/2022
Planilha: 1 - TABELA CUSTOS LABOR/CT-UFES PADRÃO DER-ES MARÇO/2022(LS=157,27; BDI=0%)
Item: 310913 - Serra de disco (circular) | [6 empty] | Unidade: und
Base: LABOR |  | Código Base: '310913 |  | Fonte: LABOR |  |  | Versão: 1
MATERIAL | Unid | Código | Coefic. | C. Prod. | Pr. Prod. | Pr. Improd. | Pr. Unit. | Fator Ac. | Subtotal
SERRA DE DISCO (CIRCULAR) (LABOR) | UN | '830113 | 1 | 1 | 654.73 | 0 | 654.73 | - | 654.73
SubTotal: | [8 empty] | 654.73
RESUMO
DISCRIMINAÇÃO |  |  | TAXA(%) | VALORES
Mão-de-Obra(A) |  |  | 157.27 | 0
Materiais(B) |  |  |  | 654.73
Equipamentos(C) |  |  |  | 0
Produção da Equipe(D) |  |  |  | 1
Custo Horário Total(A+C) |  |  |  | 0
Custo Unitário da Execução[(A/D)+(C/D)] = E |  |  |  | 0
Custo Direto Total(B+E) |  |  |  | 654.73
Bonificações e Despesas Indiretas - BDI |  |  | 0 | 0
CUSTO UNITÁRIO (Adotado) |  |  |  | 654.73
Orçamento: 1194501 - TABELA CUSTOS LABOR/CT-UFES PADRÃO DER-ES MARÇO/2022(LS=157,27; BDI=0%)
Órgão Cliente: DER-ES |  |  | Órgão Gerente: DER-ES |  |  | Data Base: Março/2022
Planilha: 1 - TABELA CUSTOS LABOR/CT-UFES PADRÃO DER-ES MARÇO/2022(LS=157,27; BDI=0%)
Item: 310914 - Carrinho de mão | [6 empty] | Unidade: und
Base: LABOR |  | Código Base: '310914 |  | Fonte: LABOR |  |  | Versão: 1
MATERIAL | Unid | Código | Coefic. | C. Prod. | Pr. Prod. | Pr. Improd. | Pr. Unit. | Fator Ac. | Subtotal
CARRINHO DE MAO (LABOR) | UN | '830114 | 1 | 1 | 276.82 | 0 | 276.82 | - | 276.82
SubTotal: | [8 empty] | 276.82
RESUMO
DISCRIMINAÇÃO |  |  | TAXA(%) | VALORES
Mão-de-Obra(A) |  |  | 157.27 | 0
Materiais(B) |  |  |  | 276.82
Equipamentos(C) |  |  |  | 0
Produção da Equipe(D) |  |  |  | 1
Custo Horário Total(A+C) |  |  |  | 0
Custo Unitário da Execução[(A/D)+(C/D)] = E |  |  |  | 0
Custo Direto Total(B+E) |  |  |  | 276.82
Bonificações e Despesas Indiretas - BDI |  |  | 0 | 0
CUSTO UNITÁRIO (Adotado) |  |  |  | 276.82
Orçamento: 1194501 - TABELA CUSTOS LABOR/CT-UFES PADRÃO DER-ES MARÇO/2022(LS=157,27; BDI=0%)
Órgão Cliente: DER-ES |  |  | Órgão Gerente: DER-ES |  |  | Data Base: Março/2022
Planilha: 1 - TABELA CUSTOS LABOR/CT-UFES PADRÃO DER-ES MARÇO/2022(LS=157,27; BDI=0%)
Item: 312701 - Tecnico Segundo Grau -A-(Leis Sociais = 48,84%) | [6 empty] | Unidade: mês
Base: LABOR |  | Código Base: '312701 |  | Fonte: LABOR |  |  | Versão: 1
MATERIAL | Unid | Código | Coefic. | C. Prod. | Pr. Prod. | Pr. Improd. | Pr. Unit. | Fator Ac. | Subtotal
TECNICO SEGUNDO GRAU -A-(INCL.L SOCIAIS DE 48,84%) (LABOR) | MS | '920542 | 1 | 1 | 6060.76 | 0 | 6060.76 | - | 6060.76
SubTotal: | [8 empty] | 6060.76
RESUMO
DISCRIMINAÇÃO |  |  | TAXA(%) | VALORES
Mão-de-Obra(A) |  |  | 157.27 | 0
Materiais(B) |  |  |  | 6060.76
Equipamentos(C) |  |  |  | 0
Produção da Equipe(D) |  |  |  | 1
Custo Horário Total(A+C) |  |  |  | 0
Custo Unitário da Execução[(A/D)+(C/D)] = E |  |  |  | 0
Custo Direto Total(B+E) |  |  |  | 6060.76
Bonificações e Despesas Indiretas - BDI |  |  | 0 | 0
CUSTO UNITÁRIO (Adotado) |  |  |  | 6060.76
Orçamento: 1194501 - TABELA CUSTOS LABOR/CT-UFES PADRÃO DER-ES MARÇO/2022(LS=157,27; BDI=0%)
Órgão Cliente: DER-ES |  |  | Órgão Gerente: DER-ES |  |  | Data Base: Março/2022
Planilha: 1 - TABELA CUSTOS LABOR/CT-UFES PADRÃO DER-ES MARÇO/2022(LS=157,27; BDI=0%)
Item: 312702 - Engenheiro Senior(Leis Sociais = 48,84%) | [6 empty] | Unidade: mês
Base: LABOR |  | Código Base: '312702 |  | Fonte: LABOR |  |  | Versão: 1
MATERIAL | Unid | Código | Coefic. | C. Prod. | Pr. Prod. | Pr. Improd. | Pr. Unit. | Fator Ac. | Subtotal
ENGENHEIRO SENIOR (INCL.L SOCIAIS DE 48,84%) (LABOR) | MS | '920543 | 1 | 1 | 22729.36 | 0 | 22729.36 | - | 22729.36
SubTotal: | [8 empty] | 22729.36
RESUMO
DISCRIMINAÇÃO |  |  | TAXA(%) | VALORES
Mão-de-Obra(A) |  |  | 157.27 | 0
Materiais(B) |  |  |  | 22729.36
Equipamentos(C) |  |  |  | 0
Produção da Equipe(D) |  |  |  | -1
Custo Horário Total(A+C) |  |  |  | 0
Custo Unitário da Execução[(A/D)+(C/D)] = E |  |  |  | 0
Custo Direto Total(B+E) |  |  |  | 22729.36
Bonificações e Despesas Indiretas - BDI |  |  | 0 | 0
CUSTO UNITÁRIO (Adotado) |  |  |  | 22729.36
Orçamento: 1194501 - TABELA CUSTOS LABOR/CT-UFES PADRÃO DER-ES MARÇO/2022(LS=157,27; BDI=0%)
Órgão Cliente: DER-ES |  |  | Órgão Gerente: DER-ES |  |  | Data Base: Março/2022
Planilha: 1 - TABELA CUSTOS LABOR/CT-UFES PADRÃO DER-ES MARÇO/2022(LS=157,27; BDI=0%)
Item: 312703 - Programador (Leis Sociais = 48,84%) | [6 empty] | Unidade: mês
Base: LABOR |  | Código Base: '312703 |  | Fonte: LABOR |  |  | Versão: 1
MATERIAL | Unid | Código | Coefic. | C. Prod. | Pr. Prod. | Pr. Improd. | Pr. Unit. | Fator Ac. | Subtotal
PROGRAMADOR (INCL.L SOCIAIS DE 48,84%) (LABOR) | MS | '920544 | 1 | 1 | 9451.34 | 0 | 9451.34 | - | 9451.34
SubTotal: | [8 empty] | 9451.34
RESUMO
DISCRIMINAÇÃO |  |  | TAXA(%) | VALORES
Mão-de-Obra(A) |  |  | 157.27 | 0
Materiais(B) |  |  |  | 9451.34
Equipamentos(C) |  |  |  | 0
Produção da Equipe(D) |  |  |  | -1
Custo Horário Total(A+C) |  |  |  | 0
Custo Unitário da Execução[(A/D)+(C/D)] = E |  |  |  | 0
Custo Direto Total(B+E) |  |  |  | 9451.34
Bonificações e Despesas Indiretas - BDI |  |  | 0 | 0
CUSTO UNITÁRIO (Adotado) |  |  |  | 9451.34
Orçamento: 1194501 - TABELA CUSTOS LABOR/CT-UFES PADRÃO DER-ES MARÇO/2022(LS=157,27; BDI=0%)
Órgão Cliente: DER-ES |  |  | Órgão Gerente: DER-ES |  |  | Data Base: Março/2022
Planilha: 1 - TABELA CUSTOS LABOR/CT-UFES PADRÃO DER-ES MARÇO/2022(LS=157,27; BDI=0%)
Item: 312704 - Digitador - 6 Horas(Leis Sociais = 48,84%) | [6 empty] | Unidade: mês
Base: LABOR |  | Código Base: '312704 |  | Fonte: LABOR |  |  | Versão: 1
MATERIAL | Unid | Código | Coefic. | C. Prod. | Pr. Prod. | Pr. Improd. | Pr. Unit. | Fator Ac. | Subtotal
DIGITADOR - 6 HORAS(INCL.L SOCIAIS DE 48,84%) (LABOR) | MS | '920545 | 1 | 1 | 2886.01 | 0 | 2886.01 | - | 2886.01
SubTotal: | [8 empty] | 2886.01
RESUMO
DISCRIMINAÇÃO |  |  | TAXA(%) | VALORES
Mão-de-Obra(A) |  |  | 157.27 | 0
Materiais(B) |  |  |  | 2886.01
Equipamentos(C) |  |  |  | 0
Produção da Equipe(D) |  |  |  | -1
Custo Horário Total(A+C) |  |  |  | 0
Custo Unitário da Execução[(A/D)+(C/D)] = E |  |  |  | 0
Custo Direto Total(B+E) |  |  |  | 2886.01
Bonificações e Despesas Indiretas - BDI |  |  | 0 | 0
CUSTO UNITÁRIO (Adotado) |  |  |  | 2886.01
Orçamento: 1194501 - TABELA CUSTOS LABOR/CT-UFES PADRÃO DER-ES MARÇO/2022(LS=157,27; BDI=0%)
Órgão Cliente: DER-ES |  |  | Órgão Gerente: DER-ES |  |  | Data Base: Março/2022
Planilha: 1 - TABELA CUSTOS LABOR/CT-UFES PADRÃO DER-ES MARÇO/2022(LS=157,27; BDI=0%)
Item: 312705 - Engenheiro Junior (Leis Sociais = 48,84%) | [6 empty] | Unidade: mês
Base: LABOR |  | Código Base: '312705 |  | Fonte: LABOR |  |  | Versão: 1
MATERIAL | Unid | Código | Coefic. | C. Prod. | Pr. Prod. | Pr. Improd. | Pr. Unit. | Fator Ac. | Subtotal
ENGENHEIRO JUNIOR(INCL.L SOCIAIS DE 48,84%) (LABOR) | MS | '920546 | 1 | 1 | 16235.47 | 0 | 16235.47 | - | 16235.47
SubTotal: | [8 empty] | 16235.47
RESUMO
DISCRIMINAÇÃO |  |  | TAXA(%) | VALORES
Mão-de-Obra(A) |  |  | 157.27 | 0
Materiais(B) |  |  |  | 16235.47
Equipamentos(C) |  |  |  | 0
Produção da Equipe(D) |  |  |  | -1
Custo Horário Total(A+C) |  |  |  | 0
Custo Unitário da Execução[(A/D)+(C/D)] = E |  |  |  | 0
Custo Direto Total(B+E) |  |  |  | 16235.47
Bonificações e Despesas Indiretas - BDI |  |  | 0 | 0
CUSTO UNITÁRIO (Adotado) |  |  |  | 16235.47
Orçamento: 1194501 - TABELA CUSTOS LABOR/CT-UFES PADRÃO DER-ES MARÇO/2022(LS=157,27; BDI=0%)
Órgão Cliente: DER-ES |  |  | Órgão Gerente: DER-ES |  |  | Data Base: Março/2022
Planilha: 1 - TABELA CUSTOS LABOR/CT-UFES PADRÃO DER-ES MARÇO/2022(LS=157,27; BDI=0%)
Item: 312706 - Tecnico Segundo Grau -B (Leis Sociais = 48,84%) | [6 empty] | Unidade: mês
Base: LABOR |  | Código Base: '312706 |  | Fonte: LABOR |  |  | Versão: 1
MATERIAL | Unid | Código | Coefic. | C. Prod. | Pr. Prod. | Pr. Improd. | Pr. Unit. | Fator Ac. | Subtotal
TECNICO SEGUNDO GRAU -B - (INCL.L SOCIAIS DE 48,84%) (LABOR) | MS | '920547 | 1 | 1 | 4816.46 | 0 | 4816.46 | - | 4816.46
SubTotal: | [8 empty] | 4816.46
RESUMO
DISCRIMINAÇÃO |  |  | TAXA(%) | VALORES
Mão-de-Obra(A) |  |  | 157.27 | 0
Materiais(B) |  |  |  | 4816.46
Equipamentos(C) |  |  |  | 0
Produção da Equipe(D) |  |  |  | -1
Custo Horário Total(A+C) |  |  |  | 0
Custo Unitário da Execução[(A/D)+(C/D)] = E |  |  |  | 0
Custo Direto Total(B+E) |  |  |  | 4816.46
Bonificações e Despesas Indiretas - BDI |  |  | 0 | 0
CUSTO UNITÁRIO (Adotado) |  |  |  | 4816.46
Orçamento: 1194501 - TABELA CUSTOS LABOR/CT-UFES PADRÃO DER-ES MARÇO/2022(LS=157,27; BDI=0%)
Órgão Cliente: DER-ES |  |  | Órgão Gerente: DER-ES |  |  | Data Base: Março/2022
Planilha: 1 - TABELA CUSTOS LABOR/CT-UFES PADRÃO DER-ES MARÇO/2022(LS=157,27; BDI=0%)
Item: 312707 - Tecnico Segundo Grau-C - (Leis Sociais = 48,84%) | [6 empty] | Unidade: mês
Base: LABOR |  | Código Base: '312707 |  | Fonte: LABOR |  |  | Versão: 1
MATERIAL | Unid | Código | Coefic. | C. Prod. | Pr. Prod. | Pr. Improd. | Pr. Unit. | Fator Ac. | Subtotal
TECNICO SEGUNDO GRAU -C - (INCL.L SOCIAIS DE 48,84%) (LABOR) | MS | '920548 | 1 | 1 | 4365.48 | 0 | 4365.48 | - | 4365.48
SubTotal: | [8 empty] | 4365.48
RESUMO
DISCRIMINAÇÃO |  |  | TAXA(%) | VALORES
Mão-de-Obra(A) |  |  | 157.27 | 0
Materiais(B) |  |  |  | 4365.48
Equipamentos(C) |  |  |  | 0
Produção da Equipe(D) |  |  |  | -1
Custo Horário Total(A+C) |  |  |  | 0
Custo Unitário da Execução[(A/D)+(C/D)] = E |  |  |  | 0
Custo Direto Total(B+E) |  |  |  | 4365.48
Bonificações e Despesas Indiretas - BDI |  |  | 0 | 0
CUSTO UNITÁRIO (Adotado) |  |  |  | 4365.48
Orçamento: 1194501 - TABELA CUSTOS LABOR/CT-UFES PADRÃO DER-ES MARÇO/2022(LS=157,27; BDI=0%)
Órgão Cliente: DER-ES |  |  | Órgão Gerente: DER-ES |  |  | Data Base: Março/2022
Planilha: 1 - TABELA CUSTOS LABOR/CT-UFES PADRÃO DER-ES MARÇO/2022(LS=157,27; BDI=0%)
Item: 312708 - Gerente de Projeto (Leis Sociais = 48,84%) | [6 empty] | Unidade: mês
Base: LABOR |  | Código Base: '312708 |  | Fonte: LABOR |  |  | Versão: 1
MATERIAL | Unid | Código | Coefic. | C. Prod. | Pr. Prod. | Pr. Improd. | Pr. Unit. | Fator Ac. | Subtotal
GERENTE DE PROJETO (INCL.L SOCIAIS DE 48,84%) (LABOR) | MS | '920549 | 1 | 1 | 12987.78 | 0 | 12987.78 | - | 12987.78
SubTotal: | [8 empty] | 12987.78
RESUMO
DISCRIMINAÇÃO |  |  | TAXA(%) | VALORES
Mão-de-Obra(A) |  |  | 157.27 | 0
Materiais(B) |  |  |  | 12987.78
Equipamentos(C) |  |  |  | 0
Produção da Equipe(D) |  |  |  | -1
Custo Horário Total(A+C) |  |  |  | 0
Custo Unitário da Execução[(A/D)+(C/D)] = E |  |  |  | 0
Custo Direto Total(B+E) |  |  |  | 12987.78
Bonificações e Despesas Indiretas - BDI |  |  | 0 | 0
CUSTO UNITÁRIO (Adotado) |  |  |  | 12987.78
Orçamento: 1194501 - TABELA CUSTOS LABOR/CT-UFES PADRÃO DER-ES MARÇO/2022(LS=157,27; BDI=0%)
Órgão Cliente: DER-ES |  |  | Órgão Gerente: DER-ES |  |  | Data Base: Março/2022
Planilha: 1 - TABELA CUSTOS LABOR/CT-UFES PADRÃO DER-ES MARÇO/2022(LS=157,27; BDI=0%)
Item: 312709 - Analista de Sistemas (Leis Sociais = 48,84%) | [6 empty] | Unidade: mês
Base: LABOR |  | Código Base: '312709 |  | Fonte: LABOR |  |  | Versão: 1
MATERIAL | Unid | Código | Coefic. | C. Prod. | Pr. Prod. | Pr. Improd. | Pr. Unit. | Fator Ac. | Subtotal
ANALISTA DE SISTEMAS (INCL.L SOCIAIS DE 48,84%) (LABOR) | MS | '920550 | 1 | 1 | 10750.71 | 0 | 10750.71 | - | 10750.71
SubTotal: | [8 empty] | 10750.71
RESUMO
DISCRIMINAÇÃO |  |  | TAXA(%) | VALORES
Mão-de-Obra(A) |  |  | 157.27 | 0
Materiais(B) |  |  |  | 10750.71
Equipamentos(C) |  |  |  | 0
Produção da Equipe(D) |  |  |  | -1
Custo Horário Total(A+C) |  |  |  | 0
Custo Unitário da Execução[(A/D)+(C/D)] = E |  |  |  | 0
Custo Direto Total(B+E) |  |  |  | 10750.71
Bonificações e Despesas Indiretas - BDI |  |  | 0 | 0
CUSTO UNITÁRIO (Adotado) |  |  |  | 10750.71
Orçamento: 1194501 - TABELA CUSTOS LABOR/CT-UFES PADRÃO DER-ES MARÇO/2022(LS=157,27; BDI=0%)
Órgão Cliente: DER-ES |  |  | Órgão Gerente: DER-ES |  |  | Data Base: Março/2022
Planilha: 1 - TABELA CUSTOS LABOR/CT-UFES PADRÃO DER-ES MARÇO/2022(LS=157,27; BDI=0%)
Item: 312710 - Analista de Desenvolvimento (Leis Sociais = 48,84%) | [6 empty] | Unidade: mês
Base: LABOR |  | Código Base: '312710 |  | Fonte: LABOR |  |  | Versão: 1
MATERIAL | Unid | Código | Coefic. | C. Prod. | Pr. Prod. | Pr. Improd. | Pr. Unit. | Fator Ac. | Subtotal
ANALISTA DESENVOLVIMENTO (INCL.L SOCIAIS DE 48,84%) (LABOR) | MS | '920551 | 1 | 1 | 10750.71 | 0 | 10750.71 | - | 10750.71
SubTotal: | [8 empty] | 10750.71
RESUMO
DISCRIMINAÇÃO |  |  | TAXA(%) | VALORES
Mão-de-Obra(A) |  |  | 157.27 | 0
Materiais(B) |  |  |  | 10750.71
Equipamentos(C) |  |  |  | 0
Produção da Equipe(D) |  |  |  | -1
Custo Horário Total(A+C) |  |  |  | 0
Custo Unitário da Execução[(A/D)+(C/D)] = E |  |  |  | 0
Custo Direto Total(B+E) |  |  |  | 10750.71
Bonificações e Despesas Indiretas - BDI |  |  | 0 | 0
CUSTO UNITÁRIO (Adotado) |  |  |  | 10750.71
Orçamento: 1194501 - TABELA CUSTOS LABOR/CT-UFES PADRÃO DER-ES MARÇO/2022(LS=157,27; BDI=0%)
Órgão Cliente: DER-ES |  |  | Órgão Gerente: DER-ES |  |  | Data Base: Março/2022
Planilha: 1 - TABELA CUSTOS LABOR/CT-UFES PADRÃO DER-ES MARÇO/2022(LS=157,27; BDI=0%)
Item: 312711 - Gerente Bd/Servidores/Redes (Leis Sociais = 48,84%) | [6 empty] | Unidade: mês
Base: LABOR |  | Código Base: '312711 |  | Fonte: LABOR |  |  | Versão: 1
MATERIAL | Unid | Código | Coefic. | C. Prod. | Pr. Prod. | Pr. Improd. | Pr. Unit. | Fator Ac. | Subtotal
GERENTE BD/SERVIDORES/REDES (INCL.L SOCIAIS DE 48,84%) (LABOR) | MS | '920552 | 1 | 1 | 9972.28 | 0 | 9972.28 | - | 9972.28
SubTotal: | [8 empty] | 9972.28
RESUMO
DISCRIMINAÇÃO |  |  | TAXA(%) | VALORES
Mão-de-Obra(A) |  |  | 157.27 | 0
Materiais(B) |  |  |  | 9972.28
Equipamentos(C) |  |  |  | 0
Produção da Equipe(D) |  |  |  | -1
Custo Horário Total(A+C) |  |  |  | 0
Custo Unitário da Execução[(A/D)+(C/D)] = E |  |  |  | 0
Custo Direto Total(B+E) |  |  |  | 9972.28
Bonificações e Despesas Indiretas - BDI |  |  | 0 | 0
CUSTO UNITÁRIO (Adotado) |  |  |  | 9972.28
Orçamento: 1194501 - TABELA CUSTOS LABOR/CT-UFES PADRÃO DER-ES MARÇO/2022(LS=157,27; BDI=0%)
Órgão Cliente: DER-ES |  |  | Órgão Gerente: DER-ES |  |  | Data Base: Março/2022
Planilha: 1 - TABELA CUSTOS LABOR/CT-UFES PADRÃO DER-ES MARÇO/2022(LS=157,27; BDI=0%)
Item: 312712 - Designer Gráfico (Leis Sociais = 48,84%) | [6 empty] | Unidade: mês
Base: LABOR |  | Código Base: '312712 |  | Fonte: LABOR |  |  | Versão: 1
MATERIAL | Unid | Código | Coefic. | C. Prod. | Pr. Prod. | Pr. Improd. | Pr. Unit. | Fator Ac. | Subtotal
DESIGNER GRÁFICO (INCL.L SOCIAIS DE 48,84%) (LABOR) | MS | '920553 | 1 | 1 | 10064.56 | 0 | 10064.56 | - | 10064.56
SubTotal: | [8 empty] | 10064.56
RESUMO
DISCRIMINAÇÃO |  |  | TAXA(%) | VALORES
Mão-de-Obra(A) |  |  | 157.27 | 0
Materiais(B) |  |  |  | 10064.56
Equipamentos(C) |  |  |  | 0
Produção da Equipe(D) |  |  |  | -1
Custo Horário Total(A+C) |  |  |  | 0
Custo Unitário da Execução[(A/D)+(C/D)] = E |  |  |  | 0
Custo Direto Total(B+E) |  |  |  | 10064.56
Bonificações e Despesas Indiretas - BDI |  |  | 0 | 0
CUSTO UNITÁRIO (Adotado) |  |  |  | 10064.56
Orçamento: 1194501 - TABELA CUSTOS LABOR/CT-UFES PADRÃO DER-ES MARÇO/2022(LS=157,27; BDI=0%)
Órgão Cliente: DER-ES |  |  | Órgão Gerente: DER-ES |  |  | Data Base: Março/2022
Planilha: 1 - TABELA CUSTOS LABOR/CT-UFES PADRÃO DER-ES MARÇO/2022(LS=157,27; BDI=0%)
Item: 312713 - Analista Sistemas/Suporte(Leis Sociais = 48,84%) | [6 empty] | Unidade: mês
Base: LABOR |  | Código Base: '312713 |  | Fonte: LABOR |  |  | Versão: 1
MATERIAL | Unid | Código | Coefic. | C. Prod. | Pr. Prod. | Pr. Improd. | Pr. Unit. | Fator Ac. | Subtotal
ANALISTA SISTEMAS/SUPORTE(INCL.L SOCIAIS DE 48,84%) (LABOR) | MS | '920554 | 1 | 1 | 10765.6 | 0 | 10765.6 | - | 10765.6
SubTotal: | [8 empty] | 10765.6
RESUMO
DISCRIMINAÇÃO |  |  | TAXA(%) | VALORES
Mão-de-Obra(A) |  |  | 157.27 | 0
Materiais(B) |  |  |  | 10765.6
Equipamentos(C) |  |  |  | 0
Produção da Equipe(D) |  |  |  | -1
Custo Horário Total(A+C) |  |  |  | 0
Custo Unitário da Execução[(A/D)+(C/D)] = E |  |  |  | 0
Custo Direto Total(B+E) |  |  |  | 10765.6
Bonificações e Despesas Indiretas - BDI |  |  | 0 | 0
CUSTO UNITÁRIO (Adotado) |  |  |  | 10765.6
Orçamento: 1194501 - TABELA CUSTOS LABOR/CT-UFES PADRÃO DER-ES MARÇO/2022(LS=157,27; BDI=0%)
Órgão Cliente: DER-ES |  |  | Órgão Gerente: DER-ES |  |  | Data Base: Março/2022
Planilha: 1 - TABELA CUSTOS LABOR/CT-UFES PADRÃO DER-ES MARÇO/2022(LS=157,27; BDI=0%)
Item: 312714 - Coordenador Tecnico Especialista(Leis Sociais = 48,84%) | [6 empty] | Unidade: mês
Base: LABOR |  | Código Base: '312714 |  | Fonte: LABOR |  |  | Versão: 1
MATERIAL | Unid | Código | Coefic. | C. Prod. | Pr. Prod. | Pr. Improd. | Pr. Unit. | Fator Ac. | Subtotal
COORDENADOR TECNICO ESPECIALISTA(INCL.L SOCIAIS DE 48,84%) (LABOR) | MS | '920555 | 1 | 1 | 23269.65 | 0 | 23269.65 | - | 23269.65
SubTotal: | [8 empty] | 23269.65
RESUMO
DISCRIMINAÇÃO |  |  | TAXA(%) | VALORES
Mão-de-Obra(A) |  |  | 157.27 | 0
Materiais(B) |  |  |  | 23269.65
Equipamentos(C) |  |  |  | 0
Produção da Equipe(D) |  |  |  | -1
Custo Horário Total(A+C) |  |  |  | 0
Custo Unitário da Execução[(A/D)+(C/D)] = E |  |  |  | 0
Custo Direto Total(B+E) |  |  |  | 23269.65
Bonificações e Despesas Indiretas - BDI |  |  | 0 | 0
CUSTO UNITÁRIO (Adotado) |  |  |  | 23269.65
Orçamento: 1194501 - TABELA CUSTOS LABOR/CT-UFES PADRÃO DER-ES MARÇO/2022(LS=157,27; BDI=0%)
Órgão Cliente: DER-ES |  |  | Órgão Gerente: DER-ES |  |  | Data Base: Março/2022
Planilha: 1 - TABELA CUSTOS LABOR/CT-UFES PADRÃO DER-ES MARÇO/2022(LS=157,27; BDI=0%)
Item: 312715 - Cotador(Leis Sociais = 48,84%) | [6 empty] | Unidade: mês
Base: LABOR |  | Código Base: '312715 |  | Fonte: LABOR |  |  | Versão: 1
MATERIAL | Unid | Código | Coefic. | C. Prod. | Pr. Prod. | Pr. Improd. | Pr. Unit. | Fator Ac. | Subtotal
COTADOR(INCL.L SOCIAIS DE 48,84%) (LABOR) | MS | '920556 | 1 | 1 | 5767.55 | 0 | 5767.55 | - | 5767.55
SubTotal: | [8 empty] | 5767.55
RESUMO
DISCRIMINAÇÃO |  |  | TAXA(%) | VALORES
Mão-de-Obra(A) |  |  | 157.27 | 0
Materiais(B) |  |  |  | 5767.55
Equipamentos(C) |  |  |  | 0
Produção da Equipe(D) |  |  |  | -1
Custo Horário Total(A+C) |  |  |  | 0
Custo Unitário da Execução[(A/D)+(C/D)] = E |  |  |  | 0
Custo Direto Total(B+E) |  |  |  | 5767.55
Bonificações e Despesas Indiretas - BDI |  |  | 0 | 0
CUSTO UNITÁRIO (Adotado) |  |  |  | 5767.55
Orçamento: 1194501 - TABELA CUSTOS LABOR/CT-UFES PADRÃO DER-ES MARÇO/2022(LS=157,27; BDI=0%)
Órgão Cliente: DER-ES |  |  | Órgão Gerente: DER-ES |  |  | Data Base: Março/2022
Planilha: 1 - TABELA CUSTOS LABOR/CT-UFES PADRÃO DER-ES MARÇO/2022(LS=157,27; BDI=0%)
Item: 312716 - Tecnico Nivel Superior (Leis Sociais = 48,84%) | [6 empty] | Unidade: mês
Base: LABOR |  | Código Base: '312716 |  | Fonte: LABOR |  |  | Versão: 1
MATERIAL | Unid | Código | Coefic. | C. Prod. | Pr. Prod. | Pr. Improd. | Pr. Unit. | Fator Ac. | Subtotal
TECNICO NIVEL SUPERIOR(INCL.L SOCIAIS DE 48,84%) (LABOR) | MS | '920557 | 1 | 1 | 12986.29 | 0 | 12986.29 | - | 12986.29
SubTotal: | [8 empty] | 12986.29
RESUMO
DISCRIMINAÇÃO |  |  | TAXA(%) | VALORES
Mão-de-Obra(A) |  |  | 157.27 | 0
Materiais(B) |  |  |  | 12986.29
Equipamentos(C) |  |  |  | 0
Produção da Equipe(D) |  |  |  | -1
Custo Horário Total(A+C) |  |  |  | 0
Custo Unitário da Execução[(A/D)+(C/D)] = E |  |  |  | 0
Custo Direto Total(B+E) |  |  |  | 12986.29
Bonificações e Despesas Indiretas - BDI |  |  | 0 | 0
CUSTO UNITÁRIO (Adotado) |  |  |  | 12986.29
Orçamento: 1194501 - TABELA CUSTOS LABOR/CT-UFES PADRÃO DER-ES MARÇO/2022(LS=157,27; BDI=0%)
Órgão Cliente: DER-ES |  |  | Órgão Gerente: DER-ES |  |  | Data Base: Março/2022
Planilha: 1 - TABELA CUSTOS LABOR/CT-UFES PADRÃO DER-ES MARÇO/2022(LS=157,27; BDI=0%)
Item: 312717 - Engenheiro Pleno(Leis Sociais = 48,84%) | [6 empty] | Unidade: mês
Base: LABOR |  | Código Base: '312717 |  | Fonte: LABOR |  |  | Versão: 1
MATERIAL | Unid | Código | Coefic. | C. Prod. | Pr. Prod. | Pr. Improd. | Pr. Unit. | Fator Ac. | Subtotal
ENGENHEIRO PLENO (INCL.L SOCIAIS DE 48,84%) (LABOR) | MS | '920558 | 1 | 1 | 19468.27 | 0 | 19468.27 | - | 19468.27
SubTotal: | [8 empty] | 19468.27
RESUMO
DISCRIMINAÇÃO |  |  | TAXA(%) | VALORES
Mão-de-Obra(A) |  |  | 157.27 | 0
Materiais(B) |  |  |  | 19468.27
Equipamentos(C) |  |  |  | 0
Produção da Equipe(D) |  |  |  | -1
Custo Horário Total(A+C) |  |  |  | 0
Custo Unitário da Execução[(A/D)+(C/D)] = E |  |  |  | 0
Custo Direto Total(B+E) |  |  |  | 19468.27
Bonificações e Despesas Indiretas - BDI |  |  | 0 | 0
CUSTO UNITÁRIO (Adotado) |  |  |  | 19468.27
Orçamento: 1194501 - TABELA CUSTOS LABOR/CT-UFES PADRÃO DER-ES MARÇO/2022(LS=157,27; BDI=0%)
Órgão Cliente: DER-ES |  |  | Órgão Gerente: DER-ES |  |  | Data Base: Março/2022
Planilha: 1 - TABELA CUSTOS LABOR/CT-UFES PADRÃO DER-ES MARÇO/2022(LS=157,27; BDI=0%)
Item: 312718 - Almoxarife(Leis Sociais = 48,84%) | [6 empty] | Unidade: mês
Base: LABOR |  | Código Base: '312718 |  | Fonte: LABOR |  |  | Versão: 1
MATERIAL | Unid | Código | Coefic. | C. Prod. | Pr. Prod. | Pr. Improd. | Pr. Unit. | Fator Ac. | Subtotal
ALMOXARIFE (INCL.L SOCIAIS DE 48,84%) (LABOR) | MS | '920559 | 1 | 1 | 2446.33 | 0 | 2446.33 | - | 2446.33
SubTotal: | [8 empty] | 2446.33
RESUMO
DISCRIMINAÇÃO |  |  | TAXA(%) | VALORES
Mão-de-Obra(A) |  |  | 157.27 | 0
Materiais(B) |  |  |  | 2446.33
Equipamentos(C) |  |  |  | 0
Produção da Equipe(D) |  |  |  | -1
Custo Horário Total(A+C) |  |  |  | 0
Custo Unitário da Execução[(A/D)+(C/D)] = E |  |  |  | 0
Custo Direto Total(B+E) |  |  |  | 2446.33
Bonificações e Despesas Indiretas - BDI |  |  | 0 | 0
CUSTO UNITÁRIO (Adotado) |  |  |  | 2446.33
Orçamento: 1194501 - TABELA CUSTOS LABOR/CT-UFES PADRÃO DER-ES MARÇO/2022(LS=157,27; BDI=0%)
Órgão Cliente: DER-ES |  |  | Órgão Gerente: DER-ES |  |  | Data Base: Março/2022
Planilha: 1 - TABELA CUSTOS LABOR/CT-UFES PADRÃO DER-ES MARÇO/2022(LS=157,27; BDI=0%)
Item: 312719 - Mestre Obras Senior (Leis Sociais = 48,84%) | [6 empty] | Unidade: mês
Base: LABOR |  | Código Base: '312719 |  | Fonte: LABOR |  |  | Versão: 1
MATERIAL | Unid | Código | Coefic. | C. Prod. | Pr. Prod. | Pr. Improd. | Pr. Unit. | Fator Ac. | Subtotal
MESTRE OBRAS SENIOR (INCL.L SOCIAIS DE 48,84%) (LABOR) | MS | '920560 | 1 | 1 | 4401.63 | 0 | 4401.63 | - | 4401.63
SubTotal: | [8 empty] | 4401.63
RESUMO
DISCRIMINAÇÃO |  |  | TAXA(%) | VALORES
Mão-de-Obra(A) |  |  | 157.27 | 0
Materiais(B) |  |  |  | 4401.63
Equipamentos(C) |  |  |  | 0
Produção da Equipe(D) |  |  |  | -1
Custo Horário Total(A+C) |  |  |  | 0
Custo Unitário da Execução[(A/D)+(C/D)] = E |  |  |  | 0
Custo Direto Total(B+E) |  |  |  | 4401.63
Bonificações e Despesas Indiretas - BDI |  |  | 0 | 0
CUSTO UNITÁRIO (Adotado) |  |  |  | 4401.63
Orçamento: 1194501 - TABELA CUSTOS LABOR/CT-UFES PADRÃO DER-ES MARÇO/2022(LS=157,27; BDI=0%)
Órgão Cliente: DER-ES |  |  | Órgão Gerente: DER-ES |  |  | Data Base: Março/2022
Planilha: 1 - TABELA CUSTOS LABOR/CT-UFES PADRÃO DER-ES MARÇO/2022(LS=157,27; BDI=0%)
Item: 312720 - Vigia (Leis Sociais = 48,84%) | [6 empty] | Unidade: mês
Base: LABOR |  | Código Base: '312720 |  | Fonte: LABOR |  |  | Versão: 1
MATERIAL | Unid | Código | Coefic. | C. Prod. | Pr. Prod. | Pr. Improd. | Pr. Unit. | Fator Ac. | Subtotal
VIGIA (INCL.L SOCIAIS DE 48,84%) (LABOR) | MS | '920561 | 1 | 1 | 1803.94 | 0 | 1803.94 | - | 1803.94
SubTotal: | [8 empty] | 1803.94
RESUMO
DISCRIMINAÇÃO |  |  | TAXA(%) | VALORES
Mão-de-Obra(A) |  |  | 157.27 | 0
Materiais(B) |  |  |  | 1803.94
Equipamentos(C) |  |  |  | 0
Produção da Equipe(D) |  |  |  | -1
Custo Horário Total(A+C) |  |  |  | 0
Custo Unitário da Execução[(A/D)+(C/D)] = E |  |  |  | 0
Custo Direto Total(B+E) |  |  |  | 1803.94
Bonificações e Despesas Indiretas - BDI |  |  | 0 | 0
CUSTO UNITÁRIO (Adotado) |  |  |  | 1803.94
Orçamento: 1194501 - TABELA CUSTOS LABOR/CT-UFES PADRÃO DER-ES MARÇO/2022(LS=157,27; BDI=0%)
Órgão Cliente: DER-ES |  |  | Órgão Gerente: DER-ES |  |  | Data Base: Março/2022
Planilha: 1 - TABELA CUSTOS LABOR/CT-UFES PADRÃO DER-ES MARÇO/2022(LS=157,27; BDI=0%)
Item: 312721 - Auxiliar de Almoxarife (Leis Sociais = 48,84%) | [6 empty] | Unidade: mês
Base: LABOR |  | Código Base: '312721 |  | Fonte: LABOR |  |  | Versão: 1
MATERIAL | Unid | Código | Coefic. | C. Prod. | Pr. Prod. | Pr. Improd. | Pr. Unit. | Fator Ac. | Subtotal
AUX ALMOXARIFE (INCL.L SOCIAIS DE 48,84%) (LABOR) | MS | '920562 | 1 | 1 | 1803.94 | 0 | 1803.94 | - | 1803.94
SubTotal: | [8 empty] | 1803.94
RESUMO
DISCRIMINAÇÃO |  |  | TAXA(%) | VALORES
Mão-de-Obra(A) |  |  | 157.27 | 0
Materiais(B) |  |  |  | 1803.94
Equipamentos(C) |  |  |  | 0
Produção da Equipe(D) |  |  |  | -1
Custo Horário Total(A+C) |  |  |  | 0
Custo Unitário da Execução[(A/D)+(C/D)] = E |  |  |  | 0
Custo Direto Total(B+E) |  |  |  | 1803.94
Bonificações e Despesas Indiretas - BDI |  |  | 0 | 0
CUSTO UNITÁRIO (Adotado) |  |  |  | 1803.94
Orçamento: 1194501 - TABELA CUSTOS LABOR/CT-UFES PADRÃO DER-ES MARÇO/2022(LS=157,27; BDI=0%)
Órgão Cliente: DER-ES |  |  | Órgão Gerente: DER-ES |  |  | Data Base: Março/2022
Planilha: 1 - TABELA CUSTOS LABOR/CT-UFES PADRÃO DER-ES MARÇO/2022(LS=157,27; BDI=0%)
Item: 312722 - Encarregado de Turma (Leis Sociais = 48,84%) | [6 empty] | Unidade: mês
Base: LABOR |  | Código Base: '312722 |  | Fonte: LABOR |  |  | Versão: 1
MATERIAL | Unid | Código | Coefic. | C. Prod. | Pr. Prod. | Pr. Improd. | Pr. Unit. | Fator Ac. | Subtotal
ENCARREGADO DE TURMA(INCL.L SOCIAIS DE 48,84%) (LABOR) | MS | '920563 | 1 | 1 | 3385.81 | 0 | 3385.81 | - | 3385.81
SubTotal: | [8 empty] | 3385.81
RESUMO
DISCRIMINAÇÃO |  |  | TAXA(%) | VALORES
Mão-de-Obra(A) |  |  | 157.27 | 0
Materiais(B) |  |  |  | 3385.81
Equipamentos(C) |  |  |  | 0
Produção da Equipe(D) |  |  |  | 1
Custo Horário Total(A+C) |  |  |  | 0
Custo Unitário da Execução[(A/D)+(C/D)] = E |  |  |  | 0
Custo Direto Total(B+E) |  |  |  | 3385.81
Bonificações e Despesas Indiretas - BDI |  |  | 0 | 0
CUSTO UNITÁRIO (Adotado) |  |  |  | 3385.81
Orçamento: 1194501 - TABELA CUSTOS LABOR/CT-UFES PADRÃO DER-ES MARÇO/2022(LS=157,27; BDI=0%)
Órgão Cliente: DER-ES |  |  | Órgão Gerente: DER-ES |  |  | Data Base: Março/2022
Planilha: 1 - TABELA CUSTOS LABOR/CT-UFES PADRÃO DER-ES MARÇO/2022(LS=157,27; BDI=0%)
Item: 312801 - Tecnico Segundo Grau -A-(Leis Sociais = 72,36%) | [6 empty] | Unidade: mês
Base: LABOR |  | Código Base: '312801 |  | Fonte: LABOR |  |  | Versão: 1
MATERIAL | Unid | Código | Coefic. | C. Prod. | Pr. Prod. | Pr. Improd. | Pr. Unit. | Fator Ac. | Subtotal
TECNICO SEGUNDO GRAU -A-(INCL.L SOCIAIS DE 72,36%) (LABOR) | MS | '920564 | 1 | 1 | 7018.5 | 0 | 7018.5 | - | 7018.5
SubTotal: | [8 empty] | 7018.5
RESUMO
DISCRIMINAÇÃO |  |  | TAXA(%) | VALORES
Mão-de-Obra(A) |  |  | 157.27 | 0
Materiais(B) |  |  |  | 7018.5
Equipamentos(C) |  |  |  | 0
Produção da Equipe(D) |  |  |  | -1
Custo Horário Total(A+C) |  |  |  | 0
Custo Unitário da Execução[(A/D)+(C/D)] = E |  |  |  | 0
Custo Direto Total(B+E) |  |  |  | 7018.5
Bonificações e Despesas Indiretas - BDI |  |  | 0 | 0
CUSTO UNITÁRIO (Adotado) |  |  |  | 7018.5
Orçamento: 1194501 - TABELA CUSTOS LABOR/CT-UFES PADRÃO DER-ES MARÇO/2022(LS=157,27; BDI=0%)
Órgão Cliente: DER-ES |  |  | Órgão Gerente: DER-ES |  |  | Data Base: Março/2022
Planilha: 1 - TABELA CUSTOS LABOR/CT-UFES PADRÃO DER-ES MARÇO/2022(LS=157,27; BDI=0%)
Item: 312802 - Engenheiro Senior(Leis Sociais = 72,36%) | [6 empty] | Unidade: mês
Base: LABOR |  | Código Base: '312802 |  | Fonte: LABOR |  |  | Versão: 1
MATERIAL | Unid | Código | Coefic. | C. Prod. | Pr. Prod. | Pr. Improd. | Pr. Unit. | Fator Ac. | Subtotal
ENGENHEIRO SENIOR (INCL.L SOCIAIS DE 72,36%) (LABOR) | MS | '920565 | 1 | 1 | 26321.1 | 0 | 26321.1 | - | 26321.1
SubTotal: | [8 empty] | 26321.1
RESUMO
DISCRIMINAÇÃO |  |  | TAXA(%) | VALORES
Mão-de-Obra(A) |  |  | 157.27 | 0
Materiais(B) |  |  |  | 26321.1
Equipamentos(C) |  |  |  | 0
Produção da Equipe(D) |  |  |  | -1
Custo Horário Total(A+C) |  |  |  | 0
Custo Unitário da Execução[(A/D)+(C/D)] = E |  |  |  | 0
Custo Direto Total(B+E) |  |  |  | 26321.1
Bonificações e Despesas Indiretas - BDI |  |  | 0 | 0
CUSTO UNITÁRIO (Adotado) |  |  |  | 26321.1
Orçamento: 1194501 - TABELA CUSTOS LABOR/CT-UFES PADRÃO DER-ES MARÇO/2022(LS=157,27; BDI=0%)
Órgão Cliente: DER-ES |  |  | Órgão Gerente: DER-ES |  |  | Data Base: Março/2022
Planilha: 1 - TABELA CUSTOS LABOR/CT-UFES PADRÃO DER-ES MARÇO/2022(LS=157,27; BDI=0%)
Item: 312803 - Programador (Leis Sociais = 72,36%) | [6 empty] | Unidade: mês
Base: LABOR |  | Código Base: '312803 |  | Fonte: LABOR |  |  | Versão: 1
MATERIAL | Unid | Código | Coefic. | C. Prod. | Pr. Prod. | Pr. Improd. | Pr. Unit. | Fator Ac. | Subtotal
PROGRAMADOR (INCL.L SOCIAIS DE 72,36%) (LABOR) | MS | '920566 | 1 | 1 | 10944.86 | 0 | 10944.86 | - | 10944.86
SubTotal: | [8 empty] | 10944.86
RESUMO
DISCRIMINAÇÃO |  |  | TAXA(%) | VALORES
Mão-de-Obra(A) |  |  | 157.27 | 0
Materiais(B) |  |  |  | 10944.86
Equipamentos(C) |  |  |  | 0
Produção da Equipe(D) |  |  |  | -1
Custo Horário Total(A+C) |  |  |  | 0
Custo Unitário da Execução[(A/D)+(C/D)] = E |  |  |  | 0
Custo Direto Total(B+E) |  |  |  | 10944.86
Bonificações e Despesas Indiretas - BDI |  |  | 0 | 0
CUSTO UNITÁRIO (Adotado) |  |  |  | 10944.86
Orçamento: 1194501 - TABELA CUSTOS LABOR/CT-UFES PADRÃO DER-ES MARÇO/2022(LS=157,27; BDI=0%)
Órgão Cliente: DER-ES |  |  | Órgão Gerente: DER-ES |  |  | Data Base: Março/2022
Planilha: 1 - TABELA CUSTOS LABOR/CT-UFES PADRÃO DER-ES MARÇO/2022(LS=157,27; BDI=0%)
Item: 312804 - Digitador - 6 Horas(Leis Sociais = 72,36%) | [6 empty] | Unidade: mês
Base: LABOR |  | Código Base: '312804 |  | Fonte: LABOR |  |  | Versão: 1
MATERIAL | Unid | Código | Coefic. | C. Prod. | Pr. Prod. | Pr. Improd. | Pr. Unit. | Fator Ac. | Subtotal
DIGITADOR - 6 HORAS (INCL.L SOCIAIS DE 72,36%) (LABOR) | MS | '920567 | 1 | 1 | 3342.06 | 0 | 3342.06 | - | 3342.06
SubTotal: | [8 empty] | 3342.06
RESUMO
DISCRIMINAÇÃO |  |  | TAXA(%) | VALORES
Mão-de-Obra(A) |  |  | 157.27 | 0
Materiais(B) |  |  |  | 3342.06
Equipamentos(C) |  |  |  | 0
Produção da Equipe(D) |  |  |  | -1
Custo Horário Total(A+C) |  |  |  | 0
Custo Unitário da Execução[(A/D)+(C/D)] = E |  |  |  | 0
Custo Direto Total(B+E) |  |  |  | 3342.06
Bonificações e Despesas Indiretas - BDI |  |  | 0 | 0
CUSTO UNITÁRIO (Adotado) |  |  |  | 3342.06
Orçamento: 1194501 - TABELA CUSTOS LABOR/CT-UFES PADRÃO DER-ES MARÇO/2022(LS=157,27; BDI=0%)
Órgão Cliente: DER-ES |  |  | Órgão Gerente: DER-ES |  |  | Data Base: Março/2022
Planilha: 1 - TABELA CUSTOS LABOR/CT-UFES PADRÃO DER-ES MARÇO/2022(LS=157,27; BDI=0%)
Item: 312805 - Engenheiro Junior (Leis Sociais = 72,36%) | [6 empty] | Unidade: mês
Base: LABOR |  | Código Base: '312805 |  | Fonte: LABOR |  |  | Versão: 1
MATERIAL | Unid | Código | Coefic. | C. Prod. | Pr. Prod. | Pr. Improd. | Pr. Unit. | Fator Ac. | Subtotal
ENGENHEIRO JUNIOR (INCL.L SOCIAIS DE 72,36%) (LABOR) | MS | '920568 | 1 | 1 | 18801.03 | 0 | 18801.03 | - | 18801.03
SubTotal: | [8 empty] | 18801.03
RESUMO
DISCRIMINAÇÃO |  |  | TAXA(%) | VALORES
Mão-de-Obra(A) |  |  | 157.27 | 0
Materiais(B) |  |  |  | 18801.03
Equipamentos(C) |  |  |  | 0
Produção da Equipe(D) |  |  |  | -1
Custo Horário Total(A+C) |  |  |  | 0
Custo Unitário da Execução[(A/D)+(C/D)] = E |  |  |  | 0
Custo Direto Total(B+E) |  |  |  | 18801.03
Bonificações e Despesas Indiretas - BDI |  |  | 0 | 0
CUSTO UNITÁRIO (Adotado) |  |  |  | 18801.03
Orçamento: 1194501 - TABELA CUSTOS LABOR/CT-UFES PADRÃO DER-ES MARÇO/2022(LS=157,27; BDI=0%)
Órgão Cliente: DER-ES |  |  | Órgão Gerente: DER-ES |  |  | Data Base: Março/2022
Planilha: 1 - TABELA CUSTOS LABOR/CT-UFES PADRÃO DER-ES MARÇO/2022(LS=157,27; BDI=0%)
Item: 312806 - Tecnico Segundo Grau -B (Leis Sociais = 72,36%) | [6 empty] | Unidade: mês
Base: LABOR |  | Código Base: '312806 |  | Fonte: LABOR |  |  | Versão: 1
MATERIAL | Unid | Código | Coefic. | C. Prod. | Pr. Prod. | Pr. Improd. | Pr. Unit. | Fator Ac. | Subtotal
TECNICO SEGUNDO GRAU -B - (INCL.L SOCIAIS DE 72,36%) (LABOR) | MS | '920569 | 1 | 1 | 5577.57 | 0 | 5577.57 | - | 5577.57
SubTotal: | [8 empty] | 5577.57
RESUMO
DISCRIMINAÇÃO |  |  | TAXA(%) | VALORES
Mão-de-Obra(A) |  |  | 157.27 | 0
Materiais(B) |  |  |  | 5577.57
Equipamentos(C) |  |  |  | 0
Produção da Equipe(D) |  |  |  | -1
Custo Horário Total(A+C) |  |  |  | 0
Custo Unitário da Execução[(A/D)+(C/D)] = E |  |  |  | 0
Custo Direto Total(B+E) |  |  |  | 5577.57
Bonificações e Despesas Indiretas - BDI |  |  | 0 | 0
CUSTO UNITÁRIO (Adotado) |  |  |  | 5577.57
Orçamento: 1194501 - TABELA CUSTOS LABOR/CT-UFES PADRÃO DER-ES MARÇO/2022(LS=157,27; BDI=0%)
Órgão Cliente: DER-ES |  |  | Órgão Gerente: DER-ES |  |  | Data Base: Março/2022
Planilha: 1 - TABELA CUSTOS LABOR/CT-UFES PADRÃO DER-ES MARÇO/2022(LS=157,27; BDI=0%)
Item: 312807 - Tecnico Segundo Grau-C - (Leis Sociais = 72,36%) | [6 empty] | Unidade: mês
Base: LABOR |  | Código Base: '312807 |  | Fonte: LABOR |  |  | Versão: 1
MATERIAL | Unid | Código | Coefic. | C. Prod. | Pr. Prod. | Pr. Improd. | Pr. Unit. | Fator Ac. | Subtotal
TECNICO SEGUNDO GRAU-C- (INCL.L SOCIAIS DE 72,36%) (LABOR) | MS | '920570 | 1 | 1 | 5055.32 | 0 | 5055.32 | - | 5055.32
SubTotal: | [8 empty] | 5055.32
RESUMO
DISCRIMINAÇÃO |  |  | TAXA(%) | VALORES
Mão-de-Obra(A) |  |  | 157.27 | 0
Materiais(B) |  |  |  | 5055.32
Equipamentos(C) |  |  |  | 0
Produção da Equipe(D) |  |  |  | -1
Custo Horário Total(A+C) |  |  |  | 0
Custo Unitário da Execução[(A/D)+(C/D)] = E |  |  |  | 0
Custo Direto Total(B+E) |  |  |  | 5055.32
Bonificações e Despesas Indiretas - BDI |  |  | 0 | 0
CUSTO UNITÁRIO (Adotado) |  |  |  | 5055.32
Orçamento: 1194501 - TABELA CUSTOS LABOR/CT-UFES PADRÃO DER-ES MARÇO/2022(LS=157,27; BDI=0%)
Órgão Cliente: DER-ES |  |  | Órgão Gerente: DER-ES |  |  | Data Base: Março/2022
Planilha: 1 - TABELA CUSTOS LABOR/CT-UFES PADRÃO DER-ES MARÇO/2022(LS=157,27; BDI=0%)
Item: 312808 - Gerente de Projeto (Leis Sociais = 72,36%) | [6 empty] | Unidade: mês
Base: LABOR |  | Código Base: '312808 |  | Fonte: LABOR |  |  | Versão: 1
MATERIAL | Unid | Código | Coefic. | C. Prod. | Pr. Prod. | Pr. Improd. | Pr. Unit. | Fator Ac. | Subtotal
GERENTE DE PROJETO (INCL.L SOCIAIS DE 72,36%) (LABOR) | MS | '920571 | 1 | 1 | 15040.13 | 0 | 15040.13 | - | 15040.13
SubTotal: | [8 empty] | 15040.13
RESUMO
DISCRIMINAÇÃO |  |  | TAXA(%) | VALORES
Mão-de-Obra(A) |  |  | 157.27 | 0
Materiais(B) |  |  |  | 15040.13
Equipamentos(C) |  |  |  | 0
Produção da Equipe(D) |  |  |  | -1
Custo Horário Total(A+C) |  |  |  | 0
Custo Unitário da Execução[(A/D)+(C/D)] = E |  |  |  | 0
Custo Direto Total(B+E) |  |  |  | 15040.13
Bonificações e Despesas Indiretas - BDI |  |  | 0 | 0
CUSTO UNITÁRIO (Adotado) |  |  |  | 15040.13
Orçamento: 1194501 - TABELA CUSTOS LABOR/CT-UFES PADRÃO DER-ES MARÇO/2022(LS=157,27; BDI=0%)
Órgão Cliente: DER-ES |  |  | Órgão Gerente: DER-ES |  |  | Data Base: Março/2022
Planilha: 1 - TABELA CUSTOS LABOR/CT-UFES PADRÃO DER-ES MARÇO/2022(LS=157,27; BDI=0%)
Item: 312809 - Analista de Sistemas (Leis Sociais = 72,36%) | [6 empty] | Unidade: mês
Base: LABOR |  | Código Base: '312809 |  | Fonte: LABOR |  |  | Versão: 1
MATERIAL | Unid | Código | Coefic. | C. Prod. | Pr. Prod. | Pr. Improd. | Pr. Unit. | Fator Ac. | Subtotal
ANALISTA DE SISTEMAS (INCL.L SOCIAIS DE 72,36%) (LABOR) | MS | '920572 | 1 | 1 | 12449.56 | 0 | 12449.56 | - | 12449.56
SubTotal: | [8 empty] | 12449.56
RESUMO
DISCRIMINAÇÃO |  |  | TAXA(%) | VALORES
Mão-de-Obra(A) |  |  | 157.27 | 0
Materiais(B) |  |  |  | 12449.56
Equipamentos(C) |  |  |  | 0
Produção da Equipe(D) |  |  |  | -1
Custo Horário Total(A+C) |  |  |  | 0
Custo Unitário da Execução[(A/D)+(C/D)] = E |  |  |  | 0
Custo Direto Total(B+E) |  |  |  | 12449.56
Bonificações e Despesas Indiretas - BDI |  |  | 0 | 0
CUSTO UNITÁRIO (Adotado) |  |  |  | 12449.56
Orçamento: 1194501 - TABELA CUSTOS LABOR/CT-UFES PADRÃO DER-ES MARÇO/2022(LS=157,27; BDI=0%)
Órgão Cliente: DER-ES |  |  | Órgão Gerente: DER-ES |  |  | Data Base: Março/2022
Planilha: 1 - TABELA CUSTOS LABOR/CT-UFES PADRÃO DER-ES MARÇO/2022(LS=157,27; BDI=0%)
Item: 312810 - Analista de Desenvolvimento (Leis Sociais = 72,36%) | [6 empty] | Unidade: mês
Base: LABOR |  | Código Base: '312810 |  | Fonte: LABOR |  |  | Versão: 1
MATERIAL | Unid | Código | Coefic. | C. Prod. | Pr. Prod. | Pr. Improd. | Pr. Unit. | Fator Ac. | Subtotal
ANALISTA DESENVOLVIMENTO (INCL.L SOCIAIS DE 72,36%) (LABOR) | MS | '920573 | 1 | 1 | 12449.56 | 0 | 12449.56 | - | 12449.56
SubTotal: | [8 empty] | 12449.56
RESUMO
DISCRIMINAÇÃO |  |  | TAXA(%) | VALORES
Mão-de-Obra(A) |  |  | 157.27 | 0
Materiais(B) |  |  |  | 12449.56
Equipamentos(C) |  |  |  | 0
Produção da Equipe(D) |  |  |  | -1
Custo Horário Total(A+C) |  |  |  | 0
Custo Unitário da Execução[(A/D)+(C/D)] = E |  |  |  | 0
Custo Direto Total(B+E) |  |  |  | 12449.56
Bonificações e Despesas Indiretas - BDI |  |  | 0 | 0
CUSTO UNITÁRIO (Adotado) |  |  |  | 12449.56
Orçamento: 1194501 - TABELA CUSTOS LABOR/CT-UFES PADRÃO DER-ES MARÇO/2022(LS=157,27; BDI=0%)
Órgão Cliente: DER-ES |  |  | Órgão Gerente: DER-ES |  |  | Data Base: Março/2022
Planilha: 1 - TABELA CUSTOS LABOR/CT-UFES PADRÃO DER-ES MARÇO/2022(LS=157,27; BDI=0%)
Item: 312811 - Gerente Bd/Servidores/Redes (Leis Sociais = 72,36%) | [6 empty] | Unidade: mês
Base: LABOR |  | Código Base: '312811 |  | Fonte: LABOR |  |  | Versão: 1
MATERIAL | Unid | Código | Coefic. | C. Prod. | Pr. Prod. | Pr. Improd. | Pr. Unit. | Fator Ac. | Subtotal
GERENTE BD/SERVIDORES/REDES (INCL.L SOCIAIS DE 72,36%) (LABOR) | MS | '920574 | 1 | 1 | 11548.12 | 0 | 11548.12 | - | 11548.12
SubTotal: | [8 empty] | 11548.12
RESUMO
DISCRIMINAÇÃO |  |  | TAXA(%) | VALORES
Mão-de-Obra(A) |  |  | 157.27 | 0
Materiais(B) |  |  |  | 11548.12
Equipamentos(C) |  |  |  | 0
Produção da Equipe(D) |  |  |  | -1
Custo Horário Total(A+C) |  |  |  | 0
Custo Unitário da Execução[(A/D)+(C/D)] = E |  |  |  | 0
Custo Direto Total(B+E) |  |  |  | 11548.12
Bonificações e Despesas Indiretas - BDI |  |  | 0 | 0
CUSTO UNITÁRIO (Adotado) |  |  |  | 11548.12
Orçamento: 1194501 - TABELA CUSTOS LABOR/CT-UFES PADRÃO DER-ES MARÇO/2022(LS=157,27; BDI=0%)
Órgão Cliente: DER-ES |  |  | Órgão Gerente: DER-ES |  |  | Data Base: Março/2022
Planilha: 1 - TABELA CUSTOS LABOR/CT-UFES PADRÃO DER-ES MARÇO/2022(LS=157,27; BDI=0%)
Item: 312812 - Designer Gráfico (Leis Sociais = 72,36%) | [6 empty] | Unidade: mês
Base: LABOR |  | Código Base: '312812 |  | Fonte: LABOR |  |  | Versão: 1
MATERIAL | Unid | Código | Coefic. | C. Prod. | Pr. Prod. | Pr. Improd. | Pr. Unit. | Fator Ac. | Subtotal
DESIGNER GRÁFICO (INCL.L SOCIAIS DE 72,36%) (LABOR) | MS | '920575 | 1 | 1 | 11654.98 | 0 | 11654.98 | - | 11654.98
SubTotal: | [8 empty] | 11654.98
RESUMO
DISCRIMINAÇÃO |  |  | TAXA(%) | VALORES
Mão-de-Obra(A) |  |  | 157.27 | 0
Materiais(B) |  |  |  | 11654.98
Equipamentos(C) |  |  |  | 0
Produção da Equipe(D) |  |  |  | -1
Custo Horário Total(A+C) |  |  |  | 0
Custo Unitário da Execução[(A/D)+(C/D)] = E |  |  |  | 0
Custo Direto Total(B+E) |  |  |  | 11654.98
Bonificações e Despesas Indiretas - BDI |  |  | 0 | 0
CUSTO UNITÁRIO (Adotado) |  |  |  | 11654.98
Orçamento: 1194501 - TABELA CUSTOS LABOR/CT-UFES PADRÃO DER-ES MARÇO/2022(LS=157,27; BDI=0%)
Órgão Cliente: DER-ES |  |  | Órgão Gerente: DER-ES |  |  | Data Base: Março/2022
Planilha: 1 - TABELA CUSTOS LABOR/CT-UFES PADRÃO DER-ES MARÇO/2022(LS=157,27; BDI=0%)
Item: 312813 - Analista Sistemas/Suporte(Leis Sociais = 72,36%) | [6 empty] | Unidade: mês
Base: LABOR |  | Código Base: '312813 |  | Fonte: LABOR |  |  | Versão: 1
MATERIAL | Unid | Código | Coefic. | C. Prod. | Pr. Prod. | Pr. Improd. | Pr. Unit. | Fator Ac. | Subtotal
ANALISTA SISTEMAS/SUPORTE (INCL.L SOCIAIS DE 72,36%) (LABOR) | MS | '920576 | 1 | 1 | 12466.8 | 0 | 12466.8 | - | 12466.8
SubTotal: | [8 empty] | 12466.8
RESUMO
DISCRIMINAÇÃO |  |  | TAXA(%) | VALORES
Mão-de-Obra(A) |  |  | 157.27 | 0
Materiais(B) |  |  |  | 12466.8
Equipamentos(C) |  |  |  | 0
Produção da Equipe(D) |  |  |  | -1
Custo Horário Total(A+C) |  |  |  | 0
Custo Unitário da Execução[(A/D)+(C/D)] = E |  |  |  | 0
Custo Direto Total(B+E) |  |  |  | 12466.8
Bonificações e Despesas Indiretas - BDI |  |  | 0 | 0
CUSTO UNITÁRIO (Adotado) |  |  |  | 12466.8
Orçamento: 1194501 - TABELA CUSTOS LABOR/CT-UFES PADRÃO DER-ES MARÇO/2022(LS=157,27; BDI=0%)
Órgão Cliente: DER-ES |  |  | Órgão Gerente: DER-ES |  |  | Data Base: Março/2022
Planilha: 1 - TABELA CUSTOS LABOR/CT-UFES PADRÃO DER-ES MARÇO/2022(LS=157,27; BDI=0%)
Item: 312814 - Coordenador Tecnico Especialista(Leis Sociais = 72,36%) | [6 empty] | Unidade: mês
Base: LABOR |  | Código Base: '312814 |  | Fonte: LABOR |  |  | Versão: 1
MATERIAL | Unid | Código | Coefic. | C. Prod. | Pr. Prod. | Pr. Improd. | Pr. Unit. | Fator Ac. | Subtotal
COORDENADOR TECNICO ESPECIALISTA(INCL.L SOCIAIS DE 72,36%) (LABOR) | MS | '920577 | 1 | 1 | 26946.76 | 0 | 26946.76 | - | 26946.76
SubTotal: | [8 empty] | 26946.76
RESUMO
DISCRIMINAÇÃO |  |  | TAXA(%) | VALORES
Mão-de-Obra(A) |  |  | 157.27 | 0
Materiais(B) |  |  |  | 26946.76
Equipamentos(C) |  |  |  | 0
Produção da Equipe(D) |  |  |  | -1
Custo Horário Total(A+C) |  |  |  | 0
Custo Unitário da Execução[(A/D)+(C/D)] = E |  |  |  | 0
Custo Direto Total(B+E) |  |  |  | 26946.76
Bonificações e Despesas Indiretas - BDI |  |  | 0 | 0
CUSTO UNITÁRIO (Adotado) |  |  |  | 26946.76
Orçamento: 1194501 - TABELA CUSTOS LABOR/CT-UFES PADRÃO DER-ES MARÇO/2022(LS=157,27; BDI=0%)
Órgão Cliente: DER-ES |  |  | Órgão Gerente: DER-ES |  |  | Data Base: Março/2022
Planilha: 1 - TABELA CUSTOS LABOR/CT-UFES PADRÃO DER-ES MARÇO/2022(LS=157,27; BDI=0%)
Item: 312815 - Cotador(Leis Sociais = 72,36%) | [6 empty] | Unidade: mês
Base: LABOR |  | Código Base: '312815 |  | Fonte: LABOR |  |  | Versão: 1
MATERIAL | Unid | Código | Coefic. | C. Prod. | Pr. Prod. | Pr. Improd. | Pr. Unit. | Fator Ac. | Subtotal
COTADOR (INCL.L SOCIAIS DE 72,36%) (LABOR) | MS | '920578 | 1 | 1 | 6678.95 | 0 | 6678.95 | - | 6678.95
SubTotal: | [8 empty] | 6678.95
RESUMO
DISCRIMINAÇÃO |  |  | TAXA(%) | VALORES
Mão-de-Obra(A) |  |  | 157.27 | 0
Materiais(B) |  |  |  | 6678.95
Equipamentos(C) |  |  |  | 0
Produção da Equipe(D) |  |  |  | -1
Custo Horário Total(A+C) |  |  |  | 0
Custo Unitário da Execução[(A/D)+(C/D)] = E |  |  |  | 0
Custo Direto Total(B+E) |  |  |  | 6678.95
Bonificações e Despesas Indiretas - BDI |  |  | 0 | 0
CUSTO UNITÁRIO (Adotado) |  |  |  | 6678.95
Orçamento: 1194501 - TABELA CUSTOS LABOR/CT-UFES PADRÃO DER-ES MARÇO/2022(LS=157,27; BDI=0%)
Órgão Cliente: DER-ES |  |  | Órgão Gerente: DER-ES |  |  | Data Base: Março/2022
Planilha: 1 - TABELA CUSTOS LABOR/CT-UFES PADRÃO DER-ES MARÇO/2022(LS=157,27; BDI=0%)
Item: 312816 - Tecnico Nivel Superior (Leis Sociais = 72,36%) | [6 empty] | Unidade: mês
Base: LABOR |  | Código Base: '312816 |  | Fonte: LABOR |  |  | Versão: 1
MATERIAL | Unid | Código | Coefic. | C. Prod. | Pr. Prod. | Pr. Improd. | Pr. Unit. | Fator Ac. | Subtotal
TECNICO NIVEL SUPERIOR(INCL.L SOCIAIS DE 72,36%) (LABOR) | MS | '920579 | 1 | 1 | 15038.41 | 0 | 15038.41 | - | 15038.41
SubTotal: | [8 empty] | 15038.41
RESUMO
DISCRIMINAÇÃO |  |  | TAXA(%) | VALORES
Mão-de-Obra(A) |  |  | 157.27 | 0
Materiais(B) |  |  |  | 15038.41
Equipamentos(C) |  |  |  | 0
Produção da Equipe(D) |  |  |  | -1
Custo Horário Total(A+C) |  |  |  | 0
Custo Unitário da Execução[(A/D)+(C/D)] = E |  |  |  | 0
Custo Direto Total(B+E) |  |  |  | 15038.41
Bonificações e Despesas Indiretas - BDI |  |  | 0 | 0
CUSTO UNITÁRIO (Adotado) |  |  |  | 15038.41
Orçamento: 1194501 - TABELA CUSTOS LABOR/CT-UFES PADRÃO DER-ES MARÇO/2022(LS=157,27; BDI=0%)
Órgão Cliente: DER-ES |  |  | Órgão Gerente: DER-ES |  |  | Data Base: Março/2022
Planilha: 1 - TABELA CUSTOS LABOR/CT-UFES PADRÃO DER-ES MARÇO/2022(LS=157,27; BDI=0%)
Item: 312817 - Engenheiro Pleno(Leis Sociais = 72,36%) | [6 empty] | Unidade: mês
Base: LABOR |  | Código Base: '312817 |  | Fonte: LABOR |  |  | Versão: 1
MATERIAL | Unid | Código | Coefic. | C. Prod. | Pr. Prod. | Pr. Improd. | Pr. Unit. | Fator Ac. | Subtotal
ENGENHEIRO PLENO (INCL.L SOCIAIS DE 72,36%) (LABOR) | MS | '920580 | 1 | 1 | 22544.69 | 0 | 22544.69 | - | 22544.69
SubTotal: | [8 empty] | 22544.69
RESUMO
DISCRIMINAÇÃO |  |  | TAXA(%) | VALORES
Mão-de-Obra(A) |  |  | 157.27 | 0
Materiais(B) |  |  |  | 22544.69
Equipamentos(C) |  |  |  | 0
Produção da Equipe(D) |  |  |  | -1
Custo Horário Total(A+C) |  |  |  | 0
Custo Unitário da Execução[(A/D)+(C/D)] = E |  |  |  | 0
Custo Direto Total(B+E) |  |  |  | 22544.69
Bonificações e Despesas Indiretas - BDI |  |  | 0 | 0
CUSTO UNITÁRIO (Adotado) |  |  |  | 22544.69
Orçamento: 1194501 - TABELA CUSTOS LABOR/CT-UFES PADRÃO DER-ES MARÇO/2022(LS=157,27; BDI=0%)
Órgão Cliente: DER-ES |  |  | Órgão Gerente: DER-ES |  |  | Data Base: Março/2022
Planilha: 1 - TABELA CUSTOS LABOR/CT-UFES PADRÃO DER-ES MARÇO/2022(LS=157,27; BDI=0%)
Item: 312818 - Almoxarife(Leis Sociais = 72,36%) | [6 empty] | Unidade: mês
Base: LABOR |  | Código Base: '312818 |  | Fonte: LABOR |  |  | Versão: 1
MATERIAL | Unid | Código | Coefic. | C. Prod. | Pr. Prod. | Pr. Improd. | Pr. Unit. | Fator Ac. | Subtotal
ALMOXARIFE (INCL.L SOCIAIS DE 72,36%) (LABOR) | MS | '920581 | 1 | 1 | 2832.91 | 0 | 2832.91 | - | 2832.91
SubTotal: | [8 empty] | 2832.91
RESUMO
DISCRIMINAÇÃO |  |  | TAXA(%) | VALORES
Mão-de-Obra(A) |  |  | 157.27 | 0
Materiais(B) |  |  |  | 2832.91
Equipamentos(C) |  |  |  | 0
Produção da Equipe(D) |  |  |  | -1
Custo Horário Total(A+C) |  |  |  | 0
Custo Unitário da Execução[(A/D)+(C/D)] = E |  |  |  | 0
Custo Direto Total(B+E) |  |  |  | 2832.91
Bonificações e Despesas Indiretas - BDI |  |  | 0 | 0
CUSTO UNITÁRIO (Adotado) |  |  |  | 2832.91
Orçamento: 1194501 - TABELA CUSTOS LABOR/CT-UFES PADRÃO DER-ES MARÇO/2022(LS=157,27; BDI=0%)
Órgão Cliente: DER-ES |  |  | Órgão Gerente: DER-ES |  |  | Data Base: Março/2022
Planilha: 1 - TABELA CUSTOS LABOR/CT-UFES PADRÃO DER-ES MARÇO/2022(LS=157,27; BDI=0%)
Item: 312819 - Mestre Obras Senior (Leis Sociais = 72,36%) | [6 empty] | Unidade: mês
Base: LABOR |  | Código Base: '312819 |  | Fonte: LABOR |  |  | Versão: 1
MATERIAL | Unid | Código | Coefic. | C. Prod. | Pr. Prod. | Pr. Improd. | Pr. Unit. | Fator Ac. | Subtotal
MESTRE OBRAS SENIOR (INCL.L SOCIAIS DE 72,36%) (LABOR) | MS | '920582 | 1 | 1 | 5097.19 | 0 | 5097.19 | - | 5097.19
SubTotal: | [8 empty] | 5097.19
RESUMO
DISCRIMINAÇÃO |  |  | TAXA(%) | VALORES
Mão-de-Obra(A) |  |  | 157.27 | 0
Materiais(B) |  |  |  | 5097.19
Equipamentos(C) |  |  |  | 0
Produção da Equipe(D) |  |  |  | -1
Custo Horário Total(A+C) |  |  |  | 0
Custo Unitário da Execução[(A/D)+(C/D)] = E |  |  |  | 0
Custo Direto Total(B+E) |  |  |  | 5097.19
Bonificações e Despesas Indiretas - BDI |  |  | 0 | 0
CUSTO UNITÁRIO (Adotado) |  |  |  | 5097.19
Orçamento: 1194501 - TABELA CUSTOS LABOR/CT-UFES PADRÃO DER-ES MARÇO/2022(LS=157,27; BDI=0%)
Órgão Cliente: DER-ES |  |  | Órgão Gerente: DER-ES |  |  | Data Base: Março/2022
Planilha: 1 - TABELA CUSTOS LABOR/CT-UFES PADRÃO DER-ES MARÇO/2022(LS=157,27; BDI=0%)
Item: 312820 - Vigia (Leis Sociais = 72,36%) | [6 empty] | Unidade: mês
Base: LABOR |  | Código Base: '312820 |  | Fonte: LABOR |  |  | Versão: 1
MATERIAL | Unid | Código | Coefic. | C. Prod. | Pr. Prod. | Pr. Improd. | Pr. Unit. | Fator Ac. | Subtotal
VIGIA(INCL.L SOCIAIS DE 72,36%) (LABOR) | MS | '920583 | 1 | 1 | 2089 | 0 | 2089 | - | 2089
SubTotal: | [8 empty] | 2089
RESUMO
DISCRIMINAÇÃO |  |  | TAXA(%) | VALORES
Mão-de-Obra(A) |  |  | 157.27 | 0
Materiais(B) |  |  |  | 2089
Equipamentos(C) |  |  |  | 0
Produção da Equipe(D) |  |  |  | -1
Custo Horário Total(A+C) |  |  |  | 0
Custo Unitário da Execução[(A/D)+(C/D)] = E |  |  |  | 0
Custo Direto Total(B+E) |  |  |  | 2089
Bonificações e Despesas Indiretas - BDI |  |  | 0 | 0
CUSTO UNITÁRIO (Adotado) |  |  |  | 2089
Orçamento: 1194501 - TABELA CUSTOS LABOR/CT-UFES PADRÃO DER-ES MARÇO/2022(LS=157,27; BDI=0%)
Órgão Cliente: DER-ES |  |  | Órgão Gerente: DER-ES |  |  | Data Base: Março/2022
Planilha: 1 - TABELA CUSTOS LABOR/CT-UFES PADRÃO DER-ES MARÇO/2022(LS=157,27; BDI=0%)
Item: 312821 - Auxiliar de Almoxarife (Leis Sociais = 72,36%) | [6 empty] | Unidade: mês
Base: LABOR |  | Código Base: '312821 |  | Fonte: LABOR |  |  | Versão: 1
MATERIAL | Unid | Código | Coefic. | C. Prod. | Pr. Prod. | Pr. Improd. | Pr. Unit. | Fator Ac. | Subtotal
AUX ALMOXARIFE (INCL.L SOCIAIS DE 72,36%) (LABOR) | MS | '920584 | 1 | 1 | 2089 | 0 | 2089 | - | 2089
SubTotal: | [8 empty] | 2089
RESUMO
DISCRIMINAÇÃO |  |  | TAXA(%) | VALORES
Mão-de-Obra(A) |  |  | 157.27 | 0
Materiais(B) |  |  |  | 2089
Equipamentos(C) |  |  |  | 0
Produção da Equipe(D) |  |  |  | -1
Custo Horário Total(A+C) |  |  |  | 0
Custo Unitário da Execução[(A/D)+(C/D)] = E |  |  |  | 0
Custo Direto Total(B+E) |  |  |  | 2089
Bonificações e Despesas Indiretas - BDI |  |  | 0 | 0
CUSTO UNITÁRIO (Adotado) |  |  |  | 2089
Orçamento: 1194501 - TABELA CUSTOS LABOR/CT-UFES PADRÃO DER-ES MARÇO/2022(LS=157,27; BDI=0%)
Órgão Cliente: DER-ES |  |  | Órgão Gerente: DER-ES |  |  | Data Base: Março/2022
Planilha: 1 - TABELA CUSTOS LABOR/CT-UFES PADRÃO DER-ES MARÇO/2022(LS=157,27; BDI=0%)
Item: 312822 - Encarregado de Turma (Leis Sociais = 72,36%) | [6 empty] | Unidade: mês
Base: LABOR |  | Código Base: '312822 |  | Fonte: LABOR |  |  | Versão: 1
MATERIAL | Unid | Código | Coefic. | C. Prod. | Pr. Prod. | Pr. Improd. | Pr. Unit. | Fator Ac. | Subtotal
ENCARREGADO DE TURMA (INCL.L SOCIAIS DE 72,36%) (LABOR) | MS | '920585 | 1 | 1 | 3920.85 | 0 | 3920.85 | - | 3920.85
SubTotal: | [8 empty] | 3920.85
RESUMO
DISCRIMINAÇÃO |  |  | TAXA(%) | VALORES
Mão-de-Obra(A) |  |  | 157.27 | 0
Materiais(B) |  |  |  | 3920.85
Equipamentos(C) |  |  |  | 0
Produção da Equipe(D) |  |  |  | -1
Custo Horário Total(A+C) |  |  |  | 0
Custo Unitário da Execução[(A/D)+(C/D)] = E |  |  |  | 0
Custo Direto Total(B+E) |  |  |  | 3920.85
Bonificações e Despesas Indiretas - BDI |  |  | 0 | 0
CUSTO UNITÁRIO (Adotado) |  |  |  | 3920.85