## relatorio(173)
GOVERNO DO ESTADO DO ESPÍRITO SANTO
Secretaria de Estado de Mobilidade e Infraestrutura - SEMOBI
Departamento de Edificações e de Rodovias do Estado do Espírito Santo - DER-ES
Relatório de Composição de Preços Unitários do Orçamento
Orçamento: 1321301 - TABELA CUSTOS LABOR/CT-UFES PADRÃO DER-ES FEVEREIRO/2023(LS=157,27; BDI=0%)
Órgão Cliente: DER-ES |  |  | Órgão Gerente: DER-ES |  |  | Data Base: Fevereiro/2023
Planilha: 1 - TABELA CUSTOS LABOR/CT-UFES PADRÃO DER-ES FEVEREIRO/2023(LS=157,27; BDI=0%)
Item: 010201 - Demolição de piso cimentado inclusive lastro de concreto | [6 empty] | Unidade: m2
Base: LABOR |  | Código Base: '010201 |  | Fonte: LABOR |  |  | Versão: 1
MÃO DE OBRA | Unid | Código | Coefic. | C. Prod. | Pr. Prod. | Pr. Improd. | Pr. Unit. | Fator Ac. | Subtotal
PEDREIRO - (OFICIAL - SINDUSCON) (LABOR) | H | '010139 | 0.13 | 1 | 8.3 | 0 | 21.35 | - | 2.776
SERVENTE (AUXILIAR DE OBRAS - SINDUSCON) (LABOR) | H | '010146 | 1.3 | 1 | 6.16 | 0 | 15.85 | - | 20.605
SubTotal: | [8 empty] | 23.38
RESUMO
DISCRIMINAÇÃO |  |  | TAXA(%) | VALORES
Mão-de-Obra(A) |  |  | 157.27 | 23.38
Materiais(B) |  |  |  | 0
Equipamentos(C) |  |  |  | 0
Produção da Equipe(D) |  |  |  | 1
Custo Horário Total(A+C) |  |  |  | 23.38
Custo Unitário da Execução[(A/D)+(C/D)] = E |  |  |  | 23.38
Custo Direto Total(B+E) |  |  |  | 23.38
Bonificações e Despesas Indiretas - BDI |  |  | 0 | 0
CUSTO UNITÁRIO (Adotado) |  |  |  | 23.38
Orçamento: 1321301 - TABELA CUSTOS LABOR/CT-UFES PADRÃO DER-ES FEVEREIRO/2023(LS=157,27; BDI=0%)
Órgão Cliente: DER-ES |  |  | Órgão Gerente: DER-ES |  |  | Data Base: Fevereiro/2023
Planilha: 1 - TABELA CUSTOS LABOR/CT-UFES PADRÃO DER-ES FEVEREIRO/2023(LS=157,27; BDI=0%)
Item: 010202 - Demolição de piso revestido com cerâmica | [6 empty] | Unidade: m2
Base: LABOR |  | Código Base: '010202 |  | Fonte: LABOR |  |  | Versão: 1
MÃO DE OBRA | Unid | Código | Coefic. | C. Prod. | Pr. Prod. | Pr. Improd. | Pr. Unit. | Fator Ac. | Subtotal
PEDREIRO - (OFICIAL - SINDUSCON) (LABOR) | H | '010139 | 0.07 | 1 | 8.3 | 0 | 21.35 | - | 1.495
SERVENTE (AUXILIAR DE OBRAS - SINDUSCON) (LABOR) | H | '010146 | 0.7 | 1 | 6.16 | 0 | 15.85 | - | 11.095
SubTotal: | [8 empty] | 12.59
RESUMO
DISCRIMINAÇÃO |  |  | TAXA(%) | VALORES
Mão-de-Obra(A) |  |  | 157.27 | 12.59
Materiais(B) |  |  |  | 0
Equipamentos(C) |  |  |  | 0
Produção da Equipe(D) |  |  |  | 1
Custo Horário Total(A+C) |  |  |  | 12.59
Custo Unitário da Execução[(A/D)+(C/D)] = E |  |  |  | 12.59
Custo Direto Total(B+E) |  |  |  | 12.59
Bonificações e Despesas Indiretas - BDI |  |  | 0 | 0
CUSTO UNITÁRIO (Adotado) |  |  |  | 12.59
Orçamento: 1321301 - TABELA CUSTOS LABOR/CT-UFES PADRÃO DER-ES FEVEREIRO/2023(LS=157,27; BDI=0%)
Órgão Cliente: DER-ES |  |  | Órgão Gerente: DER-ES |  |  | Data Base: Fevereiro/2023
Planilha: 1 - TABELA CUSTOS LABOR/CT-UFES PADRÃO DER-ES FEVEREIRO/2023(LS=157,27; BDI=0%)
Item: 010203 - Demolição de piso revestido com cerâmica inclusive lastro de concreto | [6 empty] | Unidade: m2
Base: LABOR |  | Código Base: '010203 |  | Fonte: LABOR |  |  | Versão: 1
MÃO DE OBRA | Unid | Código | Coefic. | C. Prod. | Pr. Prod. | Pr. Improd. | Pr. Unit. | Fator Ac. | Subtotal
PEDREIRO - (OFICIAL - SINDUSCON) (LABOR) | H | '010139 | 0.14 | 1 | 8.3 | 0 | 21.35 | - | 2.989
SERVENTE (AUXILIAR DE OBRAS - SINDUSCON) (LABOR) | H | '010146 | 1.4 | 1 | 6.16 | 0 | 15.85 | - | 22.19
SubTotal: | [8 empty] | 25.18
RESUMO
DISCRIMINAÇÃO |  |  | TAXA(%) | VALORES
Mão-de-Obra(A) |  |  | 157.27 | 25.18
Materiais(B) |  |  |  | 0
Equipamentos(C) |  |  |  | 0
Produção da Equipe(D) |  |  |  | 1
Custo Horário Total(A+C) |  |  |  | 25.18
Custo Unitário da Execução[(A/D)+(C/D)] = E |  |  |  | 25.18
Custo Direto Total(B+E) |  |  |  | 25.18
Bonificações e Despesas Indiretas - BDI |  |  | 0 | 0
CUSTO UNITÁRIO (Adotado) |  |  |  | 25.18
Orçamento: 1321301 - TABELA CUSTOS LABOR/CT-UFES PADRÃO DER-ES FEVEREIRO/2023(LS=157,27; BDI=0%)
Órgão Cliente: DER-ES |  |  | Órgão Gerente: DER-ES |  |  | Data Base: Fevereiro/2023
Planilha: 1 - TABELA CUSTOS LABOR/CT-UFES PADRÃO DER-ES FEVEREIRO/2023(LS=157,27; BDI=0%)
Item: 010204 - Demolição de piso revestido com tacos de madeira | [6 empty] | Unidade: m2
Base: LABOR |  | Código Base: '010204 |  | Fonte: LABOR |  |  | Versão: 1
MÃO DE OBRA | Unid | Código | Coefic. | C. Prod. | Pr. Prod. | Pr. Improd. | Pr. Unit. | Fator Ac. | Subtotal
CARPINTEIRO (OFICIAL - SINDUSCON) (LABOR) | H | '010111 | 0.1 | 1 | 8.3 | 0 | 21.35 | - | 2.135
SERVENTE (AUXILIAR DE OBRAS - SINDUSCON) (LABOR) | H | '010146 | 1 | 1 | 6.16 | 0 | 15.85 | - | 15.85
SubTotal: | [8 empty] | 17.98
RESUMO
DISCRIMINAÇÃO |  |  | TAXA(%) | VALORES
Mão-de-Obra(A) |  |  | 157.27 | 17.99
Materiais(B) |  |  |  | 0
Equipamentos(C) |  |  |  | 0
Produção da Equipe(D) |  |  |  | 1
Custo Horário Total(A+C) |  |  |  | 17.99
Custo Unitário da Execução[(A/D)+(C/D)] = E |  |  |  | 17.99
Custo Direto Total(B+E) |  |  |  | 17.99
Bonificações e Despesas Indiretas - BDI |  |  | 0 | 0
CUSTO UNITÁRIO (Adotado) |  |  |  | 17.99
Orçamento: 1321301 - TABELA CUSTOS LABOR/CT-UFES PADRÃO DER-ES FEVEREIRO/2023(LS=157,27; BDI=0%)
Órgão Cliente: DER-ES |  |  | Órgão Gerente: DER-ES |  |  | Data Base: Fevereiro/2023
Planilha: 1 - TABELA CUSTOS LABOR/CT-UFES PADRÃO DER-ES FEVEREIRO/2023(LS=157,27; BDI=0%)
Item: 010205 - Demolição de piso de tábuas | [6 empty] | Unidade: m2
Base: LABOR |  | Código Base: '010205 |  | Fonte: LABOR |  |  | Versão: 1
MÃO DE OBRA | Unid | Código | Coefic. | C. Prod. | Pr. Prod. | Pr. Improd. | Pr. Unit. | Fator Ac. | Subtotal
CARPINTEIRO (OFICIAL - SINDUSCON) (LABOR) | H | '010111 | 0.09 | 1 | 8.3 | 0 | 21.35 | - | 1.922
SERVENTE (AUXILIAR DE OBRAS - SINDUSCON) (LABOR) | H | '010146 | 0.9 | 1 | 6.16 | 0 | 15.85 | - | 14.265
SubTotal: | [8 empty] | 16.19
RESUMO
DISCRIMINAÇÃO |  |  | TAXA(%) | VALORES
Mão-de-Obra(A) |  |  | 157.27 | 16.19
Materiais(B) |  |  |  | 0
Equipamentos(C) |  |  |  | 0
Produção da Equipe(D) |  |  |  | 1
Custo Horário Total(A+C) |  |  |  | 16.19
Custo Unitário da Execução[(A/D)+(C/D)] = E |  |  |  | 16.19
Custo Direto Total(B+E) |  |  |  | 16.19
Bonificações e Despesas Indiretas - BDI |  |  | 0 | 0
CUSTO UNITÁRIO (Adotado) |  |  |  | 16.19
Orçamento: 1321301 - TABELA CUSTOS LABOR/CT-UFES PADRÃO DER-ES FEVEREIRO/2023(LS=157,27; BDI=0%)
Órgão Cliente: DER-ES |  |  | Órgão Gerente: DER-ES |  |  | Data Base: Fevereiro/2023
Planilha: 1 - TABELA CUSTOS LABOR/CT-UFES PADRÃO DER-ES FEVEREIRO/2023(LS=157,27; BDI=0%)
Item: 010206 - Demolição de revestimento com azulejos | [6 empty] | Unidade: m2
Base: LABOR |  | Código Base: '010206 |  | Fonte: LABOR |  |  | Versão: 1
MÃO DE OBRA | Unid | Código | Coefic. | C. Prod. | Pr. Prod. | Pr. Improd. | Pr. Unit. | Fator Ac. | Subtotal
PEDREIRO - (OFICIAL - SINDUSCON) (LABOR) | H | '010139 | 0.25 | 1 | 8.3 | 0 | 21.35 | - | 5.338
SERVENTE (AUXILIAR DE OBRAS - SINDUSCON) (LABOR) | H | '010146 | 2.5 | 1 | 6.16 | 0 | 15.85 | - | 39.625
SubTotal: | [8 empty] | 44.96
RESUMO
DISCRIMINAÇÃO |  |  | TAXA(%) | VALORES
Mão-de-Obra(A) |  |  | 157.27 | 44.96
Materiais(B) |  |  |  | 0
Equipamentos(C) |  |  |  | 0
Produção da Equipe(D) |  |  |  | 1
Custo Horário Total(A+C) |  |  |  | 44.96
Custo Unitário da Execução[(A/D)+(C/D)] = E |  |  |  | 44.96
Custo Direto Total(B+E) |  |  |  | 44.96
Bonificações e Despesas Indiretas - BDI |  |  | 0 | 0
CUSTO UNITÁRIO (Adotado) |  |  |  | 44.96
Orçamento: 1321301 - TABELA CUSTOS LABOR/CT-UFES PADRÃO DER-ES FEVEREIRO/2023(LS=157,27; BDI=0%)
Órgão Cliente: DER-ES |  |  | Órgão Gerente: DER-ES |  |  | Data Base: Fevereiro/2023
Planilha: 1 - TABELA CUSTOS LABOR/CT-UFES PADRÃO DER-ES FEVEREIRO/2023(LS=157,27; BDI=0%)
Item: 010207 - Demolição de revestimento com lambris de madeira | [6 empty] | Unidade: m2
Base: LABOR |  | Código Base: '010207 |  | Fonte: LABOR |  |  | Versão: 1
MÃO DE OBRA | Unid | Código | Coefic. | C. Prod. | Pr. Prod. | Pr. Improd. | Pr. Unit. | Fator Ac. | Subtotal
PEDREIRO - (OFICIAL - SINDUSCON) (LABOR) | H | '010139 | 0.25 | 1 | 8.3 | 0 | 21.35 | - | 5.338
SERVENTE (AUXILIAR DE OBRAS - SINDUSCON) (LABOR) | H | '010146 | 2.5 | 1 | 6.16 | 0 | 15.85 | - | 39.625
SubTotal: | [8 empty] | 44.96
RESUMO
DISCRIMINAÇÃO |  |  | TAXA(%) | VALORES
Mão-de-Obra(A) |  |  | 157.27 | 44.96
Materiais(B) |  |  |  | 0
Equipamentos(C) |  |  |  | 0
Produção da Equipe(D) |  |  |  | 1
Custo Horário Total(A+C) |  |  |  | 44.96
Custo Unitário da Execução[(A/D)+(C/D)] = E |  |  |  | 44.96
Custo Direto Total(B+E) |  |  |  | 44.96
Bonificações e Despesas Indiretas - BDI |  |  | 0 | 0
CUSTO UNITÁRIO (Adotado) |  |  |  | 44.96
Orçamento: 1321301 - TABELA CUSTOS LABOR/CT-UFES PADRÃO DER-ES FEVEREIRO/2023(LS=157,27; BDI=0%)
Órgão Cliente: DER-ES |  |  | Órgão Gerente: DER-ES |  |  | Data Base: Fevereiro/2023
Planilha: 1 - TABELA CUSTOS LABOR/CT-UFES PADRÃO DER-ES FEVEREIRO/2023(LS=157,27; BDI=0%)
Item: 010208 - Retirada de revestimento antigo em reboco | [6 empty] | Unidade: m2
Base: LABOR |  | Código Base: '010208 |  | Fonte: LABOR |  |  | Versão: 1
MÃO DE OBRA | Unid | Código | Coefic. | C. Prod. | Pr. Prod. | Pr. Improd. | Pr. Unit. | Fator Ac. | Subtotal
PEDREIRO - (OFICIAL - SINDUSCON) (LABOR) | H | '010139 | 0.05 | 1 | 8.3 | 0 | 21.35 | - | 1.068
SERVENTE (AUXILIAR DE OBRAS - SINDUSCON) (LABOR) | H | '010146 | 0.5 | 1 | 6.16 | 0 | 15.85 | - | 7.925
SubTotal: | [8 empty] | 8.99
RESUMO
DISCRIMINAÇÃO |  |  | TAXA(%) | VALORES
Mão-de-Obra(A) |  |  | 157.27 | 8.99
Materiais(B) |  |  |  | 0
Equipamentos(C) |  |  |  | 0
Produção da Equipe(D) |  |  |  | 1
Custo Horário Total(A+C) |  |  |  | 8.99
Custo Unitário da Execução[(A/D)+(C/D)] = E |  |  |  | 8.99
Custo Direto Total(B+E) |  |  |  | 8.99
Bonificações e Despesas Indiretas - BDI |  |  | 0 | 0
CUSTO UNITÁRIO (Adotado) |  |  |  | 8.99
Orçamento: 1321301 - TABELA CUSTOS LABOR/CT-UFES PADRÃO DER-ES FEVEREIRO/2023(LS=157,27; BDI=0%)
Órgão Cliente: DER-ES |  |  | Órgão Gerente: DER-ES |  |  | Data Base: Fevereiro/2023
Planilha: 1 - TABELA CUSTOS LABOR/CT-UFES PADRÃO DER-ES FEVEREIRO/2023(LS=157,27; BDI=0%)
Item: 010209 - Demolição de alvenaria | [6 empty] | Unidade: m3
Base: LABOR |  | Código Base: '010209 |  | Fonte: LABOR |  |  | Versão: 1
MÃO DE OBRA | Unid | Código | Coefic. | C. Prod. | Pr. Prod. | Pr. Improd. | Pr. Unit. | Fator Ac. | Subtotal
PEDREIRO - (OFICIAL - SINDUSCON) (LABOR) | H | '010139 | 0.3 | 1 | 8.3 | 0 | 21.35 | - | 6.405
SERVENTE (AUXILIAR DE OBRAS - SINDUSCON) (LABOR) | H | '010146 | 3 | 1 | 6.16 | 0 | 15.85 | - | 47.55
SubTotal: | [8 empty] | 53.96
RESUMO
DISCRIMINAÇÃO |  |  | TAXA(%) | VALORES
Mão-de-Obra(A) |  |  | 157.27 | 53.96
Materiais(B) |  |  |  | 0
Equipamentos(C) |  |  |  | 0
Produção da Equipe(D) |  |  |  | 1
Custo Horário Total(A+C) |  |  |  | 53.96
Custo Unitário da Execução[(A/D)+(C/D)] = E |  |  |  | 53.96
Custo Direto Total(B+E) |  |  |  | 53.96
Bonificações e Despesas Indiretas - BDI |  |  | 0 | 0
CUSTO UNITÁRIO (Adotado) |  |  |  | 53.96
Orçamento: 1321301 - TABELA CUSTOS LABOR/CT-UFES PADRÃO DER-ES FEVEREIRO/2023(LS=157,27; BDI=0%)
Órgão Cliente: DER-ES |  |  | Órgão Gerente: DER-ES |  |  | Data Base: Fevereiro/2023
Planilha: 1 - TABELA CUSTOS LABOR/CT-UFES PADRÃO DER-ES FEVEREIRO/2023(LS=157,27; BDI=0%)
Item: 010210 - Demolição manual de concreto simples (EMOP 05.001.001) | [6 empty] | Unidade: m3
Base: LABOR |  | Código Base: '010210 |  | Fonte: LABOR |  |  | Versão: 1
MÃO DE OBRA | Unid | Código | Coefic. | C. Prod. | Pr. Prod. | Pr. Improd. | Pr. Unit. | Fator Ac. | Subtotal
SERVENTE (AUXILIAR DE OBRAS - SINDUSCON) (LABOR) | H | '010146 | 16 | 1 | 6.16 | 0 | 15.85 | - | 253.6
SubTotal: | [8 empty] | 253.6
RESUMO
DISCRIMINAÇÃO |  |  | TAXA(%) | VALORES
Mão-de-Obra(A) |  |  | 157.27 | 253.6
Materiais(B) |  |  |  | 0
Equipamentos(C) |  |  |  | 0
Produção da Equipe(D) |  |  |  | 1
Custo Horário Total(A+C) |  |  |  | 253.6
Custo Unitário da Execução[(A/D)+(C/D)] = E |  |  |  | 253.6
Custo Direto Total(B+E) |  |  |  | 253.6
Bonificações e Despesas Indiretas - BDI |  |  | 0 | 0
CUSTO UNITÁRIO (Adotado) |  |  |  | 253.6
Orçamento: 1321301 - TABELA CUSTOS LABOR/CT-UFES PADRÃO DER-ES FEVEREIRO/2023(LS=157,27; BDI=0%)
Órgão Cliente: DER-ES |  |  | Órgão Gerente: DER-ES |  |  | Data Base: Fevereiro/2023
Planilha: 1 - TABELA CUSTOS LABOR/CT-UFES PADRÃO DER-ES FEVEREIRO/2023(LS=157,27; BDI=0%)
Item: 010212 - Retirada manual de pavimento em paralelepípedos, incluindo empilhamento para reaproveitamento | [6 empty] | Unidade: m2
Base: LABOR |  | Código Base: '010212 |  | Fonte: LABOR |  |  | Versão: 1
MÃO DE OBRA | Unid | Código | Coefic. | C. Prod. | Pr. Prod. | Pr. Improd. | Pr. Unit. | Fator Ac. | Subtotal
PEDREIRO - (OFICIAL - SINDUSCON) (LABOR) | H | '010139 | 0.06 | 1 | 8.3 | 0 | 21.35 | - | 1.281
SERVENTE (AUXILIAR DE OBRAS - SINDUSCON) (LABOR) | H | '010146 | 0.6 | 1 | 6.16 | 0 | 15.85 | - | 9.51
SubTotal: | [8 empty] | 10.79
RESUMO
DISCRIMINAÇÃO |  |  | TAXA(%) | VALORES
Mão-de-Obra(A) |  |  | 157.27 | 10.79
Materiais(B) |  |  |  | 0
Equipamentos(C) |  |  |  | 0
Produção da Equipe(D) |  |  |  | 1
Custo Horário Total(A+C) |  |  |  | 10.79
Custo Unitário da Execução[(A/D)+(C/D)] = E |  |  |  | 10.79
Custo Direto Total(B+E) |  |  |  | 10.79
Bonificações e Despesas Indiretas - BDI |  |  | 0 | 0
CUSTO UNITÁRIO (Adotado) |  |  |  | 10.79
Orçamento: 1321301 - TABELA CUSTOS LABOR/CT-UFES PADRÃO DER-ES FEVEREIRO/2023(LS=157,27; BDI=0%)
Órgão Cliente: DER-ES |  |  | Órgão Gerente: DER-ES |  |  | Data Base: Fevereiro/2023
Planilha: 1 - TABELA CUSTOS LABOR/CT-UFES PADRÃO DER-ES FEVEREIRO/2023(LS=157,27; BDI=0%)
Item: 010213 - Retirada manual de blocos pré-moldados de concreto (Blokret), inclusive empilhamento para reaproveitamento | [6 empty] | Unidade: m2
Base: LABOR |  | Código Base: '010213 |  | Fonte: LABOR |  |  | Versão: 1
MÃO DE OBRA | Unid | Código | Coefic. | C. Prod. | Pr. Prod. | Pr. Improd. | Pr. Unit. | Fator Ac. | Subtotal
PEDREIRO - (OFICIAL - SINDUSCON) (LABOR) | H | '010139 | 0.07 | 1 | 8.3 | 0 | 21.35 | - | 1.495
SERVENTE (AUXILIAR DE OBRAS - SINDUSCON) (LABOR) | H | '010146 | 0.7 | 1 | 6.16 | 0 | 15.85 | - | 11.095
SubTotal: | [8 empty] | 12.59
RESUMO
DISCRIMINAÇÃO |  |  | TAXA(%) | VALORES
Mão-de-Obra(A) |  |  | 157.27 | 12.59
Materiais(B) |  |  |  | 0
Equipamentos(C) |  |  |  | 0
Produção da Equipe(D) |  |  |  | 1
Custo Horário Total(A+C) |  |  |  | 12.59
Custo Unitário da Execução[(A/D)+(C/D)] = E |  |  |  | 12.59
Custo Direto Total(B+E) |  |  |  | 12.59
Bonificações e Despesas Indiretas - BDI |  |  | 0 | 0
CUSTO UNITÁRIO (Adotado) |  |  |  | 12.59
Orçamento: 1321301 - TABELA CUSTOS LABOR/CT-UFES PADRÃO DER-ES FEVEREIRO/2023(LS=157,27; BDI=0%)
Órgão Cliente: DER-ES |  |  | Órgão Gerente: DER-ES |  |  | Data Base: Fevereiro/2023
Planilha: 1 - TABELA CUSTOS LABOR/CT-UFES PADRÃO DER-ES FEVEREIRO/2023(LS=157,27; BDI=0%)
Item: 010214 - Retirada de portas e janelas de madeira, inclusive batentes | [6 empty] | Unidade: m2
Base: LABOR |  | Código Base: '010214 |  | Fonte: LABOR |  |  | Versão: 1
MÃO DE OBRA | Unid | Código | Coefic. | C. Prod. | Pr. Prod. | Pr. Improd. | Pr. Unit. | Fator Ac. | Subtotal
PEDREIRO - (OFICIAL - SINDUSCON) (LABOR) | H | '010139 | 0.08 | 1 | 8.3 | 0 | 21.35 | - | 1.708
SERVENTE (AUXILIAR DE OBRAS - SINDUSCON) (LABOR) | H | '010146 | 0.8 | 1 | 6.16 | 0 | 15.85 | - | 12.68
SubTotal: | [8 empty] | 14.39
RESUMO
DISCRIMINAÇÃO |  |  | TAXA(%) | VALORES
Mão-de-Obra(A) |  |  | 157.27 | 14.39
Materiais(B) |  |  |  | 0
Equipamentos(C) |  |  |  | 0
Produção da Equipe(D) |  |  |  | 1
Custo Horário Total(A+C) |  |  |  | 14.39
Custo Unitário da Execução[(A/D)+(C/D)] = E |  |  |  | 14.39
Custo Direto Total(B+E) |  |  |  | 14.39
Bonificações e Despesas Indiretas - BDI |  |  | 0 | 0
CUSTO UNITÁRIO (Adotado) |  |  |  | 14.39
Orçamento: 1321301 - TABELA CUSTOS LABOR/CT-UFES PADRÃO DER-ES FEVEREIRO/2023(LS=157,27; BDI=0%)
Órgão Cliente: DER-ES |  |  | Órgão Gerente: DER-ES |  |  | Data Base: Fevereiro/2023
Planilha: 1 - TABELA CUSTOS LABOR/CT-UFES PADRÃO DER-ES FEVEREIRO/2023(LS=157,27; BDI=0%)
Item: 010215 - Retirada de esquadrias metálicas | [6 empty] | Unidade: m2
Base: LABOR |  | Código Base: '010215 |  | Fonte: LABOR |  |  | Versão: 1
MÃO DE OBRA | Unid | Código | Coefic. | C. Prod. | Pr. Prod. | Pr. Improd. | Pr. Unit. | Fator Ac. | Subtotal
PEDREIRO - (OFICIAL - SINDUSCON) (LABOR) | H | '010139 | 0.05 | 1 | 8.3 | 0 | 21.35 | - | 1.068
SERVENTE (AUXILIAR DE OBRAS - SINDUSCON) (LABOR) | H | '010146 | 0.5 | 1 | 6.16 | 0 | 15.85 | - | 7.925
SubTotal: | [8 empty] | 8.99
RESUMO
DISCRIMINAÇÃO |  |  | TAXA(%) | VALORES
Mão-de-Obra(A) |  |  | 157.27 | 8.99
Materiais(B) |  |  |  | 0
Equipamentos(C) |  |  |  | 0
Produção da Equipe(D) |  |  |  | 1
Custo Horário Total(A+C) |  |  |  | 8.99
Custo Unitário da Execução[(A/D)+(C/D)] = E |  |  |  | 8.99
Custo Direto Total(B+E) |  |  |  | 8.99
Bonificações e Despesas Indiretas - BDI |  |  | 0 | 0
CUSTO UNITÁRIO (Adotado) |  |  |  | 8.99
Orçamento: 1321301 - TABELA CUSTOS LABOR/CT-UFES PADRÃO DER-ES FEVEREIRO/2023(LS=157,27; BDI=0%)
Órgão Cliente: DER-ES |  |  | Órgão Gerente: DER-ES |  |  | Data Base: Fevereiro/2023
Planilha: 1 - TABELA CUSTOS LABOR/CT-UFES PADRÃO DER-ES FEVEREIRO/2023(LS=157,27; BDI=0%)
Item: 010216 - Retirada de meio-fio de concreto | [6 empty] | Unidade: m
Base: LABOR |  | Código Base: '010216 |  | Fonte: LABOR |  |  | Versão: 1
MÃO DE OBRA | Unid | Código | Coefic. | C. Prod. | Pr. Prod. | Pr. Improd. | Pr. Unit. | Fator Ac. | Subtotal
PEDREIRO - (OFICIAL - SINDUSCON) (LABOR) | H | '010139 | 0.05 | 1 | 8.3 | 0 | 21.35 | - | 1.068
SERVENTE (AUXILIAR DE OBRAS - SINDUSCON) (LABOR) | H | '010146 | 0.5 | 1 | 6.16 | 0 | 15.85 | - | 7.925
SubTotal: | [8 empty] | 8.99
RESUMO
DISCRIMINAÇÃO |  |  | TAXA(%) | VALORES
Mão-de-Obra(A) |  |  | 157.27 | 8.99
Materiais(B) |  |  |  | 0
Equipamentos(C) |  |  |  | 0
Produção da Equipe(D) |  |  |  | 1
Custo Horário Total(A+C) |  |  |  | 8.99
Custo Unitário da Execução[(A/D)+(C/D)] = E |  |  |  | 8.99
Custo Direto Total(B+E) |  |  |  | 8.99
Bonificações e Despesas Indiretas - BDI |  |  | 0 | 0
CUSTO UNITÁRIO (Adotado) |  |  |  | 8.99
Orçamento: 1321301 - TABELA CUSTOS LABOR/CT-UFES PADRÃO DER-ES FEVEREIRO/2023(LS=157,27; BDI=0%)
Órgão Cliente: DER-ES |  |  | Órgão Gerente: DER-ES |  |  | Data Base: Fevereiro/2023
Planilha: 1 - TABELA CUSTOS LABOR/CT-UFES PADRÃO DER-ES FEVEREIRO/2023(LS=157,27; BDI=0%)
Item: 010218 - Remoção de pintura antiga a óleo ou esmalte | [6 empty] | Unidade: m2
Base: LABOR |  | Código Base: '010218 |  | Fonte: LABOR |  |  | Versão: 1
MÃO DE OBRA | Unid | Código | Coefic. | C. Prod. | Pr. Prod. | Pr. Improd. | Pr. Unit. | Fator Ac. | Subtotal
SERVENTE (AUXILIAR DE OBRAS - SINDUSCON) (LABOR) | H | '010146 | 0.5 | 1 | 6.16 | 0 | 15.85 | - | 7.925
SubTotal: | [8 empty] | 7.92
MATERIAL | Unid | Código | Coefic. | C. Prod. | Pr. Prod. | Pr. Improd. | Pr. Unit. | Fator Ac. | Subtotal
REMOVEDOR (LABOR) | L | '038029 | 0.1 | 1 | 44.43 | 0 | 44.43 | - | 4.443
SubTotal: | [8 empty] | 4.44
RESUMO
DISCRIMINAÇÃO |  |  | TAXA(%) | VALORES
Mão-de-Obra(A) |  |  | 157.27 | 7.93
Materiais(B) |  |  |  | 4.44
Equipamentos(C) |  |  |  | 0
Produção da Equipe(D) |  |  |  | 1
Custo Horário Total(A+C) |  |  |  | 7.93
Custo Unitário da Execução[(A/D)+(C/D)] = E |  |  |  | 7.93
Custo Direto Total(B+E) |  |  |  | 12.37
Bonificações e Despesas Indiretas - BDI |  |  | 0 | 0
CUSTO UNITÁRIO (Adotado) |  |  |  | 12.37
Orçamento: 1321301 - TABELA CUSTOS LABOR/CT-UFES PADRÃO DER-ES FEVEREIRO/2023(LS=157,27; BDI=0%)
Órgão Cliente: DER-ES |  |  | Órgão Gerente: DER-ES |  |  | Data Base: Fevereiro/2023
Planilha: 1 - TABELA CUSTOS LABOR/CT-UFES PADRÃO DER-ES FEVEREIRO/2023(LS=157,27; BDI=0%)
Item: 010219 - Demolição manual de concreto armado (EMOP 05.001.033) | [6 empty] | Unidade: m3
Base: LABOR |  | Código Base: '010219 |  | Fonte: LABOR |  |  | Versão: 1
MÃO DE OBRA | Unid | Código | Coefic. | C. Prod. | Pr. Prod. | Pr. Improd. | Pr. Unit. | Fator Ac. | Subtotal
PEDREIRO - (OFICIAL - SINDUSCON) (LABOR) | H | '010139 | 5.6 | 1 | 8.3 | 0 | 21.35 | - | 119.56
SERVENTE (AUXILIAR DE OBRAS - SINDUSCON) (LABOR) | H | '010146 | 11.2 | 1 | 6.16 | 0 | 15.85 | - | 177.52
SubTotal: | [8 empty] | 297.08
RESUMO
DISCRIMINAÇÃO |  |  | TAXA(%) | VALORES
Mão-de-Obra(A) |  |  | 157.27 | 297.08
Materiais(B) |  |  |  | 0
Equipamentos(C) |  |  |  | 0
Produção da Equipe(D) |  |  |  | 1
Custo Horário Total(A+C) |  |  |  | 297.08
Custo Unitário da Execução[(A/D)+(C/D)] = E |  |  |  | 297.08
Custo Direto Total(B+E) |  |  |  | 297.08
Bonificações e Despesas Indiretas - BDI |  |  | 0 | 0
CUSTO UNITÁRIO (Adotado) |  |  |  | 297.08
Orçamento: 1321301 - TABELA CUSTOS LABOR/CT-UFES PADRÃO DER-ES FEVEREIRO/2023(LS=157,27; BDI=0%)
Órgão Cliente: DER-ES |  |  | Órgão Gerente: DER-ES |  |  | Data Base: Fevereiro/2023
Planilha: 1 - TABELA CUSTOS LABOR/CT-UFES PADRÃO DER-ES FEVEREIRO/2023(LS=157,27; BDI=0%)
Item: 010220 - Demolição de piso cimentado, exclusive lastro de concreto | [6 empty] | Unidade: m2
Base: LABOR |  | Código Base: '010220 |  | Fonte: LABOR |  |  | Versão: 1
MÃO DE OBRA | Unid | Código | Coefic. | C. Prod. | Pr. Prod. | Pr. Improd. | Pr. Unit. | Fator Ac. | Subtotal
SERVENTE (AUXILIAR DE OBRAS - SINDUSCON) (LABOR) | H | '010146 | 0.7 | 1 | 6.16 | 0 | 15.85 | - | 11.095
SubTotal: | [8 empty] | 11.1
RESUMO
DISCRIMINAÇÃO |  |  | TAXA(%) | VALORES
Mão-de-Obra(A) |  |  | 157.27 | 11.1
Materiais(B) |  |  |  | 0
Equipamentos(C) |  |  |  | 0
Produção da Equipe(D) |  |  |  | 1
Custo Horário Total(A+C) |  |  |  | 11.1
Custo Unitário da Execução[(A/D)+(C/D)] = E |  |  |  | 11.1
Custo Direto Total(B+E) |  |  |  | 11.1
Bonificações e Despesas Indiretas - BDI |  |  | 0 | 0
CUSTO UNITÁRIO (Adotado) |  |  |  | 11.1
Orçamento: 1321301 - TABELA CUSTOS LABOR/CT-UFES PADRÃO DER-ES FEVEREIRO/2023(LS=157,27; BDI=0%)
Órgão Cliente: DER-ES |  |  | Órgão Gerente: DER-ES |  |  | Data Base: Fevereiro/2023
Planilha: 1 - TABELA CUSTOS LABOR/CT-UFES PADRÃO DER-ES FEVEREIRO/2023(LS=157,27; BDI=0%)
Item: 010221 - Retirada de bandeira de porta | [6 empty] | Unidade: und
Base: LABOR |  | Código Base: '010221 |  | Fonte: LABOR |  |  | Versão: 1
MÃO DE OBRA | Unid | Código | Coefic. | C. Prod. | Pr. Prod. | Pr. Improd. | Pr. Unit. | Fator Ac. | Subtotal
CARPINTEIRO (OFICIAL - SINDUSCON) (LABOR) | H | '010111 | 0.735 | 1 | 8.3 | 0 | 21.35 | - | 15.692
SERVENTE (AUXILIAR DE OBRAS - SINDUSCON) (LABOR) | H | '010146 | 0.735 | 1 | 6.16 | 0 | 15.85 | - | 11.65
SubTotal: | [8 empty] | 27.34
RESUMO
DISCRIMINAÇÃO |  |  | TAXA(%) | VALORES
Mão-de-Obra(A) |  |  | 157.27 | 27.34
Materiais(B) |  |  |  | 0
Equipamentos(C) |  |  |  | 0
Produção da Equipe(D) |  |  |  | 1
Custo Horário Total(A+C) |  |  |  | 27.34
Custo Unitário da Execução[(A/D)+(C/D)] = E |  |  |  | 27.34
Custo Direto Total(B+E) |  |  |  | 27.34
Bonificações e Despesas Indiretas - BDI |  |  | 0 | 0
CUSTO UNITÁRIO (Adotado) |  |  |  | 27.34
Orçamento: 1321301 - TABELA CUSTOS LABOR/CT-UFES PADRÃO DER-ES FEVEREIRO/2023(LS=157,27; BDI=0%)
Órgão Cliente: DER-ES |  |  | Órgão Gerente: DER-ES |  |  | Data Base: Fevereiro/2023
Planilha: 1 - TABELA CUSTOS LABOR/CT-UFES PADRÃO DER-ES FEVEREIRO/2023(LS=157,27; BDI=0%)
Item: 010222 - Demolição de elementos vazados cerâmicos ou de concreto | [6 empty] | Unidade: m2
Base: LABOR |  | Código Base: '010222 |  | Fonte: LABOR |  |  | Versão: 1
MÃO DE OBRA | Unid | Código | Coefic. | C. Prod. | Pr. Prod. | Pr. Improd. | Pr. Unit. | Fator Ac. | Subtotal
PEDREIRO - (OFICIAL - SINDUSCON) (LABOR) | H | '010139 | 0.3 | 1 | 8.3 | 0 | 21.35 | - | 6.405
SERVENTE (AUXILIAR DE OBRAS - SINDUSCON) (LABOR) | H | '010146 | 0.85 | 1 | 6.16 | 0 | 15.85 | - | 13.473
SubTotal: | [8 empty] | 19.88
RESUMO
DISCRIMINAÇÃO |  |  | TAXA(%) | VALORES
Mão-de-Obra(A) |  |  | 157.27 | 19.88
Materiais(B) |  |  |  | 0
Equipamentos(C) |  |  |  | 0
Produção da Equipe(D) |  |  |  | 1
Custo Horário Total(A+C) |  |  |  | 19.88
Custo Unitário da Execução[(A/D)+(C/D)] = E |  |  |  | 19.88
Custo Direto Total(B+E) |  |  |  | 19.88
Bonificações e Despesas Indiretas - BDI |  |  | 0 | 0
CUSTO UNITÁRIO (Adotado) |  |  |  | 19.88
Orçamento: 1321301 - TABELA CUSTOS LABOR/CT-UFES PADRÃO DER-ES FEVEREIRO/2023(LS=157,27; BDI=0%)
Órgão Cliente: DER-ES |  |  | Órgão Gerente: DER-ES |  |  | Data Base: Fevereiro/2023
Planilha: 1 - TABELA CUSTOS LABOR/CT-UFES PADRÃO DER-ES FEVEREIRO/2023(LS=157,27; BDI=0%)
Item: 010223 - Retirada de aparelhos sanitários | [6 empty] | Unidade: und
Base: LABOR |  | Código Base: '010223 |  | Fonte: LABOR |  |  | Versão: 1
MÃO DE OBRA | Unid | Código | Coefic. | C. Prod. | Pr. Prod. | Pr. Improd. | Pr. Unit. | Fator Ac. | Subtotal
ENCANADOR - (OFICIAL - SINDUSCON) (LABOR) | H | '010118 | 0.5 | 1 | 8.3 | 0 | 21.35 | - | 10.675
SERVENTE (AUXILIAR DE OBRAS - SINDUSCON) (LABOR) | H | '010146 | 0.5 | 1 | 6.16 | 0 | 15.85 | - | 7.925
SubTotal: | [8 empty] | 18.6
RESUMO
DISCRIMINAÇÃO |  |  | TAXA(%) | VALORES
Mão-de-Obra(A) |  |  | 157.27 | 18.6
Materiais(B) |  |  |  | 0
Equipamentos(C) |  |  |  | 0
Produção da Equipe(D) |  |  |  | 1
Custo Horário Total(A+C) |  |  |  | 18.6
Custo Unitário da Execução[(A/D)+(C/D)] = E |  |  |  | 18.6
Custo Direto Total(B+E) |  |  |  | 18.6
Bonificações e Despesas Indiretas - BDI |  |  | 0 | 0
CUSTO UNITÁRIO (Adotado) |  |  |  | 18.6
Orçamento: 1321301 - TABELA CUSTOS LABOR/CT-UFES PADRÃO DER-ES FEVEREIRO/2023(LS=157,27; BDI=0%)
Órgão Cliente: DER-ES |  |  | Órgão Gerente: DER-ES |  |  | Data Base: Fevereiro/2023
Planilha: 1 - TABELA CUSTOS LABOR/CT-UFES PADRÃO DER-ES FEVEREIRO/2023(LS=157,27; BDI=0%)
Item: 010224 - Retirada de grades, gradis, alambrados, cercas e portões | [6 empty] | Unidade: m2
Base: LABOR |  | Código Base: '010224 |  | Fonte: LABOR |  |  | Versão: 1
MÃO DE OBRA | Unid | Código | Coefic. | C. Prod. | Pr. Prod. | Pr. Improd. | Pr. Unit. | Fator Ac. | Subtotal
SERVENTE (AUXILIAR DE OBRAS - SINDUSCON) (LABOR) | H | '010146 | 1 | 1 | 6.16 | 0 | 15.85 | - | 15.85
SubTotal: | [8 empty] | 15.85
RESUMO
DISCRIMINAÇÃO |  |  | TAXA(%) | VALORES
Mão-de-Obra(A) |  |  | 157.27 | 15.85
Materiais(B) |  |  |  | 0
Equipamentos(C) |  |  |  | 0
Produção da Equipe(D) |  |  |  | 1
Custo Horário Total(A+C) |  |  |  | 15.85
Custo Unitário da Execução[(A/D)+(C/D)] = E |  |  |  | 15.85
Custo Direto Total(B+E) |  |  |  | 15.85
Bonificações e Despesas Indiretas - BDI |  |  | 0 | 0
CUSTO UNITÁRIO (Adotado) |  |  |  | 15.85
Orçamento: 1321301 - TABELA CUSTOS LABOR/CT-UFES PADRÃO DER-ES FEVEREIRO/2023(LS=157,27; BDI=0%)
Órgão Cliente: DER-ES |  |  | Órgão Gerente: DER-ES |  |  | Data Base: Fevereiro/2023
Planilha: 1 - TABELA CUSTOS LABOR/CT-UFES PADRÃO DER-ES FEVEREIRO/2023(LS=157,27; BDI=0%)
Item: 010225 - Retirada de bancada de pia | [6 empty] | Unidade: m2
Base: LABOR |  | Código Base: '010225 |  | Fonte: LABOR |  |  | Versão: 1
MÃO DE OBRA | Unid | Código | Coefic. | C. Prod. | Pr. Prod. | Pr. Improd. | Pr. Unit. | Fator Ac. | Subtotal
PEDREIRO - (OFICIAL - SINDUSCON) (LABOR) | H | '010139 | 0.6 | 1 | 8.3 | 0 | 21.35 | - | 12.81
SERVENTE (AUXILIAR DE OBRAS - SINDUSCON) (LABOR) | H | '010146 | 0.6 | 1 | 6.16 | 0 | 15.85 | - | 9.51
SubTotal: | [8 empty] | 22.32
RESUMO
DISCRIMINAÇÃO |  |  | TAXA(%) | VALORES
Mão-de-Obra(A) |  |  | 157.27 | 22.32
Materiais(B) |  |  |  | 0
Equipamentos(C) |  |  |  | 0
Produção da Equipe(D) |  |  |  | 1
Custo Horário Total(A+C) |  |  |  | 22.32
Custo Unitário da Execução[(A/D)+(C/D)] = E |  |  |  | 22.32
Custo Direto Total(B+E) |  |  |  | 22.32
Bonificações e Despesas Indiretas - BDI |  |  | 0 | 0
CUSTO UNITÁRIO (Adotado) |  |  |  | 22.32
Orçamento: 1321301 - TABELA CUSTOS LABOR/CT-UFES PADRÃO DER-ES FEVEREIRO/2023(LS=157,27; BDI=0%)
Órgão Cliente: DER-ES |  |  | Órgão Gerente: DER-ES |  |  | Data Base: Fevereiro/2023
Planilha: 1 - TABELA CUSTOS LABOR/CT-UFES PADRÃO DER-ES FEVEREIRO/2023(LS=157,27; BDI=0%)
Item: 010226 - Retirada de tanque de cimento | [6 empty] | Unidade: und
Base: LABOR |  | Código Base: '010226 |  | Fonte: LABOR |  |  | Versão: 1
MÃO DE OBRA | Unid | Código | Coefic. | C. Prod. | Pr. Prod. | Pr. Improd. | Pr. Unit. | Fator Ac. | Subtotal
PEDREIRO - (OFICIAL - SINDUSCON) (LABOR) | H | '010139 | 0.6 | 1 | 8.3 | 0 | 21.35 | - | 12.81
SERVENTE (AUXILIAR DE OBRAS - SINDUSCON) (LABOR) | H | '010146 | 0.6 | 1 | 6.16 | 0 | 15.85 | - | 9.51
SubTotal: | [8 empty] | 22.32
RESUMO
DISCRIMINAÇÃO |  |  | TAXA(%) | VALORES
Mão-de-Obra(A) |  |  | 157.27 | 22.32
Materiais(B) |  |  |  | 0
Equipamentos(C) |  |  |  | 0
Produção da Equipe(D) |  |  |  | 1
Custo Horário Total(A+C) |  |  |  | 22.32
Custo Unitário da Execução[(A/D)+(C/D)] = E |  |  |  | 22.32
Custo Direto Total(B+E) |  |  |  | 22.32
Bonificações e Despesas Indiretas - BDI |  |  | 0 | 0
CUSTO UNITÁRIO (Adotado) |  |  |  | 22.32
Orçamento: 1321301 - TABELA CUSTOS LABOR/CT-UFES PADRÃO DER-ES FEVEREIRO/2023(LS=157,27; BDI=0%)
Órgão Cliente: DER-ES |  |  | Órgão Gerente: DER-ES |  |  | Data Base: Fevereiro/2023
Planilha: 1 - TABELA CUSTOS LABOR/CT-UFES PADRÃO DER-ES FEVEREIRO/2023(LS=157,27; BDI=0%)
Item: 010227 - Retirada de caixa d'água de fibrocimento, inclusive tubulação de ligação | [6 empty] | Unidade: und
Base: LABOR |  | Código Base: '010227 |  | Fonte: LABOR |  |  | Versão: 1
MÃO DE OBRA | Unid | Código | Coefic. | C. Prod. | Pr. Prod. | Pr. Improd. | Pr. Unit. | Fator Ac. | Subtotal
ENCANADOR - (OFICIAL - SINDUSCON) (LABOR) | H | '010118 | 1 | 1 | 8.3 | 0 | 21.35 | - | 21.35
SERVENTE (AUXILIAR DE OBRAS - SINDUSCON) (LABOR) | H | '010146 | 1 | 1 | 6.16 | 0 | 15.85 | - | 15.85
SubTotal: | [8 empty] | 37.2
RESUMO
DISCRIMINAÇÃO |  |  | TAXA(%) | VALORES
Mão-de-Obra(A) |  |  | 157.27 | 37.2
Materiais(B) |  |  |  | 0
Equipamentos(C) |  |  |  | 0
Produção da Equipe(D) |  |  |  | 1
Custo Horário Total(A+C) |  |  |  | 37.2
Custo Unitário da Execução[(A/D)+(C/D)] = E |  |  |  | 37.2
Custo Direto Total(B+E) |  |  |  | 37.2
Bonificações e Despesas Indiretas - BDI |  |  | 0 | 0
CUSTO UNITÁRIO (Adotado) |  |  |  | 37.2
Orçamento: 1321301 - TABELA CUSTOS LABOR/CT-UFES PADRÃO DER-ES FEVEREIRO/2023(LS=157,27; BDI=0%)
Órgão Cliente: DER-ES |  |  | Órgão Gerente: DER-ES |  |  | Data Base: Fevereiro/2023
Planilha: 1 - TABELA CUSTOS LABOR/CT-UFES PADRÃO DER-ES FEVEREIRO/2023(LS=157,27; BDI=0%)
Item: 010228 - Demolição de forro de madeira, sem reaproveitamento | [6 empty] | Unidade: m2
Base: LABOR |  | Código Base: '010228 |  | Fonte: LABOR |  |  | Versão: 1
MÃO DE OBRA | Unid | Código | Coefic. | C. Prod. | Pr. Prod. | Pr. Improd. | Pr. Unit. | Fator Ac. | Subtotal
AJUDANTE (AJUDANTE PRATICO - SINDUSCON) (LABOR) | H | '010101 | 0.3 | 1 | 7 | 0 | 18.01 | - | 5.403
CARPINTEIRO (OFICIAL - SINDUSCON) (LABOR) | H | '010111 | 0.03 | 1 | 8.3 | 0 | 21.35 | - | 0.641
SubTotal: | [8 empty] | 6.04
RESUMO
DISCRIMINAÇÃO |  |  | TAXA(%) | VALORES
Mão-de-Obra(A) |  |  | 157.27 | 6.04
Materiais(B) |  |  |  | 0
Equipamentos(C) |  |  |  | 0
Produção da Equipe(D) |  |  |  | 1
Custo Horário Total(A+C) |  |  |  | 6.04
Custo Unitário da Execução[(A/D)+(C/D)] = E |  |  |  | 6.04
Custo Direto Total(B+E) |  |  |  | 6.04
Bonificações e Despesas Indiretas - BDI |  |  | 0 | 0
CUSTO UNITÁRIO (Adotado) |  |  |  | 6.04
Orçamento: 1321301 - TABELA CUSTOS LABOR/CT-UFES PADRÃO DER-ES FEVEREIRO/2023(LS=157,27; BDI=0%)
Órgão Cliente: DER-ES |  |  | Órgão Gerente: DER-ES |  |  | Data Base: Fevereiro/2023
Planilha: 1 - TABELA CUSTOS LABOR/CT-UFES PADRÃO DER-ES FEVEREIRO/2023(LS=157,27; BDI=0%)
Item: 010229 - Retirada de poste de aço de 4 a 6 m | [6 empty] | Unidade: und
Base: LABOR |  | Código Base: '010229 |  | Fonte: LABOR |  |  | Versão: 1
MÃO DE OBRA | Unid | Código | Coefic. | C. Prod. | Pr. Prod. | Pr. Improd. | Pr. Unit. | Fator Ac. | Subtotal
ELETRICISTA (OFICIAL - SINDUSCON) (LABOR) | H | '010115 | 0.2 | 1 | 8.3 | 0 | 21.35 | - | 4.27
SERVENTE (AUXILIAR DE OBRAS - SINDUSCON) (LABOR) | H | '010146 | 2 | 1 | 6.16 | 0 | 15.85 | - | 31.7
SubTotal: | [8 empty] | 35.97
RESUMO
DISCRIMINAÇÃO |  |  | TAXA(%) | VALORES
Mão-de-Obra(A) |  |  | 157.27 | 35.97
Materiais(B) |  |  |  | 0
Equipamentos(C) |  |  |  | 0
Produção da Equipe(D) |  |  |  | 1
Custo Horário Total(A+C) |  |  |  | 35.97
Custo Unitário da Execução[(A/D)+(C/D)] = E |  |  |  | 35.97
Custo Direto Total(B+E) |  |  |  | 35.97
Bonificações e Despesas Indiretas - BDI |  |  | 0 | 0
CUSTO UNITÁRIO (Adotado) |  |  |  | 35.97
Orçamento: 1321301 - TABELA CUSTOS LABOR/CT-UFES PADRÃO DER-ES FEVEREIRO/2023(LS=157,27; BDI=0%)
Órgão Cliente: DER-ES |  |  | Órgão Gerente: DER-ES |  |  | Data Base: Fevereiro/2023
Planilha: 1 - TABELA CUSTOS LABOR/CT-UFES PADRÃO DER-ES FEVEREIRO/2023(LS=157,27; BDI=0%)
Item: 010230 - Retirada de pintura antiga a base de PVA | [6 empty] | Unidade: m2
Base: LABOR |  | Código Base: '010230 |  | Fonte: LABOR |  |  | Versão: 1
MÃO DE OBRA | Unid | Código | Coefic. | C. Prod. | Pr. Prod. | Pr. Improd. | Pr. Unit. | Fator Ac. | Subtotal
SERVENTE (AUXILIAR DE OBRAS - SINDUSCON) (LABOR) | H | '010146 | 0.35 | 1 | 6.16 | 0 | 15.85 | - | 5.548
SubTotal: | [8 empty] | 5.55
MATERIAL | Unid | Código | Coefic. | C. Prod. | Pr. Prod. | Pr. Improd. | Pr. Unit. | Fator Ac. | Subtotal
LIXA PARA MADEIRA/MASSA Nº 150 (LABOR) | UN | '038013 | 0.25 | 1 | 1.04 | 0 | 1.04 | - | 0.26
SubTotal: | [8 empty] | 0.26
RESUMO
DISCRIMINAÇÃO |  |  | TAXA(%) | VALORES
Mão-de-Obra(A) |  |  | 157.27 | 5.55
Materiais(B) |  |  |  | 0.26
Equipamentos(C) |  |  |  | 0
Produção da Equipe(D) |  |  |  | 1
Custo Horário Total(A+C) |  |  |  | 5.55
Custo Unitário da Execução[(A/D)+(C/D)] = E |  |  |  | 5.55
Custo Direto Total(B+E) |  |  |  | 5.81
Bonificações e Despesas Indiretas - BDI |  |  | 0 | 0
CUSTO UNITÁRIO (Adotado) |  |  |  | 5.81
Orçamento: 1321301 - TABELA CUSTOS LABOR/CT-UFES PADRÃO DER-ES FEVEREIRO/2023(LS=157,27; BDI=0%)
Órgão Cliente: DER-ES |  |  | Órgão Gerente: DER-ES |  |  | Data Base: Fevereiro/2023
Planilha: 1 - TABELA CUSTOS LABOR/CT-UFES PADRÃO DER-ES FEVEREIRO/2023(LS=157,27; BDI=0%)
Item: 010234 - Demolição de laje pré-moldada de concreto | [6 empty] | Unidade: m2
Base: LABOR |  | Código Base: '010234 |  | Fonte: LABOR |  |  | Versão: 1
MÃO DE OBRA | Unid | Código | Coefic. | C. Prod. | Pr. Prod. | Pr. Improd. | Pr. Unit. | Fator Ac. | Subtotal
PEDREIRO - (OFICIAL - SINDUSCON) (LABOR) | H | '010139 | 0.13 | 1 | 8.3 | 0 | 21.35 | - | 2.776
SERVENTE (AUXILIAR DE OBRAS - SINDUSCON) (LABOR) | H | '010146 | 1.3 | 1 | 6.16 | 0 | 15.85 | - | 20.605
SubTotal: | [8 empty] | 23.38
RESUMO
DISCRIMINAÇÃO |  |  | TAXA(%) | VALORES
Mão-de-Obra(A) |  |  | 157.27 | 23.38
Materiais(B) |  |  |  | 0
Equipamentos(C) |  |  |  | 0
Produção da Equipe(D) |  |  |  | 1
Custo Horário Total(A+C) |  |  |  | 23.38
Custo Unitário da Execução[(A/D)+(C/D)] = E |  |  |  | 23.38
Custo Direto Total(B+E) |  |  |  | 23.38
Bonificações e Despesas Indiretas - BDI |  |  | 0 | 0
CUSTO UNITÁRIO (Adotado) |  |  |  | 23.38
Orçamento: 1321301 - TABELA CUSTOS LABOR/CT-UFES PADRÃO DER-ES FEVEREIRO/2023(LS=157,27; BDI=0%)
Órgão Cliente: DER-ES |  |  | Órgão Gerente: DER-ES |  |  | Data Base: Fevereiro/2023
Planilha: 1 - TABELA CUSTOS LABOR/CT-UFES PADRÃO DER-ES FEVEREIRO/2023(LS=157,27; BDI=0%)
Item: 010238 - Apicoamento de superfície com revestimento em argamassa | [6 empty] | Unidade: m2
Base: LABOR |  | Código Base: '010238 |  | Fonte: LABOR |  |  | Versão: 1
MÃO DE OBRA | Unid | Código | Coefic. | C. Prod. | Pr. Prod. | Pr. Improd. | Pr. Unit. | Fator Ac. | Subtotal
PEDREIRO - (OFICIAL - SINDUSCON) (LABOR) | H | '010139 | 0.05 | 1 | 8.3 | 0 | 21.35 | - | 1.068
SERVENTE (AUXILIAR DE OBRAS - SINDUSCON) (LABOR) | H | '010146 | 0.5 | 1 | 6.16 | 0 | 15.85 | - | 7.925
SubTotal: | [8 empty] | 8.99
RESUMO
DISCRIMINAÇÃO |  |  | TAXA(%) | VALORES
Mão-de-Obra(A) |  |  | 157.27 | 8.99
Materiais(B) |  |  |  | 0
Equipamentos(C) |  |  |  | 0
Produção da Equipe(D) |  |  |  | 1
Custo Horário Total(A+C) |  |  |  | 8.99
Custo Unitário da Execução[(A/D)+(C/D)] = E |  |  |  | 8.99
Custo Direto Total(B+E) |  |  |  | 8.99
Bonificações e Despesas Indiretas - BDI |  |  | 0 | 0
CUSTO UNITÁRIO (Adotado) |  |  |  | 8.99
Orçamento: 1321301 - TABELA CUSTOS LABOR/CT-UFES PADRÃO DER-ES FEVEREIRO/2023(LS=157,27; BDI=0%)
Órgão Cliente: DER-ES |  |  | Órgão Gerente: DER-ES |  |  | Data Base: Fevereiro/2023
Planilha: 1 - TABELA CUSTOS LABOR/CT-UFES PADRÃO DER-ES FEVEREIRO/2023(LS=157,27; BDI=0%)
Item: 010239 - Retirada de divisórias com reaproveitamento | [6 empty] | Unidade: m2
Base: LABOR |  | Código Base: '010239 |  | Fonte: LABOR |  |  | Versão: 1
MÃO DE OBRA | Unid | Código | Coefic. | C. Prod. | Pr. Prod. | Pr. Improd. | Pr. Unit. | Fator Ac. | Subtotal
AJUDANTE (AJUDANTE PRATICO - SINDUSCON) (LABOR) | H | '010101 | 0.15 | 1 | 7 | 0 | 18.01 | - | 2.702
CARPINTEIRO (OFICIAL - SINDUSCON) (LABOR) | H | '010111 | 1.5 | 1 | 8.3 | 0 | 21.35 | - | 32.025
SubTotal: | [8 empty] | 34.73
RESUMO
DISCRIMINAÇÃO |  |  | TAXA(%) | VALORES
Mão-de-Obra(A) |  |  | 157.27 | 34.73
Materiais(B) |  |  |  | 0
Equipamentos(C) |  |  |  | 0
Produção da Equipe(D) |  |  |  | 1
Custo Horário Total(A+C) |  |  |  | 34.73
Custo Unitário da Execução[(A/D)+(C/D)] = E |  |  |  | 34.73
Custo Direto Total(B+E) |  |  |  | 34.73
Bonificações e Despesas Indiretas - BDI |  |  | 0 | 0
CUSTO UNITÁRIO (Adotado) |  |  |  | 34.73
Orçamento: 1321301 - TABELA CUSTOS LABOR/CT-UFES PADRÃO DER-ES FEVEREIRO/2023(LS=157,27; BDI=0%)
Órgão Cliente: DER-ES |  |  | Órgão Gerente: DER-ES |  |  | Data Base: Fevereiro/2023
Planilha: 1 - TABELA CUSTOS LABOR/CT-UFES PADRÃO DER-ES FEVEREIRO/2023(LS=157,27; BDI=0%)
Item: 010240 - Retirada de pontos elétricos (luminárias, interruptores e tomadas) | [6 empty] | Unidade: und
Base: LABOR |  | Código Base: '010240 |  | Fonte: LABOR |  |  | Versão: 1
MÃO DE OBRA | Unid | Código | Coefic. | C. Prod. | Pr. Prod. | Pr. Improd. | Pr. Unit. | Fator Ac. | Subtotal
AJUDANTE (AJUDANTE PRATICO - SINDUSCON) (LABOR) | H | '010101 | 0.25 | 1 | 7 | 0 | 18.01 | - | 4.503
ELETRICISTA (OFICIAL - SINDUSCON) (LABOR) | H | '010115 | 0.25 | 1 | 8.3 | 0 | 21.35 | - | 5.338
SubTotal: | [8 empty] | 9.84
RESUMO
DISCRIMINAÇÃO |  |  | TAXA(%) | VALORES
Mão-de-Obra(A) |  |  | 157.27 | 9.84
Materiais(B) |  |  |  | 0
Equipamentos(C) |  |  |  | 0
Produção da Equipe(D) |  |  |  | 1
Custo Horário Total(A+C) |  |  |  | 9.84
Custo Unitário da Execução[(A/D)+(C/D)] = E |  |  |  | 9.84
Custo Direto Total(B+E) |  |  |  | 9.84
Bonificações e Despesas Indiretas - BDI |  |  | 0 | 0
CUSTO UNITÁRIO (Adotado) |  |  |  | 9.84
Orçamento: 1321301 - TABELA CUSTOS LABOR/CT-UFES PADRÃO DER-ES FEVEREIRO/2023(LS=157,27; BDI=0%)
Órgão Cliente: DER-ES |  |  | Órgão Gerente: DER-ES |  |  | Data Base: Fevereiro/2023
Planilha: 1 - TABELA CUSTOS LABOR/CT-UFES PADRÃO DER-ES FEVEREIRO/2023(LS=157,27; BDI=0%)
Item: 010242 - Retirada de vidros quebrados | [6 empty] | Unidade: m2
Base: LABOR |  | Código Base: '010242 |  | Fonte: LABOR |  |  | Versão: 1
MÃO DE OBRA | Unid | Código | Coefic. | C. Prod. | Pr. Prod. | Pr. Improd. | Pr. Unit. | Fator Ac. | Subtotal
SERVENTE (AUXILIAR DE OBRAS - SINDUSCON) (LABOR) | H | '010146 | 0.2 | 1 | 6.16 | 0 | 15.85 | - | 3.17
SubTotal: | [8 empty] | 3.17
RESUMO
DISCRIMINAÇÃO |  |  | TAXA(%) | VALORES
Mão-de-Obra(A) |  |  | 157.27 | 3.17
Materiais(B) |  |  |  | 0
Equipamentos(C) |  |  |  | 0
Produção da Equipe(D) |  |  |  | 1
Custo Horário Total(A+C) |  |  |  | 3.17
Custo Unitário da Execução[(A/D)+(C/D)] = E |  |  |  | 3.17
Custo Direto Total(B+E) |  |  |  | 3.17
Bonificações e Despesas Indiretas - BDI |  |  | 0 | 0
CUSTO UNITÁRIO (Adotado) |  |  |  | 3.17
Orçamento: 1321301 - TABELA CUSTOS LABOR/CT-UFES PADRÃO DER-ES FEVEREIRO/2023(LS=157,27; BDI=0%)
Órgão Cliente: DER-ES |  |  | Órgão Gerente: DER-ES |  |  | Data Base: Fevereiro/2023
Planilha: 1 - TABELA CUSTOS LABOR/CT-UFES PADRÃO DER-ES FEVEREIRO/2023(LS=157,27; BDI=0%)
Item: 010244 - Retirada de rodapé em argamassa de cimento e areia | [6 empty] | Unidade: m
Base: LABOR |  | Código Base: '010244 |  | Fonte: LABOR |  |  | Versão: 1
MÃO DE OBRA | Unid | Código | Coefic. | C. Prod. | Pr. Prod. | Pr. Improd. | Pr. Unit. | Fator Ac. | Subtotal
SERVENTE (AUXILIAR DE OBRAS - SINDUSCON) (LABOR) | H | '010146 | 0.818 | 1 | 6.16 | 0 | 15.85 | - | 12.965
SubTotal: | [8 empty] | 12.96
RESUMO
DISCRIMINAÇÃO |  |  | TAXA(%) | VALORES
Mão-de-Obra(A) |  |  | 157.27 | 12.97
Materiais(B) |  |  |  | 0
Equipamentos(C) |  |  |  | 0
Produção da Equipe(D) |  |  |  | 1
Custo Horário Total(A+C) |  |  |  | 12.97
Custo Unitário da Execução[(A/D)+(C/D)] = E |  |  |  | 12.97
Custo Direto Total(B+E) |  |  |  | 12.97
Bonificações e Despesas Indiretas - BDI |  |  | 0 | 0
CUSTO UNITÁRIO (Adotado) |  |  |  | 12.97
Orçamento: 1321301 - TABELA CUSTOS LABOR/CT-UFES PADRÃO DER-ES FEVEREIRO/2023(LS=157,27; BDI=0%)
Órgão Cliente: DER-ES |  |  | Órgão Gerente: DER-ES |  |  | Data Base: Fevereiro/2023
Planilha: 1 - TABELA CUSTOS LABOR/CT-UFES PADRÃO DER-ES FEVEREIRO/2023(LS=157,27; BDI=0%)
Item: 010246 - Lixamento de parede com pintura antiga PVA para recebimento de nova camada de tinta | [6 empty] | Unidade: m2
Base: LABOR |  | Código Base: '010246 |  | Fonte: LABOR |  |  | Versão: 1
MÃO DE OBRA | Unid | Código | Coefic. | C. Prod. | Pr. Prod. | Pr. Improd. | Pr. Unit. | Fator Ac. | Subtotal
SERVENTE (AUXILIAR DE OBRAS - SINDUSCON) (LABOR) | H | '010146 | 0.2 | 1 | 6.16 | 0 | 15.85 | - | 3.17
SubTotal: | [8 empty] | 3.17
MATERIAL | Unid | Código | Coefic. | C. Prod. | Pr. Prod. | Pr. Improd. | Pr. Unit. | Fator Ac. | Subtotal
LIXA PARA MADEIRA/MASSA Nº 150 (LABOR) | UN | '038013 | 0.25 | 1 | 1.04 | 0 | 1.04 | - | 0.26
SubTotal: | [8 empty] | 0.26
RESUMO
DISCRIMINAÇÃO |  |  | TAXA(%) | VALORES
Mão-de-Obra(A) |  |  | 157.27 | 3.17
Materiais(B) |  |  |  | 0.26
Equipamentos(C) |  |  |  | 0
Produção da Equipe(D) |  |  |  | 1
Custo Horário Total(A+C) |  |  |  | 3.17
Custo Unitário da Execução[(A/D)+(C/D)] = E |  |  |  | 3.17
Custo Direto Total(B+E) |  |  |  | 3.43
Bonificações e Despesas Indiretas - BDI |  |  | 0 | 0
CUSTO UNITÁRIO (Adotado) |  |  |  | 3.43
Orçamento: 1321301 - TABELA CUSTOS LABOR/CT-UFES PADRÃO DER-ES FEVEREIRO/2023(LS=157,27; BDI=0%)
Órgão Cliente: DER-ES |  |  | Órgão Gerente: DER-ES |  |  | Data Base: Fevereiro/2023
Planilha: 1 - TABELA CUSTOS LABOR/CT-UFES PADRÃO DER-ES FEVEREIRO/2023(LS=157,27; BDI=0%)
Item: 010253 - Remoção de engradamento de madeira de cobertura para reaproveitamento | [6 empty] | Unidade: m2
Base: LABOR |  | Código Base: '010253 |  | Fonte: LABOR |  |  | Versão: 1
MÃO DE OBRA | Unid | Código | Coefic. | C. Prod. | Pr. Prod. | Pr. Improd. | Pr. Unit. | Fator Ac. | Subtotal
AJUDANTE (AJUDANTE PRATICO - SINDUSCON) (LABOR) | H | '010101 | 1.3 | 1 | 7 | 0 | 18.01 | - | 23.413
CARPINTEIRO (OFICIAL - SINDUSCON) (LABOR) | H | '010111 | 0.13 | 1 | 8.3 | 0 | 21.35 | - | 2.776
SubTotal: | [8 empty] | 26.19
RESUMO
DISCRIMINAÇÃO |  |  | TAXA(%) | VALORES
Mão-de-Obra(A) |  |  | 157.27 | 26.19
Materiais(B) |  |  |  | 0
Equipamentos(C) |  |  |  | 0
Produção da Equipe(D) |  |  |  | 1
Custo Horário Total(A+C) |  |  |  | 26.19
Custo Unitário da Execução[(A/D)+(C/D)] = E |  |  |  | 26.19
Custo Direto Total(B+E) |  |  |  | 26.19
Bonificações e Despesas Indiretas - BDI |  |  | 0 | 0
CUSTO UNITÁRIO (Adotado) |  |  |  | 26.19
Orçamento: 1321301 - TABELA CUSTOS LABOR/CT-UFES PADRÃO DER-ES FEVEREIRO/2023(LS=157,27; BDI=0%)
Órgão Cliente: DER-ES |  |  | Órgão Gerente: DER-ES |  |  | Data Base: Fevereiro/2023
Planilha: 1 - TABELA CUSTOS LABOR/CT-UFES PADRÃO DER-ES FEVEREIRO/2023(LS=157,27; BDI=0%)
Item: 010254 - Remoção de telhas cerâmica, tipo francesa, inclusive cumeeira | [6 empty] | Unidade: m2
Base: LABOR |  | Código Base: '010254 |  | Fonte: LABOR |  |  | Versão: 1
MÃO DE OBRA | Unid | Código | Coefic. | C. Prod. | Pr. Prod. | Pr. Improd. | Pr. Unit. | Fator Ac. | Subtotal
PEDREIRO - (OFICIAL - SINDUSCON) (LABOR) | H | '010139 | 0.3 | 1 | 8.3 | 0 | 21.35 | - | 6.405
SERVENTE (AUXILIAR DE OBRAS - SINDUSCON) (LABOR) | H | '010146 | 0.145 | 1 | 6.16 | 0 | 15.85 | - | 2.298
SubTotal: | [8 empty] | 8.7
RESUMO
DISCRIMINAÇÃO |  |  | TAXA(%) | VALORES
Mão-de-Obra(A) |  |  | 157.27 | 8.7
Materiais(B) |  |  |  | 0
Equipamentos(C) |  |  |  | 0
Produção da Equipe(D) |  |  |  | 1
Custo Horário Total(A+C) |  |  |  | 8.7
Custo Unitário da Execução[(A/D)+(C/D)] = E |  |  |  | 8.7
Custo Direto Total(B+E) |  |  |  | 8.7
Bonificações e Despesas Indiretas - BDI |  |  | 0 | 0
CUSTO UNITÁRIO (Adotado) |  |  |  | 8.7
Orçamento: 1321301 - TABELA CUSTOS LABOR/CT-UFES PADRÃO DER-ES FEVEREIRO/2023(LS=157,27; BDI=0%)
Órgão Cliente: DER-ES |  |  | Órgão Gerente: DER-ES |  |  | Data Base: Fevereiro/2023
Planilha: 1 - TABELA CUSTOS LABOR/CT-UFES PADRÃO DER-ES FEVEREIRO/2023(LS=157,27; BDI=0%)
Item: 010255 - Remoção de telhas cerâmicas, tipo colonial, inclusive cumeeiras | [6 empty] | Unidade: m2
Base: LABOR |  | Código Base: '010255 |  | Fonte: LABOR |  |  | Versão: 1
MÃO DE OBRA | Unid | Código | Coefic. | C. Prod. | Pr. Prod. | Pr. Improd. | Pr. Unit. | Fator Ac. | Subtotal
PEDREIRO - (OFICIAL - SINDUSCON) (LABOR) | H | '010139 | 0.75 | 1 | 8.3 | 0 | 21.35 | - | 16.013
SERVENTE (AUXILIAR DE OBRAS - SINDUSCON) (LABOR) | H | '010146 | 0.345 | 1 | 6.16 | 0 | 15.85 | - | 5.468
SubTotal: | [8 empty] | 21.48
RESUMO
DISCRIMINAÇÃO |  |  | TAXA(%) | VALORES
Mão-de-Obra(A) |  |  | 157.27 | 21.48
Materiais(B) |  |  |  | 0
Equipamentos(C) |  |  |  | 0
Produção da Equipe(D) |  |  |  | 1
Custo Horário Total(A+C) |  |  |  | 21.48
Custo Unitário da Execução[(A/D)+(C/D)] = E |  |  |  | 21.48
Custo Direto Total(B+E) |  |  |  | 21.48
Bonificações e Despesas Indiretas - BDI |  |  | 0 | 0
CUSTO UNITÁRIO (Adotado) |  |  |  | 21.48
Orçamento: 1321301 - TABELA CUSTOS LABOR/CT-UFES PADRÃO DER-ES FEVEREIRO/2023(LS=157,27; BDI=0%)
Órgão Cliente: DER-ES |  |  | Órgão Gerente: DER-ES |  |  | Data Base: Fevereiro/2023
Planilha: 1 - TABELA CUSTOS LABOR/CT-UFES PADRÃO DER-ES FEVEREIRO/2023(LS=157,27; BDI=0%)
Item: 010256 - Remoção de telha ondulada de fibrocimento, inclusive cumeeira | [6 empty] | Unidade: m2
Base: LABOR |  | Código Base: '010256 |  | Fonte: LABOR |  |  | Versão: 1
MÃO DE OBRA | Unid | Código | Coefic. | C. Prod. | Pr. Prod. | Pr. Improd. | Pr. Unit. | Fator Ac. | Subtotal
SERVENTE (AUXILIAR DE OBRAS - SINDUSCON) (LABOR) | H | '010146 | 0.19 | 1 | 6.16 | 0 | 15.85 | - | 3.012
TELHADISTA - (OFICIAL - SINDUSCON) (LABOR) | H | '010150 | 0.18 | 1 | 8.3 | 0 | 21.35 | - | 3.843
SubTotal: | [8 empty] | 6.86
RESUMO
DISCRIMINAÇÃO |  |  | TAXA(%) | VALORES
Mão-de-Obra(A) |  |  | 157.27 | 6.86
Materiais(B) |  |  |  | 0
Equipamentos(C) |  |  |  | 0
Produção da Equipe(D) |  |  |  | 1
Custo Horário Total(A+C) |  |  |  | 6.86
Custo Unitário da Execução[(A/D)+(C/D)] = E |  |  |  | 6.86
Custo Direto Total(B+E) |  |  |  | 6.86
Bonificações e Despesas Indiretas - BDI |  |  | 0 | 0
CUSTO UNITÁRIO (Adotado) |  |  |  | 6.86
Orçamento: 1321301 - TABELA CUSTOS LABOR/CT-UFES PADRÃO DER-ES FEVEREIRO/2023(LS=157,27; BDI=0%)
Órgão Cliente: DER-ES |  |  | Órgão Gerente: DER-ES |  |  | Data Base: Fevereiro/2023
Planilha: 1 - TABELA CUSTOS LABOR/CT-UFES PADRÃO DER-ES FEVEREIRO/2023(LS=157,27; BDI=0%)
Item: 010259 - Retirada de rodapé de madeira ou cerâmica | [6 empty] | Unidade: m
Base: LABOR |  | Código Base: '010259 |  | Fonte: LABOR |  |  | Versão: 1
MÃO DE OBRA | Unid | Código | Coefic. | C. Prod. | Pr. Prod. | Pr. Improd. | Pr. Unit. | Fator Ac. | Subtotal
SERVENTE (AUXILIAR DE OBRAS - SINDUSCON) (LABOR) | H | '010146 | 0.132 | 1 | 6.16 | 0 | 15.85 | - | 2.092
SubTotal: | [8 empty] | 2.09
RESUMO
DISCRIMINAÇÃO |  |  | TAXA(%) | VALORES
Mão-de-Obra(A) |  |  | 157.27 | 2.09
Materiais(B) |  |  |  | 0
Equipamentos(C) |  |  |  | 0
Produção da Equipe(D) |  |  |  | 1
Custo Horário Total(A+C) |  |  |  | 2.09
Custo Unitário da Execução[(A/D)+(C/D)] = E |  |  |  | 2.09
Custo Direto Total(B+E) |  |  |  | 2.09
Bonificações e Despesas Indiretas - BDI |  |  | 0 | 0
CUSTO UNITÁRIO (Adotado) |  |  |  | 2.09
Orçamento: 1321301 - TABELA CUSTOS LABOR/CT-UFES PADRÃO DER-ES FEVEREIRO/2023(LS=157,27; BDI=0%)
Órgão Cliente: DER-ES |  |  | Órgão Gerente: DER-ES |  |  | Data Base: Fevereiro/2023
Planilha: 1 - TABELA CUSTOS LABOR/CT-UFES PADRÃO DER-ES FEVEREIRO/2023(LS=157,27; BDI=0%)
Item: 010264 - Demolição de piso granilite | [6 empty] | Unidade: m2
Base: LABOR |  | Código Base: '010264 |  | Fonte: LABOR |  |  | Versão: 1
MÃO DE OBRA | Unid | Código | Coefic. | C. Prod. | Pr. Prod. | Pr. Improd. | Pr. Unit. | Fator Ac. | Subtotal
SERVENTE (AUXILIAR DE OBRAS - SINDUSCON) (LABOR) | H | '010146 | 1.575 | 1 | 6.16 | 0 | 15.85 | - | 24.964
SubTotal: | [8 empty] | 24.96
RESUMO
DISCRIMINAÇÃO |  |  | TAXA(%) | VALORES
Mão-de-Obra(A) |  |  | 157.27 | 24.96
Materiais(B) |  |  |  | 0
Equipamentos(C) |  |  |  | 0
Produção da Equipe(D) |  |  |  | 1
Custo Horário Total(A+C) |  |  |  | 24.96
Custo Unitário da Execução[(A/D)+(C/D)] = E |  |  |  | 24.96
Custo Direto Total(B+E) |  |  |  | 24.96
Bonificações e Despesas Indiretas - BDI |  |  | 0 | 0
CUSTO UNITÁRIO (Adotado) |  |  |  | 24.96
Orçamento: 1321301 - TABELA CUSTOS LABOR/CT-UFES PADRÃO DER-ES FEVEREIRO/2023(LS=157,27; BDI=0%)
Órgão Cliente: DER-ES |  |  | Órgão Gerente: DER-ES |  |  | Data Base: Fevereiro/2023
Planilha: 1 - TABELA CUSTOS LABOR/CT-UFES PADRÃO DER-ES FEVEREIRO/2023(LS=157,27; BDI=0%)
Item: 010271 - Retirada de caixas/quadros elétricos | [6 empty] | Unidade: und
Base: LABOR |  | Código Base: '010271 |  | Fonte: LABOR |  |  | Versão: 1
MÃO DE OBRA | Unid | Código | Coefic. | C. Prod. | Pr. Prod. | Pr. Improd. | Pr. Unit. | Fator Ac. | Subtotal
ELETRICISTA (OFICIAL - SINDUSCON) (LABOR) | H | '010115 | 0.21 | 1 | 8.3 | 0 | 21.35 | - | 4.484
SERVENTE (AUXILIAR DE OBRAS - SINDUSCON) (LABOR) | H | '010146 | 0.56 | 1 | 6.16 | 0 | 15.85 | - | 8.876
SubTotal: | [8 empty] | 13.36
RESUMO
DISCRIMINAÇÃO |  |  | TAXA(%) | VALORES
Mão-de-Obra(A) |  |  | 157.27 | 13.36
Materiais(B) |  |  |  | 0
Equipamentos(C) |  |  |  | 0
Produção da Equipe(D) |  |  |  | 1
Custo Horário Total(A+C) |  |  |  | 13.36
Custo Unitário da Execução[(A/D)+(C/D)] = E |  |  |  | 13.36
Custo Direto Total(B+E) |  |  |  | 13.36
Bonificações e Despesas Indiretas - BDI |  |  | 0 | 0
CUSTO UNITÁRIO (Adotado) |  |  |  | 13.36
Orçamento: 1321301 - TABELA CUSTOS LABOR/CT-UFES PADRÃO DER-ES FEVEREIRO/2023(LS=157,27; BDI=0%)
Órgão Cliente: DER-ES |  |  | Órgão Gerente: DER-ES |  |  | Data Base: Fevereiro/2023
Planilha: 1 - TABELA CUSTOS LABOR/CT-UFES PADRÃO DER-ES FEVEREIRO/2023(LS=157,27; BDI=0%)
Item: 010279 - Retirada de quadro de giz (1.29 x 3.95m) | [6 empty] | Unidade: und
Base: LABOR |  | Código Base: '010279 |  | Fonte: LABOR |  |  | Versão: 1
MÃO DE OBRA | Unid | Código | Coefic. | C. Prod. | Pr. Prod. | Pr. Improd. | Pr. Unit. | Fator Ac. | Subtotal
SERVENTE (AUXILIAR DE OBRAS - SINDUSCON) (LABOR) | H | '010146 | 1.32 | 1 | 6.16 | 0 | 15.85 | - | 20.922
SubTotal: | [8 empty] | 20.92
RESUMO
DISCRIMINAÇÃO |  |  | TAXA(%) | VALORES
Mão-de-Obra(A) |  |  | 157.27 | 20.92
Materiais(B) |  |  |  | 0
Equipamentos(C) |  |  |  | 0
Produção da Equipe(D) |  |  |  | 1
Custo Horário Total(A+C) |  |  |  | 20.92
Custo Unitário da Execução[(A/D)+(C/D)] = E |  |  |  | 20.92
Custo Direto Total(B+E) |  |  |  | 20.92
Bonificações e Despesas Indiretas - BDI |  |  | 0 | 0
CUSTO UNITÁRIO (Adotado) |  |  |  | 20.92
Orçamento: 1321301 - TABELA CUSTOS LABOR/CT-UFES PADRÃO DER-ES FEVEREIRO/2023(LS=157,27; BDI=0%)
Órgão Cliente: DER-ES |  |  | Órgão Gerente: DER-ES |  |  | Data Base: Fevereiro/2023
Planilha: 1 - TABELA CUSTOS LABOR/CT-UFES PADRÃO DER-ES FEVEREIRO/2023(LS=157,27; BDI=0%)
Item: 010280 - Remoção de cobertura em telha metálica, exclusive estrutura | [6 empty] | Unidade: m2
Base: LABOR |  | Código Base: '010280 |  | Fonte: LABOR |  |  | Versão: 1
MÃO DE OBRA | Unid | Código | Coefic. | C. Prod. | Pr. Prod. | Pr. Improd. | Pr. Unit. | Fator Ac. | Subtotal
SERVENTE (AUXILIAR DE OBRAS - SINDUSCON) (LABOR) | H | '010146 | 0.21 | 1 | 6.16 | 0 | 15.85 | - | 3.329
TELHADISTA - (OFICIAL - SINDUSCON) (LABOR) | H | '010150 | 0.21 | 1 | 8.3 | 0 | 21.35 | - | 4.484
SubTotal: | [8 empty] | 7.81
RESUMO
DISCRIMINAÇÃO |  |  | TAXA(%) | VALORES
Mão-de-Obra(A) |  |  | 157.27 | 7.81
Materiais(B) |  |  |  | 0
Equipamentos(C) |  |  |  | 0
Produção da Equipe(D) |  |  |  | 1
Custo Horário Total(A+C) |  |  |  | 7.81
Custo Unitário da Execução[(A/D)+(C/D)] = E |  |  |  | 7.81
Custo Direto Total(B+E) |  |  |  | 7.81
Bonificações e Despesas Indiretas - BDI |  |  | 0 | 0
CUSTO UNITÁRIO (Adotado) |  |  |  | 7.81
Orçamento: 1321301 - TABELA CUSTOS LABOR/CT-UFES PADRÃO DER-ES FEVEREIRO/2023(LS=157,27; BDI=0%)
Órgão Cliente: DER-ES |  |  | Órgão Gerente: DER-ES |  |  | Data Base: Fevereiro/2023
Planilha: 1 - TABELA CUSTOS LABOR/CT-UFES PADRÃO DER-ES FEVEREIRO/2023(LS=157,27; BDI=0%)
Item: 010286 - Demolição de divisória de granito | [6 empty] | Unidade: m2
Base: LABOR |  | Código Base: '010286 |  | Fonte: LABOR |  |  | Versão: 1
MÃO DE OBRA | Unid | Código | Coefic. | C. Prod. | Pr. Prod. | Pr. Improd. | Pr. Unit. | Fator Ac. | Subtotal
SERVENTE (AUXILIAR DE OBRAS - SINDUSCON) (LABOR) | H | '010146 | 0.84 | 1 | 6.16 | 0 | 15.85 | - | 13.314
SubTotal: | [8 empty] | 13.31
RESUMO
DISCRIMINAÇÃO |  |  | TAXA(%) | VALORES
Mão-de-Obra(A) |  |  | 157.27 | 13.31
Materiais(B) |  |  |  | 0
Equipamentos(C) |  |  |  | 0
Produção da Equipe(D) |  |  |  | 1
Custo Horário Total(A+C) |  |  |  | 13.31
Custo Unitário da Execução[(A/D)+(C/D)] = E |  |  |  | 13.31
Custo Direto Total(B+E) |  |  |  | 13.31
Bonificações e Despesas Indiretas - BDI |  |  | 0 | 0
CUSTO UNITÁRIO (Adotado) |  |  |  | 13.31
Orçamento: 1321301 - TABELA CUSTOS LABOR/CT-UFES PADRÃO DER-ES FEVEREIRO/2023(LS=157,27; BDI=0%)
Órgão Cliente: DER-ES |  |  | Órgão Gerente: DER-ES |  |  | Data Base: Fevereiro/2023
Planilha: 1 - TABELA CUSTOS LABOR/CT-UFES PADRÃO DER-ES FEVEREIRO/2023(LS=157,27; BDI=0%)
Item: 010292 - Retirada de alizar de madeira | [6 empty] | Unidade: m
Base: LABOR |  | Código Base: '010292 |  | Fonte: LABOR |  |  | Versão: 1
MÃO DE OBRA | Unid | Código | Coefic. | C. Prod. | Pr. Prod. | Pr. Improd. | Pr. Unit. | Fator Ac. | Subtotal
SERVENTE (AUXILIAR DE OBRAS - SINDUSCON) (LABOR) | H | '010146 | 0.035 | 1 | 6.16 | 0 | 15.85 | - | 0.555
SubTotal: | [8 empty] | 0.56
RESUMO
DISCRIMINAÇÃO |  |  | TAXA(%) | VALORES
Mão-de-Obra(A) |  |  | 157.27 | 0.56
Materiais(B) |  |  |  | 0
Equipamentos(C) |  |  |  | 0
Produção da Equipe(D) |  |  |  | 1
Custo Horário Total(A+C) |  |  |  | 0.56
Custo Unitário da Execução[(A/D)+(C/D)] = E |  |  |  | 0.56
Custo Direto Total(B+E) |  |  |  | 0.56
Bonificações e Despesas Indiretas - BDI |  |  | 0 | 0
CUSTO UNITÁRIO (Adotado) |  |  |  | 0.56
Orçamento: 1321301 - TABELA CUSTOS LABOR/CT-UFES PADRÃO DER-ES FEVEREIRO/2023(LS=157,27; BDI=0%)
Órgão Cliente: DER-ES |  |  | Órgão Gerente: DER-ES |  |  | Data Base: Fevereiro/2023
Planilha: 1 - TABELA CUSTOS LABOR/CT-UFES PADRÃO DER-ES FEVEREIRO/2023(LS=157,27; BDI=0%)
Item: 010315 - Retirada de cobertura em telhas Canalete 49 | [6 empty] | Unidade: m2
Base: LABOR |  | Código Base: '010315 |  | Fonte: LABOR |  |  | Versão: 1
MÃO DE OBRA | Unid | Código | Coefic. | C. Prod. | Pr. Prod. | Pr. Improd. | Pr. Unit. | Fator Ac. | Subtotal
SERVENTE (AUXILIAR DE OBRAS - SINDUSCON) (LABOR) | H | '010146 | 0.341 | 1 | 6.16 | 0 | 15.85 | - | 5.405
TELHADISTA - (OFICIAL - SINDUSCON) (LABOR) | H | '010150 | 0.228 | 1 | 8.3 | 0 | 21.35 | - | 4.868
SubTotal: | [8 empty] | 10.27
RESUMO
DISCRIMINAÇÃO |  |  | TAXA(%) | VALORES
Mão-de-Obra(A) |  |  | 157.27 | 10.27
Materiais(B) |  |  |  | 0
Equipamentos(C) |  |  |  | 0
Produção da Equipe(D) |  |  |  | 1
Custo Horário Total(A+C) |  |  |  | 10.27
Custo Unitário da Execução[(A/D)+(C/D)] = E |  |  |  | 10.27
Custo Direto Total(B+E) |  |  |  | 10.27
Bonificações e Despesas Indiretas - BDI |  |  | 0 | 0
CUSTO UNITÁRIO (Adotado) |  |  |  | 10.27
Orçamento: 1321301 - TABELA CUSTOS LABOR/CT-UFES PADRÃO DER-ES FEVEREIRO/2023(LS=157,27; BDI=0%)
Órgão Cliente: DER-ES |  |  | Órgão Gerente: DER-ES |  |  | Data Base: Fevereiro/2023
Planilha: 1 - TABELA CUSTOS LABOR/CT-UFES PADRÃO DER-ES FEVEREIRO/2023(LS=157,27; BDI=0%)
Item: 010317 - Demolição de alvenaria, com reaproveitamento | [6 empty] | Unidade: m2
Base: LABOR |  | Código Base: '010317 |  | Fonte: LABOR |  |  | Versão: 1
MÃO DE OBRA | Unid | Código | Coefic. | C. Prod. | Pr. Prod. | Pr. Improd. | Pr. Unit. | Fator Ac. | Subtotal
PEDREIRO - (OFICIAL - SINDUSCON) (LABOR) | H | '010139 | 0.6 | 1 | 8.3 | 0 | 21.35 | - | 12.81
SERVENTE (AUXILIAR DE OBRAS - SINDUSCON) (LABOR) | H | '010146 | 6 | 1 | 6.16 | 0 | 15.85 | - | 95.1
SubTotal: | [8 empty] | 107.91
RESUMO
DISCRIMINAÇÃO |  |  | TAXA(%) | VALORES
Mão-de-Obra(A) |  |  | 157.27 | 107.91
Materiais(B) |  |  |  | 0
Equipamentos(C) |  |  |  | 0
Produção da Equipe(D) |  |  |  | 1
Custo Horário Total(A+C) |  |  |  | 107.91
Custo Unitário da Execução[(A/D)+(C/D)] = E |  |  |  | 107.91
Custo Direto Total(B+E) |  |  |  | 107.91
Bonificações e Despesas Indiretas - BDI |  |  | 0 | 0
CUSTO UNITÁRIO (Adotado) |  |  |  | 107.91
Orçamento: 1321301 - TABELA CUSTOS LABOR/CT-UFES PADRÃO DER-ES FEVEREIRO/2023(LS=157,27; BDI=0%)
Órgão Cliente: DER-ES |  |  | Órgão Gerente: DER-ES |  |  | Data Base: Fevereiro/2023
Planilha: 1 - TABELA CUSTOS LABOR/CT-UFES PADRÃO DER-ES FEVEREIRO/2023(LS=157,27; BDI=0%)
Item: 010318 - Remoção de forro em eucatex, sem aproveitamento do material | [6 empty] | Unidade: m2
Base: LABOR |  | Código Base: '010318 |  | Fonte: LABOR |  |  | Versão: 1
MÃO DE OBRA | Unid | Código | Coefic. | C. Prod. | Pr. Prod. | Pr. Improd. | Pr. Unit. | Fator Ac. | Subtotal
AJUDANTE (AJUDANTE PRATICO - SINDUSCON) (LABOR) | H | '010101 | 0.7 | 1 | 7 | 0 | 18.01 | - | 12.607
SubTotal: | [8 empty] | 12.61
RESUMO
DISCRIMINAÇÃO |  |  | TAXA(%) | VALORES
Mão-de-Obra(A) |  |  | 157.27 | 12.61
Materiais(B) |  |  |  | 0
Equipamentos(C) |  |  |  | 0
Produção da Equipe(D) |  |  |  | 1
Custo Horário Total(A+C) |  |  |  | 12.61
Custo Unitário da Execução[(A/D)+(C/D)] = E |  |  |  | 12.61
Custo Direto Total(B+E) |  |  |  | 12.61
Bonificações e Despesas Indiretas - BDI |  |  | 0 | 0
CUSTO UNITÁRIO (Adotado) |  |  |  | 12.61
Orçamento: 1321301 - TABELA CUSTOS LABOR/CT-UFES PADRÃO DER-ES FEVEREIRO/2023(LS=157,27; BDI=0%)
Órgão Cliente: DER-ES |  |  | Órgão Gerente: DER-ES |  |  | Data Base: Fevereiro/2023
Planilha: 1 - TABELA CUSTOS LABOR/CT-UFES PADRÃO DER-ES FEVEREIRO/2023(LS=157,27; BDI=0%)
Item: 010319 - Remoção de pintura antiga a base de óleo ou esmalte sobre esquadrias | [6 empty] | Unidade: m2
Base: LABOR |  | Código Base: '010319 |  | Fonte: LABOR |  |  | Versão: 1
MÃO DE OBRA | Unid | Código | Coefic. | C. Prod. | Pr. Prod. | Pr. Improd. | Pr. Unit. | Fator Ac. | Subtotal
SERVENTE (AUXILIAR DE OBRAS - SINDUSCON) (LABOR) | H | '010146 | 0.85 | 1 | 6.16 | 0 | 15.85 | - | 13.473
SubTotal: | [8 empty] | 13.47
MATERIAL | Unid | Código | Coefic. | C. Prod. | Pr. Prod. | Pr. Improd. | Pr. Unit. | Fator Ac. | Subtotal
REMOVEDOR (LABOR) | L | '038029 | 0.1 | 1 | 44.43 | 0 | 44.43 | - | 4.443
SubTotal: | [8 empty] | 4.44
RESUMO
DISCRIMINAÇÃO |  |  | TAXA(%) | VALORES
Mão-de-Obra(A) |  |  | 157.27 | 13.47
Materiais(B) |  |  |  | 4.44
Equipamentos(C) |  |  |  | 0
Produção da Equipe(D) |  |  |  | 1
Custo Horário Total(A+C) |  |  |  | 13.47
Custo Unitário da Execução[(A/D)+(C/D)] = E |  |  |  | 13.47
Custo Direto Total(B+E) |  |  |  | 17.91
Bonificações e Despesas Indiretas - BDI |  |  | 0 | 0
CUSTO UNITÁRIO (Adotado) |  |  |  | 17.91
Orçamento: 1321301 - TABELA CUSTOS LABOR/CT-UFES PADRÃO DER-ES FEVEREIRO/2023(LS=157,27; BDI=0%)
Órgão Cliente: DER-ES |  |  | Órgão Gerente: DER-ES |  |  | Data Base: Fevereiro/2023
Planilha: 1 - TABELA CUSTOS LABOR/CT-UFES PADRÃO DER-ES FEVEREIRO/2023(LS=157,27; BDI=0%)
Item: 010320 - Remoção de revestimento de pisos com forração textil | [6 empty] | Unidade: m2
Base: LABOR |  | Código Base: '010320 |  | Fonte: LABOR |  |  | Versão: 1
MÃO DE OBRA | Unid | Código | Coefic. | C. Prod. | Pr. Prod. | Pr. Improd. | Pr. Unit. | Fator Ac. | Subtotal
PEDREIRO - (OFICIAL - SINDUSCON) (LABOR) | H | '010139 | 0.01 | 1 | 8.3 | 0 | 21.35 | - | 0.214
SERVENTE (AUXILIAR DE OBRAS - SINDUSCON) (LABOR) | H | '010146 | 0.1 | 1 | 6.16 | 0 | 15.85 | - | 1.585
SubTotal: | [8 empty] | 1.8
RESUMO
DISCRIMINAÇÃO |  |  | TAXA(%) | VALORES
Mão-de-Obra(A) |  |  | 157.27 | 1.8
Materiais(B) |  |  |  | 0
Equipamentos(C) |  |  |  | 0
Produção da Equipe(D) |  |  |  | 1
Custo Horário Total(A+C) |  |  |  | 1.8
Custo Unitário da Execução[(A/D)+(C/D)] = E |  |  |  | 1.8
Custo Direto Total(B+E) |  |  |  | 1.8
Bonificações e Despesas Indiretas - BDI |  |  | 0 | 0
CUSTO UNITÁRIO (Adotado) |  |  |  | 1.8
Orçamento: 1321301 - TABELA CUSTOS LABOR/CT-UFES PADRÃO DER-ES FEVEREIRO/2023(LS=157,27; BDI=0%)
Órgão Cliente: DER-ES |  |  | Órgão Gerente: DER-ES |  |  | Data Base: Fevereiro/2023
Planilha: 1 - TABELA CUSTOS LABOR/CT-UFES PADRÃO DER-ES FEVEREIRO/2023(LS=157,27; BDI=0%)
Item: 010323 - Retirada de torneiras e registros | [6 empty] | Unidade: und
Base: LABOR |  | Código Base: '010323 |  | Fonte: LABOR |  |  | Versão: 1
MÃO DE OBRA | Unid | Código | Coefic. | C. Prod. | Pr. Prod. | Pr. Improd. | Pr. Unit. | Fator Ac. | Subtotal
AJUDANTE (AJUDANTE PRATICO - SINDUSCON) (LABOR) | H | '010101 | 0.25 | 1 | 7 | 0 | 18.01 | - | 4.503
ENCANADOR - (OFICIAL - SINDUSCON) (LABOR) | H | '010118 | 0.25 | 1 | 8.3 | 0 | 21.35 | - | 5.338
SubTotal: | [8 empty] | 9.84
RESUMO
DISCRIMINAÇÃO |  |  | TAXA(%) | VALORES
Mão-de-Obra(A) |  |  | 157.27 | 9.84
Materiais(B) |  |  |  | 0
Equipamentos(C) |  |  |  | 0
Produção da Equipe(D) |  |  |  | 1
Custo Horário Total(A+C) |  |  |  | 9.84
Custo Unitário da Execução[(A/D)+(C/D)] = E |  |  |  | 9.84
Custo Direto Total(B+E) |  |  |  | 9.84
Bonificações e Despesas Indiretas - BDI |  |  | 0 | 0
CUSTO UNITÁRIO (Adotado) |  |  |  | 9.84
Orçamento: 1321301 - TABELA CUSTOS LABOR/CT-UFES PADRÃO DER-ES FEVEREIRO/2023(LS=157,27; BDI=0%)
Órgão Cliente: DER-ES |  |  | Órgão Gerente: DER-ES |  |  | Data Base: Fevereiro/2023
Planilha: 1 - TABELA CUSTOS LABOR/CT-UFES PADRÃO DER-ES FEVEREIRO/2023(LS=157,27; BDI=0%)
Item: 010324 - Retirada de cobertura em telha canalete 90 | [6 empty] | Unidade: m2
Base: LABOR |  | Código Base: '010324 |  | Fonte: LABOR |  |  | Versão: 1
MÃO DE OBRA | Unid | Código | Coefic. | C. Prod. | Pr. Prod. | Pr. Improd. | Pr. Unit. | Fator Ac. | Subtotal
SERVENTE (AUXILIAR DE OBRAS - SINDUSCON) (LABOR) | H | '010146 | 0.263 | 1 | 6.16 | 0 | 15.85 | - | 4.169
TELHADISTA - (OFICIAL - SINDUSCON) (LABOR) | H | '010150 | 0.175 | 1 | 8.3 | 0 | 21.35 | - | 3.736
SubTotal: | [8 empty] | 7.9
RESUMO
DISCRIMINAÇÃO |  |  | TAXA(%) | VALORES
Mão-de-Obra(A) |  |  | 157.27 | 7.91
Materiais(B) |  |  |  | 0
Equipamentos(C) |  |  |  | 0
Produção da Equipe(D) |  |  |  | 1
Custo Horário Total(A+C) |  |  |  | 7.91
Custo Unitário da Execução[(A/D)+(C/D)] = E |  |  |  | 7.91
Custo Direto Total(B+E) |  |  |  | 7.91
Bonificações e Despesas Indiretas - BDI |  |  | 0 | 0
CUSTO UNITÁRIO (Adotado) |  |  |  | 7.91
Orçamento: 1321301 - TABELA CUSTOS LABOR/CT-UFES PADRÃO DER-ES FEVEREIRO/2023(LS=157,27; BDI=0%)
Órgão Cliente: DER-ES |  |  | Órgão Gerente: DER-ES |  |  | Data Base: Fevereiro/2023
Planilha: 1 - TABELA CUSTOS LABOR/CT-UFES PADRÃO DER-ES FEVEREIRO/2023(LS=157,27; BDI=0%)
Item: 010325 - Demolição de estrutura de madeira para telhado | [6 empty] | Unidade: m2
Base: LABOR |  | Código Base: '010325 |  | Fonte: LABOR |  |  | Versão: 1
MÃO DE OBRA | Unid | Código | Coefic. | C. Prod. | Pr. Prod. | Pr. Improd. | Pr. Unit. | Fator Ac. | Subtotal
AJUDANTE (AJUDANTE PRATICO - SINDUSCON) (LABOR) | H | '010101 | 1.3 | 1 | 7 | 0 | 18.01 | - | 23.413
CARPINTEIRO (OFICIAL - SINDUSCON) (LABOR) | H | '010111 | 0.13 | 1 | 8.3 | 0 | 21.35 | - | 2.776
SubTotal: | [8 empty] | 26.19
RESUMO
DISCRIMINAÇÃO |  |  | TAXA(%) | VALORES
Mão-de-Obra(A) |  |  | 157.27 | 26.19
Materiais(B) |  |  |  | 0
Equipamentos(C) |  |  |  | 0
Produção da Equipe(D) |  |  |  | 1
Custo Horário Total(A+C) |  |  |  | 26.19
Custo Unitário da Execução[(A/D)+(C/D)] = E |  |  |  | 26.19
Custo Direto Total(B+E) |  |  |  | 26.19
Bonificações e Despesas Indiretas - BDI |  |  | 0 | 0
CUSTO UNITÁRIO (Adotado) |  |  |  | 26.19
Orçamento: 1321301 - TABELA CUSTOS LABOR/CT-UFES PADRÃO DER-ES FEVEREIRO/2023(LS=157,27; BDI=0%)
Órgão Cliente: DER-ES |  |  | Órgão Gerente: DER-ES |  |  | Data Base: Fevereiro/2023
Planilha: 1 - TABELA CUSTOS LABOR/CT-UFES PADRÃO DER-ES FEVEREIRO/2023(LS=157,27; BDI=0%)
Item: 010326 - Retirada de estrutura em madeira do telhado | [6 empty] | Unidade: m2
Base: LABOR |  | Código Base: '010326 |  | Fonte: LABOR |  |  | Versão: 1
MÃO DE OBRA | Unid | Código | Coefic. | C. Prod. | Pr. Prod. | Pr. Improd. | Pr. Unit. | Fator Ac. | Subtotal
AJUDANTE (AJUDANTE PRATICO - SINDUSCON) (LABOR) | H | '010101 | 1.3 | 1 | 7 | 0 | 18.01 | - | 23.413
CARPINTEIRO (OFICIAL - SINDUSCON) (LABOR) | H | '010111 | 0.13 | 1 | 8.3 | 0 | 21.35 | - | 2.776
SubTotal: | [8 empty] | 26.19
RESUMO
DISCRIMINAÇÃO |  |  | TAXA(%) | VALORES
Mão-de-Obra(A) |  |  | 157.27 | 26.19
Materiais(B) |  |  |  | 0
Equipamentos(C) |  |  |  | 0
Produção da Equipe(D) |  |  |  | 1
Custo Horário Total(A+C) |  |  |  | 26.19
Custo Unitário da Execução[(A/D)+(C/D)] = E |  |  |  | 26.19
Custo Direto Total(B+E) |  |  |  | 26.19
Bonificações e Despesas Indiretas - BDI |  |  | 0 | 0
CUSTO UNITÁRIO (Adotado) |  |  |  | 26.19
Orçamento: 1321301 - TABELA CUSTOS LABOR/CT-UFES PADRÃO DER-ES FEVEREIRO/2023(LS=157,27; BDI=0%)
Órgão Cliente: DER-ES |  |  | Órgão Gerente: DER-ES |  |  | Data Base: Fevereiro/2023
Planilha: 1 - TABELA CUSTOS LABOR/CT-UFES PADRÃO DER-ES FEVEREIRO/2023(LS=157,27; BDI=0%)
Item: 010327 - Retirada de marco de madeira | [6 empty] | Unidade: m
Base: LABOR |  | Código Base: '010327 |  | Fonte: LABOR |  |  | Versão: 1
MÃO DE OBRA | Unid | Código | Coefic. | C. Prod. | Pr. Prod. | Pr. Improd. | Pr. Unit. | Fator Ac. | Subtotal
CARPINTEIRO (OFICIAL - SINDUSCON) (LABOR) | H | '010111 | 0.06 | 1 | 8.3 | 0 | 21.35 | - | 1.281
SERVENTE (AUXILIAR DE OBRAS - SINDUSCON) (LABOR) | H | '010146 | 0.06 | 1 | 6.16 | 0 | 15.85 | - | 0.951
SubTotal: | [8 empty] | 2.23
RESUMO
DISCRIMINAÇÃO |  |  | TAXA(%) | VALORES
Mão-de-Obra(A) |  |  | 157.27 | 2.23
Materiais(B) |  |  |  | 0
Equipamentos(C) |  |  |  | 0
Produção da Equipe(D) |  |  |  | 1
Custo Horário Total(A+C) |  |  |  | 2.23
Custo Unitário da Execução[(A/D)+(C/D)] = E |  |  |  | 2.23
Custo Direto Total(B+E) |  |  |  | 2.23
Bonificações e Despesas Indiretas - BDI |  |  | 0 | 0
CUSTO UNITÁRIO (Adotado) |  |  |  | 2.23
Orçamento: 1321301 - TABELA CUSTOS LABOR/CT-UFES PADRÃO DER-ES FEVEREIRO/2023(LS=157,27; BDI=0%)
Órgão Cliente: DER-ES |  |  | Órgão Gerente: DER-ES |  |  | Data Base: Fevereiro/2023
Planilha: 1 - TABELA CUSTOS LABOR/CT-UFES PADRÃO DER-ES FEVEREIRO/2023(LS=157,27; BDI=0%)
Item: 010329 - Retirada de disjuntor | [6 empty] | Unidade: und
Base: LABOR |  | Código Base: '010329 |  | Fonte: LABOR |  |  | Versão: 1
MÃO DE OBRA | Unid | Código | Coefic. | C. Prod. | Pr. Prod. | Pr. Improd. | Pr. Unit. | Fator Ac. | Subtotal
AJUDANTE (AJUDANTE PRATICO - SINDUSCON) (LABOR) | H | '010101 | 0.4668 | 1 | 7 | 0 | 18.01 | - | 8.407
ELETRICISTA (OFICIAL - SINDUSCON) (LABOR) | H | '010115 | 0.4668 | 1 | 8.3 | 0 | 21.35 | - | 9.966
SubTotal: | [8 empty] | 18.37
RESUMO
DISCRIMINAÇÃO |  |  | TAXA(%) | VALORES
Mão-de-Obra(A) |  |  | 157.27 | 18.37
Materiais(B) |  |  |  | 0
Equipamentos(C) |  |  |  | 0
Produção da Equipe(D) |  |  |  | 1
Custo Horário Total(A+C) |  |  |  | 18.37
Custo Unitário da Execução[(A/D)+(C/D)] = E |  |  |  | 18.37
Custo Direto Total(B+E) |  |  |  | 18.37
Bonificações e Despesas Indiretas - BDI |  |  | 0 | 0
CUSTO UNITÁRIO (Adotado) |  |  |  | 18.37
Orçamento: 1321301 - TABELA CUSTOS LABOR/CT-UFES PADRÃO DER-ES FEVEREIRO/2023(LS=157,27; BDI=0%)
Órgão Cliente: DER-ES |  |  | Órgão Gerente: DER-ES |  |  | Data Base: Fevereiro/2023
Planilha: 1 - TABELA CUSTOS LABOR/CT-UFES PADRÃO DER-ES FEVEREIRO/2023(LS=157,27; BDI=0%)
Item: 010331 - Demolição de piso, soleira, peitoris e escadas em mármore ou granito, exclusive regularização | [6 empty] | Unidade: m2
Base: LABOR |  | Código Base: '010331 |  | Fonte: LABOR |  |  | Versão: 1
MÃO DE OBRA | Unid | Código | Coefic. | C. Prod. | Pr. Prod. | Pr. Improd. | Pr. Unit. | Fator Ac. | Subtotal
PEDREIRO - (OFICIAL - SINDUSCON) (LABOR) | H | '010139 | 0.08 | 1 | 8.3 | 0 | 21.35 | - | 1.708
SERVENTE (AUXILIAR DE OBRAS - SINDUSCON) (LABOR) | H | '010146 | 0.5 | 1 | 6.16 | 0 | 15.85 | - | 7.925
SubTotal: | [8 empty] | 9.63
RESUMO
DISCRIMINAÇÃO |  |  | TAXA(%) | VALORES
Mão-de-Obra(A) |  |  | 157.27 | 9.63
Materiais(B) |  |  |  | 0
Equipamentos(C) |  |  |  | 0
Produção da Equipe(D) |  |  |  | 1
Custo Horário Total(A+C) |  |  |  | 9.63
Custo Unitário da Execução[(A/D)+(C/D)] = E |  |  |  | 9.63
Custo Direto Total(B+E) |  |  |  | 9.63
Bonificações e Despesas Indiretas - BDI |  |  | 0 | 0
CUSTO UNITÁRIO (Adotado) |  |  |  | 9.63
Orçamento: 1321301 - TABELA CUSTOS LABOR/CT-UFES PADRÃO DER-ES FEVEREIRO/2023(LS=157,27; BDI=0%)
Órgão Cliente: DER-ES |  |  | Órgão Gerente: DER-ES |  |  | Data Base: Fevereiro/2023
Planilha: 1 - TABELA CUSTOS LABOR/CT-UFES PADRÃO DER-ES FEVEREIRO/2023(LS=157,27; BDI=0%)
Item: 010332 - Retirada de roda parede em madeira | [6 empty] | Unidade: m
Base: LABOR |  | Código Base: '010332 |  | Fonte: LABOR |  |  | Versão: 1
MÃO DE OBRA | Unid | Código | Coefic. | C. Prod. | Pr. Prod. | Pr. Improd. | Pr. Unit. | Fator Ac. | Subtotal
CARPINTEIRO (OFICIAL - SINDUSCON) (LABOR) | H | '010111 | 0.06 | 1 | 8.3 | 0 | 21.35 | - | 1.281
SERVENTE (AUXILIAR DE OBRAS - SINDUSCON) (LABOR) | H | '010146 | 0.13 | 1 | 6.16 | 0 | 15.85 | - | 2.061
SubTotal: | [8 empty] | 3.34
RESUMO
DISCRIMINAÇÃO |  |  | TAXA(%) | VALORES
Mão-de-Obra(A) |  |  | 157.27 | 3.34
Materiais(B) |  |  |  | 0
Equipamentos(C) |  |  |  | 0
Produção da Equipe(D) |  |  |  | 1
Custo Horário Total(A+C) |  |  |  | 3.34
Custo Unitário da Execução[(A/D)+(C/D)] = E |  |  |  | 3.34
Custo Direto Total(B+E) |  |  |  | 3.34
Bonificações e Despesas Indiretas - BDI |  |  | 0 | 0
CUSTO UNITÁRIO (Adotado) |  |  |  | 3.34
Orçamento: 1321301 - TABELA CUSTOS LABOR/CT-UFES PADRÃO DER-ES FEVEREIRO/2023(LS=157,27; BDI=0%)
Órgão Cliente: DER-ES |  |  | Órgão Gerente: DER-ES |  |  | Data Base: Fevereiro/2023
Planilha: 1 - TABELA CUSTOS LABOR/CT-UFES PADRÃO DER-ES FEVEREIRO/2023(LS=157,27; BDI=0%)
Item: 010333 - Retirada de piso de borracha | [6 empty] | Unidade: m2
Base: LABOR |  | Código Base: '010333 |  | Fonte: LABOR |  |  | Versão: 1
MÃO DE OBRA | Unid | Código | Coefic. | C. Prod. | Pr. Prod. | Pr. Improd. | Pr. Unit. | Fator Ac. | Subtotal
PEDREIRO - (OFICIAL - SINDUSCON) (LABOR) | H | '010139 | 0.35 | 1 | 8.3 | 0 | 21.35 | - | 7.473
SubTotal: | [8 empty] | 7.47
RESUMO
DISCRIMINAÇÃO |  |  | TAXA(%) | VALORES
Mão-de-Obra(A) |  |  | 157.27 | 7.47
Materiais(B) |  |  |  | 0
Equipamentos(C) |  |  |  | 0
Produção da Equipe(D) |  |  |  | 1
Custo Horário Total(A+C) |  |  |  | 7.47
Custo Unitário da Execução[(A/D)+(C/D)] = E |  |  |  | 7.47
Custo Direto Total(B+E) |  |  |  | 7.47
Bonificações e Despesas Indiretas - BDI |  |  | 0 | 0
CUSTO UNITÁRIO (Adotado) |  |  |  | 7.47
Orçamento: 1321301 - TABELA CUSTOS LABOR/CT-UFES PADRÃO DER-ES FEVEREIRO/2023(LS=157,27; BDI=0%)
Órgão Cliente: DER-ES |  |  | Órgão Gerente: DER-ES |  |  | Data Base: Fevereiro/2023
Planilha: 1 - TABELA CUSTOS LABOR/CT-UFES PADRÃO DER-ES FEVEREIRO/2023(LS=157,27; BDI=0%)
Item: 010401 - Corte de capoeira fina, a foice (manual) | [6 empty] | Unidade: m2
Base: LABOR |  | Código Base: '010401 |  | Fonte: LABOR |  |  | Versão: 1
MÃO DE OBRA | Unid | Código | Coefic. | C. Prod. | Pr. Prod. | Pr. Improd. | Pr. Unit. | Fator Ac. | Subtotal
SERVENTE (AUXILIAR DE OBRAS - SINDUSCON) (LABOR) | H | '010146 | 0.0774 | 1 | 6.16 | 0 | 15.85 | - | 1.227
SubTotal: | [8 empty] | 1.23
RESUMO
DISCRIMINAÇÃO |  |  | TAXA(%) | VALORES
Mão-de-Obra(A) |  |  | 157.27 | 1.23
Materiais(B) |  |  |  | 0
Equipamentos(C) |  |  |  | 0
Produção da Equipe(D) |  |  |  | 1
Custo Horário Total(A+C) |  |  |  | 1.23
Custo Unitário da Execução[(A/D)+(C/D)] = E |  |  |  | 1.23
Custo Direto Total(B+E) |  |  |  | 1.23
Bonificações e Despesas Indiretas - BDI |  |  | 0 | 0
CUSTO UNITÁRIO (Adotado) |  |  |  | 1.23
Orçamento: 1321301 - TABELA CUSTOS LABOR/CT-UFES PADRÃO DER-ES FEVEREIRO/2023(LS=157,27; BDI=0%)
Órgão Cliente: DER-ES |  |  | Órgão Gerente: DER-ES |  |  | Data Base: Fevereiro/2023
Planilha: 1 - TABELA CUSTOS LABOR/CT-UFES PADRÃO DER-ES FEVEREIRO/2023(LS=157,27; BDI=0%)
Item: 010402 - Raspagem e limpeza do terreno (manual) | [6 empty] | Unidade: m2
Base: LABOR |  | Código Base: '010402 |  | Fonte: LABOR |  |  | Versão: 1
MÃO DE OBRA | Unid | Código | Coefic. | C. Prod. | Pr. Prod. | Pr. Improd. | Pr. Unit. | Fator Ac. | Subtotal
SERVENTE (AUXILIAR DE OBRAS - SINDUSCON) (LABOR) | H | '010146 | 0.25 | 1 | 6.16 | 0 | 15.85 | - | 3.963
SubTotal: | [8 empty] | 3.96
RESUMO
DISCRIMINAÇÃO |  |  | TAXA(%) | VALORES
Mão-de-Obra(A) |  |  | 157.27 | 3.96
Materiais(B) |  |  |  | 0
Equipamentos(C) |  |  |  | 0
Produção da Equipe(D) |  |  |  | 1
Custo Horário Total(A+C) |  |  |  | 3.96
Custo Unitário da Execução[(A/D)+(C/D)] = E |  |  |  | 3.96
Custo Direto Total(B+E) |  |  |  | 3.96
Bonificações e Despesas Indiretas - BDI |  |  | 0 | 0
CUSTO UNITÁRIO (Adotado) |  |  |  | 3.96
Orçamento: 1321301 - TABELA CUSTOS LABOR/CT-UFES PADRÃO DER-ES FEVEREIRO/2023(LS=157,27; BDI=0%)
Órgão Cliente: DER-ES |  |  | Órgão Gerente: DER-ES |  |  | Data Base: Fevereiro/2023
Planilha: 1 - TABELA CUSTOS LABOR/CT-UFES PADRÃO DER-ES FEVEREIRO/2023(LS=157,27; BDI=0%)
Item: 010403 - Corte e destocamento de árvores com diâmetro de até 15 cm | [6 empty] | Unidade: und
Base: LABOR |  | Código Base: '010403 |  | Fonte: LABOR |  |  | Versão: 1
MÃO DE OBRA | Unid | Código | Coefic. | C. Prod. | Pr. Prod. | Pr. Improd. | Pr. Unit. | Fator Ac. | Subtotal
SERVENTE (AUXILIAR DE OBRAS - SINDUSCON) (LABOR) | H | '010146 | 3 | 1 | 6.16 | 0 | 15.85 | - | 47.55
SubTotal: | [8 empty] | 47.55
RESUMO
DISCRIMINAÇÃO |  |  | TAXA(%) | VALORES
Mão-de-Obra(A) |  |  | 157.27 | 47.55
Materiais(B) |  |  |  | 0
Equipamentos(C) |  |  |  | 0
Produção da Equipe(D) |  |  |  | 1
Custo Horário Total(A+C) |  |  |  | 47.55
Custo Unitário da Execução[(A/D)+(C/D)] = E |  |  |  | 47.55
Custo Direto Total(B+E) |  |  |  | 47.55
Bonificações e Despesas Indiretas - BDI |  |  | 0 | 0
CUSTO UNITÁRIO (Adotado) |  |  |  | 47.55
Orçamento: 1321301 - TABELA CUSTOS LABOR/CT-UFES PADRÃO DER-ES FEVEREIRO/2023(LS=157,27; BDI=0%)
Órgão Cliente: DER-ES |  |  | Órgão Gerente: DER-ES |  |  | Data Base: Fevereiro/2023
Planilha: 1 - TABELA CUSTOS LABOR/CT-UFES PADRÃO DER-ES FEVEREIRO/2023(LS=157,27; BDI=0%)
Item: 010404 - Corte e destocamento de árvores com diâmetro superior a 30 cm | [6 empty] | Unidade: und
Base: LABOR |  | Código Base: '010404 |  | Fonte: LABOR |  |  | Versão: 1
MÃO DE OBRA | Unid | Código | Coefic. | C. Prod. | Pr. Prod. | Pr. Improd. | Pr. Unit. | Fator Ac. | Subtotal
SERVENTE (AUXILIAR DE OBRAS - SINDUSCON) (LABOR) | H | '010146 | 7.46 | 1 | 6.16 | 0 | 15.85 | - | 118.241
SubTotal: | [8 empty] | 118.24
RESUMO
DISCRIMINAÇÃO |  |  | TAXA(%) | VALORES
Mão-de-Obra(A) |  |  | 157.27 | 118.24
Materiais(B) |  |  |  | 0
Equipamentos(C) |  |  |  | 0
Produção da Equipe(D) |  |  |  | 1
Custo Horário Total(A+C) |  |  |  | 118.24
Custo Unitário da Execução[(A/D)+(C/D)] = E |  |  |  | 118.24
Custo Direto Total(B+E) |  |  |  | 118.24
Bonificações e Despesas Indiretas - BDI |  |  | 0 | 0
CUSTO UNITÁRIO (Adotado) |  |  |  | 118.24
Orçamento: 1321301 - TABELA CUSTOS LABOR/CT-UFES PADRÃO DER-ES FEVEREIRO/2023(LS=157,27; BDI=0%)
Órgão Cliente: DER-ES |  |  | Órgão Gerente: DER-ES |  |  | Data Base: Fevereiro/2023
Planilha: 1 - TABELA CUSTOS LABOR/CT-UFES PADRÃO DER-ES FEVEREIRO/2023(LS=157,27; BDI=0%)
Item: 010501 - Locação de obra com gabarito de madeira | [6 empty] | Unidade: m2
Base: LABOR |  | Código Base: '010501 |  | Fonte: LABOR |  |  | Versão: 2
MÃO DE OBRA | Unid | Código | Coefic. | C. Prod. | Pr. Prod. | Pr. Improd. | Pr. Unit. | Fator Ac. | Subtotal
CARPINTEIRO (OFICIAL - SINDUSCON) (LABOR) | H | '010111 | 0.13 | 1 | 8.3 | 0 | 21.35 | - | 2.776
SERVENTE (AUXILIAR DE OBRAS - SINDUSCON) (LABOR) | H | '010146 | 0.13 | 1 | 6.16 | 0 | 15.85 | - | 2.061
SubTotal: | [8 empty] | 4.84
MATERIAL | Unid | Código | Coefic. | C. Prod. | Pr. Prod. | Pr. Improd. | Pr. Unit. | Fator Ac. | Subtotal
TABUA DE MADEIRA PINUS 30 X 2.5 CM (TAIPA DE 1ª) (LABOR) | M2 | '020987 | 0.09 | 1 | 55.2 | 0 | 55.2 | - | 4.968
PONTALETE DE MADEIRA BRUTA DE 3ª 8.0 X 8.0 CM (LABOR) | M | '021009 | 0.04 | 1 | 13.08 | 0 | 13.08 | - | 0.523
PREGO - PRECO MEDIO DAS BITOLAS (LABOR) | KG | '026560 | 0.012 | 1 | 18.86 | 0 | 18.86 | - | 0.226
ARAME GALVANIZADO N.16 BWG (LABOR) | KG | '027005 | 0.02 | 1 | 20.75 | 0 | 20.75 | - | 0.415
SubTotal: | [8 empty] | 6.13
RESUMO
DISCRIMINAÇÃO |  |  | TAXA(%) | VALORES
Mão-de-Obra(A) |  |  | 157.27 | 4.84
Materiais(B) |  |  |  | 6.13
Equipamentos(C) |  |  |  | 0
Produção da Equipe(D) |  |  |  | 1
Custo Horário Total(A+C) |  |  |  | 4.84
Custo Unitário da Execução[(A/D)+(C/D)] = E |  |  |  | 4.84
Custo Direto Total(B+E) |  |  |  | 10.97
Bonificações e Despesas Indiretas - BDI |  |  | 0 | 0
CUSTO UNITÁRIO (Adotado) |  |  |  | 10.97
Orçamento: 1321301 - TABELA CUSTOS LABOR/CT-UFES PADRÃO DER-ES FEVEREIRO/2023(LS=157,27; BDI=0%)
Órgão Cliente: DER-ES |  |  | Órgão Gerente: DER-ES |  |  | Data Base: Fevereiro/2023
Planilha: 1 - TABELA CUSTOS LABOR/CT-UFES PADRÃO DER-ES FEVEREIRO/2023(LS=157,27; BDI=0%)
Item: 010512 - Equipe topográfica para serviços simples de locação e nivelamento (incluindo equipamento, transporte e profissionais nivel médio) | [6 empty] | Unidade: mês
Base: LABOR |  | Código Base: '010512 |  | Fonte: LABOR |  |  | Versão: 2
MÃO DE OBRA | Unid | Código | Coefic. | C. Prod. | Pr. Prod. | Pr. Improd. | Pr. Unit. | Fator Ac. | Subtotal
TOPOGRAFO - (TECNICO 2O GRAU NIVEL C) (LABOR) | H | '010209 | 180 | 1 | 18.19 | 0 | 46.8 | - | 8424
NIVELADOR (SINTEC) (LABOR) | H | '010233 | 180 | 1 | 5.51 | 0 | 14.18 | - | 2552.4
AUXILIAR DE CAMPO (SINTEC) (LABOR) | H | '010235 | 360 | 1 | 5.51 | 0 | 14.18 | - | 5104.8
SubTotal: | [8 empty] | 16081.2
MATERIAL | Unid | Código | Coefic. | C. Prod. | Pr. Prod. | Pr. Improd. | Pr. Unit. | Fator Ac. | Subtotal
GASOLINA COMUM (LABOR) | L | '800102 | 465 | 1 | 5.3 | 0 | 5.3 | - | 2464.5
SubTotal: | [8 empty] | 2464.5
EQUIPAMENTO | Unid | Código | Coefic. | C. Prod. | Pr. Prod. | Pr. Improd. | Pr. Unit. | Fator Ac. | Subtotal
TEODOLITO C/ PRECISAO +/- 6 SEGUNDOS (SINAPI 7247) (LABOR) | H | '080201 | 178.5 | 1 | 2.25 | 0 | 2.25 | - | 401.625
NIVEL OTICO C/ PRECISAO +/- 0,7MM (SINAPI 7252) (LABOR) | H | '080202 | 178.5 | 1 | 2.25 | 0 | 2.25 | - | 401.625
GOL 1.0 TOTAL FLEX 12V 5 PORTAS BASICO GASOLINA (PRECO AQUIS) (LABOR) | UN | '080731 | 0.013967 | 1 | 61008 | 0 | 61008 | - | 852.099
SubTotal: | [8 empty] | 1655.35
RESUMO
DISCRIMINAÇÃO |  |  | TAXA(%) | VALORES
Mão-de-Obra(A) |  |  | 157.27 | 16081.2
Materiais(B) |  |  |  | 2464.5
Equipamentos(C) |  |  |  | 1655.35
Produção da Equipe(D) |  |  |  | 1
Custo Horário Total(A+C) |  |  |  | 17736.55
Custo Unitário da Execução[(A/D)+(C/D)] = E |  |  |  | 17736.55
Custo Direto Total(B+E) |  |  |  | 20201.05
Bonificações e Despesas Indiretas - BDI |  |  | 0 | 0
CUSTO UNITÁRIO (Adotado) |  |  |  | 20201.05
Orçamento: 1321301 - TABELA CUSTOS LABOR/CT-UFES PADRÃO DER-ES FEVEREIRO/2023(LS=157,27; BDI=0%)
Órgão Cliente: DER-ES |  |  | Órgão Gerente: DER-ES |  |  | Data Base: Fevereiro/2023
Planilha: 1 - TABELA CUSTOS LABOR/CT-UFES PADRÃO DER-ES FEVEREIRO/2023(LS=157,27; BDI=0%)
Item: 020305 - Placa de obra nas dimensões de 2.0 x 4.0 m, padrão DER | [6 empty] | Unidade: m2
Base: LABOR |  | Código Base: '020305 |  | Fonte: LABOR |  |  | Versão: 3
MÃO DE OBRA | Unid | Código | Coefic. | C. Prod. | Pr. Prod. | Pr. Improd. | Pr. Unit. | Fator Ac. | Subtotal
CARPINTEIRO (OFICIAL - SINDUSCON) (LABOR) | H | '010111 | 0.5 | 1 | 8.3 | 0 | 21.35 | - | 10.675
SERVENTE (AUXILIAR DE OBRAS - SINDUSCON) (LABOR) | H | '010146 | 0.5 | 1 | 6.16 | 0 | 15.85 | - | 7.925
SubTotal: | [8 empty] | 18.6
MATERIAL | Unid | Código | Coefic. | C. Prod. | Pr. Prod. | Pr. Improd. | Pr. Unit. | Fator Ac. | Subtotal
SARRAFO DE MADEIRA PINUS 10 X 2.5CM (LABOR) | M | '020985 | 0.25 | 1 | 5.46 | 0 | 5.46 | - | 1.365
PONTALETE DE MADEIRA BRUTA DE 3ª 8.0 X 8.0 CM (LABOR) | M | '021009 | 1.5 | 1 | 13.08 | 0 | 13.08 | - | 19.62
PREGO 18X27 (LABOR) | KG | '026569 | 0.125 | 1 | 17.28 | 0 | 17.28 | - | 2.16
PLACA DE OBRA CHAPA DE AÇO Nº 22, REQUADRO EM METALON - IMPRESSÃO DIGITAL (LABOR) | M2 | '039002 | 1 | 1 | 200.38 | 0 | 200.38 | - | 200.38
SubTotal: | [8 empty] | 223.52
RESUMO
DISCRIMINAÇÃO |  |  | TAXA(%) | VALORES
Mão-de-Obra(A) |  |  | 157.27 | 18.6
Materiais(B) |  |  |  | 223.53
Equipamentos(C) |  |  |  | 0
Produção da Equipe(D) |  |  |  | 1
Custo Horário Total(A+C) |  |  |  | 18.6
Custo Unitário da Execução[(A/D)+(C/D)] = E |  |  |  | 18.6
Custo Direto Total(B+E) |  |  |  | 242.13
Bonificações e Despesas Indiretas - BDI |  |  | 0 | 0
CUSTO UNITÁRIO (Adotado) |  |  |  | 242.13
Orçamento: 1321301 - TABELA CUSTOS LABOR/CT-UFES PADRÃO DER-ES FEVEREIRO/2023(LS=157,27; BDI=0%)
Órgão Cliente: DER-ES |  |  | Órgão Gerente: DER-ES |  |  | Data Base: Fevereiro/2023
Planilha: 1 - TABELA CUSTOS LABOR/CT-UFES PADRÃO DER-ES FEVEREIRO/2023(LS=157,27; BDI=0%)
Item: 020339 - Locação de andaime metálico para trabalho em fachada de edifíco (aluguel de 1 m² por 1 mês) inclusive frete, montagem e desmontagem | [6 empty] | Unidade: m2
Base: LABOR |  | Código Base: '020339 |  | Fonte: LABOR |  |  | Versão: 1
MÃO DE OBRA | Unid | Código | Coefic. | C. Prod. | Pr. Prod. | Pr. Improd. | Pr. Unit. | Fator Ac. | Subtotal
MONTADOR (SINTRACONST) (LABOR) | H | '010130 | 0.08 | 1 | 12.66 | 0 | 32.57 | - | 2.606
SERVENTE (AUXILIAR DE OBRAS - SINDUSCON) (LABOR) | H | '010146 | 0.16 | 1 | 6.16 | 0 | 15.85 | - | 2.536
SubTotal: | [8 empty] | 5.14
MATERIAL | Unid | Código | Coefic. | C. Prod. | Pr. Prod. | Pr. Improd. | Pr. Unit. | Fator Ac. | Subtotal
ANDAIME PARA FACHADA (LOCAÇÃO MENSAL) (LABOR) | M2 | '021211 | 1.03 | 1 | 14.83 | 0 | 14.83 | - | 15.275
SubTotal: | [8 empty] | 15.28
RESUMO
DISCRIMINAÇÃO |  |  | TAXA(%) | VALORES
Mão-de-Obra(A) |  |  | 157.27 | 5.14
Materiais(B) |  |  |  | 15.28
Equipamentos(C) |  |  |  | 0
Produção da Equipe(D) |  |  |  | 1
Custo Horário Total(A+C) |  |  |  | 5.14
Custo Unitário da Execução[(A/D)+(C/D)] = E |  |  |  | 5.14
Custo Direto Total(B+E) |  |  |  | 20.42
Bonificações e Despesas Indiretas - BDI |  |  | 0 | 0
CUSTO UNITÁRIO (Adotado) |  |  |  | 20.42
Orçamento: 1321301 - TABELA CUSTOS LABOR/CT-UFES PADRÃO DER-ES FEVEREIRO/2023(LS=157,27; BDI=0%)
Órgão Cliente: DER-ES |  |  | Órgão Gerente: DER-ES |  |  | Data Base: Fevereiro/2023
Planilha: 1 - TABELA CUSTOS LABOR/CT-UFES PADRÃO DER-ES FEVEREIRO/2023(LS=157,27; BDI=0%)
Item: 020343 - Aluguel mensal container para escritório, sem banheiro, dim. 6.00x2.40m, incl. porta, 2 janelas, abert p/ ar cond., 2 pt iluminação, 2 tomadas elét. e 1 tomada telef. Isolamento térmico (teto e paredes), piso em comp. Naval, cert. NR18, incl. laudo descontaminação. | [6 empty] | Unidade: mês
Base: LABOR |  | Código Base: '020343 |  | Fonte: LABOR |  |  | Versão: 3
MATERIAL | Unid | Código | Coefic. | C. Prod. | Pr. Prod. | Pr. Improd. | Pr. Unit. | Fator Ac. | Subtotal
ALUGUEL CONTAINER ESCRITORIO SEM WC (6X2.40X2.40)M (LABOR) | MS | '078373 | 1 | 1 | 891.75 | 0 | 891.75 | - | 891.75
SubTotal: | [8 empty] | 891.75
RESUMO
DISCRIMINAÇÃO |  |  | TAXA(%) | VALORES
Mão-de-Obra(A) |  |  | 157.27 | 0
Materiais(B) |  |  |  | 891.75
Equipamentos(C) |  |  |  | 0
Produção da Equipe(D) |  |  |  | 1
Custo Horário Total(A+C) |  |  |  | 0
Custo Unitário da Execução[(A/D)+(C/D)] = E |  |  |  | 0
Custo Direto Total(B+E) |  |  |  | 891.75
Bonificações e Despesas Indiretas - BDI |  |  | 0 | 0
CUSTO UNITÁRIO (Adotado) |  |  |  | 891.75
Orçamento: 1321301 - TABELA CUSTOS LABOR/CT-UFES PADRÃO DER-ES FEVEREIRO/2023(LS=157,27; BDI=0%)
Órgão Cliente: DER-ES |  |  | Órgão Gerente: DER-ES |  |  | Data Base: Fevereiro/2023
Planilha: 1 - TABELA CUSTOS LABOR/CT-UFES PADRÃO DER-ES FEVEREIRO/2023(LS=157,27; BDI=0%)
Item: 020344 - Mobilização e desmobilização de conteiner locado para barracão de obra | [6 empty] | Unidade: und
Base: LABOR |  | Código Base: '020344 |  | Fonte: LABOR |  |  | Versão: 2
MATERIAL | Unid | Código | Coefic. | C. Prod. | Pr. Prod. | Pr. Improd. | Pr. Unit. | Fator Ac. | Subtotal
MOBILIZAÇÃO E DESMOB. CONTEINER P/BARRACÃO DE OBRA (LABOR) | UN | '071820 | 1 | 1 | 1530 | 0 | 1530 | - | 1530
SubTotal: | [8 empty] | 1530
RESUMO
DISCRIMINAÇÃO |  |  | TAXA(%) | VALORES
Mão-de-Obra(A) |  |  | 157.27 | 0
Materiais(B) |  |  |  | 1530
Equipamentos(C) |  |  |  | 0
Produção da Equipe(D) |  |  |  | 1
Custo Horário Total(A+C) |  |  |  | 0
Custo Unitário da Execução[(A/D)+(C/D)] = E |  |  |  | 0
Custo Direto Total(B+E) |  |  |  | 1530
Bonificações e Despesas Indiretas - BDI |  |  | 0 | 0
CUSTO UNITÁRIO (Adotado) |  |  |  | 1530
Orçamento: 1321301 - TABELA CUSTOS LABOR/CT-UFES PADRÃO DER-ES FEVEREIRO/2023(LS=157,27; BDI=0%)
Órgão Cliente: DER-ES |  |  | Órgão Gerente: DER-ES |  |  | Data Base: Fevereiro/2023
Planilha: 1 - TABELA CUSTOS LABOR/CT-UFES PADRÃO DER-ES FEVEREIRO/2023(LS=157,27; BDI=0%)
Item: 020346 - Locação de andaime metálico para fachada - tipo torre (aluguel mensal) | [6 empty] | Unidade: m
Base: LABOR |  | Código Base: '020346 |  | Fonte: LABOR |  |  | Versão: 1
MATERIAL | Unid | Código | Coefic. | C. Prod. | Pr. Prod. | Pr. Improd. | Pr. Unit. | Fator Ac. | Subtotal
ANDAIME MET TUBULAR FACHADA - LOCACAO (M/MÊS) (LABOR) | M | '021205 | 1 | 1 | 13.5 | 0 | 13.5 | - | 13.5
SubTotal: | [8 empty] | 13.5
RESUMO
DISCRIMINAÇÃO |  |  | TAXA(%) | VALORES
Mão-de-Obra(A) |  |  | 157.27 | 0
Materiais(B) |  |  |  | 13.5
Equipamentos(C) |  |  |  | 0
Produção da Equipe(D) |  |  |  | 1
Custo Horário Total(A+C) |  |  |  | 0
Custo Unitário da Execução[(A/D)+(C/D)] = E |  |  |  | 0
Custo Direto Total(B+E) |  |  |  | 13.5
Bonificações e Despesas Indiretas - BDI |  |  | 0 | 0
CUSTO UNITÁRIO (Adotado) |  |  |  | 13.5
Orçamento: 1321301 - TABELA CUSTOS LABOR/CT-UFES PADRÃO DER-ES FEVEREIRO/2023(LS=157,27; BDI=0%)
Órgão Cliente: DER-ES |  |  | Órgão Gerente: DER-ES |  |  | Data Base: Fevereiro/2023
Planilha: 1 - TABELA CUSTOS LABOR/CT-UFES PADRÃO DER-ES FEVEREIRO/2023(LS=157,27; BDI=0%)
Item: 020348 - Fornecimento e instalação de proteção para andaime fachadeiro considerando plataforma, rodapé e guarda-corpo em madeira, inclusive entelamento, conforme NR-18 (medido por m2 de fachada) | [6 empty] | Unidade: m2
Base: LABOR |  | Código Base: '020348 |  | Fonte: LABOR |  |  | Versão: 3
MÃO DE OBRA | Unid | Código | Coefic. | C. Prod. | Pr. Prod. | Pr. Improd. | Pr. Unit. | Fator Ac. | Subtotal
AJUDANTE (AJUDANTE PRATICO - SINDUSCON) (LABOR) | H | '010101 | 0.42 | 1 | 7 | 0 | 18.01 | - | 7.564
CARPINTEIRO (OFICIAL - SINDUSCON) (LABOR) | H | '010111 | 0.42 | 1 | 8.3 | 0 | 21.35 | - | 8.967
SubTotal: | [8 empty] | 16.53
MATERIAL | Unid | Código | Coefic. | C. Prod. | Pr. Prod. | Pr. Improd. | Pr. Unit. | Fator Ac. | Subtotal
SARRAFO DE MADEIRA PINUS 10 X 2.5CM (LABOR) | M | '020985 | 0.041 | 1 | 5.46 | 0 | 5.46 | - | 0.224
TABUA DE MADEIRA PINUS 30 X 2.5 CM (TAIPA DE 1ª) (LABOR) | M2 | '020987 | 0.0112 | 1 | 55.2 | 0 | 55.2 | - | 0.618
CHAPA COMPENSADA RESINADA ESP. 12MM (LABOR) | M2 | '021032 | 0.02 | 1 | 38.47 | 0 | 38.47 | - | 0.769
ARAME GALVANIZADO N.14 BWG (LABOR) | KG | '027004 | 0.05 | 1 | 19.48 | 0 | 19.48 | - | 0.974
TELA MOSQUITEIRO EM NYLON MALHA 14 ABERTURA 1,5MM (LABOR) | M2 | '027677 | 0.54 | 1 | 11.97 | 0 | 11.97 | - | 6.464
SubTotal: | [8 empty] | 9.05
RESUMO
DISCRIMINAÇÃO |  |  | TAXA(%) | VALORES
Mão-de-Obra(A) |  |  | 157.27 | 16.53
Materiais(B) |  |  |  | 9.05
Equipamentos(C) |  |  |  | 0
Produção da Equipe(D) |  |  |  | 1
Custo Horário Total(A+C) |  |  |  | 16.53
Custo Unitário da Execução[(A/D)+(C/D)] = E |  |  |  | 16.53
Custo Direto Total(B+E) |  |  |  | 25.58
Bonificações e Despesas Indiretas - BDI |  |  | 0 | 0
CUSTO UNITÁRIO (Adotado) |  |  |  | 25.58
Orçamento: 1321301 - TABELA CUSTOS LABOR/CT-UFES PADRÃO DER-ES FEVEREIRO/2023(LS=157,27; BDI=0%)
Órgão Cliente: DER-ES |  |  | Órgão Gerente: DER-ES |  |  | Data Base: Fevereiro/2023
Planilha: 1 - TABELA CUSTOS LABOR/CT-UFES PADRÃO DER-ES FEVEREIRO/2023(LS=157,27; BDI=0%)
Item: 020350 - Tapume Telha Metálica Ondulada em aço galvalume 0,50mm Branca h=2,20m, incl. montagem estr. mad. 8"x8", c/adesivo "DER-ES" 60x60cm a cada 10m, incl. faixas pint. esmalte sint. cores azul c/ h=30cm e rosa c/ h=10cm (Reaproveitamento 2x) | [6 empty] | Unidade: m
Base: LABOR |  | Código Base: '020350 |  | Fonte: TCPO |  |  | Versão: 3
MÃO DE OBRA | Unid | Código | Coefic. | C. Prod. | Pr. Prod. | Pr. Improd. | Pr. Unit. | Fator Ac. | Subtotal
AJUDANTE (AJUDANTE PRATICO - SINDUSCON) (LABOR) | H | '010101 | 0.08 | 1 | 7 | 0 | 18.01 | - | 1.441
CARPINTEIRO (OFICIAL - SINDUSCON) (LABOR) | H | '010111 | 1.76 | 1 | 8.3 | 0 | 21.35 | - | 37.576
PINTOR -(OFICIAL - SINDUSCON) (LABOR) | H | '010140 | 0.08 | 1 | 8.3 | 0 | 21.35 | - | 1.708
SERVENTE (AUXILIAR DE OBRAS - SINDUSCON) (LABOR) | H | '010146 | 1.776 | 1 | 6.16 | 0 | 15.85 | - | 28.15
SubTotal: | [8 empty] | 68.88
MATERIAL | Unid | Código | Coefic. | C. Prod. | Pr. Prod. | Pr. Improd. | Pr. Unit. | Fator Ac. | Subtotal
PONTALETE DE MADEIRA BRUTA DE 3ª 8.0 X 8.0 CM (LABOR) | M | '021009 | 1.638 | 1 | 13.08 | 0 | 13.08 | - | 21.425
RIPA EM MADEIRA (MATERIAL DE 3ª) 5X2CM PINUS OU EQUIVALENTE (LABOR) | M | '021368 | 3.7904 | 1 | 4.32 | 0 | 4.32 | - | 16.375
TELHA METALICA ONDULADA ACO GALVALUME ESP 0.5MM PRE PINTADA 1 FACE COR RAL 9003 (BRANCA) (LABOR) | M2 | '025841 | 1.155 | 1 | 65.14 | 0 | 65.14 | - | 75.237
PREGO 18X27 GALVANIZADO (LABOR) | KG | '026573 | 0.15 | 1 | 32.48 | 0 | 32.48 | - | 4.872
CONJUNTO FIXACAO P/ TELHA DE ALUMINIO TRAPEZOIDAL (LABOR) | UN | '026610 | 3 | 1 | 0.42 | 0 | 0.42 | - | 1.26
ESMALTE SINTETICO BRANCO FOSCO - LINHA PREMIUM (LABOR) | L | '037502 | 0.072 | 1 | 45.05 | 0 | 45.05 | - | 3.244
AGUARRAZ MINERAL (LABOR) | L | '038001 | 0.008 | 1 | 18.63 | 0 | 18.63 | - | 0.149
ADESIVO 60X60CM COM IMPRESSAO LOGO DIGITAL CONFORME PROJETO (LABOR) | UN | '071963 | 0.1 | 1 | 19.64 | 0 | 19.64 | - | 1.964
SubTotal: | [8 empty] | 124.53
RESUMO
DISCRIMINAÇÃO |  |  | TAXA(%) | VALORES
Mão-de-Obra(A) |  |  | 157.27 | 68.88
Materiais(B) |  |  |  | 124.53
Equipamentos(C) |  |  |  | 0
Produção da Equipe(D) |  |  |  | 1
Custo Horário Total(A+C) |  |  |  | 68.88
Custo Unitário da Execução[(A/D)+(C/D)] = E |  |  |  | 68.88
Custo Direto Total(B+E) |  |  |  | 193.41
Bonificações e Despesas Indiretas - BDI |  |  | 0 | 0
CUSTO UNITÁRIO (Adotado) |  |  |  | 193.41
Orçamento: 1321301 - TABELA CUSTOS LABOR/CT-UFES PADRÃO DER-ES FEVEREIRO/2023(LS=157,27; BDI=0%)
Órgão Cliente: DER-ES |  |  | Órgão Gerente: DER-ES |  |  | Data Base: Fevereiro/2023
Planilha: 1 - TABELA CUSTOS LABOR/CT-UFES PADRÃO DER-ES FEVEREIRO/2023(LS=157,27; BDI=0%)
Item: 020351 - Tapume madeira compensada resinada e= 12mm h=2,20m, estr. c/ mad reflorest., incl mont, pintura esmalte sint, adesivo "DER-ES" 60x60cm a cada 10m e faixas c/ pintura esmalte sintético nas cores azul c/ h=30cm e rosa c/ h=10cm | [6 empty] | Unidade: m
Base: LABOR |  | Código Base: '020351 |  | Fonte: TCPO |  |  | Versão: 2
MÃO DE OBRA | Unid | Código | Coefic. | C. Prod. | Pr. Prod. | Pr. Improd. | Pr. Unit. | Fator Ac. | Subtotal
AJUDANTE (AJUDANTE PRATICO - SINDUSCON) (LABOR) | H | '010101 | 0.65 | 1 | 7 | 0 | 18.01 | - | 11.707
CARPINTEIRO (OFICIAL - SINDUSCON) (LABOR) | H | '010111 | 1.76 | 1 | 8.3 | 0 | 21.35 | - | 37.576
PINTOR -(OFICIAL - SINDUSCON) (LABOR) | H | '010140 | 0.52 | 1 | 8.3 | 0 | 21.35 | - | 11.102
SERVENTE (AUXILIAR DE OBRAS - SINDUSCON) (LABOR) | H | '010146 | 1.7836 | 1 | 6.16 | 0 | 15.85 | - | 28.27
SubTotal: | [8 empty] | 88.66
MATERIAL | Unid | Código | Coefic. | C. Prod. | Pr. Prod. | Pr. Improd. | Pr. Unit. | Fator Ac. | Subtotal
PONTALETE DE MADEIRA BRUTA DE 3ª 8.0 X 8.0 CM (LABOR) | M | '021009 | 1.638 | 1 | 13.08 | 0 | 13.08 | - | 21.425
CHAPA COMPENSADA RESINADA ESP. 12MM (LABOR) | M2 | '021032 | 2.2 | 1 | 38.47 | 0 | 38.47 | - | 84.634
RIPA EM MADEIRA (MATERIAL DE 3ª) 5X2CM PINUS OU EQUIVALENTE (LABOR) | M | '021368 | 3.7904 | 1 | 4.32 | 0 | 4.32 | - | 16.375
PREGO 18X27 GALVANIZADO (LABOR) | KG | '026573 | 0.33 | 1 | 32.48 | 0 | 32.48 | - | 10.718
ESMALTE SINTETICO BRANCO FOSCO - LINHA PREMIUM (LABOR) | L | '037502 | 0.416 | 1 | 45.05 | 0 | 45.05 | - | 18.741
AGUARRAZ MINERAL (LABOR) | L | '038001 | 0.104 | 1 | 18.63 | 0 | 18.63 | - | 1.938
LIXA PARA MADEIRA/MASSA Nº 150 (LABOR) | UN | '038013 | 1.04 | 1 | 1.04 | 0 | 1.04 | - | 1.082
ADESIVO 60X60CM COM IMPRESSAO LOGO DIGITAL CONFORME PROJETO (LABOR) | UN | '071963 | 0.1 | 1 | 19.64 | 0 | 19.64 | - | 1.964
SubTotal: | [8 empty] | 156.88
RESUMO
DISCRIMINAÇÃO |  |  | TAXA(%) | VALORES
Mão-de-Obra(A) |  |  | 157.27 | 88.66
Materiais(B) |  |  |  | 156.88
Equipamentos(C) |  |  |  | 0
Produção da Equipe(D) |  |  |  | 1
Custo Horário Total(A+C) |  |  |  | 88.66
Custo Unitário da Execução[(A/D)+(C/D)] = E |  |  |  | 88.66
Custo Direto Total(B+E) |  |  |  | 245.54
Bonificações e Despesas Indiretas - BDI |  |  | 0 | 0
CUSTO UNITÁRIO (Adotado) |  |  |  | 245.54
Orçamento: 1321301 - TABELA CUSTOS LABOR/CT-UFES PADRÃO DER-ES FEVEREIRO/2023(LS=157,27; BDI=0%)
Órgão Cliente: DER-ES |  |  | Órgão Gerente: DER-ES |  |  | Data Base: Fevereiro/2023
Planilha: 1 - TABELA CUSTOS LABOR/CT-UFES PADRÃO DER-ES FEVEREIRO/2023(LS=157,27; BDI=0%)
Item: 020352 - Aluguel mensal container para escritório, dim. 6.00x2.40m, c/ banheiro (vaso+lavat+chuveiro e básc), incl. porta, 2 janelas, abert p/ ar cond., 2 pt iluminação, 2 tom. elét. e 1 tom.telef. Isolam.térmico(teto e paredes), piso em comp. Naval, cert. NR18, incl. laudo descontaminação. | [6 empty] | Unidade: ms
Base: LABOR |  | Código Base: '020352 |  | Fonte: LABOR |  |  | Versão: 1
MATERIAL | Unid | Código | Coefic. | C. Prod. | Pr. Prod. | Pr. Improd. | Pr. Unit. | Fator Ac. | Subtotal
ALUGUEL CONTAINER ESCR+BANH 6X2.40X2.40M P+2J+1PT AR (LABOR) | MS | '078133 | 1 | 1 | 989 | 0 | 989 | - | 989
SubTotal: | [8 empty] | 989
RESUMO
DISCRIMINAÇÃO |  |  | TAXA(%) | VALORES
Mão-de-Obra(A) |  |  | 157.27 | 0
Materiais(B) |  |  |  | 989
Equipamentos(C) |  |  |  | 0
Produção da Equipe(D) |  |  |  | 1
Custo Horário Total(A+C) |  |  |  | 0
Custo Unitário da Execução[(A/D)+(C/D)] = E |  |  |  | 0
Custo Direto Total(B+E) |  |  |  | 989
Bonificações e Despesas Indiretas - BDI |  |  | 0 | 0
CUSTO UNITÁRIO (Adotado) |  |  |  | 989
Orçamento: 1321301 - TABELA CUSTOS LABOR/CT-UFES PADRÃO DER-ES FEVEREIRO/2023(LS=157,27; BDI=0%)
Órgão Cliente: DER-ES |  |  | Órgão Gerente: DER-ES |  |  | Data Base: Fevereiro/2023
Planilha: 1 - TABELA CUSTOS LABOR/CT-UFES PADRÃO DER-ES FEVEREIRO/2023(LS=157,27; BDI=0%)
Item: 020353 - Aluguel mensal container para refeitorio, incl. porta, 2 janelas, abert p/ ar cond., 2 pt iluminação, 2 tomadas elét. e 1 tomada telef. Isolamento térmico (paredes e teto), piso em comp. Naval pintado, cert. NR18, incl. laudo descontaminação. | [6 empty] | Unidade: ms
Base: LABOR |  | Código Base: '020353 |  | Fonte: LABOR |  |  | Versão: 1
MATERIAL | Unid | Código | Coefic. | C. Prod. | Pr. Prod. | Pr. Improd. | Pr. Unit. | Fator Ac. | Subtotal
ALUGUEL CONTAINER REFEITORIO 6X2.40X2.40M (LABOR) | MS | '072280 | 1 | 1 | 891.75 | 0 | 891.75 | - | 891.75
SubTotal: | [8 empty] | 891.75
RESUMO
DISCRIMINAÇÃO |  |  | TAXA(%) | VALORES
Mão-de-Obra(A) |  |  | 157.27 | 0
Materiais(B) |  |  |  | 891.75
Equipamentos(C) |  |  |  | 0
Produção da Equipe(D) |  |  |  | 1
Custo Horário Total(A+C) |  |  |  | 0
Custo Unitário da Execução[(A/D)+(C/D)] = E |  |  |  | 0
Custo Direto Total(B+E) |  |  |  | 891.75
Bonificações e Despesas Indiretas - BDI |  |  | 0 | 0
CUSTO UNITÁRIO (Adotado) |  |  |  | 891.75
Orçamento: 1321301 - TABELA CUSTOS LABOR/CT-UFES PADRÃO DER-ES FEVEREIRO/2023(LS=157,27; BDI=0%)
Órgão Cliente: DER-ES |  |  | Órgão Gerente: DER-ES |  |  | Data Base: Fevereiro/2023
Planilha: 1 - TABELA CUSTOS LABOR/CT-UFES PADRÃO DER-ES FEVEREIRO/2023(LS=157,27; BDI=0%)
Item: 020354 - Aluguel mensal container para vestiário, incl. porta, venezianas de circulação, 1 pt iluminação, Isolamento térmico (teto), piso em comp. Naval pintado, cert. NR18, incl. laudo descontaminação. | [6 empty] | Unidade: ms
Base: LABOR |  | Código Base: '020354 |  | Fonte: LABOR |  |  | Versão: 1
MATERIAL | Unid | Código | Coefic. | C. Prod. | Pr. Prod. | Pr. Improd. | Pr. Unit. | Fator Ac. | Subtotal
ALUGUEL MENSAL CONTAINER VESTIARIO 6.0X2.40X2.40M (LABOR) | MS | '072054 | 1 | 1 | 743.33 | 0 | 743.33 | - | 743.33
SubTotal: | [8 empty] | 743.33
RESUMO
DISCRIMINAÇÃO |  |  | TAXA(%) | VALORES
Mão-de-Obra(A) |  |  | 157.27 | 0
Materiais(B) |  |  |  | 743.33
Equipamentos(C) |  |  |  | 0
Produção da Equipe(D) |  |  |  | 1
Custo Horário Total(A+C) |  |  |  | 0
Custo Unitário da Execução[(A/D)+(C/D)] = E |  |  |  | 0
Custo Direto Total(B+E) |  |  |  | 743.33
Bonificações e Despesas Indiretas - BDI |  |  | 0 | 0
CUSTO UNITÁRIO (Adotado) |  |  |  | 743.33
Orçamento: 1321301 - TABELA CUSTOS LABOR/CT-UFES PADRÃO DER-ES FEVEREIRO/2023(LS=157,27; BDI=0%)
Órgão Cliente: DER-ES |  |  | Órgão Gerente: DER-ES |  |  | Data Base: Fevereiro/2023
Planilha: 1 - TABELA CUSTOS LABOR/CT-UFES PADRÃO DER-ES FEVEREIRO/2023(LS=157,27; BDI=0%)
Item: 020355 - Aluguel mensal container sanitário, incl porta, básc, 2 ptos luz, 1 pto aterram., 3vasos, 3lavatórios, calha mictório, 6 chuveiros (1 eletrico), torn.,registros, piso comp. Naval pintado, cert NR18 e laudo descontaminação | [6 empty] | Unidade: ms
Base: LABOR |  | Código Base: '020355 |  | Fonte: LABOR |  |  | Versão: 1
MATERIAL | Unid | Código | Coefic. | C. Prod. | Pr. Prod. | Pr. Improd. | Pr. Unit. | Fator Ac. | Subtotal
ALUGUEL CONTAINER SANITARIO COLET 6X2.40X2.40M (LABOR) | MS | '072282 | 1 | 1 | 929 | 0 | 929 | - | 929
SubTotal: | [8 empty] | 929
RESUMO
DISCRIMINAÇÃO |  |  | TAXA(%) | VALORES
Mão-de-Obra(A) |  |  | 157.27 | 0
Materiais(B) |  |  |  | 929
Equipamentos(C) |  |  |  | 0
Produção da Equipe(D) |  |  |  | 1
Custo Horário Total(A+C) |  |  |  | 0
Custo Unitário da Execução[(A/D)+(C/D)] = E |  |  |  | 0
Custo Direto Total(B+E) |  |  |  | 929
Bonificações e Despesas Indiretas - BDI |  |  | 0 | 0
CUSTO UNITÁRIO (Adotado) |  |  |  | 929
Orçamento: 1321301 - TABELA CUSTOS LABOR/CT-UFES PADRÃO DER-ES FEVEREIRO/2023(LS=157,27; BDI=0%)
Órgão Cliente: DER-ES |  |  | Órgão Gerente: DER-ES |  |  | Data Base: Fevereiro/2023
Planilha: 1 - TABELA CUSTOS LABOR/CT-UFES PADRÃO DER-ES FEVEREIRO/2023(LS=157,27; BDI=0%)
Item: 020356 - Aluguel mensal container para almoxarifado, incl. porta, 2 janelas, 1 pt iluminação, Isolamento térmico (teto), piso em comp. Naval pintado, cert. NR18, incl. laudo descontaminação. | [6 empty] | Unidade: ms
Base: LABOR |  | Código Base: '020356 |  | Fonte: LABOR |  |  | Versão: 1
MATERIAL | Unid | Código | Coefic. | C. Prod. | Pr. Prod. | Pr. Improd. | Pr. Unit. | Fator Ac. | Subtotal
ALUGUEL MENSAL CONTAINER P/ ALMOX 6.00X2.40X2.40M (LABOR) | MS | '071707 | 1 | 1 | 664.25 | 0 | 664.25 | - | 664.25
SubTotal: | [8 empty] | 664.25
RESUMO
DISCRIMINAÇÃO |  |  | TAXA(%) | VALORES
Mão-de-Obra(A) |  |  | 157.27 | 0
Materiais(B) |  |  |  | 664.25
Equipamentos(C) |  |  |  | 0
Produção da Equipe(D) |  |  |  | 1
Custo Horário Total(A+C) |  |  |  | 0
Custo Unitário da Execução[(A/D)+(C/D)] = E |  |  |  | 0
Custo Direto Total(B+E) |  |  |  | 664.25
Bonificações e Despesas Indiretas - BDI |  |  | 0 | 0
CUSTO UNITÁRIO (Adotado) |  |  |  | 664.25
Orçamento: 1321301 - TABELA CUSTOS LABOR/CT-UFES PADRÃO DER-ES FEVEREIRO/2023(LS=157,27; BDI=0%)
Órgão Cliente: DER-ES |  |  | Órgão Gerente: DER-ES |  |  | Data Base: Fevereiro/2023
Planilha: 1 - TABELA CUSTOS LABOR/CT-UFES PADRÃO DER-ES FEVEREIRO/2023(LS=157,27; BDI=0%)
Item: 020701 - Barracão para escritório com sanitário área de 14.50 m2, de chapa de compens. 12mm e pontalete 8x8cm, piso cimentado e cobertura de telha de fibroc. 6mm, incl. ponto de luz e cx. de inspeção, conf. projeto (1 utilização) | [6 empty] | Unidade: m2
Base: LABOR |  | Código Base: '020701 |  | Fonte: LABOR |  |  | Versão: 5
MÃO DE OBRA | Unid | Código | Coefic. | C. Prod. | Pr. Prod. | Pr. Improd. | Pr. Unit. | Fator Ac. | Subtotal
CARPINTEIRO (OFICIAL - SINDUSCON) (LABOR) | H | '010111 | 1.6303 | 1 | 8.3 | 0 | 21.35 | - | 34.808
ELETRICISTA (OFICIAL - SINDUSCON) (LABOR) | H | '010115 | 1.1244 | 1 | 8.3 | 0 | 21.35 | - | 24.006
ENCANADOR - (OFICIAL - SINDUSCON) (LABOR) | H | '010118 | 1.3093 | 1 | 8.3 | 0 | 21.35 | - | 27.954
ARMADOR (OFICIAL - SINDUSCON) (LABOR) | H | '010121 | 0.009604 | 1 | 8.3 | 0 | 21.35 | - | 0.205
PEDREIRO - (OFICIAL - SINDUSCON) (LABOR) | H | '010139 | 0.39792 | 1 | 8.3 | 0 | 21.35 | - | 8.496
PINTOR -(OFICIAL - SINDUSCON) (LABOR) | H | '010140 | 1.8656 | 1 | 8.3 | 0 | 21.35 | - | 39.831
SERVENTE (AUXILIAR DE OBRAS - SINDUSCON) (LABOR) | H | '010146 | 7.3806 | 1 | 6.16 | 0 | 15.85 | - | 116.982
TELHADISTA - (OFICIAL - SINDUSCON) (LABOR) | H | '010150 | 0.31784 | 1 | 8.3 | 0 | 21.35 | - | 6.786
SubTotal: | [8 empty] | 259.07
MATERIAL | Unid | Código | Coefic. | C. Prod. | Pr. Prod. | Pr. Improd. | Pr. Unit. | Fator Ac. | Subtotal
AREIA LAVADA MEDIA (LABOR) | M3 | '020503 | 0.04825 | 1 | 146.22 | 0 | 146.22 | - | 7.055
CAL HIDRATADO P/ ARGAMASSA CH III (LABOR) | KG | '020505 | 1.6951 | 1 | 0.81 | 0 | 0.81 | - | 1.373
CIMENTO PORTLAND CP III - 40 (LABOR) | KG | '020508 | 8.5353 | 1 | 0.6 | 0 | 0.6 | - | 5.121
BRITA 1 (LABOR) | M3 | '020517 | 0.001362 | 1 | 147.24 | 0 | 147.24 | - | 0.201
BRITA 2 (LABOR) | M3 | '020518 | 0.003186 | 1 | 147.24 | 0 | 147.24 | - | 0.469
BRITA 3 (LABOR) | M3 | '020519 | 0.06 | 1 | 147.24 | 0 | 147.24 | - | 8.834
SARRAFO DE MADEIRA PINUS 10 X 2.5CM (LABOR) | M | '020985 | 0.0049 | 1 | 5.46 | 0 | 5.46 | - | 0.027
TABUA DE MADEIRA PINUS 30 X 2.5 CM (TAIPA DE 1ª) (LABOR) | M2 | '020987 | 0.0098 | 1 | 55.2 | 0 | 55.2 | - | 0.541
PONTALETE DE MADEIRA BRUTA DE 3ª 8.0 X 8.0 CM (LABOR) | M | '021009 | 6.59 | 1 | 13.08 | 0 | 13.08 | - | 86.197
CHAPA COMPENSADA RESINADA ESP. 12MM (LABOR) | M2 | '021032 | 3 | 1 | 38.47 | 0 | 38.47 | - | 115.41
ACO CA-50 DE 8.0MM (LABOR) | KG | '021517 | 0.13806 | 1 | 6.88 | 0 | 6.88 | - | 0.95
BLOCO DE CONCRETO 9 X 19 X 39CM - VEDACAO (LABOR) | UN | '022502 | 2.5735 | 1 | 2.98 | 0 | 2.98 | - | 7.669
BLOCO CERÂMICO 10 FUROS 09X19X19CM - DA FABRICA (LABOR) | UN | '022586 | 0.275 | 1 | 0.81 | 0 | 0.81 | - | 0.223
ADITIVO IMPERMEABILIZANTE PEGA NORMAL P/ ARGAMASSA E CONCRETO - SIKA 1, VEDACIT PRO OU EQUIVALENTE (LABOR) | KG | '024015 | 0.084 | 1 | 8.48 | 0 | 8.48 | - | 0.712
TELHA FIBROCIMENTO ONDULADA DE 6MM (LABOR) | M2 | '025513 | 1.5755 | 1 | 31.07 | 0 | 31.07 | - | 48.951
CONJUNTO VEDACAO ELASTICA (LABOR) | UN | '026503 | 1.9454 | 1 | 0.54 | 0 | 0.54 | - | 1.051
PARAFUSO GALVANIZADO P/ TELHA (FIXAÇÃO EM MADEIRA), 5/16? X 110MM (LABOR) | UN | '026517 | 1.9454 | 1 | 1.83 | 0 | 1.83 | - | 3.56
BUCHA PLASTICA COM PARAFUSO - 8MM (LABOR) | UN | '026548 | 0.82 | 1 | 0.48 | 0 | 0.48 | - | 0.394
BUCHA PLASTICA 8MM (LABOR) | UN | '026549 | 0.28 | 1 | 0.17 | 0 | 0.17 | - | 0.048
PARAFUSO CROMADO P/FIXACAO SANITARIOS (LABOR) | UN | '026550 | 0.28 | 1 | 13.85 | 0 | 13.85 | - | 3.878
PREGO - PRECO MEDIO DAS BITOLAS (LABOR) | KG | '026560 | 0.277 | 1 | 18.86 | 0 | 18.86 | - | 5.224
PREGO 18X27 (LABOR) | KG | '026569 | 0.00147 | 1 | 17.28 | 0 | 17.28 | - | 0.025
ARAME RECOZIDO N.18 BWG (LABOR) | KG | '027010 | 0.002401 | 1 | 18.3 | 0 | 18.3 | - | 0.044
DESMOLDANTE PARA FORMAS (LABOR) | L | '028008 | 0.00392 | 1 | 15.21 | 0 | 15.21 | - | 0.06
PORTA EM COMPENSADO LISA LEVE COLMEIA ESP.35MM,0.7X2.1M P/PINT. (LABOR) | UN | '030202 | 0.069 | 1 | 212.82 | 0 | 212.82 | - | 14.685
TARGETA FIO REDONDO 2" (LABOR) | UN | '031516 | 0.138 | 1 | 5.36 | 0 | 5.36 | - | 0.74
FECHADURA DE SEGURANCA ALIANCA MARCA REFERENCIA (LABOR) | UN | '031518 | 0.69 | 1 | 59.19 | 0 | 59.19 | - | 40.841
DOBRADICA EM LATAO CROMADO 3 X 2.1/2" C/ PARAFUSO (LABOR) | UN | '031601 | 0.69 | 1 | 37.49 | 0 | 37.49 | - | 25.868
ESMALTE SINTETICO BRANCO FOSCO - LINHA PREMIUM (LABOR) | L | '037502 | 1.3568 | 1 | 45.05 | 0 | 45.05 | - | 61.124
AGUARRAZ MINERAL (LABOR) | L | '038001 | 0.3392 | 1 | 18.63 | 0 | 18.63 | - | 6.319
ELETRODUTO DE PVC RIGIDO 3/4" - ROSCAVEL SEM LUVA (LABOR) | M | '042502 | 1.518 | 1 | 4.26 | 0 | 4.26 | - | 6.467
CURVA DE PVC RIGIDO PARA ELETRODUTO DE 3/4" (LABOR) | UN | '042511 | 0.76 | 1 | 4.66 | 0 | 4.66 | - | 3.542
LUVA DE PVC RIGIDO PARA ELETRODUTO 3/4" (LABOR) | UN | '042521 | 1.52 | 1 | 1.89 | 0 | 1.89 | - | 2.873
CABO FLEX ISOL. TERMOPLAST. 750V - 2,50 MM2 - 70º (LABOR) | M | '043005 | 2.8152 | 1 | 2.78 | 0 | 2.78 | - | 7.826
CABO FLEX ISOL. TERMOPLAST. 750V - 4,00 MM2 - 70º (LABOR) | M | '043006 | 2.6316 | 1 | 4.51 | 0 | 4.51 | - | 11.869
CAIXA PVC 4 X 2" - IP40 - TIGRE OU EQUIVALENTE (LABOR) | UN | '045104 | 0.34 | 1 | 2.76 | 0 | 2.76 | - | 0.938
INTERRUPTOR (MODULO) 1 TECLA SIMPLES 10A/250V S/ ESPELHO (LABOR) | UN | '045501 | 0.14 | 1 | 16.29 | 0 | 16.29 | - | 2.281
TOMADA (MODULO) PAD BRAS 2 P+T 20A/250V NBR 14136 S/ ESPELH (LABOR) | UN | '045519 | 0.14 | 1 | 24.24 | 0 | 24.24 | - | 3.394
TOMADA (MODULO) PAD BRAS 2 P+T 10A/250V NBR 14136 S/ ESPELH (LABOR) | UN | '045520 | 0.14 | 1 | 19.81 | 0 | 19.81 | - | 2.773
ESPELHO 4X2", LINHA BRANCA (LABOR) | UN | '045525 | 0.42 | 1 | 7.78 | 0 | 7.78 | - | 3.268
LAMPADA LED BIVOLT BULBO E27 9W - LUZ BRANCA - FORMATO TRADICIONAL (LABOR) | UN | '046504 | 0.14 | 1 | 7.82 | 0 | 7.82 | - | 1.095
CHUVEIRO ELÉTRICO EM PVC - TIPO DUCHA (LABOR) | UN | '047561 | 0.07 | 1 | 78.06 | 0 | 78.06 | - | 5.464
BUCHA DE ALUMINIO FUNDIDO 3/4" C/ ROSCA BSP- WETZEL OU EQUIVALENTE (LABOR) | UN | '048502 | 0.41 | 1 | 1.31 | 0 | 1.31 | - | 0.537
ARRUELA DE ALUMINIO FUNDIDO 3/4" - WETZEL OU EQUIVALENTE (LABOR) | UN | '048516 | 0.41 | 1 | 0.78 | 0 | 0.78 | - | 0.32
ABRACADEIRA TIPO "U" P/ FIXACAO ELETRODUTO 3/4" (LABOR) | UN | '048534 | 0.41 | 1 | 0.59 | 0 | 0.59 | - | 0.242
BOCAL PORCELANA C/ ROSCA P/ LAMPADA INCANDESCENTE (LABOR) | UN | '049505 | 0.14 | 1 | 3.23 | 0 | 3.23 | - | 0.452
ADAPTADOR PVC SOLDAVEL PARA REGISTRO 25MM X 3/4" (LABOR) | UN | '062111 | 0.28 | 1 | 1.14 | 0 | 1.14 | - | 0.319
TUBO DE PVC SOLDAVEL MARROM 25MM (AGUA FRIA) - TIGRE, AMANCO OU EQUIVALENTE (LABOR) | M | '062502 | 1.4211 | 1 | 5.39 | 0 | 5.39 | - | 7.66
JOELHO 90 DE PVC SOLDAVEL DE 25MM (LABOR) | UN | '062511 | 0.41 | 1 | 0.97 | 0 | 0.97 | - | 0.398
TE DE PVC SOLDAVEL DE 25MM (LABOR) | UN | '062520 | 0.14 | 1 | 1.52 | 0 | 1.52 | - | 0.213
TUBO DE ESGOTO PRIMARIO DE PVC BRANCO SERIE NORMAL(1.1/2") - 40MM - TIGRE, AMANCO OU EQUIVALENTE (LABOR) | M | '062530 | 0.3232 | 1 | 7.67 | 0 | 7.67 | - | 2.479
TUBO DE ESGOTO PRIMARIO DE PVC BRANCO SERIE NORMAL (4") - 100MM - TIGRE, AMANCO OU EQUIVALENTE (LABOR) | M | '062533 | 0.1919 | 1 | 27.24 | 0 | 27.24 | - | 5.227
JOELHO 90 DE PVC P/ ESGOTO DE 40MM (LABOR) | UN | '062540 | 0.28 | 1 | 2.73 | 0 | 2.73 | - | 0.764
JOELHO 90 DE PVC P/ ESGOTO DE 100MM (LABOR) | UN | '062543 | 0.07 | 1 | 8.63 | 0 | 8.63 | - | 0.604
TUBO DE PVC DE 1 1/2" P/ DESCARGA (LABOR) | UN | '062549 | 0.07 | 1 | 19.39 | 0 | 19.39 | - | 1.357
REGISTRO DE GAVETA BRUTO 20MM - 3/4" (LABOR) | UN | '063502 | 0.07 | 1 | 43.02 | 0 | 43.02 | - | 3.011
REGISTRO DE PRESSAO CROMADO COM ACABAMENTO 3/4" (LABOR) | UN | '063521 | 0.07 | 1 | 115.54 | 0 | 115.54 | - | 8.088
VALVULA DE PVC 1" C/ UNHO (LABOR) | UN | '064006 | 0.07 | 1 | 11.02 | 0 | 11.02 | - | 0.771
ANEL DE VEDAÇÃO AZUL PARA BACIA SANITARIA (LABOR) | UN | '064709 | 0.07 | 1 | 17.86 | 0 | 17.86 | - | 1.25
CAIXA DESCARGA PLASTICA SOBREPOR BRANCA 6/9 LITROS (LABOR) | UN | '065002 | 0.07 | 1 | 43.48 | 0 | 43.48 | - | 3.044
BACIA SIFONADA DE LOUCA BRANCA (LABOR) | UN | '065502 | 0.07 | 1 | 184.57 | 0 | 184.57 | - | 12.92
LAVATORIO DE LOUCA BRANCA SEM COLUNA (LABOR) | UN | '065509 | 0.07 | 1 | 99.82 | 0 | 99.82 | - | 6.987
TORNEIRA EM PVC PARA LAVATORIO (LABOR) | UN | '066049 | 0.07 | 1 | 15.07 | 0 | 15.07 | - | 1.055
RALO SIFONADO 100X40MM C/GRELHA PVC,AKROS MAR.REF. (LABOR) | UN | '067578 | 0.07 | 1 | 25.38 | 0 | 25.38 | - | 1.777
ENGATES DE PVC (LABOR) | UN | '069505 | 0.07 | 1 | 8.22 | 0 | 8.22 | - | 0.575
ASSENTO DE PLASTICO PARA VASO SANITARIO (LABOR) | UN | '069509 | 0.07 | 1 | 65.8 | 0 | 65.8 | - | 4.606
FITA DE VEDACAO 18MM X 50M (LABOR) | M | '069512 | 0.5236 | 1 | 0.12 | 0 | 0.12 | - | 0.063
ADESIVO PARA TUBO DE PVC RIGIDO (LABOR) | KG | '069513 | 0.017914 | 1 | 61.96 | 0 | 61.96 | - | 1.11
SOLUCAO LIMPADORA PARA PVC RIGIDO (LABOR) | L | '069514 | 0.025965 | 1 | 76.84 | 0 | 76.84 | - | 1.995
SubTotal: | [8 empty] | 567.21
EQUIPAMENTO | Unid | Código | Coefic. | C. Prod. | Pr. Prod. | Pr. Improd. | Pr. Unit. | Fator Ac. | Subtotal
BETONEIRA 320 L (E301) (LABOR) | H | '080125 | 0.003699 | 1 | 33.66 | 16.89 | 33.66 | - | 0.125
SubTotal: | [8 empty] | 0.12
RESUMO
DISCRIMINAÇÃO |  |  | TAXA(%) | VALORES
Mão-de-Obra(A) |  |  | 157.27 | 259.07
Materiais(B) |  |  |  | 567.21
Equipamentos(C) |  |  |  | 0.13
Produção da Equipe(D) |  |  |  | 1
Custo Horário Total(A+C) |  |  |  | 259.2
Custo Unitário da Execução[(A/D)+(C/D)] = E |  |  |  | 259.2
Custo Direto Total(B+E) |  |  |  | 826.41
Bonificações e Despesas Indiretas - BDI |  |  | 0 | 0
CUSTO UNITÁRIO (Adotado) |  |  |  | 826.41
Orçamento: 1321301 - TABELA CUSTOS LABOR/CT-UFES PADRÃO DER-ES FEVEREIRO/2023(LS=157,27; BDI=0%)
Órgão Cliente: DER-ES |  |  | Órgão Gerente: DER-ES |  |  | Data Base: Fevereiro/2023
Planilha: 1 - TABELA CUSTOS LABOR/CT-UFES PADRÃO DER-ES FEVEREIRO/2023(LS=157,27; BDI=0%)
Item: 020702 - Barracão para almoxarifado área de 10.90m2, de chapa de compensado de 12mm e pontalete 8x8cm, piso cimentado e cobertura de telhas de fibrocimento de 6mm, incl. ponto de luz, conf. projeto (1 utilização) | [6 empty] | Unidade: m2
Base: LABOR |  | Código Base: '020702 |  | Fonte: LABOR |  |  | Versão: 2
MÃO DE OBRA | Unid | Código | Coefic. | C. Prod. | Pr. Prod. | Pr. Improd. | Pr. Unit. | Fator Ac. | Subtotal
CARPINTEIRO (OFICIAL - SINDUSCON) (LABOR) | H | '010111 | 1.506 | 1 | 8.3 | 0 | 21.35 | - | 32.153
ELETRICISTA (OFICIAL - SINDUSCON) (LABOR) | H | '010115 | 0.69217 | 1 | 8.3 | 0 | 21.35 | - | 14.778
PINTOR -(OFICIAL - SINDUSCON) (LABOR) | H | '010140 | 2.1538 | 1 | 8.3 | 0 | 21.35 | - | 45.984
SERVENTE (AUXILIAR DE OBRAS - SINDUSCON) (LABOR) | H | '010146 | 4.641 | 1 | 6.16 | 0 | 15.85 | - | 73.56
TELHADISTA - (OFICIAL - SINDUSCON) (LABOR) | H | '010150 | 0.31552 | 1 | 8.3 | 0 | 21.35 | - | 6.736
SubTotal: | [8 empty] | 173.21
MATERIAL | Unid | Código | Coefic. | C. Prod. | Pr. Prod. | Pr. Improd. | Pr. Unit. | Fator Ac. | Subtotal
AREIA LAVADA MEDIA (LABOR) | M3 | '020503 | 0.0354 | 1 | 146.22 | 0 | 146.22 | - | 5.176
CAL HIDRATADO P/ ARGAMASSA CH III (LABOR) | KG | '020505 | 1.32 | 1 | 0.81 | 0 | 0.81 | - | 1.069
CIMENTO PORTLAND CP III - 40 (LABOR) | KG | '020508 | 5.1 | 1 | 0.6 | 0 | 0.6 | - | 3.06
BRITA 3 (LABOR) | M3 | '020519 | 0.06 | 1 | 147.24 | 0 | 147.24 | - | 8.834
PONTALETE DE MADEIRA BRUTA DE 3ª 8.0 X 8.0 CM (LABOR) | M | '021009 | 6.71 | 1 | 13.08 | 0 | 13.08 | - | 87.767
CHAPA COMPENSADA RESINADA ESP. 12MM (LABOR) | M2 | '021032 | 3.82 | 1 | 38.47 | 0 | 38.47 | - | 146.955
TELHA FIBROCIMENTO ONDULADA DE 6MM (LABOR) | M2 | '025513 | 1.564 | 1 | 31.07 | 0 | 31.07 | - | 48.593
CONJUNTO VEDACAO ELASTICA (LABOR) | UN | '026503 | 1.9312 | 1 | 0.54 | 0 | 0.54 | - | 1.043
PARAFUSO GALVANIZADO P/ TELHA (FIXAÇÃO EM MADEIRA), 5/16? X 110MM (LABOR) | UN | '026517 | 1.9312 | 1 | 1.83 | 0 | 1.83 | - | 3.534
BUCHA PLASTICA COM PARAFUSO - 8MM (LABOR) | UN | '026548 | 1.1 | 1 | 0.48 | 0 | 0.48 | - | 0.528
PREGO - PRECO MEDIO DAS BITOLAS (LABOR) | KG | '026560 | 0.196 | 1 | 18.86 | 0 | 18.86 | - | 3.697
TARGETA FIO REDONDO 2" (LABOR) | UN | '031516 | 0.18 | 1 | 5.36 | 0 | 5.36 | - | 0.965
CADEADO 40MM (LABOR) | UN | '031519 | 0.18 | 1 | 38.17 | 0 | 38.17 | - | 6.871
PORTA CADEADO PARA CADEADO DE 40MM (LABOR) | UN | '031571 | 0.18 | 1 | 10.3 | 0 | 10.3 | - | 1.854
DOBRADICA DE FERRO ZINCADO DE 3" X 2 1/2" (LABOR) | UN | '031584 | 0.64 | 1 | 11.25 | 0 | 11.25 | - | 7.2
ESMALTE SINTETICO BRANCO FOSCO - LINHA PREMIUM (LABOR) | L | '037502 | 1.5664 | 1 | 45.05 | 0 | 45.05 | - | 70.566
AGUARRAZ MINERAL (LABOR) | L | '038001 | 0.3916 | 1 | 18.63 | 0 | 18.63 | - | 7.296
ELETRODUTO DE PVC RIGIDO 3/4" - ROSCAVEL SEM LUVA (LABOR) | M | '042502 | 1.518 | 1 | 4.26 | 0 | 4.26 | - | 6.467
CURVA DE PVC RIGIDO PARA ELETRODUTO DE 3/4" (LABOR) | UN | '042511 | 0.37 | 1 | 4.66 | 0 | 4.66 | - | 1.724
LUVA DE PVC RIGIDO PARA ELETRODUTO 3/4" (LABOR) | UN | '042521 | 0.74 | 1 | 1.89 | 0 | 1.89 | - | 1.399
CABO FLEX ISOL. TERMOPLAST. 750V - 2,50 MM2 - 70º (LABOR) | M | '043005 | 3.06 | 1 | 2.78 | 0 | 2.78 | - | 8.507
CAIXA PVC 4 X 2" - IP40 - TIGRE OU EQUIVALENTE (LABOR) | UN | '045104 | 0.28 | 1 | 2.76 | 0 | 2.76 | - | 0.773
INTERRUPTOR (MODULO) 1 TECLA SIMPLES 10A/250V S/ ESPELHO (LABOR) | UN | '045501 | 0.091 | 1 | 16.29 | 0 | 16.29 | - | 1.482
TOMADA (MODULO) PAD BRAS 2 P+T 20A/250V NBR 14136 S/ ESPELH (LABOR) | UN | '045519 | 0.091 | 1 | 24.24 | 0 | 24.24 | - | 2.206
TOMADA (MODULO) PAD BRAS 2 P+T 10A/250V NBR 14136 S/ ESPELH (LABOR) | UN | '045520 | 0.091 | 1 | 19.81 | 0 | 19.81 | - | 1.803
ESPELHO 4X2", LINHA BRANCA (LABOR) | UN | '045525 | 0.273 | 1 | 7.78 | 0 | 7.78 | - | 2.124
LAMPADA LED BIVOLT BULBO E27 9W - LUZ BRANCA - FORMATO TRADICIONAL (LABOR) | UN | '046504 | 0.091 | 1 | 7.82 | 0 | 7.82 | - | 0.712
BUCHA DE ALUMINIO FUNDIDO 3/4" C/ ROSCA BSP- WETZEL OU EQUIVALENTE (LABOR) | UN | '048502 | 0.27 | 1 | 1.31 | 0 | 1.31 | - | 0.354
ARRUELA DE ALUMINIO FUNDIDO 3/4" - WETZEL OU EQUIVALENTE (LABOR) | UN | '048516 | 0.27 | 1 | 0.78 | 0 | 0.78 | - | 0.211
ABRACADEIRA TIPO "U" P/ FIXACAO ELETRODUTO 3/4" (LABOR) | UN | '048534 | 0.55 | 1 | 0.59 | 0 | 0.59 | - | 0.325
BOCAL PORCELANA C/ ROSCA P/ LAMPADA INCANDESCENTE (LABOR) | UN | '049505 | 0.091 | 1 | 3.23 | 0 | 3.23 | - | 0.294
SubTotal: | [8 empty] | 433.39
RESUMO
DISCRIMINAÇÃO |  |  | TAXA(%) | VALORES
Mão-de-Obra(A) |  |  | 157.27 | 173.21
Materiais(B) |  |  |  | 433.39
Equipamentos(C) |  |  |  | 0
Produção da Equipe(D) |  |  |  | 1
Custo Horário Total(A+C) |  |  |  | 173.21
Custo Unitário da Execução[(A/D)+(C/D)] = E |  |  |  | 173.21
Custo Direto Total(B+E) |  |  |  | 606.6
Bonificações e Despesas Indiretas - BDI |  |  | 0 | 0
CUSTO UNITÁRIO (Adotado) |  |  |  | 606.6
Orçamento: 1321301 - TABELA CUSTOS LABOR/CT-UFES PADRÃO DER-ES FEVEREIRO/2023(LS=157,27; BDI=0%)
Órgão Cliente: DER-ES |  |  | Órgão Gerente: DER-ES |  |  | Data Base: Fevereiro/2023
Planilha: 1 - TABELA CUSTOS LABOR/CT-UFES PADRÃO DER-ES FEVEREIRO/2023(LS=157,27; BDI=0%)
Item: 020703 - Barracão para depósito de cimento área de 10.90m2, de chapa de compensado 12mm e pontaletes 8x8cm, piso cimentado e cobertura de telhas de fibrocimento de 6mm, inclusive ponto de luz, conf. projeto (1 utilização) | [6 empty] | Unidade: m2
Base: LABOR |  | Código Base: '020703 |  | Fonte: LABOR |  |  | Versão: 2
MÃO DE OBRA | Unid | Código | Coefic. | C. Prod. | Pr. Prod. | Pr. Improd. | Pr. Unit. | Fator Ac. | Subtotal
CARPINTEIRO (OFICIAL - SINDUSCON) (LABOR) | H | '010111 | 1.3488 | 1 | 8.3 | 0 | 21.35 | - | 28.797
ELETRICISTA (OFICIAL - SINDUSCON) (LABOR) | H | '010115 | 0.26922 | 1 | 8.3 | 0 | 21.35 | - | 5.748
PINTOR -(OFICIAL - SINDUSCON) (LABOR) | H | '010140 | 1.98 | 1 | 8.3 | 0 | 21.35 | - | 42.273
SERVENTE (AUXILIAR DE OBRAS - SINDUSCON) (LABOR) | H | '010146 | 4.0211 | 1 | 6.16 | 0 | 15.85 | - | 63.734
TELHADISTA - (OFICIAL - SINDUSCON) (LABOR) | H | '010150 | 0.31552 | 1 | 8.3 | 0 | 21.35 | - | 6.736
SubTotal: | [8 empty] | 147.29
MATERIAL | Unid | Código | Coefic. | C. Prod. | Pr. Prod. | Pr. Improd. | Pr. Unit. | Fator Ac. | Subtotal
AREIA LAVADA MEDIA (LABOR) | M3 | '020503 | 0.0354 | 1 | 146.22 | 0 | 146.22 | - | 5.176
CAL HIDRATADO P/ ARGAMASSA CH III (LABOR) | KG | '020505 | 1.32 | 1 | 0.81 | 0 | 0.81 | - | 1.069
CIMENTO PORTLAND CP III - 40 (LABOR) | KG | '020508 | 5.1 | 1 | 0.6 | 0 | 0.6 | - | 3.06
BRITA 3 (LABOR) | M3 | '020519 | 0.06 | 1 | 147.24 | 0 | 147.24 | - | 8.834
PONTALETE DE MADEIRA BRUTA DE 3ª 8.0 X 8.0 CM (LABOR) | M | '021009 | 6.55 | 1 | 13.08 | 0 | 13.08 | - | 85.674
CHAPA COMPENSADA RESINADA ESP. 12MM (LABOR) | M2 | '021032 | 3.45 | 1 | 38.47 | 0 | 38.47 | - | 132.722
TELHA FIBROCIMENTO ONDULADA DE 6MM (LABOR) | M2 | '025513 | 1.564 | 1 | 31.07 | 0 | 31.07 | - | 48.593
CONJUNTO VEDACAO ELASTICA (LABOR) | UN | '026503 | 1.9312 | 1 | 0.54 | 0 | 0.54 | - | 1.043
PARAFUSO GALVANIZADO P/ TELHA (FIXAÇÃO EM MADEIRA), 5/16? X 110MM (LABOR) | UN | '026517 | 1.9312 | 1 | 1.83 | 0 | 1.83 | - | 3.534
BUCHA PLASTICA COM PARAFUSO - 8MM (LABOR) | UN | '026548 | 0.74 | 1 | 0.48 | 0 | 0.48 | - | 0.355
PREGO - PRECO MEDIO DAS BITOLAS (LABOR) | KG | '026560 | 0.186 | 1 | 18.86 | 0 | 18.86 | - | 3.508
TARGETA FIO REDONDO 3" (LABOR) | UN | '031511 | 0.092 | 1 | 6.64 | 0 | 6.64 | - | 0.611
CADEADO 40MM (LABOR) | UN | '031519 | 0.092 | 1 | 38.17 | 0 | 38.17 | - | 3.512
PORTA CADEADO PARA CADEADO DE 40MM (LABOR) | UN | '031571 | 0.092 | 1 | 10.3 | 0 | 10.3 | - | 0.948
DOBRADICA DE FERRO ZINCADO DE 3" X 2 1/2" (LABOR) | UN | '031584 | 0.28 | 1 | 11.25 | 0 | 11.25 | - | 3.15
ESMALTE SINTETICO BRANCO FOSCO - LINHA PREMIUM (LABOR) | L | '037502 | 1.44 | 1 | 45.05 | 0 | 45.05 | - | 64.872
AGUARRAZ MINERAL (LABOR) | L | '038001 | 0.36 | 1 | 18.63 | 0 | 18.63 | - | 6.707
ELETRODUTO DE PVC RIGIDO 3/4" - ROSCAVEL SEM LUVA (LABOR) | M | '042502 | 0.594 | 1 | 4.26 | 0 | 4.26 | - | 2.53
CURVA DE PVC RIGIDO PARA ELETRODUTO DE 3/4" (LABOR) | UN | '042511 | 0.183 | 1 | 4.66 | 0 | 4.66 | - | 0.853
LUVA DE PVC RIGIDO PARA ELETRODUTO 3/4" (LABOR) | UN | '042521 | 0.37 | 1 | 1.89 | 0 | 1.89 | - | 0.699
CABO FLEX ISOL. TERMOPLAST. 750V - 2,50 MM2 - 70º (LABOR) | M | '043005 | 1.1016 | 1 | 2.78 | 0 | 2.78 | - | 3.062
CAIXA PVC 4 X 2" - IP40 - TIGRE OU EQUIVALENTE (LABOR) | UN | '045104 | 0.092 | 1 | 2.76 | 0 | 2.76 | - | 0.254
INTERRUPTOR (MODULO) 1 TECLA SIMPLES 10A/250V S/ ESPELHO (LABOR) | UN | '045501 | 0.092 | 1 | 16.29 | 0 | 16.29 | - | 1.499
ESPELHO 4X2", LINHA BRANCA (LABOR) | UN | '045525 | 0.092 | 1 | 7.78 | 0 | 7.78 | - | 0.716
LAMPADA LED BIVOLT BULBO E27 9W - LUZ BRANCA - FORMATO TRADICIONAL (LABOR) | UN | '046504 | 0.092 | 1 | 7.82 | 0 | 7.82 | - | 0.719
BUCHA DE ALUMINIO FUNDIDO 3/4" C/ ROSCA BSP- WETZEL OU EQUIVALENTE (LABOR) | UN | '048502 | 0.092 | 1 | 1.31 | 0 | 1.31 | - | 0.121
ARRUELA DE ALUMINIO FUNDIDO 3/4" - WETZEL OU EQUIVALENTE (LABOR) | UN | '048516 | 0.092 | 1 | 0.78 | 0 | 0.78 | - | 0.072
ABRACADEIRA TIPO "U" P/ FIXACAO ELETRODUTO 3/4" (LABOR) | UN | '048534 | 0.37 | 1 | 0.59 | 0 | 0.59 | - | 0.218
BOCAL PORCELANA C/ ROSCA P/ LAMPADA INCANDESCENTE (LABOR) | UN | '049505 | 0.092 | 1 | 3.23 | 0 | 3.23 | - | 0.297
SubTotal: | [8 empty] | 384.41
RESUMO
DISCRIMINAÇÃO |  |  | TAXA(%) | VALORES
Mão-de-Obra(A) |  |  | 157.27 | 147.29
Materiais(B) |  |  |  | 384.41
Equipamentos(C) |  |  |  | 0
Produção da Equipe(D) |  |  |  | 1
Custo Horário Total(A+C) |  |  |  | 147.29
Custo Unitário da Execução[(A/D)+(C/D)] = E |  |  |  | 147.29
Custo Direto Total(B+E) |  |  |  | 531.7
Bonificações e Despesas Indiretas - BDI |  |  | 0 | 0
CUSTO UNITÁRIO (Adotado) |  |  |  | 531.7
Orçamento: 1321301 - TABELA CUSTOS LABOR/CT-UFES PADRÃO DER-ES FEVEREIRO/2023(LS=157,27; BDI=0%)
Órgão Cliente: DER-ES |  |  | Órgão Gerente: DER-ES |  |  | Data Base: Fevereiro/2023
Planilha: 1 - TABELA CUSTOS LABOR/CT-UFES PADRÃO DER-ES FEVEREIRO/2023(LS=157,27; BDI=0%)
Item: 020704 - Refeitório com paredes de chapa de compens. 12mm e pontaletes 8x8cm, piso ciment. e cob. de telhas fibroc. 6mm, incl. ponto de luz e cx. de inspeção (cons. 1.21 m2/func./turno), conf. projeto (1 utilização) | [6 empty] | Unidade: m2
Base: LABOR |  | Código Base: '020704 |  | Fonte: LABOR |  |  | Versão: 3
MÃO DE OBRA | Unid | Código | Coefic. | C. Prod. | Pr. Prod. | Pr. Improd. | Pr. Unit. | Fator Ac. | Subtotal
CARPINTEIRO (OFICIAL - SINDUSCON) (LABOR) | H | '010111 | 1.0652 | 1 | 8.3 | 0 | 21.35 | - | 22.742
ELETRICISTA (OFICIAL - SINDUSCON) (LABOR) | H | '010115 | 0.417 | 1 | 8.3 | 0 | 21.35 | - | 8.903
ENCANADOR - (OFICIAL - SINDUSCON) (LABOR) | H | '010118 | 0.29492 | 1 | 8.3 | 0 | 21.35 | - | 6.297
ARMADOR (OFICIAL - SINDUSCON) (LABOR) | H | '010121 | 0.004665 | 1 | 8.3 | 0 | 21.35 | - | 0.1
PEDREIRO - (OFICIAL - SINDUSCON) (LABOR) | H | '010139 | 0.19602 | 1 | 8.3 | 0 | 21.35 | - | 4.185
PINTOR -(OFICIAL - SINDUSCON) (LABOR) | H | '010140 | 1.1704 | 1 | 8.3 | 0 | 21.35 | - | 24.988
SERVENTE (AUXILIAR DE OBRAS - SINDUSCON) (LABOR) | H | '010146 | 4.089 | 1 | 6.16 | 0 | 15.85 | - | 64.811
TELHADISTA - (OFICIAL - SINDUSCON) (LABOR) | H | '010150 | 0.31552 | 1 | 8.3 | 0 | 21.35 | - | 6.736
SubTotal: | [8 empty] | 138.76
MATERIAL | Unid | Código | Coefic. | C. Prod. | Pr. Prod. | Pr. Improd. | Pr. Unit. | Fator Ac. | Subtotal
AREIA LAVADA MEDIA (LABOR) | M3 | '020503 | 0.041625 | 1 | 146.22 | 0 | 146.22 | - | 6.086
CAL HIDRATADO P/ ARGAMASSA CH III (LABOR) | KG | '020505 | 1.5041 | 1 | 0.81 | 0 | 0.81 | - | 1.218
CIMENTO PORTLAND CP III - 40 (LABOR) | KG | '020508 | 6.7358 | 1 | 0.6 | 0 | 0.6 | - | 4.041
BRITA 1 (LABOR) | M3 | '020517 | 0.000662 | 1 | 147.24 | 0 | 147.24 | - | 0.097
BRITA 2 (LABOR) | M3 | '020518 | 0.001547 | 1 | 147.24 | 0 | 147.24 | - | 0.228
BRITA 3 (LABOR) | M3 | '020519 | 0.066 | 1 | 147.24 | 0 | 147.24 | - | 9.718
PECA EM MADEIRA 7 X 2 CM (BRUTA) (LABOR) | M | '020977 | 1.646 | 1 | 7.3 | 0 | 7.3 | - | 12.016
SARRAFO DE MADEIRA PINUS 10 X 2.5CM (LABOR) | M | '020985 | 0.00238 | 1 | 5.46 | 0 | 5.46 | - | 0.013
TABUA DE MADEIRA PINUS 30 X 2.5 CM (TAIPA DE 1ª) (LABOR) | M2 | '020987 | 0.423 | 1 | 55.2 | 0 | 55.2 | - | 23.35
TABUA DE MADEIRA PINUS 30 X 2.5 CM (LABOR) | M | '020988 | 0.00476 | 1 | 15.47 | 0 | 15.47 | - | 0.074
PONTALETE DE MADEIRA BRUTA DE 3ª 8.0 X 8.0 CM (LABOR) | M | '021009 | 6.103 | 1 | 13.08 | 0 | 13.08 | - | 79.827
CHAPA COMPENSADA RESINADA ESP. 12MM (LABOR) | M2 | '021032 | 1.8 | 1 | 38.47 | 0 | 38.47 | - | 69.246
ACO CA-50 DE 8.0MM (LABOR) | KG | '021517 | 0.067057 | 1 | 6.88 | 0 | 6.88 | - | 0.461
BLOCO DE CONCRETO 9 X 19 X 39CM - VEDACAO (LABOR) | UN | '022502 | 1.25 | 1 | 2.98 | 0 | 2.98 | - | 3.725
BLOCO CERÂMICO 10 FUROS 09X19X19CM - DA FABRICA (LABOR) | UN | '022586 | 0.45 | 1 | 0.81 | 0 | 0.81 | - | 0.365
ADITIVO IMPERMEABILIZANTE PEGA NORMAL P/ ARGAMASSA E CONCRETO - SIKA 1, VEDACIT PRO OU EQUIVALENTE (LABOR) | KG | '024015 | 0.0408 | 1 | 8.48 | 0 | 8.48 | - | 0.346
TELHA FIBROCIMENTO ONDULADA DE 6MM (LABOR) | M2 | '025513 | 1.564 | 1 | 31.07 | 0 | 31.07 | - | 48.593
CONJUNTO VEDACAO ELASTICA (LABOR) | UN | '026503 | 1.9312 | 1 | 0.54 | 0 | 0.54 | - | 1.043
PARAFUSO GALVANIZADO P/ TELHA (FIXAÇÃO EM MADEIRA), 5/16? X 110MM (LABOR) | UN | '026517 | 1.9312 | 1 | 1.83 | 0 | 1.83 | - | 3.534
BUCHA PLASTICA COM PARAFUSO - 8MM (LABOR) | UN | '026548 | 0.42 | 1 | 0.48 | 0 | 0.48 | - | 0.202
BUCHA PLASTICA 8MM (LABOR) | UN | '026549 | 0.068 | 1 | 0.17 | 0 | 0.17 | - | 0.012
PARAFUSO CROMADO P/FIXACAO SANITARIOS (LABOR) | UN | '026550 | 0.068 | 1 | 13.85 | 0 | 13.85 | - | 0.942
PREGO - PRECO MEDIO DAS BITOLAS (LABOR) | KG | '026560 | 0.151 | 1 | 18.86 | 0 | 18.86 | - | 2.848
PREGO 18X27 (LABOR) | KG | '026569 | 0.000714 | 1 | 17.28 | 0 | 17.28 | - | 0.012
ARAME RECOZIDO N.18 BWG (LABOR) | KG | '027010 | 0.002332 | 1 | 18.3 | 0 | 18.3 | - | 0.043
DESMOLDANTE PARA FORMAS (LABOR) | L | '028008 | 0.003808 | 1 | 15.21 | 0 | 15.21 | - | 0.058
ESMALTE SINTETICO BRANCO FOSCO - LINHA PREMIUM (LABOR) | L | '037502 | 0.8512 | 1 | 45.05 | 0 | 45.05 | - | 38.347
AGUARRAZ MINERAL (LABOR) | L | '038001 | 0.2128 | 1 | 18.63 | 0 | 18.63 | - | 3.964
ELETRODUTO DE PVC RIGIDO 3/4" - ROSCAVEL SEM LUVA (LABOR) | M | '042502 | 0.726 | 1 | 4.26 | 0 | 4.26 | - | 3.093
CURVA DE PVC RIGIDO PARA ELETRODUTO DE 3/4" (LABOR) | UN | '042511 | 0.14 | 1 | 4.66 | 0 | 4.66 | - | 0.652
LUVA DE PVC RIGIDO PARA ELETRODUTO 3/4" (LABOR) | UN | '042521 | 0.28 | 1 | 1.89 | 0 | 1.89 | - | 0.529
CABO FLEX ISOL. TERMOPLAST. 750V - 2,50 MM2 - 70º (LABOR) | M | '043005 | 0.4182 | 1 | 2.78 | 0 | 2.78 | - | 1.163
CABO FLEX ISOL. TERMOPLAST. 750V - 4,00 MM2 - 70º (LABOR) | M | '043006 | 1.7034 | 1 | 4.51 | 0 | 4.51 | - | 7.682
CAIXA PVC 4 X 2" - IP40 - TIGRE OU EQUIVALENTE (LABOR) | UN | '045104 | 0.1 | 1 | 2.76 | 0 | 2.76 | - | 0.276
INTERRUPTOR (MODULO) 1 TECLA SIMPLES 10A/250V S/ ESPELHO (LABOR) | UN | '045501 | 0.034 | 1 | 16.29 | 0 | 16.29 | - | 0.554
TOMADA (MODULO) PAD BRAS 2 P+T 20A/250V NBR 14136 S/ ESPELH (LABOR) | UN | '045519 | 0.069 | 1 | 24.24 | 0 | 24.24 | - | 1.673
ESPELHO 4X2", LINHA BRANCA (LABOR) | UN | '045525 | 0.103 | 1 | 7.78 | 0 | 7.78 | - | 0.801
LAMPADA LED BIVOLT BULBO E27 9W - LUZ BRANCA - FORMATO TRADICIONAL (LABOR) | UN | '046504 | 0.1 | 1 | 7.82 | 0 | 7.82 | - | 0.782
BUCHA DE ALUMINIO FUNDIDO 3/4" C/ ROSCA BSP- WETZEL OU EQUIVALENTE (LABOR) | UN | '048502 | 0.13 | 1 | 1.31 | 0 | 1.31 | - | 0.17
ARRUELA DE ALUMINIO FUNDIDO 3/4" - WETZEL OU EQUIVALENTE (LABOR) | UN | '048516 | 0.13 | 1 | 0.78 | 0 | 0.78 | - | 0.101
ABRACADEIRA TIPO "U" P/ FIXACAO ELETRODUTO 3/4" (LABOR) | UN | '048534 | 0.21 | 1 | 0.59 | 0 | 0.59 | - | 0.124
BOCAL PORCELANA C/ ROSCA P/ LAMPADA INCANDESCENTE (LABOR) | UN | '049505 | 0.1 | 1 | 3.23 | 0 | 3.23 | - | 0.323
JOELHO DE REDUCAO 90 PVC SOLDAVEL DE 32X25MM (LABOR) | UN | '062187 | 0.034 | 1 | 6.81 | 0 | 6.81 | - | 0.232
TUBO DE PVC SOLDAVEL MARROM 25MM (AGUA FRIA) - TIGRE, AMANCO OU EQUIVALENTE (LABOR) | M | '062502 | 0.4646 | 1 | 5.39 | 0 | 5.39 | - | 2.504
JOELHO 90 DE PVC SOLDAVEL DE 25MM (LABOR) | UN | '062511 | 0.1 | 1 | 0.97 | 0 | 0.97 | - | 0.097
TE DE PVC SOLDAVEL DE 25MM (LABOR) | UN | '062520 | 0.034 | 1 | 1.52 | 0 | 1.52 | - | 0.052
TUBO DE ESGOTO PRIMARIO DE PVC BRANCO SERIE NORMAL(1.1/2") - 40MM - TIGRE, AMANCO OU EQUIVALENTE (LABOR) | M | '062530 | 0.19695 | 1 | 7.67 | 0 | 7.67 | - | 1.511
JOELHO 90 DE PVC P/ ESGOTO DE 40MM (LABOR) | UN | '062540 | 0.14 | 1 | 2.73 | 0 | 2.73 | - | 0.382
TE 90° PVC RIGIDO P/ ESGOTO DE 40MM (1 1/2") (LABOR) | UN | '062544 | 0.034 | 1 | 4.45 | 0 | 4.45 | - | 0.151
VALVULA DE PVC 1" C/ UNHO (LABOR) | UN | '064006 | 0.034 | 1 | 11.02 | 0 | 11.02 | - | 0.375
SIFAO DE PVC RIGIDO TIPO COPO 1" X 1 1/2" (LABOR) | UN | '064507 | 0.034 | 1 | 14.64 | 0 | 14.64 | - | 0.498
PIA EM MARMORITE P/COZINHA DIM. 1.20 X 0.60 M (LABOR) | UN | '065598 | 0.034 | 1 | 188.81 | 0 | 188.81 | - | 6.42
RALO SIFONADO 10X10CM C/ GRELHA QUADRADA PVC (LABOR) | UN | '067552 | 0.034 | 1 | 21.61 | 0 | 21.61 | - | 0.735
ENGATES DE PVC (LABOR) | UN | '069505 | 0.034 | 1 | 8.22 | 0 | 8.22 | - | 0.279
FITA DE VEDACAO 18MM X 50M (LABOR) | M | '069512 | 0.04964 | 1 | 0.12 | 0 | 0.12 | - | 0.006
ADESIVO PARA TUBO DE PVC RIGIDO (LABOR) | KG | '069513 | 0.004261 | 1 | 61.96 | 0 | 61.96 | - | 0.264
SOLUCAO LIMPADORA PARA PVC RIGIDO (LABOR) | L | '069514 | 0.004878 | 1 | 76.84 | 0 | 76.84 | - | 0.375
SubTotal: | [8 empty] | 342.21
EQUIPAMENTO | Unid | Código | Coefic. | C. Prod. | Pr. Prod. | Pr. Improd. | Pr. Unit. | Fator Ac. | Subtotal
BETONEIRA 320 L (E301) (LABOR) | H | '080125 | 0.001796 | 1 | 33.66 | 16.89 | 33.66 | - | 0.06
SubTotal: | [8 empty] | 0.06
RESUMO
DISCRIMINAÇÃO |  |  | TAXA(%) | VALORES
Mão-de-Obra(A) |  |  | 157.27 | 138.76
Materiais(B) |  |  |  | 342.21
Equipamentos(C) |  |  |  | 0.06
Produção da Equipe(D) |  |  |  | 1
Custo Horário Total(A+C) |  |  |  | 138.82
Custo Unitário da Execução[(A/D)+(C/D)] = E |  |  |  | 138.82
Custo Direto Total(B+E) |  |  |  | 481.03
Bonificações e Despesas Indiretas - BDI |  |  | 0 | 0
CUSTO UNITÁRIO (Adotado) |  |  |  | 481.03
Orçamento: 1321301 - TABELA CUSTOS LABOR/CT-UFES PADRÃO DER-ES FEVEREIRO/2023(LS=157,27; BDI=0%)
Órgão Cliente: DER-ES |  |  | Órgão Gerente: DER-ES |  |  | Data Base: Fevereiro/2023
Planilha: 1 - TABELA CUSTOS LABOR/CT-UFES PADRÃO DER-ES FEVEREIRO/2023(LS=157,27; BDI=0%)
Item: 020705 - Unidade de sanitário e vestiário p/ até 20 func. área de 18.15m2, paredes de chapa compens. 12mm e pontalete 8x8cm, piso cimentado, cobert. telha fibroc. 6mm, incl. instalação de luz e cx. de inspeção, conf. projeto (1 utilização) | [6 empty] | Unidade: und
Base: LABOR |  | Código Base: '020705 |  | Fonte: LABOR |  |  | Versão: 5
MÃO DE OBRA | Unid | Código | Coefic. | C. Prod. | Pr. Prod. | Pr. Improd. | Pr. Unit. | Fator Ac. | Subtotal
CARPINTEIRO (OFICIAL - SINDUSCON) (LABOR) | H | '010111 | 40.8164 | 1 | 8.3 | 0 | 21.35 | - | 871.43
ELETRICISTA (OFICIAL - SINDUSCON) (LABOR) | H | '010115 | 10.907 | 1 | 8.3 | 0 | 21.35 | - | 232.864
ENCANADOR - (OFICIAL - SINDUSCON) (LABOR) | H | '010118 | 23.016 | 1 | 8.3 | 0 | 21.35 | - | 491.392
ARMADOR (OFICIAL - SINDUSCON) (LABOR) | H | '010121 | 0.1372 | 1 | 8.3 | 0 | 21.35 | - | 2.929
PEDREIRO - (OFICIAL - SINDUSCON) (LABOR) | H | '010139 | 5.236 | 1 | 8.3 | 0 | 21.35 | - | 111.789
PINTOR -(OFICIAL - SINDUSCON) (LABOR) | H | '010140 | 36.1416 | 1 | 8.3 | 0 | 21.35 | - | 771.623
SERVENTE (AUXILIAR DE OBRAS - SINDUSCON) (LABOR) | H | '010146 | 120.6127 | 1 | 6.16 | 0 | 15.85 | - | 1911.711
TELHADISTA - (OFICIAL - SINDUSCON) (LABOR) | H | '010150 | 6.3684 | 1 | 8.3 | 0 | 21.35 | - | 135.965
SubTotal: | [8 empty] | 4529.7
MATERIAL | Unid | Código | Coefic. | C. Prod. | Pr. Prod. | Pr. Improd. | Pr. Unit. | Fator Ac. | Subtotal
AREIA LAVADA MEDIA (LABOR) | M3 | '020503 | 0.81868 | 1 | 146.22 | 0 | 146.22 | - | 119.707
CAL HIDRATADO P/ ARGAMASSA CH III (LABOR) | KG | '020505 | 29.1144 | 1 | 0.81 | 0 | 0.81 | - | 23.583
CIMENTO PORTLAND CP III - 40 (LABOR) | KG | '020508 | 139.6815 | 1 | 0.6 | 0 | 0.6 | - | 83.809
BRITA 1 (LABOR) | M3 | '020517 | 0.019462 | 1 | 147.24 | 0 | 147.24 | - | 2.866
BRITA 2 (LABOR) | M3 | '020518 | 0.04551 | 1 | 147.24 | 0 | 147.24 | - | 6.701
BRITA 3 (LABOR) | M3 | '020519 | 1.0896 | 1 | 147.24 | 0 | 147.24 | - | 160.433
PECA EM MADEIRA PINUS 10 X 2.5 CM (BRUTA) (LABOR) | M | '020975 | 14 | 1 | 4.52 | 0 | 4.52 | - | 63.28
PECA EM MADEIRA 7 X 2 CM (BRUTA) (LABOR) | M | '020977 | 15.14 | 1 | 7.3 | 0 | 7.3 | - | 110.522
SARRAFO DE MADEIRA PINUS 10 X 2.5CM (LABOR) | M | '020985 | 0.07 | 1 | 5.46 | 0 | 5.46 | - | 0.382
TABUA DE MADEIRA PINUS 30 X 2.5 CM (TAIPA DE 1ª) (LABOR) | M2 | '020987 | 1.74 | 1 | 55.2 | 0 | 55.2 | - | 96.048
TABUA DE MADEIRA PINUS 30 X 2.5 CM (LABOR) | M | '020988 | 0.14 | 1 | 15.47 | 0 | 15.47 | - | 2.166
PONTALETE DE MADEIRA BRUTA DE 3ª 8.0 X 8.0 CM (LABOR) | M | '021009 | 137.96 | 1 | 13.08 | 0 | 13.08 | - | 1804.517
CHAPA COMPENSADA RESINADA ESP. 12MM (LABOR) | M2 | '021032 | 75.94 | 1 | 38.47 | 0 | 38.47 | - | 2921.412
ACO CA-50 DE 8.0MM (LABOR) | KG | '021517 | 1.9723 | 1 | 6.88 | 0 | 6.88 | - | 13.569
BLOCO DE CONCRETO 9 X 19 X 39CM - VEDACAO (LABOR) | UN | '022502 | 36.764 | 1 | 2.98 | 0 | 2.98 | - | 109.557
ADITIVO IMPERMEABILIZANTE PEGA NORMAL P/ ARGAMASSA E CONCRETO - SIKA 1, VEDACIT PRO OU EQUIVALENTE (LABOR) | KG | '024015 | 1.2 | 1 | 8.48 | 0 | 8.48 | - | 10.176
TELHA FIBROCIMENTO ONDULADA DE 6MM (LABOR) | M2 | '025513 | 31.5675 | 1 | 31.07 | 0 | 31.07 | - | 980.802
CONJUNTO VEDACAO ELASTICA (LABOR) | UN | '026503 | 38.979 | 1 | 0.54 | 0 | 0.54 | - | 21.049
PARAFUSO GALVANIZADO P/ TELHA (FIXAÇÃO EM MADEIRA), 5/16? X 110MM (LABOR) | UN | '026517 | 38.979 | 1 | 1.83 | 0 | 1.83 | - | 71.332
BUCHA PLASTICA COM PARAFUSO - 8MM (LABOR) | UN | '026548 | 16 | 1 | 0.48 | 0 | 0.48 | - | 7.68
BUCHA PLASTICA 8MM (LABOR) | UN | '026549 | 5 | 1 | 0.17 | 0 | 0.17 | - | 0.85
PARAFUSO CROMADO P/FIXACAO SANITARIOS (LABOR) | UN | '026550 | 5 | 1 | 13.85 | 0 | 13.85 | - | 69.25
PREGO - PRECO MEDIO DAS BITOLAS (LABOR) | KG | '026560 | 4.0048 | 1 | 18.86 | 0 | 18.86 | - | 75.531
PREGO 18X27 (LABOR) | KG | '026569 | 0.021 | 1 | 17.28 | 0 | 17.28 | - | 0.363
ARAME RECOZIDO N.18 BWG (LABOR) | KG | '027010 | 0.0343 | 1 | 18.3 | 0 | 18.3 | - | 0.628
DESMOLDANTE PARA FORMAS (LABOR) | L | '028008 | 0.056 | 1 | 15.21 | 0 | 15.21 | - | 0.852
TARGETA FIO REDONDO 3" (LABOR) | UN | '031511 | 2 | 1 | 6.64 | 0 | 6.64 | - | 13.28
TARGETA FIO REDONDO 2" (LABOR) | UN | '031516 | 1 | 1 | 5.36 | 0 | 5.36 | - | 5.36
CADEADO 30 MM (LABOR) | UN | '031548 | 20 | 1 | 25.47 | 0 | 25.47 | - | 509.4
PORTA CADEADO PARA CADEADO DE 30MM (LABOR) | UN | '031570 | 20 | 1 | 5.49 | 0 | 5.49 | - | 109.8
DOBRADICA DE FERRO ZINCADO DE 3" X 2 1/2" (LABOR) | UN | '031584 | 49 | 1 | 11.25 | 0 | 11.25 | - | 551.25
ESMALTE SINTETICO BRANCO FOSCO - LINHA PREMIUM (LABOR) | L | '037502 | 26.2848 | 1 | 45.05 | 0 | 45.05 | - | 1184.13
AGUARRAZ MINERAL (LABOR) | L | '038001 | 6.5712 | 1 | 18.63 | 0 | 18.63 | - | 122.421
ELETRODUTO DE PVC RIGIDO 3/4" - ROSCAVEL SEM LUVA (LABOR) | M | '042502 | 16.83 | 1 | 4.26 | 0 | 4.26 | - | 71.696
CURVA DE PVC RIGIDO PARA ELETRODUTO DE 3/4" (LABOR) | UN | '042511 | 7 | 1 | 4.66 | 0 | 4.66 | - | 32.62
LUVA DE PVC RIGIDO PARA ELETRODUTO 3/4" (LABOR) | UN | '042521 | 14 | 1 | 1.89 | 0 | 1.89 | - | 26.46
CABO FLEX ISOL. TERMOPLAST. 750V - 2,50 MM2 - 70º (LABOR) | M | '043005 | 28.152 | 1 | 2.78 | 0 | 2.78 | - | 78.263
CABO FLEX ISOL. TERMOPLAST. 750V - 4,00 MM2 - 70º (LABOR) | M | '043006 | 23.256 | 1 | 4.51 | 0 | 4.51 | - | 104.885
CAIXA PVC 4 X 2" - IP40 - TIGRE OU EQUIVALENTE (LABOR) | UN | '045104 | 1 | 1 | 2.76 | 0 | 2.76 | - | 2.76
INTERRUPTOR (MODULO) 1 TECLA SIMPLES 10A/250V S/ ESPELHO (LABOR) | UN | '045501 | 2 | 1 | 16.29 | 0 | 16.29 | - | 32.58
TOMADA (MODULO) PAD BRAS 2 P+T 20A/250V NBR 14136 S/ ESPELH (LABOR) | UN | '045519 | 1 | 1 | 24.24 | 0 | 24.24 | - | 24.24
ESPELHO 4X2", LINHA BRANCA (LABOR) | UN | '045525 | 3 | 1 | 7.78 | 0 | 7.78 | - | 23.34
LAMPADA LED BIVOLT BULBO E27 9W - LUZ BRANCA - FORMATO TRADICIONAL (LABOR) | UN | '046504 | 2 | 1 | 7.82 | 0 | 7.82 | - | 15.64
CHUVEIRO ELÉTRICO EM PVC - TIPO DUCHA (LABOR) | UN | '047561 | 1 | 1 | 78.06 | 0 | 78.06 | - | 78.06
BUCHA DE ALUMINIO FUNDIDO 3/4" C/ ROSCA BSP- WETZEL OU EQUIVALENTE (LABOR) | UN | '048502 | 3 | 1 | 1.31 | 0 | 1.31 | - | 3.93
ARRUELA DE ALUMINIO FUNDIDO 3/4" - WETZEL OU EQUIVALENTE (LABOR) | UN | '048516 | 3 | 1 | 0.78 | 0 | 0.78 | - | 2.34
ABRACADEIRA TIPO "U" P/ FIXACAO ELETRODUTO 3/4" (LABOR) | UN | '048534 | 8 | 1 | 0.59 | 0 | 0.59 | - | 4.72
BOCAL PORCELANA C/ ROSCA P/ LAMPADA INCANDESCENTE (LABOR) | UN | '049505 | 2 | 1 | 3.23 | 0 | 3.23 | - | 6.46
ADAPTADOR PVC SOLDAVEL PARA REGISTRO 25MM X 3/4" (LABOR) | UN | '062111 | 6 | 1 | 1.14 | 0 | 1.14 | - | 6.84
TUBO DE PVC SOLDAVEL MARROM 25MM (AGUA FRIA) - TIGRE, AMANCO OU EQUIVALENTE (LABOR) | M | '062502 | 8.383 | 1 | 5.39 | 0 | 5.39 | - | 45.184
JOELHO 90 DE PVC SOLDAVEL DE 25MM (LABOR) | UN | '062511 | 8 | 1 | 0.97 | 0 | 0.97 | - | 7.76
TE DE PVC SOLDAVEL DE 25MM (LABOR) | UN | '062520 | 4 | 1 | 1.52 | 0 | 1.52 | - | 6.08
TUBO DE ESGOTO PRIMARIO DE PVC BRANCO SERIE NORMAL(1.1/2") - 40MM - TIGRE, AMANCO OU EQUIVALENTE (LABOR) | M | '062530 | 7.07 | 1 | 7.67 | 0 | 7.67 | - | 54.227
TUBO DE ESGOTO PRIMARIO DE PVC BRANCO SERIE NORMAL (4") - 100MM - TIGRE, AMANCO OU EQUIVALENTE (LABOR) | M | '062533 | 1.01 | 1 | 27.24 | 0 | 27.24 | - | 27.512
JOELHO 90 DE PVC P/ ESGOTO DE 40MM (LABOR) | UN | '062540 | 8 | 1 | 2.73 | 0 | 2.73 | - | 21.84
JOELHO 90 DE PVC P/ ESGOTO DE 100MM (LABOR) | UN | '062543 | 1 | 1 | 8.63 | 0 | 8.63 | - | 8.63
TE 90° PVC RIGIDO P/ ESGOTO DE 40MM (1 1/2") (LABOR) | UN | '062544 | 1 | 1 | 4.45 | 0 | 4.45 | - | 4.45
TUBO DE PVC DE 1 1/2" P/ DESCARGA (LABOR) | UN | '062549 | 1 | 1 | 19.39 | 0 | 19.39 | - | 19.39
TE DE PVC SOLDAVEL DE 32X25MM (LABOR) | UN | '062588 | 1 | 1 | 8.44 | 0 | 8.44 | - | 8.44
REGISTRO DE GAVETA BRUTO 20MM - 3/4" (LABOR) | UN | '063502 | 1 | 1 | 43.02 | 0 | 43.02 | - | 43.02
REGISTRO DE PRESSAO BRUTO COM VOLANTE 3/4" (LABOR) | UN | '063530 | 2 | 1 | 41.81 | 0 | 41.81 | - | 83.62
VALVULA DE PVC 1" C/ UNHO (LABOR) | UN | '064006 | 1 | 1 | 11.02 | 0 | 11.02 | - | 11.02
ANEL DE VEDAÇÃO AZUL PARA BACIA SANITARIA (LABOR) | UN | '064709 | 1 | 1 | 17.86 | 0 | 17.86 | - | 17.86
CAIXA DESCARGA PLASTICA SOBREPOR BRANCA 6/9 LITROS (LABOR) | UN | '065002 | 1 | 1 | 43.48 | 0 | 43.48 | - | 43.48
BACIA SIFONADA DE LOUCA BRANCA (LABOR) | UN | '065502 | 1 | 1 | 184.57 | 0 | 184.57 | - | 184.57
LAVATORIO DE LOUCA BRANCA SEM COLUNA (LABOR) | UN | '065509 | 1 | 1 | 99.82 | 0 | 99.82 | - | 99.82
CHUVEIRO DE PVC C/ BRACO (LABOR) | UN | '065526 | 1 | 1 | 18.78 | 0 | 18.78 | - | 18.78
MICTORIO BRANCO GELO C/ SIFAO REF. M-715 DECA (LABOR) | UN | '065955 | 1 | 1 | 483.67 | 0 | 483.67 | - | 483.67
TORNEIRA EM PVC PARA LAVATORIO (LABOR) | UN | '066049 | 1 | 1 | 15.07 | 0 | 15.07 | - | 15.07
RALO SIFONADO 10X10CM C/ GRELHA QUADRADA PVC (LABOR) | UN | '067552 | 1 | 1 | 21.61 | 0 | 21.61 | - | 21.61
BOLSA DE BORRACHA Ø 1.1/2" P/ BACIA SANIT. (LABOR) | UN | '069503 | 1 | 1 | 13.19 | 0 | 13.19 | - | 13.19
ENGATES DE PVC (LABOR) | UN | '069505 | 2 | 1 | 8.22 | 0 | 8.22 | - | 16.44
ASSENTO DE PLASTICO PARA VASO SANITARIO (LABOR) | UN | '069509 | 1 | 1 | 65.8 | 0 | 65.8 | - | 65.8
FITA DE VEDACAO 18MM X 50M (LABOR) | M | '069512 | 10.04 | 1 | 0.12 | 0 | 0.12 | - | 1.205
ADESIVO PARA TUBO DE PVC RIGIDO (LABOR) | KG | '069513 | 0.32065 | 1 | 61.96 | 0 | 61.96 | - | 19.867
SOLUCAO LIMPADORA PARA PVC RIGIDO (LABOR) | L | '069514 | 0.37246 | 1 | 76.84 | 0 | 76.84 | - | 28.62
SubTotal: | [8 empty] | 11138.7
EQUIPAMENTO | Unid | Código | Coefic. | C. Prod. | Pr. Prod. | Pr. Improd. | Pr. Unit. | Fator Ac. | Subtotal
BETONEIRA 320 L (E301) (LABOR) | H | '080125 | 0.052836 | 1 | 33.66 | 16.89 | 33.66 | - | 1.778
SubTotal: | [8 empty] | 1.78
RESUMO
DISCRIMINAÇÃO |  |  | TAXA(%) | VALORES
Mão-de-Obra(A) |  |  | 157.27 | 4529.7
Materiais(B) |  |  |  | 11138.7
Equipamentos(C) |  |  |  | 1.78
Produção da Equipe(D) |  |  |  | 1
Custo Horário Total(A+C) |  |  |  | 4531.48
Custo Unitário da Execução[(A/D)+(C/D)] = E |  |  |  | 4531.48
Custo Direto Total(B+E) |  |  |  | 15670.18
Bonificações e Despesas Indiretas - BDI |  |  | 0 | 0
CUSTO UNITÁRIO (Adotado) |  |  |  | 15670.18
Orçamento: 1321301 - TABELA CUSTOS LABOR/CT-UFES PADRÃO DER-ES FEVEREIRO/2023(LS=157,27; BDI=0%)
Órgão Cliente: DER-ES |  |  | Órgão Gerente: DER-ES |  |  | Data Base: Fevereiro/2023
Planilha: 1 - TABELA CUSTOS LABOR/CT-UFES PADRÃO DER-ES FEVEREIRO/2023(LS=157,27; BDI=0%)
Item: 020706 - Unidade de sanitário e vestiário de 20 a 40 func. área 25.40m2, paredes de chapa compens. 12mm e pontalete 8x8cm, piso cimentado, cobert. telha fibroc. 6mm, incl. inst. de luz e cx. de inspeção, conf. projeto (1 utilização) | [6 empty] | Unidade: und
Base: LABOR |  | Código Base: '020706 |  | Fonte: LABOR |  |  | Versão: 5
MÃO DE OBRA | Unid | Código | Coefic. | C. Prod. | Pr. Prod. | Pr. Improd. | Pr. Unit. | Fator Ac. | Subtotal
CARPINTEIRO (OFICIAL - SINDUSCON) (LABOR) | H | '010111 | 62.507 | 1 | 8.3 | 0 | 21.35 | - | 1334.524
ELETRICISTA (OFICIAL - SINDUSCON) (LABOR) | H | '010115 | 17.229 | 1 | 8.3 | 0 | 21.35 | - | 367.839
ENCANADOR - (OFICIAL - SINDUSCON) (LABOR) | H | '010118 | 43.731 | 1 | 8.3 | 0 | 21.35 | - | 933.657
ARMADOR (OFICIAL - SINDUSCON) (LABOR) | H | '010121 | 0.1372 | 1 | 8.3 | 0 | 21.35 | - | 2.929
PEDREIRO - (OFICIAL - SINDUSCON) (LABOR) | H | '010139 | 5.236 | 1 | 8.3 | 0 | 21.35 | - | 111.789
PINTOR -(OFICIAL - SINDUSCON) (LABOR) | H | '010140 | 46.024 | 1 | 8.3 | 0 | 21.35 | - | 982.612
SERVENTE (AUXILIAR DE OBRAS - SINDUSCON) (LABOR) | H | '010146 | 170.6014 | 1 | 6.16 | 0 | 15.85 | - | 2704.032
TELHADISTA - (OFICIAL - SINDUSCON) (LABOR) | H | '010150 | 8.6652 | 1 | 8.3 | 0 | 21.35 | - | 185.002
SubTotal: | [8 empty] | 6622.38
MATERIAL | Unid | Código | Coefic. | C. Prod. | Pr. Prod. | Pr. Improd. | Pr. Unit. | Fator Ac. | Subtotal
AREIA LAVADA MEDIA (LABOR) | M3 | '020503 | 1.0747 | 1 | 146.22 | 0 | 146.22 | - | 157.148
CAL HIDRATADO P/ ARGAMASSA CH III (LABOR) | KG | '020505 | 38.6624 | 1 | 0.81 | 0 | 0.81 | - | 31.317
CIMENTO PORTLAND CP III - 40 (LABOR) | KG | '020508 | 176.5715 | 1 | 0.6 | 0 | 0.6 | - | 105.943
BRITA 1 (LABOR) | M3 | '020517 | 0.019462 | 1 | 147.24 | 0 | 147.24 | - | 2.866
BRITA 2 (LABOR) | M3 | '020518 | 0.04551 | 1 | 147.24 | 0 | 147.24 | - | 6.701
BRITA 3 (LABOR) | M3 | '020519 | 1.524 | 1 | 147.24 | 0 | 147.24 | - | 224.394
PECA EM MADEIRA PINUS 10 X 2.5 CM (BRUTA) (LABOR) | M | '020975 | 16.87 | 1 | 4.52 | 0 | 4.52 | - | 76.252
PECA EM MADEIRA 7 X 2 CM (BRUTA) (LABOR) | M | '020977 | 29.3 | 1 | 7.3 | 0 | 7.3 | - | 213.89
TABUA DE MADEIRA PINUS 30 X 2.5 CM (TAIPA DE 1ª) (LABOR) | M2 | '020987 | 3.3 | 1 | 55.2 | 0 | 55.2 | - | 182.16
TABUA DE MADEIRA PINUS 30 X 2.5 CM (LABOR) | M | '020988 | 0.14 | 1 | 15.47 | 0 | 15.47 | - | 2.166
PONTALETE DE MADEIRA BRUTA DE 3ª 8.0 X 8.0 CM (LABOR) | M | '021009 | 166.252 | 1 | 13.08 | 0 | 13.08 | - | 2174.576
CHAPA COMPENSADA RESINADA ESP. 12MM (LABOR) | M2 | '021032 | 109.32 | 1 | 38.47 | 0 | 38.47 | - | 4205.54
ACO CA-50 DE 8.0MM (LABOR) | KG | '021517 | 1.9723 | 1 | 6.88 | 0 | 6.88 | - | 13.569
BLOCO DE CONCRETO 9 X 19 X 39CM - VEDACAO (LABOR) | UN | '022502 | 36.764 | 1 | 2.98 | 0 | 2.98 | - | 109.557
ADITIVO IMPERMEABILIZANTE PEGA NORMAL P/ ARGAMASSA E CONCRETO - SIKA 1, VEDACIT PRO OU EQUIVALENTE (LABOR) | KG | '024015 | 1.2 | 1 | 8.48 | 0 | 8.48 | - | 10.176
TELHA FIBROCIMENTO ONDULADA DE 6MM (LABOR) | M2 | '025513 | 42.9525 | 1 | 31.07 | 0 | 31.07 | - | 1334.534
CONJUNTO VEDACAO ELASTICA (LABOR) | UN | '026503 | 53.037 | 1 | 0.54 | 0 | 0.54 | - | 28.64
PARAFUSO GALVANIZADO P/ TELHA (FIXAÇÃO EM MADEIRA), 5/16? X 110MM (LABOR) | UN | '026517 | 53.037 | 1 | 1.83 | 0 | 1.83 | - | 97.058
BUCHA PLASTICA COM PARAFUSO - 8MM (LABOR) | UN | '026548 | 20 | 1 | 0.48 | 0 | 0.48 | - | 9.6
BUCHA PLASTICA 8MM (LABOR) | UN | '026549 | 10 | 1 | 0.17 | 0 | 0.17 | - | 1.7
PARAFUSO CROMADO P/FIXACAO SANITARIOS (LABOR) | UN | '026550 | 10 | 1 | 13.85 | 0 | 13.85 | - | 138.5
PREGO - PRECO MEDIO DAS BITOLAS (LABOR) | KG | '026560 | 5.3496 | 1 | 18.86 | 0 | 18.86 | - | 100.893
PREGO 18X27 (LABOR) | KG | '026569 | 0.021 | 1 | 17.28 | 0 | 17.28 | - | 0.363
ARAME RECOZIDO N.18 BWG (LABOR) | KG | '027010 | 0.0343 | 1 | 18.3 | 0 | 18.3 | - | 0.628
DESMOLDANTE PARA FORMAS (LABOR) | L | '028008 | 0.056 | 1 | 15.21 | 0 | 15.21 | - | 0.852
TARGETA FIO REDONDO 3" (LABOR) | UN | '031511 | 2 | 1 | 6.64 | 0 | 6.64 | - | 13.28
TARGETA FIO REDONDO 2" (LABOR) | UN | '031516 | 2 | 1 | 5.36 | 0 | 5.36 | - | 10.72
CADEADO 30 MM (LABOR) | UN | '031548 | 40 | 1 | 25.47 | 0 | 25.47 | - | 1018.8
PORTA CADEADO PARA CADEADO DE 30MM (LABOR) | UN | '031570 | 40 | 1 | 5.49 | 0 | 5.49 | - | 219.6
DOBRADICA DE FERRO ZINCADO DE 3" X 2 1/2" (LABOR) | UN | '031584 | 92 | 1 | 11.25 | 0 | 11.25 | - | 1035
ESMALTE SINTETICO BRANCO FOSCO - LINHA PREMIUM (LABOR) | L | '037502 | 33.472 | 1 | 45.05 | 0 | 45.05 | - | 1507.914
AGUARRAZ MINERAL (LABOR) | L | '038001 | 8.368 | 1 | 18.63 | 0 | 18.63 | - | 155.896
ELETRODUTO DE PVC RIGIDO 3/4" - ROSCAVEL SEM LUVA (LABOR) | M | '042502 | 23.76 | 1 | 4.26 | 0 | 4.26 | - | 101.218
CURVA DE PVC RIGIDO PARA ELETRODUTO DE 3/4" (LABOR) | UN | '042511 | 10 | 1 | 4.66 | 0 | 4.66 | - | 46.6
CABO FLEX ISOL. TERMOPLAST. 750V - 2,50 MM2 - 70º (LABOR) | M | '043005 | 38.148 | 1 | 2.78 | 0 | 2.78 | - | 106.051
CABO FLEX ISOL. TERMOPLAST. 750V - 4,00 MM2 - 70º (LABOR) | M | '043006 | 44.88 | 1 | 4.51 | 0 | 4.51 | - | 202.409
CAIXA PVC 4 X 2" - IP40 - TIGRE OU EQUIVALENTE (LABOR) | UN | '045104 | 3 | 1 | 2.76 | 0 | 2.76 | - | 8.28
INTERRUPTOR (MODULO) 1 TECLA SIMPLES 10A/250V S/ ESPELHO (LABOR) | UN | '045501 | 3 | 1 | 16.29 | 0 | 16.29 | - | 48.87
TOMADA (MODULO) PAD BRAS 2 P+T 20A/250V NBR 14136 S/ ESPELH (LABOR) | UN | '045519 | 2 | 1 | 24.24 | 0 | 24.24 | - | 48.48
ESPELHO 4X2", LINHA BRANCA (LABOR) | UN | '045525 | 5 | 1 | 7.78 | 0 | 7.78 | - | 38.9
LAMPADA LED BIVOLT BULBO E27 9W - LUZ BRANCA - FORMATO TRADICIONAL (LABOR) | UN | '046504 | 2 | 1 | 7.82 | 0 | 7.82 | - | 15.64
LAMPADA LED BIVOLT BULBO E27 20W - LUZ BRANCA - FORMATO TRADICIONAL (LABOR) | UN | '046509 | 1 | 1 | 20.8 | 0 | 20.8 | - | 20.8
CHUVEIRO ELÉTRICO EM PVC - TIPO DUCHA (LABOR) | UN | '047561 | 2 | 1 | 78.06 | 0 | 78.06 | - | 156.12
BUCHA DE ALUMINIO FUNDIDO 3/4" C/ ROSCA BSP- WETZEL OU EQUIVALENTE (LABOR) | UN | '048502 | 4 | 1 | 1.31 | 0 | 1.31 | - | 5.24
ARRUELA DE ALUMINIO FUNDIDO 3/4" - WETZEL OU EQUIVALENTE (LABOR) | UN | '048516 | 4 | 1 | 0.78 | 0 | 0.78 | - | 3.12
ABRACADEIRA TIPO "U" P/ FIXACAO ELETRODUTO 3/4" (LABOR) | UN | '048534 | 10 | 1 | 0.59 | 0 | 0.59 | - | 5.9
BOCAL PORCELANA C/ ROSCA P/ LAMPADA INCANDESCENTE (LABOR) | UN | '049505 | 3 | 1 | 3.23 | 0 | 3.23 | - | 9.69
ADAPTADOR PVC SOLDAVEL PARA REGISTRO 25MM X 3/4" (LABOR) | UN | '062111 | 8 | 1 | 1.14 | 0 | 1.14 | - | 9.12
ADAPTADOR PVC SOLDAVEL PARA REGISTRO 32MM X 1" (LABOR) | UN | '062112 | 2 | 1 | 2.35 | 0 | 2.35 | - | 4.7
BUCHA DE REDUCAO PVC SOLDAVEL LONGA 32X25MM (LABOR) | UN | '062122 | 2 | 1 | 1.35 | 0 | 1.35 | - | 2.7
TUBO DE PVC SOLDAVEL MARROM 25MM (AGUA FRIA) - TIGRE, AMANCO OU EQUIVALENTE (LABOR) | M | '062502 | 12.12 | 1 | 5.39 | 0 | 5.39 | - | 65.327
TUBO DE PVC SOLDAVEL MARROM 32MM (AGUA FRIA) - TIGRE, AMANCO OU EQUIVALENTE (LABOR) | M | '062503 | 2.727 | 1 | 10.96 | 0 | 10.96 | - | 29.888
JOELHO 90 DE PVC SOLDAVEL DE 25MM (LABOR) | UN | '062511 | 10 | 1 | 0.97 | 0 | 0.97 | - | 9.7
JOELHO 90 DE PVC SOLDAVEL DE 32MM (LABOR) | UN | '062512 | 1 | 1 | 3.19 | 0 | 3.19 | - | 3.19
TE DE PVC SOLDAVEL DE 25MM (LABOR) | UN | '062520 | 7 | 1 | 1.52 | 0 | 1.52 | - | 10.64
TE DE PVC SOLDAVEL DE 32MM (LABOR) | UN | '062521 | 1 | 1 | 4.62 | 0 | 4.62 | - | 4.62
TUBO DE ESGOTO PRIMARIO DE PVC BRANCO SERIE NORMAL(1.1/2") - 40MM - TIGRE, AMANCO OU EQUIVALENTE (LABOR) | M | '062530 | 8.08 | 1 | 7.67 | 0 | 7.67 | - | 61.974
TUBO DE ESGOTO PRIMARIO DE PVC BRANCO SERIE NORMAL (4") - 100MM - TIGRE, AMANCO OU EQUIVALENTE (LABOR) | M | '062533 | 5.555 | 1 | 27.24 | 0 | 27.24 | - | 151.318
JOELHO 45 DE PVC P/ ESGOTO DE 40MM (LABOR) | UN | '062536 | 1 | 1 | 2.65 | 0 | 2.65 | - | 2.65
JOELHO 90 DE PVC P/ ESGOTO DE 40MM (LABOR) | UN | '062540 | 10 | 1 | 2.73 | 0 | 2.73 | - | 27.3
JOELHO 90 DE PVC P/ ESGOTO DE 100MM (LABOR) | UN | '062543 | 4 | 1 | 8.63 | 0 | 8.63 | - | 34.52
TE 90° PVC RIGIDO P/ ESGOTO DE 40MM (1 1/2") (LABOR) | UN | '062544 | 3 | 1 | 4.45 | 0 | 4.45 | - | 13.35
TE 90° PVC RIGIDO P/ ESGOTO DE 100MM (4") (LABOR) | UN | '062547 | 1 | 1 | 17.89 | 0 | 17.89 | - | 17.89
TUBO DE PVC DE 1 1/2" P/ DESCARGA (LABOR) | UN | '062549 | 2 | 1 | 19.39 | 0 | 19.39 | - | 38.78
TE DE PVC SOLDAVEL DE 32X25MM (LABOR) | UN | '062588 | 1 | 1 | 8.44 | 0 | 8.44 | - | 8.44
REGISTRO DE GAVETA BRUTO 25MM - 1" (LABOR) | UN | '063503 | 1 | 1 | 56.84 | 0 | 56.84 | - | 56.84
REGISTRO DE PRESSAO BRUTO COM VOLANTE 3/4" (LABOR) | UN | '063530 | 4 | 1 | 41.81 | 0 | 41.81 | - | 167.24
VALVULA DE PVC 1" C/ UNHO (LABOR) | UN | '064006 | 2 | 1 | 11.02 | 0 | 11.02 | - | 22.04
ANEL DE VEDAÇÃO AZUL PARA BACIA SANITARIA (LABOR) | UN | '064709 | 2 | 1 | 17.86 | 0 | 17.86 | - | 35.72
CAIXA DESCARGA PLASTICA SOBREPOR BRANCA 6/9 LITROS (LABOR) | UN | '065002 | 2 | 1 | 43.48 | 0 | 43.48 | - | 86.96
BACIA SIFONADA DE LOUCA BRANCA (LABOR) | UN | '065502 | 2 | 1 | 184.57 | 0 | 184.57 | - | 369.14
LAVATORIO DE LOUCA BRANCA SEM COLUNA (LABOR) | UN | '065509 | 2 | 1 | 99.82 | 0 | 99.82 | - | 199.64
CHUVEIRO DE PVC C/ BRACO (LABOR) | UN | '065526 | 2 | 1 | 18.78 | 0 | 18.78 | - | 37.56
MICTORIO BRANCO GELO C/ SIFAO REF. M-715 DECA (LABOR) | UN | '065955 | 2 | 1 | 483.67 | 0 | 483.67 | - | 967.34
TORNEIRA EM PVC PARA LAVATORIO (LABOR) | UN | '066049 | 2 | 1 | 15.07 | 0 | 15.07 | - | 30.14
RALO SIFONADO 10X10CM C/ GRELHA QUADRADA PVC (LABOR) | UN | '067552 | 1 | 1 | 21.61 | 0 | 21.61 | - | 21.61
ENGATES DE PVC (LABOR) | UN | '069505 | 4 | 1 | 8.22 | 0 | 8.22 | - | 32.88
ASSENTO DE PLASTICO PARA VASO SANITARIO (LABOR) | UN | '069509 | 2 | 1 | 65.8 | 0 | 65.8 | - | 131.6
FITA DE VEDACAO 18MM X 50M (LABOR) | M | '069512 | 18.84 | 1 | 0.12 | 0 | 0.12 | - | 2.261
ADESIVO PARA TUBO DE PVC RIGIDO (LABOR) | KG | '069513 | 0.81189 | 1 | 61.96 | 0 | 61.96 | - | 50.305
SOLUCAO LIMPADORA PARA PVC RIGIDO (LABOR) | L | '069514 | 1.059 | 1 | 76.84 | 0 | 76.84 | - | 81.374
SubTotal: | [8 empty] | 16796.31
EQUIPAMENTO | Unid | Código | Coefic. | C. Prod. | Pr. Prod. | Pr. Improd. | Pr. Unit. | Fator Ac. | Subtotal
BETONEIRA 320 L (E301) (LABOR) | H | '080125 | 0.052836 | 1 | 33.66 | 16.89 | 33.66 | - | 1.778
SubTotal: | [8 empty] | 1.78
RESUMO
DISCRIMINAÇÃO |  |  | TAXA(%) | VALORES
Mão-de-Obra(A) |  |  | 157.27 | 6622.38
Materiais(B) |  |  |  | 16796.31
Equipamentos(C) |  |  |  | 1.78
Produção da Equipe(D) |  |  |  | 1
Custo Horário Total(A+C) |  |  |  | 6624.16
Custo Unitário da Execução[(A/D)+(C/D)] = E |  |  |  | 6624.16
Custo Direto Total(B+E) |  |  |  | 23420.47
Bonificações e Despesas Indiretas - BDI |  |  | 0 | 0
CUSTO UNITÁRIO (Adotado) |  |  |  | 23420.47
Orçamento: 1321301 - TABELA CUSTOS LABOR/CT-UFES PADRÃO DER-ES FEVEREIRO/2023(LS=157,27; BDI=0%)
Órgão Cliente: DER-ES |  |  | Órgão Gerente: DER-ES |  |  | Data Base: Fevereiro/2023
Planilha: 1 - TABELA CUSTOS LABOR/CT-UFES PADRÃO DER-ES FEVEREIRO/2023(LS=157,27; BDI=0%)
Item: 020707 - Unidade de sanitário e vestiário de 40 a 60 func. área 33.90m2, paredes de chapa compens. 12mm e pontalete 8x8cm, piso cimentado, cobert. telha fibroc. 6mm, incl. inst. de luz e cx. de inspeção, conf. projeto (1 utilização) | [6 empty] | Unidade: und
Base: LABOR |  | Código Base: '020707 |  | Fonte: LABOR |  |  | Versão: 5
MÃO DE OBRA | Unid | Código | Coefic. | C. Prod. | Pr. Prod. | Pr. Improd. | Pr. Unit. | Fator Ac. | Subtotal
CARPINTEIRO (OFICIAL - SINDUSCON) (LABOR) | H | '010111 | 80.9143 | 1 | 8.3 | 0 | 21.35 | - | 1727.52
ELETRICISTA (OFICIAL - SINDUSCON) (LABOR) | H | '010115 | 18.369 | 1 | 8.3 | 0 | 21.35 | - | 392.178
ENCANADOR - (OFICIAL - SINDUSCON) (LABOR) | H | '010118 | 61.507 | 1 | 8.3 | 0 | 21.35 | - | 1313.174
ARMADOR (OFICIAL - SINDUSCON) (LABOR) | H | '010121 | 0.1372 | 1 | 8.3 | 0 | 21.35 | - | 2.929
PEDREIRO - (OFICIAL - SINDUSCON) (LABOR) | H | '010139 | 5.236 | 1 | 8.3 | 0 | 21.35 | - | 111.789
PINTOR -(OFICIAL - SINDUSCON) (LABOR) | H | '010140 | 47.9688 | 1 | 8.3 | 0 | 21.35 | - | 1024.134
SERVENTE (AUXILIAR DE OBRAS - SINDUSCON) (LABOR) | H | '010146 | 202.8455 | 1 | 6.16 | 0 | 15.85 | - | 3215.101
TELHADISTA - (OFICIAL - SINDUSCON) (LABOR) | H | '010150 | 10.7834 | 1 | 8.3 | 0 | 21.35 | - | 230.225
SubTotal: | [8 empty] | 8017.05
MATERIAL | Unid | Código | Coefic. | C. Prod. | Pr. Prod. | Pr. Improd. | Pr. Unit. | Fator Ac. | Subtotal
AREIA LAVADA MEDIA (LABOR) | M3 | '020503 | 1.3745 | 1 | 146.22 | 0 | 146.22 | - | 200.973
CAL HIDRATADO P/ ARGAMASSA CH III (LABOR) | KG | '020505 | 49.8384 | 1 | 0.81 | 0 | 0.81 | - | 40.369
CIMENTO PORTLAND CP III - 40 (LABOR) | KG | '020508 | 219.7515 | 1 | 0.6 | 0 | 0.6 | - | 131.851
BRITA 1 (LABOR) | M3 | '020517 | 0.019462 | 1 | 147.24 | 0 | 147.24 | - | 2.866
BRITA 2 (LABOR) | M3 | '020518 | 0.04551 | 1 | 147.24 | 0 | 147.24 | - | 6.701
BRITA 3 (LABOR) | M3 | '020519 | 2.0328 | 1 | 147.24 | 0 | 147.24 | - | 299.309
PECA EM MADEIRA PINUS 10 X 2.5 CM (BRUTA) (LABOR) | M | '020975 | 24.57 | 1 | 4.52 | 0 | 4.52 | - | 111.056
PECA EM MADEIRA 7 X 2 CM (BRUTA) (LABOR) | M | '020977 | 1.9723 | 1 | 7.3 | 0 | 7.3 | - | 14.397
TABUA DE MADEIRA PINUS 30 X 2.5 CM (TAIPA DE 1ª) (LABOR) | M2 | '020987 | 4.38 | 1 | 55.2 | 0 | 55.2 | - | 241.776
TABUA DE MADEIRA PINUS 30 X 2.5 CM (LABOR) | M | '020988 | 0.14 | 1 | 15.47 | 0 | 15.47 | - | 2.166
PONTALETE DE MADEIRA BRUTA DE 3ª 8.0 X 8.0 CM (LABOR) | M | '021009 | 205.405 | 1 | 13.08 | 0 | 13.08 | - | 2686.697
CHAPA COMPENSADA RESINADA ESP. 12MM (LABOR) | M2 | '021032 | 122.83 | 1 | 38.47 | 0 | 38.47 | - | 4725.27
ACO CA-50 DE 8.0MM (LABOR) | KG | '021517 | 1.9723 | 1 | 6.88 | 0 | 6.88 | - | 13.569
BLOCO DE CONCRETO 9 X 19 X 39CM - VEDACAO (LABOR) | UN | '022502 | 36.764 | 1 | 2.98 | 0 | 2.98 | - | 109.557
ADITIVO IMPERMEABILIZANTE PEGA NORMAL P/ ARGAMASSA E CONCRETO - SIKA 1, VEDACIT PRO OU EQUIVALENTE (LABOR) | KG | '024015 | 1.2 | 1 | 8.48 | 0 | 8.48 | - | 10.176
TELHA FIBROCIMENTO ONDULADA DE 6MM (LABOR) | M2 | '025513 | 53.452 | 1 | 31.07 | 0 | 31.07 | - | 1660.754
CONJUNTO VEDACAO ELASTICA (LABOR) | UN | '026503 | 66.0016 | 1 | 0.54 | 0 | 0.54 | - | 35.641
PARAFUSO GALVANIZADO P/ TELHA (FIXAÇÃO EM MADEIRA), 5/16? X 110MM (LABOR) | UN | '026517 | 66.0016 | 1 | 1.83 | 0 | 1.83 | - | 120.783
BUCHA PLASTICA COM PARAFUSO - 8MM (LABOR) | UN | '026548 | 30 | 1 | 0.48 | 0 | 0.48 | - | 14.4
BUCHA PLASTICA 8MM (LABOR) | UN | '026549 | 15 | 1 | 0.17 | 0 | 0.17 | - | 2.55
PARAFUSO CROMADO P/FIXACAO SANITARIOS (LABOR) | UN | '026550 | 15 | 1 | 13.85 | 0 | 13.85 | - | 207.75
PREGO - PRECO MEDIO DAS BITOLAS (LABOR) | KG | '026560 | 6.2596 | 1 | 18.86 | 0 | 18.86 | - | 118.056
PREGO 18X27 (LABOR) | KG | '026569 | 0.021 | 1 | 17.28 | 0 | 17.28 | - | 0.363
ARAME RECOZIDO N.18 BWG (LABOR) | KG | '027010 | 0.0343 | 1 | 18.3 | 0 | 18.3 | - | 0.628
DESMOLDANTE PARA FORMAS (LABOR) | L | '028008 | 0.056 | 1 | 15.21 | 0 | 15.21 | - | 0.852
TARGETA FIO REDONDO 3" (LABOR) | UN | '031511 | 2 | 1 | 6.64 | 0 | 6.64 | - | 13.28
TARGETA FIO REDONDO 2" (LABOR) | UN | '031516 | 3 | 1 | 5.36 | 0 | 5.36 | - | 16.08
CADEADO 30 MM (LABOR) | UN | '031548 | 60 | 1 | 25.47 | 0 | 25.47 | - | 1528.2
PORTA CADEADO PARA CADEADO DE 30MM (LABOR) | UN | '031570 | 60 | 1 | 5.49 | 0 | 5.49 | - | 329.4
DOBRADICA DE FERRO ZINCADO DE 3" X 2 1/2" (LABOR) | UN | '031584 | 135 | 1 | 11.25 | 0 | 11.25 | - | 1518.75
ESMALTE SINTETICO BRANCO FOSCO - LINHA PREMIUM (LABOR) | L | '037502 | 34.8864 | 1 | 45.05 | 0 | 45.05 | - | 1571.632
AGUARRAZ MINERAL (LABOR) | L | '038001 | 8.7216 | 1 | 18.63 | 0 | 18.63 | - | 162.483
ELETRODUTO DE PVC RIGIDO 3/4" - ROSCAVEL SEM LUVA (LABOR) | M | '042502 | 27.5 | 1 | 4.26 | 0 | 4.26 | - | 117.15
CURVA DE PVC RIGIDO PARA ELETRODUTO DE 3/4" (LABOR) | UN | '042511 | 1 | 1 | 4.66 | 0 | 4.66 | - | 4.66
LUVA DE PVC RIGIDO PARA ELETRODUTO 3/4" (LABOR) | UN | '042521 | 22 | 1 | 1.89 | 0 | 1.89 | - | 41.58
CABO FLEX ISOL. TERMOPLAST. 750V - 2,50 MM2 - 70º (LABOR) | M | '043005 | 35.088 | 1 | 2.78 | 0 | 2.78 | - | 97.545
CABO FLEX ISOL. TERMOPLAST. 750V - 4,00 MM2 - 70º (LABOR) | M | '043006 | 61.71 | 1 | 4.51 | 0 | 4.51 | - | 278.312
CAIXA PVC 4 X 2" - IP40 - TIGRE OU EQUIVALENTE (LABOR) | UN | '045104 | 3 | 1 | 2.76 | 0 | 2.76 | - | 8.28
INTERRUPTOR (MODULO) 1 TECLA SIMPLES 10A/250V S/ ESPELHO (LABOR) | UN | '045501 | 3 | 1 | 16.29 | 0 | 16.29 | - | 48.87
ESPELHO 4X2", LINHA BRANCA (LABOR) | UN | '045525 | 3 | 1 | 7.78 | 0 | 7.78 | - | 23.34
LAMPADA LED BIVOLT BULBO E27 9W - LUZ BRANCA - FORMATO TRADICIONAL (LABOR) | UN | '046504 | 2 | 1 | 7.82 | 0 | 7.82 | - | 15.64
LAMPADA LED BIVOLT BULBO E27 20W - LUZ BRANCA - FORMATO TRADICIONAL (LABOR) | UN | '046509 | 1 | 1 | 20.8 | 0 | 20.8 | - | 20.8
CHUVEIRO ELÉTRICO EM PVC - TIPO DUCHA (LABOR) | UN | '047561 | 3 | 1 | 78.06 | 0 | 78.06 | - | 234.18
BUCHA DE ALUMINIO FUNDIDO 3/4" C/ ROSCA BSP- WETZEL OU EQUIVALENTE (LABOR) | UN | '048502 | 4 | 1 | 1.31 | 0 | 1.31 | - | 5.24
ARRUELA DE ALUMINIO FUNDIDO 3/4" - WETZEL OU EQUIVALENTE (LABOR) | UN | '048516 | 4 | 1 | 0.78 | 0 | 0.78 | - | 3.12
ABRACADEIRA TIPO "U" P/ FIXACAO ELETRODUTO 3/4" (LABOR) | UN | '048534 | 15 | 1 | 0.59 | 0 | 0.59 | - | 8.85
BOCAL PORCELANA C/ ROSCA P/ LAMPADA INCANDESCENTE (LABOR) | UN | '049505 | 3 | 1 | 3.23 | 0 | 3.23 | - | 9.69
ADAPTADOR PVC SOLDAVEL PARA REGISTRO 25MM X 3/4" (LABOR) | UN | '062111 | 12 | 1 | 1.14 | 0 | 1.14 | - | 13.68
ADAPTADOR PVC SOLDAVEL PARA REGISTRO 32MM X 1" (LABOR) | UN | '062112 | 2 | 1 | 2.35 | 0 | 2.35 | - | 4.7
BUCHA DE REDUCAO PVC SOLDAVEL LONGA 32X25MM (LABOR) | UN | '062122 | 2 | 1 | 1.35 | 0 | 1.35 | - | 2.7
TUBO DE PVC SOLDAVEL MARROM 25MM (AGUA FRIA) - TIGRE, AMANCO OU EQUIVALENTE (LABOR) | M | '062502 | 20.301 | 1 | 5.39 | 0 | 5.39 | - | 109.422
TUBO DE PVC SOLDAVEL MARROM 32MM (AGUA FRIA) - TIGRE, AMANCO OU EQUIVALENTE (LABOR) | M | '062503 | 2.727 | 1 | 10.96 | 0 | 10.96 | - | 29.888
JOELHO 90 DE PVC SOLDAVEL DE 25MM (LABOR) | UN | '062511 | 12 | 1 | 0.97 | 0 | 0.97 | - | 11.64
TE DE PVC SOLDAVEL DE 25MM (LABOR) | UN | '062520 | 12 | 1 | 1.52 | 0 | 1.52 | - | 18.24
TE DE PVC SOLDAVEL DE 32MM (LABOR) | UN | '062521 | 2 | 1 | 4.62 | 0 | 4.62 | - | 9.24
TUBO DE ESGOTO PRIMARIO DE PVC BRANCO SERIE NORMAL(1.1/2") - 40MM - TIGRE, AMANCO OU EQUIVALENTE (LABOR) | M | '062530 | 6.565 | 1 | 7.67 | 0 | 7.67 | - | 50.354
TUBO DE ESGOTO PRIMARIO DE PVC BRANCO SERIE NORMAL (4") - 100MM - TIGRE, AMANCO OU EQUIVALENTE (LABOR) | M | '062533 | 7.272 | 1 | 27.24 | 0 | 27.24 | - | 198.089
JOELHO 45 DE PVC P/ ESGOTO DE 40MM (LABOR) | UN | '062536 | 1 | 1 | 2.65 | 0 | 2.65 | - | 2.65
JOELHO 90 DE PVC P/ ESGOTO DE 40MM (LABOR) | UN | '062540 | 13 | 1 | 2.73 | 0 | 2.73 | - | 35.49
JOELHO 90 DE PVC P/ ESGOTO DE 100MM (LABOR) | UN | '062543 | 5 | 1 | 8.63 | 0 | 8.63 | - | 43.15
TE 90° PVC RIGIDO P/ ESGOTO DE 40MM (1 1/2") (LABOR) | UN | '062544 | 5 | 1 | 4.45 | 0 | 4.45 | - | 22.25
TE 90° PVC RIGIDO P/ ESGOTO DE 100MM (4") (LABOR) | UN | '062547 | 2 | 1 | 17.89 | 0 | 17.89 | - | 35.78
TUBO DE PVC DE 1 1/2" P/ DESCARGA (LABOR) | UN | '062549 | 3 | 1 | 19.39 | 0 | 19.39 | - | 58.17
TE DE PVC SOLDAVEL DE 32X25MM (LABOR) | UN | '062588 | 1 | 1 | 8.44 | 0 | 8.44 | - | 8.44
REGISTRO DE GAVETA BRUTO 25MM - 1" (LABOR) | UN | '063503 | 1 | 1 | 56.84 | 0 | 56.84 | - | 56.84
REGISTRO DE PRESSAO BRUTO COM VOLANTE 3/4" (LABOR) | UN | '063530 | 6 | 1 | 41.81 | 0 | 41.81 | - | 250.86
VALVULA DE PVC 1" C/ UNHO (LABOR) | UN | '064006 | 3 | 1 | 11.02 | 0 | 11.02 | - | 33.06
ANEL DE VEDAÇÃO AZUL PARA BACIA SANITARIA (LABOR) | UN | '064709 | 3 | 1 | 17.86 | 0 | 17.86 | - | 53.58
CAIXA DESCARGA PLASTICA SOBREPOR BRANCA 6/9 LITROS (LABOR) | UN | '065002 | 3 | 1 | 43.48 | 0 | 43.48 | - | 130.44
BACIA SIFONADA DE LOUCA BRANCA (LABOR) | UN | '065502 | 3 | 1 | 184.57 | 0 | 184.57 | - | 553.71
LAVATORIO DE LOUCA BRANCA SEM COLUNA (LABOR) | UN | '065509 | 3 | 1 | 99.82 | 0 | 99.82 | - | 299.46
CHUVEIRO DE PVC C/ BRACO (LABOR) | UN | '065526 | 3 | 1 | 18.78 | 0 | 18.78 | - | 56.34
MICTORIO BRANCO GELO C/ SIFAO REF. M-715 DECA (LABOR) | UN | '065955 | 3 | 1 | 483.67 | 0 | 483.67 | - | 1451.01
TORNEIRA EM PVC PARA LAVATORIO (LABOR) | UN | '066049 | 3 | 1 | 15.07 | 0 | 15.07 | - | 45.21
RALO SIFONADO 10X10CM C/ GRELHA QUADRADA PVC (LABOR) | UN | '067552 | 1 | 1 | 21.61 | 0 | 21.61 | - | 21.61
ENGATES DE PVC (LABOR) | UN | '069505 | 6 | 1 | 8.22 | 0 | 8.22 | - | 49.32
ASSENTO DE PLASTICO PARA VASO SANITARIO (LABOR) | UN | '069509 | 3 | 1 | 65.8 | 0 | 65.8 | - | 197.4
FITA DE VEDACAO 18MM X 50M (LABOR) | M | '069512 | 27.16 | 1 | 0.12 | 0 | 0.12 | - | 3.259
ADESIVO PARA TUBO DE PVC RIGIDO (LABOR) | KG | '069513 | 1.1089 | 1 | 61.96 | 0 | 61.96 | - | 68.71
SOLUCAO LIMPADORA PARA PVC RIGIDO (LABOR) | L | '069514 | 1.4365 | 1 | 76.84 | 0 | 76.84 | - | 110.379
SubTotal: | [8 empty] | 20850.66
EQUIPAMENTO | Unid | Código | Coefic. | C. Prod. | Pr. Prod. | Pr. Improd. | Pr. Unit. | Fator Ac. | Subtotal
BETONEIRA 320 L (E301) (LABOR) | H | '080125 | 0.052836 | 1 | 33.66 | 16.89 | 33.66 | - | 1.778
SubTotal: | [8 empty] | 1.78
RESUMO
DISCRIMINAÇÃO |  |  | TAXA(%) | VALORES
Mão-de-Obra(A) |  |  | 157.27 | 8017.05
Materiais(B) |  |  |  | 20850.66
Equipamentos(C) |  |  |  | 1.78
Produção da Equipe(D) |  |  |  | 1
Custo Horário Total(A+C) |  |  |  | 8018.83
Custo Unitário da Execução[(A/D)+(C/D)] = E |  |  |  | 8018.83
Custo Direto Total(B+E) |  |  |  | 28869.49
Bonificações e Despesas Indiretas - BDI |  |  | 0 | 0
CUSTO UNITÁRIO (Adotado) |  |  |  | 28869.49
Orçamento: 1321301 - TABELA CUSTOS LABOR/CT-UFES PADRÃO DER-ES FEVEREIRO/2023(LS=157,27; BDI=0%)
Órgão Cliente: DER-ES |  |  | Órgão Gerente: DER-ES |  |  | Data Base: Fevereiro/2023
Planilha: 1 - TABELA CUSTOS LABOR/CT-UFES PADRÃO DER-ES FEVEREIRO/2023(LS=157,27; BDI=0%)
Item: 020708 - Galpão para serraria e carpintaria área 12.00m2, em peça de madeira 8x8cm e contraventamento de 5x7cm, cobertura de telha de fibroc. de 6mm, inclusive ponto e cabo de alimentação da máquina, conf. projeto (1 utilização) | [6 empty] | Unidade: m2
Base: LABOR |  | Código Base: '020708 |  | Fonte: LABOR |  |  | Versão: 2
MÃO DE OBRA | Unid | Código | Coefic. | C. Prod. | Pr. Prod. | Pr. Improd. | Pr. Unit. | Fator Ac. | Subtotal
CARPINTEIRO (OFICIAL - SINDUSCON) (LABOR) | H | '010111 | 1.016 | 1 | 8.3 | 0 | 21.35 | - | 21.692
ELETRICISTA (OFICIAL - SINDUSCON) (LABOR) | H | '010115 | 0.30585 | 1 | 8.3 | 0 | 21.35 | - | 6.53
SERVENTE (AUXILIAR DE OBRAS - SINDUSCON) (LABOR) | H | '010146 | 1.8112 | 1 | 6.16 | 0 | 15.85 | - | 28.707
TELHADISTA - (OFICIAL - SINDUSCON) (LABOR) | H | '010150 | 0.42224 | 1 | 8.3 | 0 | 21.35 | - | 9.015
SubTotal: | [8 empty] | 65.94
MATERIAL | Unid | Código | Coefic. | C. Prod. | Pr. Prod. | Pr. Improd. | Pr. Unit. | Fator Ac. | Subtotal
PECA EM MADEIRA 7X5CM (BRUTA) (LABOR) | M | '020982 | 1 | 1 | 12.67 | 0 | 12.67 | - | 12.67
PONTALETE DE MADEIRA BRUTA DE 3ª 8.0 X 8.0 CM (LABOR) | M | '021009 | 4.025 | 1 | 13.08 | 0 | 13.08 | - | 52.647
TELHA FIBROCIMENTO ONDULADA DE 6MM (LABOR) | M2 | '025513 | 2.093 | 1 | 31.07 | 0 | 31.07 | - | 65.03
CONJUNTO VEDACAO ELASTICA (LABOR) | UN | '026503 | 2.5844 | 1 | 0.54 | 0 | 0.54 | - | 1.396
PARAFUSO GALVANIZADO P/ TELHA (FIXAÇÃO EM MADEIRA), 5/16? X 110MM (LABOR) | UN | '026517 | 2.5844 | 1 | 1.83 | 0 | 1.83 | - | 4.729
BUCHA PLASTICA COM PARAFUSO - 8MM (LABOR) | UN | '026548 | 0.666 | 1 | 0.48 | 0 | 0.48 | - | 0.32
PREGO - PRECO MEDIO DAS BITOLAS (LABOR) | KG | '026560 | 0.113 | 1 | 18.86 | 0 | 18.86 | - | 2.131
ELETRODUTO DE PVC RIGIDO 3/4" - ROSCAVEL SEM LUVA (LABOR) | M | '042502 | 0.4125 | 1 | 4.26 | 0 | 4.26 | - | 1.757
CURVA DE PVC RIGIDO PARA ELETRODUTO DE 3/4" (LABOR) | UN | '042511 | 0.167 | 1 | 4.66 | 0 | 4.66 | - | 0.778
LUVA DE PVC RIGIDO PARA ELETRODUTO 3/4" (LABOR) | UN | '042521 | 0.333 | 1 | 1.89 | 0 | 1.89 | - | 0.629
CABO FLEX ISOL. TERMOPLAST. 750V - 2,50 MM2 - 70º (LABOR) | M | '043005 | 0.84966 | 1 | 2.78 | 0 | 2.78 | - | 2.362
CABO FLEX ISOL. TERMOPLAST. 750V - 4,00 MM2 - 70º (LABOR) | M | '043006 | 0.42534 | 1 | 4.51 | 0 | 4.51 | - | 1.918
CABO FLEXIVEL ISOLADO 0,6/1KV - 4 X 4.0MM2 - 90º HEPR (LABOR) | M | '043149 | 0.42534 | 1 | 21.62 | 0 | 21.62 | - | 9.196
LAMPADA LED BIVOLT BULBO E27 9W - LUZ BRANCA - FORMATO TRADICIONAL (LABOR) | UN | '046504 | 0.083 | 1 | 7.82 | 0 | 7.82 | - | 0.649
BUCHA DE ALUMINIO FUNDIDO 3/4" C/ ROSCA BSP- WETZEL OU EQUIVALENTE (LABOR) | UN | '048502 | 0.083 | 1 | 1.31 | 0 | 1.31 | - | 0.109
ARRUELA DE ALUMINIO FUNDIDO 3/4" - WETZEL OU EQUIVALENTE (LABOR) | UN | '048516 | 0.083 | 1 | 0.78 | 0 | 0.78 | - | 0.065
ABRACADEIRA TIPO "U" P/ FIXACAO ELETRODUTO 3/4" (LABOR) | UN | '048534 | 0.333 | 1 | 0.59 | 0 | 0.59 | - | 0.196
BOCAL PORCELANA C/ ROSCA P/ LAMPADA INCANDESCENTE (LABOR) | UN | '049505 | 0.083 | 1 | 3.23 | 0 | 3.23 | - | 0.268
SubTotal: | [8 empty] | 156.85
RESUMO
DISCRIMINAÇÃO |  |  | TAXA(%) | VALORES
Mão-de-Obra(A) |  |  | 157.27 | 65.94
Materiais(B) |  |  |  | 156.85
Equipamentos(C) |  |  |  | 0
Produção da Equipe(D) |  |  |  | 1
Custo Horário Total(A+C) |  |  |  | 65.94
Custo Unitário da Execução[(A/D)+(C/D)] = E |  |  |  | 65.94
Custo Direto Total(B+E) |  |  |  | 222.79
Bonificações e Despesas Indiretas - BDI |  |  | 0 | 0
CUSTO UNITÁRIO (Adotado) |  |  |  | 222.79
Orçamento: 1321301 - TABELA CUSTOS LABOR/CT-UFES PADRÃO DER-ES FEVEREIRO/2023(LS=157,27; BDI=0%)
Órgão Cliente: DER-ES |  |  | Órgão Gerente: DER-ES |  |  | Data Base: Fevereiro/2023
Planilha: 1 - TABELA CUSTOS LABOR/CT-UFES PADRÃO DER-ES FEVEREIRO/2023(LS=157,27; BDI=0%)
Item: 020709 - Galpão para corte e armação com área de 6.00m2, em peças de madeira 8x8cm e contraventamento de 5x7cm, cobertura de telhas de fibroc. de 6mm, inclusive ponto e cabo de alimentação da máquina, conf. projeto (1 utilização) | [6 empty] | Unidade: m2
Base: LABOR |  | Código Base: '020709 |  | Fonte: LABOR |  |  | Versão: 2
MÃO DE OBRA | Unid | Código | Coefic. | C. Prod. | Pr. Prod. | Pr. Improd. | Pr. Unit. | Fator Ac. | Subtotal
CARPINTEIRO (OFICIAL - SINDUSCON) (LABOR) | H | '010111 | 1.214 | 1 | 8.3 | 0 | 21.35 | - | 25.919
ELETRICISTA (OFICIAL - SINDUSCON) (LABOR) | H | '010115 | 0.49117 | 1 | 8.3 | 0 | 21.35 | - | 10.486
SERVENTE (AUXILIAR DE OBRAS - SINDUSCON) (LABOR) | H | '010146 | 3.273 | 1 | 6.16 | 0 | 15.85 | - | 51.878
TELHADISTA - (OFICIAL - SINDUSCON) (LABOR) | H | '010150 | 0.51968 | 1 | 8.3 | 0 | 21.35 | - | 11.095
SubTotal: | [8 empty] | 99.38
MATERIAL | Unid | Código | Coefic. | C. Prod. | Pr. Prod. | Pr. Improd. | Pr. Unit. | Fator Ac. | Subtotal
PECA EM MADEIRA 7X5CM (BRUTA) (LABOR) | M | '020982 | 1 | 1 | 12.67 | 0 | 12.67 | - | 12.67
PONTALETE DE MADEIRA BRUTA DE 3ª 8.0 X 8.0 CM (LABOR) | M | '021009 | 4.64 | 1 | 13.08 | 0 | 13.08 | - | 60.691
TELHA FIBROCIMENTO ONDULADA DE 6MM (LABOR) | M2 | '025513 | 2.576 | 1 | 31.07 | 0 | 31.07 | - | 80.036
CONJUNTO VEDACAO ELASTICA (LABOR) | UN | '026503 | 3.1808 | 1 | 0.54 | 0 | 0.54 | - | 1.718
PARAFUSO GALVANIZADO P/ TELHA (FIXAÇÃO EM MADEIRA), 5/16? X 110MM (LABOR) | UN | '026517 | 3.1808 | 1 | 1.83 | 0 | 1.83 | - | 5.821
BUCHA PLASTICA COM PARAFUSO - 8MM (LABOR) | UN | '026548 | 1.334 | 1 | 0.48 | 0 | 0.48 | - | 0.64
PREGO - PRECO MEDIO DAS BITOLAS (LABOR) | KG | '026560 | 0.123 | 1 | 18.86 | 0 | 18.86 | - | 2.32
ELETRODUTO DE PVC RIGIDO 3/4" - ROSCAVEL SEM LUVA (LABOR) | M | '042502 | 0.605 | 1 | 4.26 | 0 | 4.26 | - | 2.577
CURVA DE PVC RIGIDO PARA ELETRODUTO DE 3/4" (LABOR) | UN | '042511 | 0.938 | 1 | 4.66 | 0 | 4.66 | - | 4.371
LUVA DE PVC RIGIDO PARA ELETRODUTO 3/4" (LABOR) | UN | '042521 | 0.667 | 1 | 1.89 | 0 | 1.89 | - | 1.261
CABO FLEX ISOL. TERMOPLAST. 750V - 2,50 MM2 - 70º (LABOR) | M | '043005 | 1.2923 | 1 | 2.78 | 0 | 2.78 | - | 3.593
CABO FLEX ISOL. TERMOPLAST. 750V - 4,00 MM2 - 70º (LABOR) | M | '043006 | 0.68034 | 1 | 4.51 | 0 | 4.51 | - | 3.068
CABO FLEXIVEL ISOLADO 0,6/1KV - 4 X 4.0MM2 - 90º HEPR (LABOR) | M | '043149 | 0.68034 | 1 | 21.62 | 0 | 21.62 | - | 14.709
LAMPADA LED BIVOLT BULBO E27 9W - LUZ BRANCA - FORMATO TRADICIONAL (LABOR) | UN | '046504 | 0.167 | 1 | 7.82 | 0 | 7.82 | - | 1.306
BUCHA DE ALUMINIO FUNDIDO 3/4" C/ ROSCA BSP- WETZEL OU EQUIVALENTE (LABOR) | UN | '048502 | 0.167 | 1 | 1.31 | 0 | 1.31 | - | 0.219
ARRUELA DE ALUMINIO FUNDIDO 3/4" - WETZEL OU EQUIVALENTE (LABOR) | UN | '048516 | 0.167 | 1 | 0.78 | 0 | 0.78 | - | 0.13
ABRACADEIRA TIPO "U" P/ FIXACAO ELETRODUTO 3/4" (LABOR) | UN | '048534 | 0.667 | 1 | 0.59 | 0 | 0.59 | - | 0.394
BOCAL PORCELANA C/ ROSCA P/ LAMPADA INCANDESCENTE (LABOR) | UN | '049505 | 0.167 | 1 | 3.23 | 0 | 3.23 | - | 0.539
SubTotal: | [8 empty] | 196.06
RESUMO
DISCRIMINAÇÃO |  |  | TAXA(%) | VALORES
Mão-de-Obra(A) |  |  | 157.27 | 99.38
Materiais(B) |  |  |  | 196.06
Equipamentos(C) |  |  |  | 0
Produção da Equipe(D) |  |  |  | 1
Custo Horário Total(A+C) |  |  |  | 99.38
Custo Unitário da Execução[(A/D)+(C/D)] = E |  |  |  | 99.38
Custo Direto Total(B+E) |  |  |  | 295.44
Bonificações e Despesas Indiretas - BDI |  |  | 0 | 0
CUSTO UNITÁRIO (Adotado) |  |  |  | 295.44
Orçamento: 1321301 - TABELA CUSTOS LABOR/CT-UFES PADRÃO DER-ES FEVEREIRO/2023(LS=157,27; BDI=0%)
Órgão Cliente: DER-ES |  |  | Órgão Gerente: DER-ES |  |  | Data Base: Fevereiro/2023
Planilha: 1 - TABELA CUSTOS LABOR/CT-UFES PADRÃO DER-ES FEVEREIRO/2023(LS=157,27; BDI=0%)
Item: 020710 - Reservatório de poliestileno de 500L, incl. suporte em madeira de 7x12cm e 5x7cm, elevado de 4m, conf. projeto (1 utilização) | [6 empty] | Unidade: und
Base: LABOR |  | Código Base: '020710 |  | Fonte: LABOR |  |  | Versão: 2
MÃO DE OBRA | Unid | Código | Coefic. | C. Prod. | Pr. Prod. | Pr. Improd. | Pr. Unit. | Fator Ac. | Subtotal
CARPINTEIRO (OFICIAL - SINDUSCON) (LABOR) | H | '010111 | 2.393 | 1 | 8.3 | 0 | 21.35 | - | 51.091
SERVENTE (AUXILIAR DE OBRAS - SINDUSCON) (LABOR) | H | '010146 | 8.0545 | 1 | 6.16 | 0 | 15.85 | - | 127.664
SubTotal: | [8 empty] | 178.76
MATERIAL | Unid | Código | Coefic. | C. Prod. | Pr. Prod. | Pr. Improd. | Pr. Unit. | Fator Ac. | Subtotal
PECA EM MADEIRA DE LEI 7X12CM (BRUTA) (LABOR) | M | '021118 | 27.2 | 1 | 63.1 | 0 | 63.1 | - | 1716.32
PECA EM MADEIRA DE LEI 7X5CM (BRUTA) (LABOR) | M | '021144 | 8.4 | 1 | 26.32 | 0 | 26.32 | - | 221.088
PREGO - PRECO MEDIO DAS BITOLAS (LABOR) | KG | '026560 | 0.451 | 1 | 18.86 | 0 | 18.86 | - | 8.506
RESERVATORIO DE POLIETILENO 500 L C/ TAMPA (LABOR) | UN | '065024 | 1 | 1 | 285.52 | 0 | 285.52 | - | 285.52
SubTotal: | [8 empty] | 2231.43
RESUMO
DISCRIMINAÇÃO |  |  | TAXA(%) | VALORES
Mão-de-Obra(A) |  |  | 157.27 | 178.76
Materiais(B) |  |  |  | 2231.43
Equipamentos(C) |  |  |  | 0
Produção da Equipe(D) |  |  |  | 1
Custo Horário Total(A+C) |  |  |  | 178.76
Custo Unitário da Execução[(A/D)+(C/D)] = E |  |  |  | 178.76
Custo Direto Total(B+E) |  |  |  | 2410.19
Bonificações e Despesas Indiretas - BDI |  |  | 0 | 0
CUSTO UNITÁRIO (Adotado) |  |  |  | 2410.19
Orçamento: 1321301 - TABELA CUSTOS LABOR/CT-UFES PADRÃO DER-ES FEVEREIRO/2023(LS=157,27; BDI=0%)
Órgão Cliente: DER-ES |  |  | Órgão Gerente: DER-ES |  |  | Data Base: Fevereiro/2023
Planilha: 1 - TABELA CUSTOS LABOR/CT-UFES PADRÃO DER-ES FEVEREIRO/2023(LS=157,27; BDI=0%)
Item: 020711 - Reservatório de poliestileno de 1000 L, incl. suporte em madeira de 7x12cm e 8x7cm, elevado de 4m, conf. projeto (1 utilização) | [6 empty] | Unidade: und
Base: LABOR |  | Código Base: '020711 |  | Fonte: LABOR |  |  | Versão: 2
MÃO DE OBRA | Unid | Código | Coefic. | C. Prod. | Pr. Prod. | Pr. Improd. | Pr. Unit. | Fator Ac. | Subtotal
CARPINTEIRO (OFICIAL - SINDUSCON) (LABOR) | H | '010111 | 2.671 | 1 | 8.3 | 0 | 21.35 | - | 57.026
SERVENTE (AUXILIAR DE OBRAS - SINDUSCON) (LABOR) | H | '010146 | 8.3325 | 1 | 6.16 | 0 | 15.85 | - | 132.07
SubTotal: | [8 empty] | 189.1
MATERIAL | Unid | Código | Coefic. | C. Prod. | Pr. Prod. | Pr. Improd. | Pr. Unit. | Fator Ac. | Subtotal
PECA EM MADEIRA DE LEI 7X12CM (BRUTA) (LABOR) | M | '021118 | 29.6 | 1 | 63.1 | 0 | 63.1 | - | 1867.76
PECA EM MADEIRA DE LEI 7X5CM (BRUTA) (LABOR) | M | '021144 | 11.2 | 1 | 26.32 | 0 | 26.32 | - | 294.784
PREGO - PRECO MEDIO DAS BITOLAS (LABOR) | KG | '026560 | 0.504 | 1 | 18.86 | 0 | 18.86 | - | 9.505
RESERVATORIO DE POLIETILENO 1.000 L C/ TAMPA (LABOR) | UN | '065004 | 1 | 1 | 457.49 | 0 | 457.49 | - | 457.49
SubTotal: | [8 empty] | 2629.54
RESUMO
DISCRIMINAÇÃO |  |  | TAXA(%) | VALORES
Mão-de-Obra(A) |  |  | 157.27 | 189.1
Materiais(B) |  |  |  | 2629.54
Equipamentos(C) |  |  |  | 0
Produção da Equipe(D) |  |  |  | 1
Custo Horário Total(A+C) |  |  |  | 189.1
Custo Unitário da Execução[(A/D)+(C/D)] = E |  |  |  | 189.1
Custo Direto Total(B+E) |  |  |  | 2818.64
Bonificações e Despesas Indiretas - BDI |  |  | 0 | 0
CUSTO UNITÁRIO (Adotado) |  |  |  | 2818.64
Orçamento: 1321301 - TABELA CUSTOS LABOR/CT-UFES PADRÃO DER-ES FEVEREIRO/2023(LS=157,27; BDI=0%)
Órgão Cliente: DER-ES |  |  | Órgão Gerente: DER-ES |  |  | Data Base: Fevereiro/2023
Planilha: 1 - TABELA CUSTOS LABOR/CT-UFES PADRÃO DER-ES FEVEREIRO/2023(LS=157,27; BDI=0%)
Item: 020712 - Rede de água com padrão de entrada d'água diâm. 3/4", conf. espec. CESAN, incl. tubos e conexões para alimentação, distribuição, extravasor e limpeza, cons. o padrão a 25m, conf. projeto (1 utilização) | [6 empty] | Unidade: m
Base: LABOR |  | Código Base: '020712 |  | Fonte: LABOR |  |  | Versão: 1
MÃO DE OBRA | Unid | Código | Coefic. | C. Prod. | Pr. Prod. | Pr. Improd. | Pr. Unit. | Fator Ac. | Subtotal
ENCANADOR - (OFICIAL - SINDUSCON) (LABOR) | H | '010118 | 0.484 | 1 | 8.3 | 0 | 21.35 | - | 10.333
SERVENTE (AUXILIAR DE OBRAS - SINDUSCON) (LABOR) | H | '010146 | 0.484 | 1 | 6.16 | 0 | 15.85 | - | 7.671
SubTotal: | [8 empty] | 18
MATERIAL | Unid | Código | Coefic. | C. Prod. | Pr. Prod. | Pr. Improd. | Pr. Unit. | Fator Ac. | Subtotal
ADAPTADOR PVC SOLD.FLANGES LIVRES P/CX.AGUA 25MM (LABOR) | UN | '062102 | 0.04 | 1 | 15.96 | 0 | 15.96 | - | 0.638
ADAPTADOR PVC SOLD.FLANGES LIVRES P/CX.AGUA 32MM (LABOR) | UN | '062103 | 0.12 | 1 | 26.28 | 0 | 26.28 | - | 3.154
ADAPTADOR PVC SOLDAVEL PARA REGISTRO 32MM X 1" (LABOR) | UN | '062112 | 0.16 | 1 | 2.35 | 0 | 2.35 | - | 0.376
TUBO DE PVC SOLDAVEL MARROM 25MM (AGUA FRIA) - TIGRE, AMANCO OU EQUIVALENTE (LABOR) | M | '062502 | 1.01 | 1 | 5.39 | 0 | 5.39 | - | 5.444
TUBO DE PVC SOLDAVEL MARROM 32MM (AGUA FRIA) - TIGRE, AMANCO OU EQUIVALENTE (LABOR) | M | '062503 | 0.2424 | 1 | 10.96 | 0 | 10.96 | - | 2.657
JOELHO 90 DE PVC SOLDAVEL DE 25MM (LABOR) | UN | '062511 | 0.12 | 1 | 0.97 | 0 | 0.97 | - | 0.116
JOELHO 90 DE PVC SOLDAVEL DE 32MM (LABOR) | UN | '062512 | 0.04 | 1 | 3.19 | 0 | 3.19 | - | 0.128
TE DE PVC SOLDAVEL DE 32MM (LABOR) | UN | '062521 | 0.04 | 1 | 4.62 | 0 | 4.62 | - | 0.185
LUVA DE PVC SOLDAVEL DE 25MM (LABOR) | UN | '062570 | 0.04 | 1 | 1.16 | 0 | 1.16 | - | 0.046
REGISTRO DE GAVETA BRUTO 25MM - 1" (LABOR) | UN | '063503 | 0.08 | 1 | 56.84 | 0 | 56.84 | - | 4.547
TORNEIRA DE PRESSAO CROMADA DE USO GERAL 1/2' (LABOR) | UN | '066009 | 0.04 | 1 | 162.24 | 0 | 162.24 | - | 6.49
FITA DE VEDACAO 18MM X 50M (LABOR) | M | '069512 | 0.3468 | 1 | 0.12 | 0 | 0.12 | - | 0.042
ADESIVO PARA TUBO DE PVC RIGIDO (LABOR) | KG | '069513 | 0.003548 | 1 | 61.96 | 0 | 61.96 | - | 0.22
SOLUCAO LIMPADORA PARA PVC RIGIDO (LABOR) | L | '069514 | 0.00224 | 1 | 76.84 | 0 | 76.84 | - | 0.172
TORNEIRA DE BOIA EM LATAO(BOIA PLAST)DN 20MM (3/4) (LABOR) | UN | '069515 | 0.04 | 1 | 94.42 | 0 | 94.42 | - | 3.777
CAVALETE PARA PADRAO DE ENTRADA D=3/4" (LABOR) | UN | '069545 | 0.04 | 1 | 179.97 | 0 | 179.97 | - | 7.199
SubTotal: | [8 empty] | 35.19
RESUMO
DISCRIMINAÇÃO |  |  | TAXA(%) | VALORES
Mão-de-Obra(A) |  |  | 157.27 | 18
Materiais(B) |  |  |  | 35.19
Equipamentos(C) |  |  |  | 0
Produção da Equipe(D) |  |  |  | 1
Custo Horário Total(A+C) |  |  |  | 18
Custo Unitário da Execução[(A/D)+(C/D)] = E |  |  |  | 18
Custo Direto Total(B+E) |  |  |  | 53.19
Bonificações e Despesas Indiretas - BDI |  |  | 0 | 0
CUSTO UNITÁRIO (Adotado) |  |  |  | 53.19
Orçamento: 1321301 - TABELA CUSTOS LABOR/CT-UFES PADRÃO DER-ES FEVEREIRO/2023(LS=157,27; BDI=0%)
Órgão Cliente: DER-ES |  |  | Órgão Gerente: DER-ES |  |  | Data Base: Fevereiro/2023
Planilha: 1 - TABELA CUSTOS LABOR/CT-UFES PADRÃO DER-ES FEVEREIRO/2023(LS=157,27; BDI=0%)
Item: 020713 - Rede de luz, incl. padrão entrada de energia trifás., cabo de ligação até barracões, quadro de distrib., disj. e chave de força (quando necessário), cons. 20m entre padrão entrada e QDG, conf. projeto (1 utilização) | [6 empty] | Unidade: m
Base: LABOR |  | Código Base: '020713 |  | Fonte: LABOR |  |  | Versão: 4
MÃO DE OBRA | Unid | Código | Coefic. | C. Prod. | Pr. Prod. | Pr. Improd. | Pr. Unit. | Fator Ac. | Subtotal
ELETRICISTA (OFICIAL - SINDUSCON) (LABOR) | H | '010115 | 2.9031 | 1 | 8.3 | 0 | 21.35 | - | 61.981
PEDREIRO - (OFICIAL - SINDUSCON) (LABOR) | H | '010139 | 0.0105 | 1 | 8.3 | 0 | 21.35 | - | 0.224
SERVENTE (AUXILIAR DE OBRAS - SINDUSCON) (LABOR) | H | '010146 | 3.2511 | 1 | 6.16 | 0 | 15.85 | - | 51.53
SubTotal: | [8 empty] | 113.74
MATERIAL | Unid | Código | Coefic. | C. Prod. | Pr. Prod. | Pr. Improd. | Pr. Unit. | Fator Ac. | Subtotal
AREIA LAVADA MEDIA (LABOR) | M3 | '020503 | 0.003528 | 1 | 146.22 | 0 | 146.22 | - | 0.516
CIMENTO PORTLAND CP III - 40 (LABOR) | KG | '020508 | 1.8375 | 1 | 0.6 | 0 | 0.6 | - | 1.103
BRITA 1 (LABOR) | M3 | '020517 | 0.002 | 1 | 147.24 | 0 | 147.24 | - | 0.294
BRITA 2 (LABOR) | M3 | '020518 | 0.002 | 1 | 147.24 | 0 | 147.24 | - | 0.294
CHAPA COMPENSADA RESINADA ESP. 12MM (LABOR) | M2 | '021032 | 0.06 | 1 | 38.47 | 0 | 38.47 | - | 2.308
POSTE DE CONCRETO DUPLO "T" (DT) 7 METROS - 200 DAN (LABOR) | UN | '040264 | 0.05 | 1 | 867.28 | 0 | 867.28 | - | 43.364
QUADRO DIST EMBUTIR MET C/ BARRAMENTO TRIFASICO 40 CIRC - 100A C/ TRINCO (LABOR) | UN | '041530 | 0.05 | 1 | 683.14 | 0 | 683.14 | - | 34.157
CONJ CX MEDIDOR POLIFASICO P-980-005+CX DISJ P-940-003 (LABOR) | UN | '041569 | 0.05 | 1 | 259.2 | 0 | 259.2 | - | 12.96
CABO FLEX ISOL. TERMOPLAST. 750V - 4,00 MM2 - 70º (LABOR) | M | '043006 | 3.2742 | 1 | 4.51 | 0 | 4.51 | - | 14.767
CABO FLEX ISOL. TERMOPLAST. 750V - 16MM2 - 70º (LABOR) | M | '043015 | 1.0863 | 1 | 19.19 | 0 | 19.19 | - | 20.846
CABO FLEX ISOL. TERMOPLAST. 0,6/1KV - 16MM2 - 90º HEPR (LABOR) | M | '043059 | 1.1424 | 1 | 19.24 | 0 | 19.24 | - | 21.98
CABO FLEXIVEL ISOLADO 0,6/1KV - 4 X 4.0MM2 - 90º HEPR (LABOR) | M | '043149 | 3.2742 | 1 | 21.62 | 0 | 21.62 | - | 70.788
CABO ISOLADO PVC PP 1 KV - 4 X 16.0MM2 (LABOR) | M | '043150 | 1.0863 | 1 | 79.96 | 0 | 79.96 | - | 86.861
MINI DISJUNTOR MONOPOLAR 25A CURVA C 5KA 220/127V (LABOR) | UN | '044661 | 0.45 | 1 | 9.46 | 0 | 9.46 | - | 4.257
MINI DISJUNTOR TRIPOLAR 25A CURVA C 5KA 220/127V (LABOR) | UN | '044672 | 0.15 | 1 | 53.83 | 0 | 53.83 | - | 8.075
MINI DISJUNTOR TRIPOLAR 32A CURVA C 5KA 220/127V (LABOR) | UN | '044673 | 0.35 | 1 | 53.83 | 0 | 53.83 | - | 18.841
MINI DISJUNTOR MONOPOLAR 10A CURVA C 5KA 220/127V (LABOR) | UN | '044715 | 0.05 | 1 | 9.46 | 0 | 9.46 | - | 0.473
MINI DISJUNTOR MONOPOLAR 6A CURVA C 5KA 220/127V (LABOR) | UN | '044760 | 0.1 | 1 | 28.66 | 0 | 28.66 | - | 2.866
MINI DISJUNTOR MONOPOLAR 4A CURVA C 5KA 220/127V (LABOR) | UN | '044808 | 0.2 | 1 | 34.48 | 0 | 34.48 | - | 6.896
MINI DISJUNTOR MONOPOLAR 2A CURVA C 5KA 220/127V (LABOR) | UN | '044951 | 0.1 | 1 | 34.48 | 0 | 34.48 | - | 3.448
INTERRUPTOR (MODULO) 1 TECLA SIMPLES 10A/250V S/ ESPELHO (LABOR) | UN | '045501 | 0.2 | 1 | 16.29 | 0 | 16.29 | - | 3.258
ESPELHO 4X2", LINHA BRANCA (LABOR) | UN | '045525 | 0.2 | 1 | 7.78 | 0 | 7.78 | - | 1.556
HASTE TIPO COPPERWELD - 5/8 "X 2.4M - ALTA CAMADA (LABOR) | UN | '048035 | 0.05 | 1 | 175.33 | 0 | 175.33 | - | 8.767
SubTotal: | [8 empty] | 368.68
EQUIPAMENTO | Unid | Código | Coefic. | C. Prod. | Pr. Prod. | Pr. Improd. | Pr. Unit. | Fator Ac. | Subtotal
BETONEIRA 320 L (E301) (LABOR) | H | '080125 | 0.003749 | 1 | 33.66 | 16.89 | 33.66 | - | 0.126
CAMINHAO CARR MBENZ L1620/51 C/GUIND. 6T X M(E434) (LABOR) | H | '080170 | 0.05 | 1 | 216.3 | 13.91 | 216.3 | - | 10.815
SubTotal: | [8 empty] | 10.94
RESUMO
DISCRIMINAÇÃO |  |  | TAXA(%) | VALORES
Mão-de-Obra(A) |  |  | 157.27 | 113.74
Materiais(B) |  |  |  | 368.68
Equipamentos(C) |  |  |  | 10.94
Produção da Equipe(D) |  |  |  | 1
Custo Horário Total(A+C) |  |  |  | 124.68
Custo Unitário da Execução[(A/D)+(C/D)] = E |  |  |  | 124.68
Custo Direto Total(B+E) |  |  |  | 493.36
Bonificações e Despesas Indiretas - BDI |  |  | 0 | 0
CUSTO UNITÁRIO (Adotado) |  |  |  | 493.36
Orçamento: 1321301 - TABELA CUSTOS LABOR/CT-UFES PADRÃO DER-ES FEVEREIRO/2023(LS=157,27; BDI=0%)
Órgão Cliente: DER-ES |  |  | Órgão Gerente: DER-ES |  |  | Data Base: Fevereiro/2023
Planilha: 1 - TABELA CUSTOS LABOR/CT-UFES PADRÃO DER-ES FEVEREIRO/2023(LS=157,27; BDI=0%)
Item: 020714 - Rede de esgoto, contendo fossa e filtro, inclusive tubos e conexões de ligação entre caixas, considerando distância de 25m, conforme projeto (1 utilização) | [6 empty] | Unidade: m
Base: LABOR |  | Código Base: '020714 |  | Fonte: LABOR |  |  | Versão: 2
MÃO DE OBRA | Unid | Código | Coefic. | C. Prod. | Pr. Prod. | Pr. Improd. | Pr. Unit. | Fator Ac. | Subtotal
CARPINTEIRO (OFICIAL - SINDUSCON) (LABOR) | H | '010111 | 0.4511 | 1 | 8.3 | 0 | 21.35 | - | 9.631
ENCANADOR - (OFICIAL - SINDUSCON) (LABOR) | H | '010118 | 0.69288 | 1 | 8.3 | 0 | 21.35 | - | 14.793
ARMADOR (OFICIAL - SINDUSCON) (LABOR) | H | '010121 | 0.128 | 1 | 8.3 | 0 | 21.35 | - | 2.733
PEDREIRO - (OFICIAL - SINDUSCON) (LABOR) | H | '010139 | 0.357 | 1 | 8.3 | 0 | 21.35 | - | 7.622
SERVENTE (AUXILIAR DE OBRAS - SINDUSCON) (LABOR) | H | '010146 | 6.9265 | 1 | 6.16 | 0 | 15.85 | - | 109.785
SubTotal: | [8 empty] | 144.56
MATERIAL | Unid | Código | Coefic. | C. Prod. | Pr. Prod. | Pr. Improd. | Pr. Unit. | Fator Ac. | Subtotal
AREIA LAVADA MEDIA (LABOR) | M3 | '020503 | 0.025699 | 1 | 146.22 | 0 | 146.22 | - | 3.758
CAL HIDRATADO P/ ARGAMASSA CH III (LABOR) | KG | '020505 | 0.62208 | 1 | 0.81 | 0 | 0.81 | - | 0.504
CIMENTO PORTLAND CP III - 40 (LABOR) | KG | '020508 | 9.7886 | 1 | 0.6 | 0 | 0.6 | - | 5.873
BRITA 1 (LABOR) | M3 | '020517 | 0.012012 | 1 | 147.24 | 0 | 147.24 | - | 1.769
BRITA 2 (LABOR) | M3 | '020518 | 0.012012 | 1 | 147.24 | 0 | 147.24 | - | 1.769
BRITA 3 (LABOR) | M3 | '020519 | 0.048 | 1 | 147.24 | 0 | 147.24 | - | 7.068
AREIA PARA ATERRO (LABOR) | M3 | '020580 | 0.0805 | 1 | 119 | 0 | 119 | - | 9.58
SARRAFO DE MADEIRA PINUS 10 X 2.5CM (LABOR) | M | '020985 | 0.1735 | 1 | 5.46 | 0 | 5.46 | - | 0.947
TABUA DE MADEIRA PINUS 30 X 2.5 CM (LABOR) | M | '020988 | 0.347 | 1 | 15.47 | 0 | 15.47 | - | 5.368
ACO CA-50 DE 8.0MM (LABOR) | KG | '021517 | 1.84 | 1 | 6.88 | 0 | 6.88 | - | 12.659
PREGO 18X27 (LABOR) | KG | '026569 | 0.05205 | 1 | 17.28 | 0 | 17.28 | - | 0.899
ARAME RECOZIDO N.18 BWG (LABOR) | KG | '027010 | 0.032 | 1 | 18.3 | 0 | 18.3 | - | 0.586
DESMOLDANTE PARA FORMAS (LABOR) | L | '028008 | 0.1388 | 1 | 15.21 | 0 | 15.21 | - | 2.111
TUBO DE ESGOTO DE PVC SERIE "R" CINZA (6") - 150MM - TIGRE, AMANCO OU EQUIVALENTE (LABOR) | M | '062375 | 0.18988 | 1 | 73.66 | 0 | 73.66 | - | 13.987
TE PVC REDUCAO ESGOTO DE 150X100MM (LABOR) | UN | '062482 | 0.04 | 1 | 69.22 | 0 | 69.22 | - | 2.769
TUBO DE ESGOTO PRIMARIO DE PVC BRANCO SERIE NORMAL (4") - 100MM - TIGRE, AMANCO OU EQUIVALENTE (LABOR) | M | '062533 | 1.01 | 1 | 27.24 | 0 | 27.24 | - | 27.512
JOELHO 45 DE PVC P/ ESGOTO DE 150MM (LABOR) | UN | '062577 | 0.04 | 1 | 70.19 | 0 | 70.19 | - | 2.808
ANEL DE BORRACHA P/TUBO PVC 150MM (6") (LABOR) | UN | '062674 | 0.188 | 1 | 13.47 | 0 | 13.47 | - | 2.532
FILTRO ANAER.ANEL CONCR.DIAM 1M,H=2.0M,C/ VISITA (LABOR) | UN | '069404 | 0.04 | 1 | 1469.29 | 0 | 1469.29 | - | 58.772
ADESIVO PARA TUBO DE PVC RIGIDO (LABOR) | KG | '069513 | 0.038 | 1 | 61.96 | 0 | 61.96 | - | 2.354
SOLUCAO LIMPADORA PARA PVC RIGIDO (LABOR) | L | '069514 | 0.0596 | 1 | 76.84 | 0 | 76.84 | - | 4.58
LUBRIFICANTE PARA TUBO DE PVC E FERRO FUNDIDO (LABOR) | KG | '069572 | 0.006204 | 1 | 62.89 | 0 | 62.89 | - | 0.39
FOSSA ANÉIS CONCR. D=1.20M, H=2.0M C/VISITA 60 CM (LABOR) | UN | '069606 | 0.04 | 1 | 1671.94 | 0 | 1671.94 | - | 66.878
SubTotal: | [8 empty] | 235.47
EQUIPAMENTO | Unid | Código | Coefic. | C. Prod. | Pr. Prod. | Pr. Improd. | Pr. Unit. | Fator Ac. | Subtotal
BETONEIRA 320 L (E301) (LABOR) | H | '080125 | 0.022491 | 1 | 33.66 | 16.89 | 33.66 | - | 0.757
CARREG. DE PNEUS CASE W-20 1,33M3 (1.0) (E016) (LABOR) | H | '086030 | 0.032 | 1 | 117.93 | 16.89 | 117.93 | - | 3.774
SubTotal: | [8 empty] | 4.53
RESUMO
DISCRIMINAÇÃO |  |  | TAXA(%) | VALORES
Mão-de-Obra(A) |  |  | 157.27 | 144.56
Materiais(B) |  |  |  | 235.47
Equipamentos(C) |  |  |  | 4.53
Produção da Equipe(D) |  |  |  | 1
Custo Horário Total(A+C) |  |  |  | 149.09
Custo Unitário da Execução[(A/D)+(C/D)] = E |  |  |  | 149.09
Custo Direto Total(B+E) |  |  |  | 384.56
Bonificações e Despesas Indiretas - BDI |  |  | 0 | 0
CUSTO UNITÁRIO (Adotado) |  |  |  | 384.56
Orçamento: 1321301 - TABELA CUSTOS LABOR/CT-UFES PADRÃO DER-ES FEVEREIRO/2023(LS=157,27; BDI=0%)
Órgão Cliente: DER-ES |  |  | Órgão Gerente: DER-ES |  |  | Data Base: Fevereiro/2023
Planilha: 1 - TABELA CUSTOS LABOR/CT-UFES PADRÃO DER-ES FEVEREIRO/2023(LS=157,27; BDI=0%)
Item: 020801 - Barracão para escritório com sanitário área 14.50m2, de chapa de compens. 12mm e pontalete 8x8cm, piso cimentado e cobertura de telha de fibroc. 6mm, incl. ponto de luz e cx. de inspeção, conf. projeto (2 utilizações) | [6 empty] | Unidade: m2
Base: LABOR |  | Código Base: '020801 |  | Fonte: LABOR |  |  | Versão: 5
MÃO DE OBRA | Unid | Código | Coefic. | C. Prod. | Pr. Prod. | Pr. Improd. | Pr. Unit. | Fator Ac. | Subtotal
CARPINTEIRO (OFICIAL - SINDUSCON) (LABOR) | H | '010111 | 1.6303 | 1 | 8.3 | 0 | 21.35 | - | 34.808
ELETRICISTA (OFICIAL - SINDUSCON) (LABOR) | H | '010115 | 1.1244 | 1 | 8.3 | 0 | 21.35 | - | 24.006
ENCANADOR - (OFICIAL - SINDUSCON) (LABOR) | H | '010118 | 1.3093 | 1 | 8.3 | 0 | 21.35 | - | 27.954
ARMADOR (OFICIAL - SINDUSCON) (LABOR) | H | '010121 | 0.009604 | 1 | 8.3 | 0 | 21.35 | - | 0.205
PEDREIRO - (OFICIAL - SINDUSCON) (LABOR) | H | '010139 | 0.39792 | 1 | 8.3 | 0 | 21.35 | - | 8.496
PINTOR -(OFICIAL - SINDUSCON) (LABOR) | H | '010140 | 1.8656 | 1 | 8.3 | 0 | 21.35 | - | 39.831
SERVENTE (AUXILIAR DE OBRAS - SINDUSCON) (LABOR) | H | '010146 | 7.3806 | 1 | 6.16 | 0 | 15.85 | - | 116.982
TELHADISTA - (OFICIAL - SINDUSCON) (LABOR) | H | '010150 | 0.31784 | 1 | 8.3 | 0 | 21.35 | - | 6.786
SubTotal: | [8 empty] | 259.07
MATERIAL | Unid | Código | Coefic. | C. Prod. | Pr. Prod. | Pr. Improd. | Pr. Unit. | Fator Ac. | Subtotal
AREIA LAVADA MEDIA (LABOR) | M3 | '020503 | 0.04825 | 1 | 146.22 | 0 | 146.22 | - | 7.055
CAL HIDRATADO P/ ARGAMASSA CH III (LABOR) | KG | '020505 | 1.6951 | 1 | 0.81 | 0 | 0.81 | - | 1.373
CIMENTO PORTLAND CP III - 40 (LABOR) | KG | '020508 | 8.5353 | 1 | 0.6 | 0 | 0.6 | - | 5.121
BRITA 1 (LABOR) | M3 | '020517 | 0.001362 | 1 | 147.24 | 0 | 147.24 | - | 0.201
BRITA 2 (LABOR) | M3 | '020518 | 0.003186 | 1 | 147.24 | 0 | 147.24 | - | 0.469
BRITA 3 (LABOR) | M3 | '020519 | 0.06 | 1 | 147.24 | 0 | 147.24 | - | 8.834
SARRAFO DE MADEIRA PINUS 10 X 2.5CM (LABOR) | M | '020985 | 0.0049 | 1 | 5.46 | 0 | 5.46 | - | 0.027
TABUA DE MADEIRA PINUS 30 X 2.5 CM (LABOR) | M | '020988 | 0.0098 | 1 | 15.47 | 0 | 15.47 | - | 0.152
PONTALETE DE MADEIRA BRUTA DE 3ª 8.0 X 8.0 CM (LABOR) | M | '021009 | 3.954 | 1 | 13.08 | 0 | 13.08 | - | 51.718
CHAPA COMPENSADA RESINADA ESP. 12MM (LABOR) | M2 | '021032 | 1.8 | 1 | 38.47 | 0 | 38.47 | - | 69.246
ACO CA-50 DE 8.0MM (LABOR) | KG | '021517 | 0.13806 | 1 | 6.88 | 0 | 6.88 | - | 0.95
BLOCO DE CONCRETO 9 X 19 X 39CM - VEDACAO (LABOR) | UN | '022502 | 2.5735 | 1 | 2.98 | 0 | 2.98 | - | 7.669
BLOCO CERÂMICO 10 FUROS 09X19X19CM - DA FABRICA (LABOR) | UN | '022586 | 0.275 | 1 | 0.81 | 0 | 0.81 | - | 0.223
ADITIVO IMPERMEABILIZANTE PEGA NORMAL P/ ARGAMASSA E CONCRETO - SIKA 1, VEDACIT PRO OU EQUIVALENTE (LABOR) | KG | '024015 | 0.084 | 1 | 8.48 | 0 | 8.48 | - | 0.712
TELHA FIBROCIMENTO ONDULADA DE 6MM (LABOR) | M2 | '025513 | 0.78775 | 1 | 31.07 | 0 | 31.07 | - | 24.475
CONJUNTO VEDACAO ELASTICA (LABOR) | UN | '026503 | 0.9727 | 1 | 0.54 | 0 | 0.54 | - | 0.525
PARAFUSO GALVANIZADO P/ TELHA (FIXAÇÃO EM MADEIRA), 5/16? X 110MM (LABOR) | UN | '026517 | 0.9727 | 1 | 1.83 | 0 | 1.83 | - | 1.78
BUCHA PLASTICA COM PARAFUSO - 8MM (LABOR) | UN | '026548 | 0.41 | 1 | 0.48 | 0 | 0.48 | - | 0.197
BUCHA PLASTICA 8MM (LABOR) | UN | '026549 | 0.14 | 1 | 0.17 | 0 | 0.17 | - | 0.024
PARAFUSO CROMADO P/FIXACAO SANITARIOS (LABOR) | UN | '026550 | 0.14 | 1 | 13.85 | 0 | 13.85 | - | 1.939
PREGO - PRECO MEDIO DAS BITOLAS (LABOR) | KG | '026560 | 0.277 | 1 | 18.86 | 0 | 18.86 | - | 5.224
PREGO 18X27 (LABOR) | KG | '026569 | 0.00147 | 1 | 17.28 | 0 | 17.28 | - | 0.025
ARAME RECOZIDO N.18 BWG (LABOR) | KG | '027010 | 0.002401 | 1 | 18.3 | 0 | 18.3 | - | 0.044
DESMOLDANTE PARA FORMAS (LABOR) | L | '028008 | 0.00392 | 1 | 15.21 | 0 | 15.21 | - | 0.06
PORTA EM COMPENSADO LISA LEVE COLMEIA ESP.35MM,0.7X2.1M P/PINT. (LABOR) | UN | '030202 | 0.0345 | 1 | 212.82 | 0 | 212.82 | - | 7.342
TARGETA FIO REDONDO 2" (LABOR) | UN | '031516 | 0.069 | 1 | 5.36 | 0 | 5.36 | - | 0.37
FECHADURA DE SEGURANCA ALIANCA MARCA REFERENCIA (LABOR) | UN | '031518 | 0.345 | 1 | 59.19 | 0 | 59.19 | - | 20.421
DOBRADICA EM LATAO CROMADO 3 X 2.1/2" C/ PARAFUSO (LABOR) | UN | '031601 | 0.345 | 1 | 37.49 | 0 | 37.49 | - | 12.934
ESMALTE SINTETICO BRANCO FOSCO - LINHA PREMIUM (LABOR) | L | '037502 | 1.3568 | 1 | 45.05 | 0 | 45.05 | - | 61.124
AGUARRAZ MINERAL (LABOR) | L | '038001 | 0.3392 | 1 | 18.63 | 0 | 18.63 | - | 6.319
ELETRODUTO DE PVC RIGIDO 3/4" - ROSCAVEL SEM LUVA (LABOR) | M | '042502 | 0.759 | 1 | 4.26 | 0 | 4.26 | - | 3.233
CURVA DE PVC RIGIDO PARA ELETRODUTO DE 3/4" (LABOR) | UN | '042511 | 0.38 | 1 | 4.66 | 0 | 4.66 | - | 1.771
LUVA DE PVC RIGIDO PARA ELETRODUTO 3/4" (LABOR) | UN | '042521 | 0.76 | 1 | 1.89 | 0 | 1.89 | - | 1.436
CABO FLEX ISOL. TERMOPLAST. 750V - 2,50 MM2 - 70º (LABOR) | M | '043005 | 1.4076 | 1 | 2.78 | 0 | 2.78 | - | 3.913
CABO FLEX ISOL. TERMOPLAST. 750V - 4,00 MM2 - 70º (LABOR) | M | '043006 | 1.3158 | 1 | 4.51 | 0 | 4.51 | - | 5.934
CAIXA PVC 4 X 2" - IP40 - TIGRE OU EQUIVALENTE (LABOR) | UN | '045104 | 0.17 | 1 | 2.76 | 0 | 2.76 | - | 0.469
INTERRUPTOR (MODULO) 1 TECLA SIMPLES 10A/250V S/ ESPELHO (LABOR) | UN | '045501 | 0.07 | 1 | 16.29 | 0 | 16.29 | - | 1.14
TOMADA (MODULO) PAD BRAS 2 P+T 20A/250V NBR 14136 S/ ESPELH (LABOR) | UN | '045519 | 0.07 | 1 | 24.24 | 0 | 24.24 | - | 1.697
TOMADA (MODULO) PAD BRAS 2 P+T 10A/250V NBR 14136 S/ ESPELH (LABOR) | UN | '045520 | 0.07 | 1 | 19.81 | 0 | 19.81 | - | 1.387
ESPELHO 4X2", LINHA BRANCA (LABOR) | UN | '045525 | 0.21 | 1 | 7.78 | 0 | 7.78 | - | 1.634
LAMPADA LED BIVOLT BULBO E27 9W - LUZ BRANCA - FORMATO TRADICIONAL (LABOR) | UN | '046504 | 0.14 | 1 | 7.82 | 0 | 7.82 | - | 1.095
CHUVEIRO ELÉTRICO EM PVC - TIPO DUCHA (LABOR) | UN | '047561 | 0.035 | 1 | 78.06 | 0 | 78.06 | - | 2.732
BUCHA DE ALUMINIO FUNDIDO 3/4" C/ ROSCA BSP- WETZEL OU EQUIVALENTE (LABOR) | UN | '048502 | 0.205 | 1 | 1.31 | 0 | 1.31 | - | 0.269
ARRUELA DE ALUMINIO FUNDIDO 3/4" - WETZEL OU EQUIVALENTE (LABOR) | UN | '048516 | 0.205 | 1 | 0.78 | 0 | 0.78 | - | 0.16
ABRACADEIRA TIPO "U" P/ FIXACAO ELETRODUTO 3/4" (LABOR) | UN | '048534 | 0.205 | 1 | 0.59 | 0 | 0.59 | - | 0.121
BOCAL PORCELANA C/ ROSCA P/ LAMPADA INCANDESCENTE (LABOR) | UN | '049505 | 0.07 | 1 | 3.23 | 0 | 3.23 | - | 0.226
ADAPTADOR PVC SOLDAVEL PARA REGISTRO 25MM X 3/4" (LABOR) | UN | '062111 | 0.14 | 1 | 1.14 | 0 | 1.14 | - | 0.16
TUBO DE PVC SOLDAVEL MARROM 25MM (AGUA FRIA) - TIGRE, AMANCO OU EQUIVALENTE (LABOR) | M | '062502 | 0.71054 | 1 | 5.39 | 0 | 5.39 | - | 3.83
JOELHO 90 DE PVC SOLDAVEL DE 25MM (LABOR) | UN | '062511 | 0.205 | 1 | 0.97 | 0 | 0.97 | - | 0.199
TE DE PVC SOLDAVEL DE 25MM (LABOR) | UN | '062520 | 0.07 | 1 | 1.52 | 0 | 1.52 | - | 0.106
TUBO DE ESGOTO PRIMARIO DE PVC BRANCO SERIE NORMAL(1.1/2") - 40MM - TIGRE, AMANCO OU EQUIVALENTE (LABOR) | M | '062530 | 0.3232 | 1 | 7.67 | 0 | 7.67 | - | 2.479
TUBO DE ESGOTO PRIMARIO DE PVC BRANCO SERIE NORMAL (4") - 100MM - TIGRE, AMANCO OU EQUIVALENTE (LABOR) | M | '062533 | 0.1919 | 1 | 27.24 | 0 | 27.24 | - | 5.227
JOELHO 90 DE PVC P/ ESGOTO DE 40MM (LABOR) | UN | '062540 | 0.28 | 1 | 2.73 | 0 | 2.73 | - | 0.764
JOELHO 90 DE PVC P/ ESGOTO DE 100MM (LABOR) | UN | '062543 | 0.07 | 1 | 8.63 | 0 | 8.63 | - | 0.604
TUBO DE PVC DE 1 1/2" P/ DESCARGA (LABOR) | UN | '062549 | 0.035 | 1 | 19.39 | 0 | 19.39 | - | 0.679
REGISTRO DE GAVETA BRUTO 20MM - 3/4" (LABOR) | UN | '063502 | 0.035 | 1 | 43.02 | 0 | 43.02 | - | 1.506
REGISTRO DE PRESSAO CROMADO COM ACABAMENTO 3/4" (LABOR) | UN | '063521 | 0.035 | 1 | 115.54 | 0 | 115.54 | - | 4.044
VALVULA DE PVC 1" C/ UNHO (LABOR) | UN | '064006 | 0.035 | 1 | 11.02 | 0 | 11.02 | - | 0.386
ANEL DE VEDAÇÃO AZUL PARA BACIA SANITARIA (LABOR) | UN | '064709 | 0.035 | 1 | 17.86 | 0 | 17.86 | - | 0.625
CAIXA DESCARGA PLASTICA SOBREPOR BRANCA 6/9 LITROS (LABOR) | UN | '065002 | 0.035 | 1 | 43.48 | 0 | 43.48 | - | 1.522
BACIA SIFONADA DE LOUCA BRANCA (LABOR) | UN | '065502 | 0.035 | 1 | 184.57 | 0 | 184.57 | - | 6.46
LAVATORIO DE LOUCA BRANCA SEM COLUNA (LABOR) | UN | '065509 | 0.035 | 1 | 99.82 | 0 | 99.82 | - | 3.494
TORNEIRA EM PVC PARA LAVATORIO (LABOR) | UN | '066049 | 0.035 | 1 | 15.07 | 0 | 15.07 | - | 0.527
RALO SIFONADO 10X10CM C/ GRELHA QUADRADA PVC (LABOR) | UN | '067552 | 0.07 | 1 | 21.61 | 0 | 21.61 | - | 1.513
ENGATES DE PVC (LABOR) | UN | '069505 | 0.035 | 1 | 8.22 | 0 | 8.22 | - | 0.288
ASSENTO DE PLASTICO PARA VASO SANITARIO (LABOR) | UN | '069509 | 0.07 | 1 | 65.8 | 0 | 65.8 | - | 4.606
FITA DE VEDACAO 18MM X 50M (LABOR) | M | '069512 | 0.5236 | 1 | 0.12 | 0 | 0.12 | - | 0.063
ADESIVO PARA TUBO DE PVC RIGIDO (LABOR) | KG | '069513 | 0.017914 | 1 | 61.96 | 0 | 61.96 | - | 1.11
SOLUCAO LIMPADORA PARA PVC RIGIDO (LABOR) | L | '069514 | 0.025965 | 1 | 76.84 | 0 | 76.84 | - | 1.995
SubTotal: | [8 empty] | 365.96
EQUIPAMENTO | Unid | Código | Coefic. | C. Prod. | Pr. Prod. | Pr. Improd. | Pr. Unit. | Fator Ac. | Subtotal
BETONEIRA 320 L (E301) (LABOR) | H | '080125 | 0.003699 | 1 | 33.66 | 16.89 | 33.66 | - | 0.125
SubTotal: | [8 empty] | 0.12
RESUMO
DISCRIMINAÇÃO |  |  | TAXA(%) | VALORES
Mão-de-Obra(A) |  |  | 157.27 | 259.07
Materiais(B) |  |  |  | 365.96
Equipamentos(C) |  |  |  | 0.13
Produção da Equipe(D) |  |  |  | 1
Custo Horário Total(A+C) |  |  |  | 259.2
Custo Unitário da Execução[(A/D)+(C/D)] = E |  |  |  | 259.2
Custo Direto Total(B+E) |  |  |  | 625.16
Bonificações e Despesas Indiretas - BDI |  |  | 0 | 0
CUSTO UNITÁRIO (Adotado) |  |  |  | 625.16
Orçamento: 1321301 - TABELA CUSTOS LABOR/CT-UFES PADRÃO DER-ES FEVEREIRO/2023(LS=157,27; BDI=0%)
Órgão Cliente: DER-ES |  |  | Órgão Gerente: DER-ES |  |  | Data Base: Fevereiro/2023
Planilha: 1 - TABELA CUSTOS LABOR/CT-UFES PADRÃO DER-ES FEVEREIRO/2023(LS=157,27; BDI=0%)
Item: 020802 - Barracão para almoxarifado área de 10.90m2, de chapa de compensado 12mm e pontaletes 8x8cm, piso cimentado e cobertura de telha de fibrocimento de 6mm, inclusive ponto de luz, conf. projeto (2 utilizações) | [6 empty] | Unidade: m2
Base: LABOR |  | Código Base: '020802 |  | Fonte: LABOR |  |  | Versão: 2
MÃO DE OBRA | Unid | Código | Coefic. | C. Prod. | Pr. Prod. | Pr. Improd. | Pr. Unit. | Fator Ac. | Subtotal
CARPINTEIRO (OFICIAL - SINDUSCON) (LABOR) | H | '010111 | 1.506 | 1 | 8.3 | 0 | 21.35 | - | 32.153
ELETRICISTA (OFICIAL - SINDUSCON) (LABOR) | H | '010115 | 0.69218 | 1 | 8.3 | 0 | 21.35 | - | 14.778
PINTOR -(OFICIAL - SINDUSCON) (LABOR) | H | '010140 | 2.1538 | 1 | 8.3 | 0 | 21.35 | - | 45.984
SERVENTE (AUXILIAR DE OBRAS - SINDUSCON) (LABOR) | H | '010146 | 4.641 | 1 | 6.16 | 0 | 15.85 | - | 73.56
TELHADISTA - (OFICIAL - SINDUSCON) (LABOR) | H | '010150 | 0.31552 | 1 | 8.3 | 0 | 21.35 | - | 6.736
SubTotal: | [8 empty] | 173.21
MATERIAL | Unid | Código | Coefic. | C. Prod. | Pr. Prod. | Pr. Improd. | Pr. Unit. | Fator Ac. | Subtotal
AREIA LAVADA MEDIA (LABOR) | M3 | '020503 | 0.0354 | 1 | 146.22 | 0 | 146.22 | - | 5.176
CAL HIDRATADO P/ ARGAMASSA CH III (LABOR) | KG | '020505 | 1.32 | 1 | 0.81 | 0 | 0.81 | - | 1.069
CIMENTO PORTLAND CP III - 40 (LABOR) | KG | '020508 | 5.1 | 1 | 0.6 | 0 | 0.6 | - | 3.06
BRITA 3 (LABOR) | M3 | '020519 | 0.06 | 1 | 147.24 | 0 | 147.24 | - | 8.834
PONTALETE DE MADEIRA BRUTA DE 3ª 8.0 X 8.0 CM (LABOR) | M | '021009 | 4.026 | 1 | 13.08 | 0 | 13.08 | - | 52.66
CHAPA COMPENSADA RESINADA ESP. 12MM (LABOR) | M2 | '021032 | 2.292 | 1 | 38.47 | 0 | 38.47 | - | 88.173
TELHA FIBROCIMENTO ONDULADA DE 6MM (LABOR) | M2 | '025513 | 0.782 | 1 | 31.07 | 0 | 31.07 | - | 24.297
CONJUNTO VEDACAO ELASTICA (LABOR) | UN | '026503 | 0.9656 | 1 | 0.54 | 0 | 0.54 | - | 0.521
PARAFUSO GALVANIZADO P/ TELHA (FIXAÇÃO EM MADEIRA), 5/16? X 110MM (LABOR) | UN | '026517 | 0.9656 | 1 | 1.83 | 0 | 1.83 | - | 1.767
BUCHA PLASTICA COM PARAFUSO - 8MM (LABOR) | UN | '026548 | 0.55 | 1 | 0.48 | 0 | 0.48 | - | 0.264
PREGO - PRECO MEDIO DAS BITOLAS (LABOR) | KG | '026560 | 0.196 | 1 | 18.86 | 0 | 18.86 | - | 3.697
TARGETA FIO REDONDO 2" (LABOR) | UN | '031516 | 0.09 | 1 | 5.36 | 0 | 5.36 | - | 0.482
CADEADO 40MM (LABOR) | UN | '031519 | 0.09 | 1 | 38.17 | 0 | 38.17 | - | 3.435
PORTA CADEADO PARA CADEADO DE 40MM (LABOR) | UN | '031571 | 0.09 | 1 | 10.3 | 0 | 10.3 | - | 0.927
DOBRADICA DE FERRO ZINCADO DE 3" X 2 1/2" (LABOR) | UN | '031584 | 0.32 | 1 | 11.25 | 0 | 11.25 | - | 3.6
ESMALTE SINTETICO BRANCO FOSCO - LINHA PREMIUM (LABOR) | L | '037502 | 1.5664 | 1 | 45.05 | 0 | 45.05 | - | 70.566
AGUARRAZ MINERAL (LABOR) | L | '038001 | 0.3916 | 1 | 18.63 | 0 | 18.63 | - | 7.296
ELETRODUTO DE PVC RIGIDO 3/4" - ROSCAVEL SEM LUVA (LABOR) | M | '042502 | 0.759 | 1 | 4.26 | 0 | 4.26 | - | 3.233
CURVA DE PVC RIGIDO PARA ELETRODUTO DE 3/4" (LABOR) | UN | '042511 | 0.185 | 1 | 4.66 | 0 | 4.66 | - | 0.862
LUVA DE PVC RIGIDO PARA ELETRODUTO 3/4" (LABOR) | UN | '042521 | 0.37 | 1 | 1.89 | 0 | 1.89 | - | 0.699
CABO FLEX ISOL. TERMOPLAST. 750V - 2,50 MM2 - 70º (LABOR) | M | '043005 | 1.53 | 1 | 2.78 | 0 | 2.78 | - | 4.253
CAIXA PVC 4 X 2" - IP40 - TIGRE OU EQUIVALENTE (LABOR) | UN | '045104 | 0.14 | 1 | 2.76 | 0 | 2.76 | - | 0.386
INTERRUPTOR (MODULO) 1 TECLA SIMPLES 10A/250V S/ ESPELHO (LABOR) | UN | '045501 | 0.0455 | 1 | 16.29 | 0 | 16.29 | - | 0.741
TOMADA (MODULO) PAD BRAS 2 P+T 20A/250V NBR 14136 S/ ESPELH (LABOR) | UN | '045519 | 0.0455 | 1 | 24.24 | 0 | 24.24 | - | 1.103
TOMADA (MODULO) PAD BRAS 2 P+T 10A/250V NBR 14136 S/ ESPELH (LABOR) | UN | '045520 | 0.0455 | 1 | 19.81 | 0 | 19.81 | - | 0.901
ESPELHO 4X2", LINHA BRANCA (LABOR) | UN | '045525 | 0.1365 | 1 | 7.78 | 0 | 7.78 | - | 1.062
LAMPADA LED BIVOLT BULBO E27 9W - LUZ BRANCA - FORMATO TRADICIONAL (LABOR) | UN | '046504 | 0.091 | 1 | 7.82 | 0 | 7.82 | - | 0.712
BUCHA DE ALUMINIO FUNDIDO 3/4" C/ ROSCA BSP- WETZEL OU EQUIVALENTE (LABOR) | UN | '048502 | 0.135 | 1 | 1.31 | 0 | 1.31 | - | 0.177
ARRUELA DE ALUMINIO FUNDIDO 3/4" - WETZEL OU EQUIVALENTE (LABOR) | UN | '048516 | 0.135 | 1 | 0.78 | 0 | 0.78 | - | 0.105
ABRACADEIRA TIPO "U" P/ FIXACAO ELETRODUTO 3/4" (LABOR) | UN | '048534 | 0.275 | 1 | 0.59 | 0 | 0.59 | - | 0.162
BOCAL PORCELANA C/ ROSCA P/ LAMPADA INCANDESCENTE (LABOR) | UN | '049505 | 0.0455 | 1 | 3.23 | 0 | 3.23 | - | 0.147
SubTotal: | [8 empty] | 290.37
RESUMO
DISCRIMINAÇÃO |  |  | TAXA(%) | VALORES
Mão-de-Obra(A) |  |  | 157.27 | 173.21
Materiais(B) |  |  |  | 290.37
Equipamentos(C) |  |  |  | 0
Produção da Equipe(D) |  |  |  | 1
Custo Horário Total(A+C) |  |  |  | 173.21
Custo Unitário da Execução[(A/D)+(C/D)] = E |  |  |  | 173.21
Custo Direto Total(B+E) |  |  |  | 463.58
Bonificações e Despesas Indiretas - BDI |  |  | 0 | 0
CUSTO UNITÁRIO (Adotado) |  |  |  | 463.58
Orçamento: 1321301 - TABELA CUSTOS LABOR/CT-UFES PADRÃO DER-ES FEVEREIRO/2023(LS=157,27; BDI=0%)
Órgão Cliente: DER-ES |  |  | Órgão Gerente: DER-ES |  |  | Data Base: Fevereiro/2023
Planilha: 1 - TABELA CUSTOS LABOR/CT-UFES PADRÃO DER-ES FEVEREIRO/2023(LS=157,27; BDI=0%)
Item: 020803 - Barracão para depósito de cimento área de 10.90m2, de chapa de compensado 12mm e pontaletes 8x8cm, piso cimentado e cobertura de telhas de fibrocimento de 6mm, inclusive ponto de luz, conf. projeto (2 utilizações) | [6 empty] | Unidade: m2
Base: LABOR |  | Código Base: '020803 |  | Fonte: LABOR |  |  | Versão: 2
MÃO DE OBRA | Unid | Código | Coefic. | C. Prod. | Pr. Prod. | Pr. Improd. | Pr. Unit. | Fator Ac. | Subtotal
CARPINTEIRO (OFICIAL - SINDUSCON) (LABOR) | H | '010111 | 1.3488 | 1 | 8.3 | 0 | 21.35 | - | 28.797
ELETRICISTA (OFICIAL - SINDUSCON) (LABOR) | H | '010115 | 0.26922 | 1 | 8.3 | 0 | 21.35 | - | 5.748
PINTOR -(OFICIAL - SINDUSCON) (LABOR) | H | '010140 | 1.98 | 1 | 8.3 | 0 | 21.35 | - | 42.273
SERVENTE (AUXILIAR DE OBRAS - SINDUSCON) (LABOR) | H | '010146 | 4.0211 | 1 | 6.16 | 0 | 15.85 | - | 63.734
TELHADISTA - (OFICIAL - SINDUSCON) (LABOR) | H | '010150 | 0.31552 | 1 | 8.3 | 0 | 21.35 | - | 6.736
SubTotal: | [8 empty] | 147.29
MATERIAL | Unid | Código | Coefic. | C. Prod. | Pr. Prod. | Pr. Improd. | Pr. Unit. | Fator Ac. | Subtotal
AREIA LAVADA MEDIA (LABOR) | M3 | '020503 | 0.0354 | 1 | 146.22 | 0 | 146.22 | - | 5.176
CAL HIDRATADO P/ ARGAMASSA CH III (LABOR) | KG | '020505 | 1.32 | 1 | 0.81 | 0 | 0.81 | - | 1.069
CIMENTO PORTLAND CP III - 40 (LABOR) | KG | '020508 | 5.1 | 1 | 0.6 | 0 | 0.6 | - | 3.06
BRITA 3 (LABOR) | M3 | '020519 | 0.06 | 1 | 147.24 | 0 | 147.24 | - | 8.834
PONTALETE DE MADEIRA BRUTA DE 3ª 8.0 X 8.0 CM (LABOR) | M | '021009 | 3.936 | 1 | 13.08 | 0 | 13.08 | - | 51.483
CHAPA COMPENSADA RESINADA ESP. 12MM (LABOR) | M2 | '021032 | 2.07 | 1 | 38.47 | 0 | 38.47 | - | 79.633
TELHA FIBROCIMENTO ONDULADA DE 6MM (LABOR) | M2 | '025513 | 0.782 | 1 | 31.07 | 0 | 31.07 | - | 24.297
CONJUNTO VEDACAO ELASTICA (LABOR) | UN | '026503 | 0.9656 | 1 | 0.54 | 0 | 0.54 | - | 0.521
PARAFUSO GALVANIZADO P/ TELHA (FIXAÇÃO EM MADEIRA), 5/16? X 110MM (LABOR) | UN | '026517 | 0.9656 | 1 | 1.83 | 0 | 1.83 | - | 1.767
BUCHA PLASTICA COM PARAFUSO - 8MM (LABOR) | UN | '026548 | 0.37 | 1 | 0.48 | 0 | 0.48 | - | 0.178
PREGO - PRECO MEDIO DAS BITOLAS (LABOR) | KG | '026560 | 0.186 | 1 | 18.86 | 0 | 18.86 | - | 3.508
TARGETA FIO REDONDO 3" (LABOR) | UN | '031511 | 0.046 | 1 | 6.64 | 0 | 6.64 | - | 0.305
CADEADO 40MM (LABOR) | UN | '031519 | 0.046 | 1 | 38.17 | 0 | 38.17 | - | 1.756
PORTA CADEADO PARA CADEADO DE 40MM (LABOR) | UN | '031571 | 0.046 | 1 | 10.3 | 0 | 10.3 | - | 0.474
DOBRADICA DE FERRO ZINCADO DE 3" X 2 1/2" (LABOR) | UN | '031584 | 0.14 | 1 | 11.25 | 0 | 11.25 | - | 1.575
ESMALTE SINTETICO BRANCO FOSCO - LINHA PREMIUM (LABOR) | L | '037502 | 1.44 | 1 | 45.05 | 0 | 45.05 | - | 64.872
AGUARRAZ MINERAL (LABOR) | L | '038001 | 0.36 | 1 | 18.63 | 0 | 18.63 | - | 6.707
ELETRODUTO DE PVC RIGIDO 3/4" - ROSCAVEL SEM LUVA (LABOR) | M | '042502 | 0.297 | 1 | 4.26 | 0 | 4.26 | - | 1.265
CURVA DE PVC RIGIDO PARA ELETRODUTO DE 3/4" (LABOR) | UN | '042511 | 0.0915 | 1 | 4.66 | 0 | 4.66 | - | 0.426
LUVA DE PVC RIGIDO PARA ELETRODUTO 3/4" (LABOR) | UN | '042521 | 0.185 | 1 | 1.89 | 0 | 1.89 | - | 0.35
CABO FLEX ISOL. TERMOPLAST. 750V - 2,50 MM2 - 70º (LABOR) | M | '043005 | 0.5508 | 1 | 2.78 | 0 | 2.78 | - | 1.531
CAIXA PVC 4 X 2" - IP40 - TIGRE OU EQUIVALENTE (LABOR) | UN | '045104 | 0.046 | 1 | 2.76 | 0 | 2.76 | - | 0.127
INTERRUPTOR (MODULO) 1 TECLA SIMPLES 10A/250V S/ ESPELHO (LABOR) | UN | '045501 | 0.046 | 1 | 16.29 | 0 | 16.29 | - | 0.749
ESPELHO 4X2", LINHA BRANCA (LABOR) | UN | '045525 | 0.046 | 1 | 7.78 | 0 | 7.78 | - | 0.358
LAMPADA LED BIVOLT BULBO E27 9W - LUZ BRANCA - FORMATO TRADICIONAL (LABOR) | UN | '046504 | 0.092 | 1 | 7.82 | 0 | 7.82 | - | 0.719
BUCHA DE ALUMINIO FUNDIDO 3/4" C/ ROSCA BSP- WETZEL OU EQUIVALENTE (LABOR) | UN | '048502 | 0.046 | 1 | 1.31 | 0 | 1.31 | - | 0.06
ARRUELA DE ALUMINIO FUNDIDO 3/4" - WETZEL OU EQUIVALENTE (LABOR) | UN | '048516 | 0.046 | 1 | 0.78 | 0 | 0.78 | - | 0.036
ABRACADEIRA TIPO "U" P/ FIXACAO ELETRODUTO 3/4" (LABOR) | UN | '048534 | 0.185 | 1 | 0.59 | 0 | 0.59 | - | 0.109
BOCAL PORCELANA C/ ROSCA P/ LAMPADA INCANDESCENTE (LABOR) | UN | '049505 | 0.046 | 1 | 3.23 | 0 | 3.23 | - | 0.149
SubTotal: | [8 empty] | 261.09
RESUMO
DISCRIMINAÇÃO |  |  | TAXA(%) | VALORES
Mão-de-Obra(A) |  |  | 157.27 | 147.29
Materiais(B) |  |  |  | 261.09
Equipamentos(C) |  |  |  | 0
Produção da Equipe(D) |  |  |  | 1
Custo Horário Total(A+C) |  |  |  | 147.29
Custo Unitário da Execução[(A/D)+(C/D)] = E |  |  |  | 147.29
Custo Direto Total(B+E) |  |  |  | 408.38
Bonificações e Despesas Indiretas - BDI |  |  | 0 | 0
CUSTO UNITÁRIO (Adotado) |  |  |  | 408.38
Orçamento: 1321301 - TABELA CUSTOS LABOR/CT-UFES PADRÃO DER-ES FEVEREIRO/2023(LS=157,27; BDI=0%)
Órgão Cliente: DER-ES |  |  | Órgão Gerente: DER-ES |  |  | Data Base: Fevereiro/2023
Planilha: 1 - TABELA CUSTOS LABOR/CT-UFES PADRÃO DER-ES FEVEREIRO/2023(LS=157,27; BDI=0%)
Item: 020804 - Refeitório com paredes de chapa de compens. 12mm e pontaletes 8x8cm, piso ciment. e cobert. de telhas fibroc. 6mm, incl. ponto de luz e cx. de inspeção (cons. 1.21m2/func./turno), conf. projeto (2 utilização) | [6 empty] | Unidade: m2
Base: LABOR |  | Código Base: '020804 |  | Fonte: LABOR |  |  | Versão: 3
MÃO DE OBRA | Unid | Código | Coefic. | C. Prod. | Pr. Prod. | Pr. Improd. | Pr. Unit. | Fator Ac. | Subtotal
CARPINTEIRO (OFICIAL - SINDUSCON) (LABOR) | H | '010111 | 1.0652 | 1 | 8.3 | 0 | 21.35 | - | 22.742
ELETRICISTA (OFICIAL - SINDUSCON) (LABOR) | H | '010115 | 0.417 | 1 | 8.3 | 0 | 21.35 | - | 8.903
ENCANADOR - (OFICIAL - SINDUSCON) (LABOR) | H | '010118 | 0.29492 | 1 | 8.3 | 0 | 21.35 | - | 6.297
ARMADOR (OFICIAL - SINDUSCON) (LABOR) | H | '010121 | 0.004666 | 1 | 8.3 | 0 | 21.35 | - | 0.1
PEDREIRO - (OFICIAL - SINDUSCON) (LABOR) | H | '010139 | 0.19602 | 1 | 8.3 | 0 | 21.35 | - | 4.185
PINTOR -(OFICIAL - SINDUSCON) (LABOR) | H | '010140 | 1.1704 | 1 | 8.3 | 0 | 21.35 | - | 24.988
SERVENTE (AUXILIAR DE OBRAS - SINDUSCON) (LABOR) | H | '010146 | 4.089 | 1 | 6.16 | 0 | 15.85 | - | 64.811
TELHADISTA - (OFICIAL - SINDUSCON) (LABOR) | H | '010150 | 0.31552 | 1 | 8.3 | 0 | 21.35 | - | 6.736
SubTotal: | [8 empty] | 138.76
MATERIAL | Unid | Código | Coefic. | C. Prod. | Pr. Prod. | Pr. Improd. | Pr. Unit. | Fator Ac. | Subtotal
AREIA LAVADA MEDIA (LABOR) | M3 | '020503 | 0.041626 | 1 | 146.22 | 0 | 146.22 | - | 6.087
CAL HIDRATADO P/ ARGAMASSA CH III (LABOR) | KG | '020505 | 1.5041 | 1 | 0.81 | 0 | 0.81 | - | 1.218
CIMENTO PORTLAND CP III - 40 (LABOR) | KG | '020508 | 6.7358 | 1 | 0.6 | 0 | 0.6 | - | 4.041
BRITA 1 (LABOR) | M3 | '020517 | 0.000662 | 1 | 147.24 | 0 | 147.24 | - | 0.097
BRITA 2 (LABOR) | M3 | '020518 | 0.001548 | 1 | 147.24 | 0 | 147.24 | - | 0.228
BRITA 3 (LABOR) | M3 | '020519 | 0.066 | 1 | 147.24 | 0 | 147.24 | - | 9.718
PECA EM MADEIRA 7 X 2 CM (BRUTA) (LABOR) | M | '020977 | 0.988 | 1 | 7.3 | 0 | 7.3 | - | 7.212
SARRAFO DE MADEIRA PINUS 10 X 2.5CM (LABOR) | M | '020985 | 0.00238 | 1 | 5.46 | 0 | 5.46 | - | 0.013
TABUA DE MADEIRA PINUS 30 X 2.5 CM (TAIPA DE 1ª) (LABOR) | M2 | '020987 | 0.254 | 1 | 55.2 | 0 | 55.2 | - | 14.021
TABUA DE MADEIRA PINUS 30 X 2.5 CM (LABOR) | M | '020988 | 0.00476 | 1 | 15.47 | 0 | 15.47 | - | 0.074
PONTALETE DE MADEIRA BRUTA DE 3ª 8.0 X 8.0 CM (LABOR) | M | '021009 | 3.662 | 1 | 13.08 | 0 | 13.08 | - | 47.899
CHAPA COMPENSADA RESINADA ESP. 12MM (LABOR) | M2 | '021032 | 1.8 | 1 | 38.47 | 0 | 38.47 | - | 69.246
ACO CA-50 DE 8.0MM (LABOR) | KG | '021517 | 0.067058 | 1 | 6.88 | 0 | 6.88 | - | 0.461
BLOCO DE CONCRETO 9 X 19 X 39CM - VEDACAO (LABOR) | UN | '022502 | 1.25 | 1 | 2.98 | 0 | 2.98 | - | 3.725
BLOCO CERÂMICO 10 FUROS 09X19X19CM - DA FABRICA (LABOR) | UN | '022586 | 0.45 | 1 | 0.81 | 0 | 0.81 | - | 0.365
ADITIVO IMPERMEABILIZANTE PEGA NORMAL P/ ARGAMASSA E CONCRETO - SIKA 1, VEDACIT PRO OU EQUIVALENTE (LABOR) | KG | '024015 | 0.0408 | 1 | 8.48 | 0 | 8.48 | - | 0.346
TELHA FIBROCIMENTO ONDULADA DE 6MM (LABOR) | M2 | '025513 | 0.782 | 1 | 31.07 | 0 | 31.07 | - | 24.297
CONJUNTO VEDACAO ELASTICA (LABOR) | UN | '026503 | 0.9656 | 1 | 0.54 | 0 | 0.54 | - | 0.521
PARAFUSO GALVANIZADO P/ TELHA (FIXAÇÃO EM MADEIRA), 5/16? X 110MM (LABOR) | UN | '026517 | 0.9656 | 1 | 1.83 | 0 | 1.83 | - | 1.767
BUCHA PLASTICA COM PARAFUSO - 8MM (LABOR) | UN | '026548 | 0.21 | 1 | 0.48 | 0 | 0.48 | - | 0.101
BUCHA PLASTICA 8MM (LABOR) | UN | '026549 | 0.034 | 1 | 0.17 | 0 | 0.17 | - | 0.006
PARAFUSO CROMADO P/FIXACAO SANITARIOS (LABOR) | UN | '026550 | 0.034 | 1 | 13.85 | 0 | 13.85 | - | 0.471
PREGO - PRECO MEDIO DAS BITOLAS (LABOR) | KG | '026560 | 0.151 | 1 | 18.86 | 0 | 18.86 | - | 2.848
PREGO 18X27 (LABOR) | KG | '026569 | 0.000714 | 1 | 17.28 | 0 | 17.28 | - | 0.012
ARAME RECOZIDO N.18 BWG (LABOR) | KG | '027010 | 0.001749 | 1 | 18.3 | 0 | 18.3 | - | 0.032
DESMOLDANTE PARA FORMAS (LABOR) | L | '028008 | 0.002856 | 1 | 15.21 | 0 | 15.21 | - | 0.043
ESMALTE SINTETICO BRANCO FOSCO - LINHA PREMIUM (LABOR) | L | '037502 | 0.8512 | 1 | 45.05 | 0 | 45.05 | - | 38.347
AGUARRAZ MINERAL (LABOR) | L | '038001 | 0.2128 | 1 | 18.63 | 0 | 18.63 | - | 3.964
ELETRODUTO DE PVC RIGIDO 3/4" - ROSCAVEL SEM LUVA (LABOR) | M | '042502 | 0.363 | 1 | 4.26 | 0 | 4.26 | - | 1.546
CURVA DE PVC RIGIDO PARA ELETRODUTO DE 3/4" (LABOR) | UN | '042511 | 0.07 | 1 | 4.66 | 0 | 4.66 | - | 0.326
LUVA DE PVC RIGIDO PARA ELETRODUTO 3/4" (LABOR) | UN | '042521 | 0.14 | 1 | 1.89 | 0 | 1.89 | - | 0.265
CABO FLEX ISOL. TERMOPLAST. 750V - 2,50 MM2 - 70º (LABOR) | M | '043005 | 0.2091 | 1 | 2.78 | 0 | 2.78 | - | 0.581
CABO FLEX ISOL. TERMOPLAST. 750V - 4,00 MM2 - 70º (LABOR) | M | '043006 | 0.8517 | 1 | 4.51 | 0 | 4.51 | - | 3.841
CAIXA PVC 4 X 2" - IP40 - TIGRE OU EQUIVALENTE (LABOR) | UN | '045104 | 0.05 | 1 | 2.76 | 0 | 2.76 | - | 0.138
INTERRUPTOR (MODULO) 1 TECLA SIMPLES 10A/250V S/ ESPELHO (LABOR) | UN | '045501 | 0.017 | 1 | 16.29 | 0 | 16.29 | - | 0.277
TOMADA (MODULO) PAD BRAS 2 P+T 20A/250V NBR 14136 S/ ESPELH (LABOR) | UN | '045519 | 0.0345 | 1 | 24.24 | 0 | 24.24 | - | 0.836
ESPELHO 4X2", LINHA BRANCA (LABOR) | UN | '045525 | 0.0515 | 1 | 7.78 | 0 | 7.78 | - | 0.401
LAMPADA LED BIVOLT BULBO E27 9W - LUZ BRANCA - FORMATO TRADICIONAL (LABOR) | UN | '046504 | 0.1 | 1 | 7.82 | 0 | 7.82 | - | 0.782
BUCHA DE ALUMINIO FUNDIDO 3/4" C/ ROSCA BSP- WETZEL OU EQUIVALENTE (LABOR) | UN | '048502 | 0.065 | 1 | 1.31 | 0 | 1.31 | - | 0.085
ARRUELA DE ALUMINIO FUNDIDO 3/4" - WETZEL OU EQUIVALENTE (LABOR) | UN | '048516 | 0.065 | 1 | 0.78 | 0 | 0.78 | - | 0.051
ABRACADEIRA TIPO "U" P/ FIXACAO ELETRODUTO 3/4" (LABOR) | UN | '048534 | 0.105 | 1 | 0.59 | 0 | 0.59 | - | 0.062
BOCAL PORCELANA C/ ROSCA P/ LAMPADA INCANDESCENTE (LABOR) | UN | '049505 | 0.05 | 1 | 3.23 | 0 | 3.23 | - | 0.162
JOELHO DE REDUCAO 90 PVC SOLDAVEL DE 32X25MM (LABOR) | UN | '062187 | 0.017 | 1 | 6.81 | 0 | 6.81 | - | 0.116
TUBO DE PVC SOLDAVEL MARROM 25MM (AGUA FRIA) - TIGRE, AMANCO OU EQUIVALENTE (LABOR) | M | '062502 | 0.2323 | 1 | 5.39 | 0 | 5.39 | - | 1.252
JOELHO 90 DE PVC SOLDAVEL DE 25MM (LABOR) | UN | '062511 | 0.05 | 1 | 0.97 | 0 | 0.97 | - | 0.049
TE DE PVC SOLDAVEL DE 25MM (LABOR) | UN | '062520 | 0.017 | 1 | 1.52 | 0 | 1.52 | - | 0.026
TUBO DE ESGOTO PRIMARIO DE PVC BRANCO SERIE NORMAL(1.1/2") - 40MM - TIGRE, AMANCO OU EQUIVALENTE (LABOR) | M | '062530 | 0.19695 | 1 | 7.67 | 0 | 7.67 | - | 1.511
JOELHO 90 DE PVC P/ ESGOTO DE 40MM (LABOR) | UN | '062540 | 0.14 | 1 | 2.73 | 0 | 2.73 | - | 0.382
TE 90° PVC RIGIDO P/ ESGOTO DE 40MM (1 1/2") (LABOR) | UN | '062544 | 0.034 | 1 | 4.45 | 0 | 4.45 | - | 0.151
VALVULA DE PVC 1" C/ UNHO (LABOR) | UN | '064006 | 0.017 | 1 | 11.02 | 0 | 11.02 | - | 0.187
SIFAO DE PVC RIGIDO TIPO COPO 1" X 1 1/2" (LABOR) | UN | '064507 | 0.017 | 1 | 14.64 | 0 | 14.64 | - | 0.249
PIA EM MARMORITE P/COZINHA DIM. 1.20 X 0.60 M (LABOR) | UN | '065598 | 0.017 | 1 | 188.81 | 0 | 188.81 | - | 3.21
RALO SIFONADO 10X10CM C/ GRELHA QUADRADA PVC (LABOR) | UN | '067552 | 0.034 | 1 | 21.61 | 0 | 21.61 | - | 0.735
ENGATES DE PVC (LABOR) | UN | '069505 | 0.017 | 1 | 8.22 | 0 | 8.22 | - | 0.14
FITA DE VEDACAO 18MM X 50M (LABOR) | M | '069512 | 0.04964 | 1 | 0.12 | 0 | 0.12 | - | 0.006
ADESIVO PARA TUBO DE PVC RIGIDO (LABOR) | KG | '069513 | 0.004262 | 1 | 61.96 | 0 | 61.96 | - | 0.264
SOLUCAO LIMPADORA PARA PVC RIGIDO (LABOR) | L | '069514 | 0.004878 | 1 | 76.84 | 0 | 76.84 | - | 0.375
SubTotal: | [8 empty] | 255.17
EQUIPAMENTO | Unid | Código | Coefic. | C. Prod. | Pr. Prod. | Pr. Improd. | Pr. Unit. | Fator Ac. | Subtotal
BETONEIRA 320 L (E301) (LABOR) | H | '080125 | 0.001796 | 1 | 33.66 | 16.89 | 33.66 | - | 0.06
SubTotal: | [8 empty] | 0.06
RESUMO
DISCRIMINAÇÃO |  |  | TAXA(%) | VALORES
Mão-de-Obra(A) |  |  | 157.27 | 138.76
Materiais(B) |  |  |  | 255.17
Equipamentos(C) |  |  |  | 0.06
Produção da Equipe(D) |  |  |  | 1
Custo Horário Total(A+C) |  |  |  | 138.82
Custo Unitário da Execução[(A/D)+(C/D)] = E |  |  |  | 138.82
Custo Direto Total(B+E) |  |  |  | 393.99
Bonificações e Despesas Indiretas - BDI |  |  | 0 | 0
CUSTO UNITÁRIO (Adotado) |  |  |  | 393.99
Orçamento: 1321301 - TABELA CUSTOS LABOR/CT-UFES PADRÃO DER-ES FEVEREIRO/2023(LS=157,27; BDI=0%)
Órgão Cliente: DER-ES |  |  | Órgão Gerente: DER-ES |  |  | Data Base: Fevereiro/2023
Planilha: 1 - TABELA CUSTOS LABOR/CT-UFES PADRÃO DER-ES FEVEREIRO/2023(LS=157,27; BDI=0%)
Item: 020805 - Unidade de sanitário e vestiário para até 20 func. área 18.15m2, paredes de chapa compens. 12mm e pontalete 8x8cm, piso cimentado, cobert. telha fibroc. 6mm, incl. inst. de luz e cx. de inspeção, conf. projeto (2 utilizações) | [6 empty] | Unidade: und
Base: LABOR |  | Código Base: '020805 |  | Fonte: LABOR |  |  | Versão: 5
MÃO DE OBRA | Unid | Código | Coefic. | C. Prod. | Pr. Prod. | Pr. Improd. | Pr. Unit. | Fator Ac. | Subtotal
CARPINTEIRO (OFICIAL - SINDUSCON) (LABOR) | H | '010111 | 40.8164 | 1 | 8.3 | 0 | 21.35 | - | 871.43
ELETRICISTA (OFICIAL - SINDUSCON) (LABOR) | H | '010115 | 10.907 | 1 | 8.3 | 0 | 21.35 | - | 232.864
ENCANADOR - (OFICIAL - SINDUSCON) (LABOR) | H | '010118 | 23.016 | 1 | 8.3 | 0 | 21.35 | - | 491.392
ARMADOR (OFICIAL - SINDUSCON) (LABOR) | H | '010121 | 0.1372 | 1 | 8.3 | 0 | 21.35 | - | 2.929
PEDREIRO - (OFICIAL - SINDUSCON) (LABOR) | H | '010139 | 5.236 | 1 | 8.3 | 0 | 21.35 | - | 111.789
PINTOR -(OFICIAL - SINDUSCON) (LABOR) | H | '010140 | 36.1416 | 1 | 8.3 | 0 | 21.35 | - | 771.623
SERVENTE (AUXILIAR DE OBRAS - SINDUSCON) (LABOR) | H | '010146 | 120.6127 | 1 | 6.16 | 0 | 15.85 | - | 1911.711
TELHADISTA - (OFICIAL - SINDUSCON) (LABOR) | H | '010150 | 6.3684 | 1 | 8.3 | 0 | 21.35 | - | 135.965
SubTotal: | [8 empty] | 4529.7
MATERIAL | Unid | Código | Coefic. | C. Prod. | Pr. Prod. | Pr. Improd. | Pr. Unit. | Fator Ac. | Subtotal
AREIA LAVADA MEDIA (LABOR) | M3 | '020503 | 0.81868 | 1 | 146.22 | 0 | 146.22 | - | 119.707
CAL HIDRATADO P/ ARGAMASSA CH III (LABOR) | KG | '020505 | 29.1144 | 1 | 0.81 | 0 | 0.81 | - | 23.583
CIMENTO PORTLAND CP III - 40 (LABOR) | KG | '020508 | 139.6815 | 1 | 0.6 | 0 | 0.6 | - | 83.809
BRITA 1 (LABOR) | M3 | '020517 | 0.019462 | 1 | 147.24 | 0 | 147.24 | - | 2.866
BRITA 2 (LABOR) | M3 | '020518 | 0.04551 | 1 | 147.24 | 0 | 147.24 | - | 6.701
BRITA 3 (LABOR) | M3 | '020519 | 1.0896 | 1 | 147.24 | 0 | 147.24 | - | 160.433
PECA EM MADEIRA PINUS 10 X 2.5 CM (BRUTA) (LABOR) | M | '020975 | 8.47 | 1 | 4.52 | 0 | 4.52 | - | 38.284
PECA EM MADEIRA 7 X 2 CM (BRUTA) (LABOR) | M | '020977 | 9.24 | 1 | 7.3 | 0 | 7.3 | - | 67.452
TABUA DE MADEIRA PINUS 30 X 2.5 CM (TAIPA DE 1ª) (LABOR) | M2 | '020987 | 1.044 | 1 | 55.2 | 0 | 55.2 | - | 57.629
TABUA DE MADEIRA PINUS 30 X 2.5 CM (LABOR) | M | '020988 | 0.14 | 1 | 15.47 | 0 | 15.47 | - | 2.166
PONTALETE DE MADEIRA BRUTA DE 3ª 8.0 X 8.0 CM (LABOR) | M | '021009 | 82.776 | 1 | 13.08 | 0 | 13.08 | - | 1082.71
CHAPA COMPENSADA RESINADA ESP. 12MM (LABOR) | M2 | '021032 | 45.564 | 1 | 38.47 | 0 | 38.47 | - | 1752.847
ACO CA-50 DE 8.0MM (LABOR) | KG | '021517 | 1.9723 | 1 | 6.88 | 0 | 6.88 | - | 13.569
BLOCO DE CONCRETO 9 X 19 X 39CM - VEDACAO (LABOR) | UN | '022502 | 36.764 | 1 | 2.98 | 0 | 2.98 | - | 109.557
ADITIVO IMPERMEABILIZANTE PEGA NORMAL P/ ARGAMASSA E CONCRETO - SIKA 1, VEDACIT PRO OU EQUIVALENTE (LABOR) | KG | '024015 | 1.2 | 1 | 8.48 | 0 | 8.48 | - | 10.176
TELHA FIBROCIMENTO ONDULADA DE 6MM (LABOR) | M2 | '025513 | 15.7837 | 1 | 31.07 | 0 | 31.07 | - | 490.401
CONJUNTO VEDACAO ELASTICA (LABOR) | UN | '026503 | 19.4895 | 1 | 0.54 | 0 | 0.54 | - | 10.524
PARAFUSO GALVANIZADO P/ TELHA (FIXAÇÃO EM MADEIRA), 5/16? X 110MM (LABOR) | UN | '026517 | 19.4895 | 1 | 1.83 | 0 | 1.83 | - | 35.666
BUCHA PLASTICA COM PARAFUSO - 8MM (LABOR) | UN | '026548 | 8 | 1 | 0.48 | 0 | 0.48 | - | 3.84
BUCHA PLASTICA 8MM (LABOR) | UN | '026549 | 2.5 | 1 | 0.17 | 0 | 0.17 | - | 0.425
PARAFUSO CROMADO P/FIXACAO SANITARIOS (LABOR) | UN | '026550 | 2.5 | 1 | 13.85 | 0 | 13.85 | - | 34.625
PREGO - PRECO MEDIO DAS BITOLAS (LABOR) | KG | '026560 | 4.0048 | 1 | 18.86 | 0 | 18.86 | - | 75.531
PREGO 18X27 (LABOR) | KG | '026569 | 0.021 | 1 | 17.28 | 0 | 17.28 | - | 0.363
ARAME RECOZIDO N.18 BWG (LABOR) | KG | '027010 | 0.0343 | 1 | 18.3 | 0 | 18.3 | - | 0.628
DESMOLDANTE PARA FORMAS (LABOR) | L | '028008 | 0.056 | 1 | 15.21 | 0 | 15.21 | - | 0.852
TARGETA FIO REDONDO 3" (LABOR) | UN | '031511 | 1 | 1 | 6.64 | 0 | 6.64 | - | 6.64
TARGETA FIO REDONDO 2" (LABOR) | UN | '031516 | 0.5 | 1 | 5.36 | 0 | 5.36 | - | 2.68
CADEADO 30 MM (LABOR) | UN | '031548 | 20 | 1 | 25.47 | 0 | 25.47 | - | 509.4
PORTA CADEADO PARA CADEADO DE 30MM (LABOR) | UN | '031570 | 20 | 1 | 5.49 | 0 | 5.49 | - | 109.8
DOBRADICA DE FERRO ZINCADO DE 3" X 2 1/2" (LABOR) | UN | '031584 | 44.5 | 1 | 11.25 | 0 | 11.25 | - | 500.625
ESMALTE SINTETICO BRANCO FOSCO - LINHA PREMIUM (LABOR) | L | '037502 | 26.2848 | 1 | 45.05 | 0 | 45.05 | - | 1184.13
AGUARRAZ MINERAL (LABOR) | L | '038001 | 6.5712 | 1 | 18.63 | 0 | 18.63 | - | 122.421
ELETRODUTO DE PVC RIGIDO 3/4" - ROSCAVEL SEM LUVA (LABOR) | M | '042502 | 8.415 | 1 | 4.26 | 0 | 4.26 | - | 35.848
CURVA DE PVC RIGIDO PARA ELETRODUTO DE 3/4" (LABOR) | UN | '042511 | 3.5 | 1 | 4.66 | 0 | 4.66 | - | 16.31
LUVA DE PVC RIGIDO PARA ELETRODUTO 3/4" (LABOR) | UN | '042521 | 7 | 1 | 1.89 | 0 | 1.89 | - | 13.23
CABO FLEX ISOL. TERMOPLAST. 750V - 2,50 MM2 - 70º (LABOR) | M | '043005 | 14.076 | 1 | 2.78 | 0 | 2.78 | - | 39.131
CABO FLEX ISOL. TERMOPLAST. 750V - 4,00 MM2 - 70º (LABOR) | M | '043006 | 11.628 | 1 | 4.51 | 0 | 4.51 | - | 52.442
CAIXA PVC 4 X 2" - IP40 - TIGRE OU EQUIVALENTE (LABOR) | UN | '045104 | 1 | 1 | 2.76 | 0 | 2.76 | - | 2.76
INTERRUPTOR (MODULO) 1 TECLA SIMPLES 10A/250V S/ ESPELHO (LABOR) | UN | '045501 | 1 | 1 | 16.29 | 0 | 16.29 | - | 16.29
TOMADA (MODULO) PAD BRAS 2 P+T 20A/250V NBR 14136 S/ ESPELH (LABOR) | UN | '045519 | 0.5 | 1 | 24.24 | 0 | 24.24 | - | 12.12
ESPELHO 4X2", LINHA BRANCA (LABOR) | UN | '045525 | 1.5 | 1 | 7.78 | 0 | 7.78 | - | 11.67
LAMPADA LED BIVOLT BULBO E27 9W - LUZ BRANCA - FORMATO TRADICIONAL (LABOR) | UN | '046504 | 2 | 1 | 7.82 | 0 | 7.82 | - | 15.64
CHUVEIRO ELÉTRICO EM PVC - TIPO DUCHA (LABOR) | UN | '047561 | 0.5 | 1 | 78.06 | 0 | 78.06 | - | 39.03
BUCHA DE ALUMINIO FUNDIDO 3/4" C/ ROSCA BSP- WETZEL OU EQUIVALENTE (LABOR) | UN | '048502 | 1.5 | 1 | 1.31 | 0 | 1.31 | - | 1.965
ARRUELA DE ALUMINIO FUNDIDO 3/4" - WETZEL OU EQUIVALENTE (LABOR) | UN | '048516 | 1.5 | 1 | 0.78 | 0 | 0.78 | - | 1.17
ABRACADEIRA TIPO "U" P/ FIXACAO ELETRODUTO 3/4" (LABOR) | UN | '048534 | 4 | 1 | 0.59 | 0 | 0.59 | - | 2.36
BOCAL PORCELANA C/ ROSCA P/ LAMPADA INCANDESCENTE (LABOR) | UN | '049505 | 1 | 1 | 3.23 | 0 | 3.23 | - | 3.23
ADAPTADOR PVC SOLDAVEL PARA REGISTRO 25MM X 3/4" (LABOR) | UN | '062111 | 3 | 1 | 1.14 | 0 | 1.14 | - | 3.42
TUBO DE PVC SOLDAVEL MARROM 25MM (AGUA FRIA) - TIGRE, AMANCO OU EQUIVALENTE (LABOR) | M | '062502 | 4.1915 | 1 | 5.39 | 0 | 5.39 | - | 22.592
JOELHO 90 DE PVC SOLDAVEL DE 25MM (LABOR) | UN | '062511 | 4 | 1 | 0.97 | 0 | 0.97 | - | 3.88
TE DE PVC SOLDAVEL DE 25MM (LABOR) | UN | '062520 | 2 | 1 | 1.52 | 0 | 1.52 | - | 3.04
TUBO DE ESGOTO PRIMARIO DE PVC BRANCO SERIE NORMAL(1.1/2") - 40MM - TIGRE, AMANCO OU EQUIVALENTE (LABOR) | M | '062530 | 7.07 | 1 | 7.67 | 0 | 7.67 | - | 54.227
TUBO DE ESGOTO PRIMARIO DE PVC BRANCO SERIE NORMAL (4") - 100MM - TIGRE, AMANCO OU EQUIVALENTE (LABOR) | M | '062533 | 1.01 | 1 | 27.24 | 0 | 27.24 | - | 27.512
JOELHO 90 DE PVC P/ ESGOTO DE 40MM (LABOR) | UN | '062540 | 8 | 1 | 2.73 | 0 | 2.73 | - | 21.84
JOELHO 90 DE PVC P/ ESGOTO DE 100MM (LABOR) | UN | '062543 | 1 | 1 | 8.63 | 0 | 8.63 | - | 8.63
TE 90° PVC RIGIDO P/ ESGOTO DE 40MM (1 1/2") (LABOR) | UN | '062544 | 1 | 1 | 4.45 | 0 | 4.45 | - | 4.45
TUBO DE PVC DE 1 1/2" P/ DESCARGA (LABOR) | UN | '062549 | 0.5 | 1 | 19.39 | 0 | 19.39 | - | 9.695
TE DE PVC SOLDAVEL DE 32X25MM (LABOR) | UN | '062588 | 0.5 | 1 | 8.44 | 0 | 8.44 | - | 4.22
REGISTRO DE GAVETA BRUTO 20MM - 3/4" (LABOR) | UN | '063502 | 0.5 | 1 | 43.02 | 0 | 43.02 | - | 21.51
REGISTRO DE PRESSAO BRUTO COM VOLANTE 3/4" (LABOR) | UN | '063530 | 1 | 1 | 41.81 | 0 | 41.81 | - | 41.81
VALVULA DE PVC 1" C/ UNHO (LABOR) | UN | '064006 | 0.5 | 1 | 11.02 | 0 | 11.02 | - | 5.51
ANEL DE VEDAÇÃO AZUL PARA BACIA SANITARIA (LABOR) | UN | '064709 | 0.5 | 1 | 17.86 | 0 | 17.86 | - | 8.93
CAIXA DESCARGA PLASTICA SOBREPOR BRANCA 6/9 LITROS (LABOR) | UN | '065002 | 0.5 | 1 | 43.48 | 0 | 43.48 | - | 21.74
BACIA SIFONADA DE LOUCA BRANCA (LABOR) | UN | '065502 | 0.5 | 1 | 184.57 | 0 | 184.57 | - | 92.285
LAVATORIO DE LOUCA BRANCA SEM COLUNA (LABOR) | UN | '065509 | 0.5 | 1 | 99.82 | 0 | 99.82 | - | 49.91
CHUVEIRO DE PVC C/ BRACO (LABOR) | UN | '065526 | 0.5 | 1 | 18.78 | 0 | 18.78 | - | 9.39
MICTORIO BRANCO GELO C/ SIFAO REF. M-715 DECA (LABOR) | UN | '065955 | 0.5 | 1 | 483.67 | 0 | 483.67 | - | 241.835
TORNEIRA EM PVC PARA LAVATORIO (LABOR) | UN | '066049 | 0.5 | 1 | 15.07 | 0 | 15.07 | - | 7.535
RALO SIFONADO 10X10CM C/ GRELHA QUADRADA PVC (LABOR) | UN | '067552 | 1 | 1 | 21.61 | 0 | 21.61 | - | 21.61
ENGATES DE PVC (LABOR) | UN | '069505 | 1 | 1 | 8.22 | 0 | 8.22 | - | 8.22
ASSENTO DE PLASTICO PARA VASO SANITARIO (LABOR) | UN | '069509 | 1 | 1 | 65.8 | 0 | 65.8 | - | 65.8
FITA DE VEDACAO 18MM X 50M (LABOR) | M | '069512 | 10.04 | 1 | 0.12 | 0 | 0.12 | - | 1.205
ADESIVO PARA TUBO DE PVC RIGIDO (LABOR) | KG | '069513 | 0.32065 | 1 | 61.96 | 0 | 61.96 | - | 19.867
SOLUCAO LIMPADORA PARA PVC RIGIDO (LABOR) | L | '069514 | 0.37246 | 1 | 76.84 | 0 | 76.84 | - | 28.62
SubTotal: | [8 empty] | 7692.52
EQUIPAMENTO | Unid | Código | Coefic. | C. Prod. | Pr. Prod. | Pr. Improd. | Pr. Unit. | Fator Ac. | Subtotal
BETONEIRA 320 L (E301) (LABOR) | H | '080125 | 0.052836 | 1 | 33.66 | 16.89 | 33.66 | - | 1.778
SubTotal: | [8 empty] | 1.78
RESUMO
DISCRIMINAÇÃO |  |  | TAXA(%) | VALORES
Mão-de-Obra(A) |  |  | 157.27 | 4529.7
Materiais(B) |  |  |  | 7692.52
Equipamentos(C) |  |  |  | 1.78
Produção da Equipe(D) |  |  |  | 1
Custo Horário Total(A+C) |  |  |  | 4531.48
Custo Unitário da Execução[(A/D)+(C/D)] = E |  |  |  | 4531.48
Custo Direto Total(B+E) |  |  |  | 12224
Bonificações e Despesas Indiretas - BDI |  |  | 0 | 0
CUSTO UNITÁRIO (Adotado) |  |  |  | 12224
Orçamento: 1321301 - TABELA CUSTOS LABOR/CT-UFES PADRÃO DER-ES FEVEREIRO/2023(LS=157,27; BDI=0%)
Órgão Cliente: DER-ES |  |  | Órgão Gerente: DER-ES |  |  | Data Base: Fevereiro/2023
Planilha: 1 - TABELA CUSTOS LABOR/CT-UFES PADRÃO DER-ES FEVEREIRO/2023(LS=157,27; BDI=0%)
Item: 020806 - Unidade de sanitário e vestiário de 20 a 40 func. área 25.40m2, paredes de chapa compens. 12mm e pontalete 8x8cm, piso cimentado, cobert. telha fibroc. 6mm, incl. inst. de luz e cx. de inspeção, conf. projeto (2 utilizações) | [6 empty] | Unidade: und
Base: LABOR |  | Código Base: '020806 |  | Fonte: LABOR |  |  | Versão: 5
MÃO DE OBRA | Unid | Código | Coefic. | C. Prod. | Pr. Prod. | Pr. Improd. | Pr. Unit. | Fator Ac. | Subtotal
CARPINTEIRO (OFICIAL - SINDUSCON) (LABOR) | H | '010111 | 62.507 | 1 | 8.3 | 0 | 21.35 | - | 1334.524
ELETRICISTA (OFICIAL - SINDUSCON) (LABOR) | H | '010115 | 17.229 | 1 | 8.3 | 0 | 21.35 | - | 367.839
ENCANADOR - (OFICIAL - SINDUSCON) (LABOR) | H | '010118 | 43.731 | 1 | 8.3 | 0 | 21.35 | - | 933.657
ARMADOR (OFICIAL - SINDUSCON) (LABOR) | H | '010121 | 0.1372 | 1 | 8.3 | 0 | 21.35 | - | 2.929
PEDREIRO - (OFICIAL - SINDUSCON) (LABOR) | H | '010139 | 5.236 | 1 | 8.3 | 0 | 21.35 | - | 111.789
PINTOR -(OFICIAL - SINDUSCON) (LABOR) | H | '010140 | 46.024 | 1 | 8.3 | 0 | 21.35 | - | 982.612
SERVENTE (AUXILIAR DE OBRAS - SINDUSCON) (LABOR) | H | '010146 | 170.6014 | 1 | 6.16 | 0 | 15.85 | - | 2704.032
TELHADISTA - (OFICIAL - SINDUSCON) (LABOR) | H | '010150 | 8.6652 | 1 | 8.3 | 0 | 21.35 | - | 185.002
SubTotal: | [8 empty] | 6622.38
MATERIAL | Unid | Código | Coefic. | C. Prod. | Pr. Prod. | Pr. Improd. | Pr. Unit. | Fator Ac. | Subtotal
AREIA LAVADA MEDIA (LABOR) | M3 | '020503 | 1.0747 | 1 | 146.22 | 0 | 146.22 | - | 157.148
CAL HIDRATADO P/ ARGAMASSA CH III (LABOR) | KG | '020505 | 38.6624 | 1 | 0.81 | 0 | 0.81 | - | 31.317
CIMENTO PORTLAND CP III - 40 (LABOR) | KG | '020508 | 176.5715 | 1 | 0.6 | 0 | 0.6 | - | 105.943
BRITA 1 (LABOR) | M3 | '020517 | 0.019462 | 1 | 147.24 | 0 | 147.24 | - | 2.866
BRITA 2 (LABOR) | M3 | '020518 | 0.04551 | 1 | 147.24 | 0 | 147.24 | - | 6.701
BRITA 3 (LABOR) | M3 | '020519 | 1.524 | 1 | 147.24 | 0 | 147.24 | - | 224.394
PECA EM MADEIRA PINUS 10 X 2.5 CM (BRUTA) (LABOR) | M | '020975 | 10.87 | 1 | 4.52 | 0 | 4.52 | - | 49.132
PECA EM MADEIRA 7 X 2 CM (BRUTA) (LABOR) | M | '020977 | 17.58 | 1 | 7.3 | 0 | 7.3 | - | 128.334
TABUA DE MADEIRA PINUS 30 X 2.5 CM (TAIPA DE 1ª) (LABOR) | M2 | '020987 | 1.98 | 1 | 55.2 | 0 | 55.2 | - | 109.296
TABUA DE MADEIRA PINUS 30 X 2.5 CM (LABOR) | M | '020988 | 0.14 | 1 | 15.47 | 0 | 15.47 | - | 2.166
PONTALETE DE MADEIRA BRUTA DE 3ª 8.0 X 8.0 CM (LABOR) | M | '021009 | 99.751 | 1 | 13.08 | 0 | 13.08 | - | 1304.743
CHAPA COMPENSADA RESINADA ESP. 12MM (LABOR) | M2 | '021032 | 65.592 | 1 | 38.47 | 0 | 38.47 | - | 2523.324
ACO CA-50 DE 8.0MM (LABOR) | KG | '021517 | 1.9723 | 1 | 6.88 | 0 | 6.88 | - | 13.569
BLOCO DE CONCRETO 9 X 19 X 39CM - VEDACAO (LABOR) | UN | '022502 | 36.764 | 1 | 2.98 | 0 | 2.98 | - | 109.557
ADITIVO IMPERMEABILIZANTE PEGA NORMAL P/ ARGAMASSA E CONCRETO - SIKA 1, VEDACIT PRO OU EQUIVALENTE (LABOR) | KG | '024015 | 1.2 | 1 | 8.48 | 0 | 8.48 | - | 10.176
TELHA FIBROCIMENTO ONDULADA DE 6MM (LABOR) | M2 | '025513 | 21.4763 | 1 | 31.07 | 0 | 31.07 | - | 667.267
CONJUNTO VEDACAO ELASTICA (LABOR) | UN | '026503 | 26.5185 | 1 | 0.54 | 0 | 0.54 | - | 14.32
PARAFUSO GALVANIZADO P/ TELHA (FIXAÇÃO EM MADEIRA), 5/16? X 110MM (LABOR) | UN | '026517 | 26.5185 | 1 | 1.83 | 0 | 1.83 | - | 48.529
BUCHA PLASTICA COM PARAFUSO - 8MM (LABOR) | UN | '026548 | 10 | 1 | 0.48 | 0 | 0.48 | - | 4.8
BUCHA PLASTICA 8MM (LABOR) | UN | '026549 | 5 | 1 | 0.17 | 0 | 0.17 | - | 0.85
PARAFUSO CROMADO P/FIXACAO SANITARIOS (LABOR) | UN | '026550 | 5 | 1 | 13.85 | 0 | 13.85 | - | 69.25
PREGO - PRECO MEDIO DAS BITOLAS (LABOR) | KG | '026560 | 5.3496 | 1 | 18.86 | 0 | 18.86 | - | 100.893
PREGO 18X27 (LABOR) | KG | '026569 | 0.021 | 1 | 17.28 | 0 | 17.28 | - | 0.363
ARAME RECOZIDO N.18 BWG (LABOR) | KG | '027010 | 0.0343 | 1 | 18.3 | 0 | 18.3 | - | 0.628
DESMOLDANTE PARA FORMAS (LABOR) | L | '028008 | 0.056 | 1 | 15.21 | 0 | 15.21 | - | 0.852
TARGETA FIO REDONDO 3" (LABOR) | UN | '031511 | 1 | 1 | 6.64 | 0 | 6.64 | - | 6.64
TARGETA FIO REDONDO 2" (LABOR) | UN | '031516 | 1 | 1 | 5.36 | 0 | 5.36 | - | 5.36
CADEADO 30 MM (LABOR) | UN | '031548 | 40 | 1 | 25.47 | 0 | 25.47 | - | 1018.8
PORTA CADEADO PARA CADEADO DE 30MM (LABOR) | UN | '031570 | 40 | 1 | 5.49 | 0 | 5.49 | - | 219.6
DOBRADICA DE FERRO ZINCADO DE 3" X 2 1/2" (LABOR) | UN | '031584 | 86 | 1 | 11.25 | 0 | 11.25 | - | 967.5
ESMALTE SINTETICO BRANCO FOSCO - LINHA PREMIUM (LABOR) | L | '037502 | 33.472 | 1 | 45.05 | 0 | 45.05 | - | 1507.914
AGUARRAZ MINERAL (LABOR) | L | '038001 | 8.368 | 1 | 18.63 | 0 | 18.63 | - | 155.896
ELETRODUTO DE PVC RIGIDO 3/4" - ROSCAVEL SEM LUVA (LABOR) | M | '042502 | 11.88 | 1 | 4.26 | 0 | 4.26 | - | 50.609
CURVA DE PVC RIGIDO PARA ELETRODUTO DE 3/4" (LABOR) | UN | '042511 | 5 | 1 | 4.66 | 0 | 4.66 | - | 23.3
LUVA DE PVC RIGIDO PARA ELETRODUTO 3/4" (LABOR) | UN | '042521 | 10 | 1 | 1.89 | 0 | 1.89 | - | 18.9
CABO FLEX ISOL. TERMOPLAST. 750V - 2,50 MM2 - 70º (LABOR) | M | '043005 | 19.074 | 1 | 2.78 | 0 | 2.78 | - | 53.026
CABO FLEX ISOL. TERMOPLAST. 750V - 4,00 MM2 - 70º (LABOR) | M | '043006 | 22.44 | 1 | 4.51 | 0 | 4.51 | - | 101.204
CAIXA PVC 4 X 2" - IP40 - TIGRE OU EQUIVALENTE (LABOR) | UN | '045104 | 1.5 | 1 | 2.76 | 0 | 2.76 | - | 4.14
INTERRUPTOR (MODULO) 1 TECLA SIMPLES 10A/250V S/ ESPELHO (LABOR) | UN | '045501 | 1.5 | 1 | 16.29 | 0 | 16.29 | - | 24.435
TOMADA (MODULO) PAD BRAS 2 P+T 20A/250V NBR 14136 S/ ESPELH (LABOR) | UN | '045519 | 1 | 1 | 24.24 | 0 | 24.24 | - | 24.24
ESPELHO 4X2", LINHA BRANCA (LABOR) | UN | '045525 | 2.5 | 1 | 7.78 | 0 | 7.78 | - | 19.45
LAMPADA LED BIVOLT BULBO E27 9W - LUZ BRANCA - FORMATO TRADICIONAL (LABOR) | UN | '046504 | 2 | 1 | 7.82 | 0 | 7.82 | - | 15.64
LAMPADA LED BIVOLT BULBO E27 20W - LUZ BRANCA - FORMATO TRADICIONAL (LABOR) | UN | '046509 | 1 | 1 | 20.8 | 0 | 20.8 | - | 20.8
CHUVEIRO ELÉTRICO EM PVC - TIPO DUCHA (LABOR) | UN | '047561 | 1 | 1 | 78.06 | 0 | 78.06 | - | 78.06
BUCHA DE ALUMINIO FUNDIDO 3/4" C/ ROSCA BSP- WETZEL OU EQUIVALENTE (LABOR) | UN | '048502 | 2 | 1 | 1.31 | 0 | 1.31 | - | 2.62
ARRUELA DE ALUMINIO FUNDIDO 3/4" - WETZEL OU EQUIVALENTE (LABOR) | UN | '048516 | 2 | 1 | 0.78 | 0 | 0.78 | - | 1.56
ABRACADEIRA TIPO "U" P/ FIXACAO ELETRODUTO 3/4" (LABOR) | UN | '048534 | 5 | 1 | 0.59 | 0 | 0.59 | - | 2.95
BOCAL PORCELANA C/ ROSCA P/ LAMPADA INCANDESCENTE (LABOR) | UN | '049505 | 1.5 | 1 | 3.23 | 0 | 3.23 | - | 4.845
ADAPTADOR PVC SOLDAVEL PARA REGISTRO 25MM X 3/4" (LABOR) | UN | '062111 | 4 | 1 | 1.14 | 0 | 1.14 | - | 4.56
ADAPTADOR PVC SOLDAVEL PARA REGISTRO 32MM X 1" (LABOR) | UN | '062112 | 1 | 1 | 2.35 | 0 | 2.35 | - | 2.35
BUCHA DE REDUCAO PVC SOLDAVEL LONGA 32X25MM (LABOR) | UN | '062122 | 1 | 1 | 1.35 | 0 | 1.35 | - | 1.35
TUBO DE PVC SOLDAVEL MARROM 25MM (AGUA FRIA) - TIGRE, AMANCO OU EQUIVALENTE (LABOR) | M | '062502 | 6.06 | 1 | 5.39 | 0 | 5.39 | - | 32.663
TUBO DE PVC SOLDAVEL MARROM 32MM (AGUA FRIA) - TIGRE, AMANCO OU EQUIVALENTE (LABOR) | M | '062503 | 1.3635 | 1 | 10.96 | 0 | 10.96 | - | 14.944
JOELHO 90 DE PVC SOLDAVEL DE 25MM (LABOR) | UN | '062511 | 5 | 1 | 0.97 | 0 | 0.97 | - | 4.85
JOELHO 90 DE PVC SOLDAVEL DE 32MM (LABOR) | UN | '062512 | 0.5 | 1 | 3.19 | 0 | 3.19 | - | 1.595
TE DE PVC SOLDAVEL DE 25MM (LABOR) | UN | '062520 | 3.5 | 1 | 1.52 | 0 | 1.52 | - | 5.32
TE DE PVC SOLDAVEL DE 32MM (LABOR) | UN | '062521 | 0.5 | 1 | 4.62 | 0 | 4.62 | - | 2.31
TUBO DE ESGOTO PRIMARIO DE PVC BRANCO SERIE NORMAL(1.1/2") - 40MM - TIGRE, AMANCO OU EQUIVALENTE (LABOR) | M | '062530 | 8.08 | 1 | 7.67 | 0 | 7.67 | - | 61.974
TUBO DE ESGOTO PRIMARIO DE PVC BRANCO SERIE NORMAL (4") - 100MM - TIGRE, AMANCO OU EQUIVALENTE (LABOR) | M | '062533 | 5.555 | 1 | 27.24 | 0 | 27.24 | - | 151.318
JOELHO 45 DE PVC P/ ESGOTO DE 40MM (LABOR) | UN | '062536 | 1 | 1 | 2.65 | 0 | 2.65 | - | 2.65
JOELHO 90 DE PVC P/ ESGOTO DE 40MM (LABOR) | UN | '062540 | 10 | 1 | 2.73 | 0 | 2.73 | - | 27.3
JOELHO 90 DE PVC P/ ESGOTO DE 100MM (LABOR) | UN | '062543 | 4 | 1 | 8.63 | 0 | 8.63 | - | 34.52
TE 90° PVC RIGIDO P/ ESGOTO DE 40MM (1 1/2") (LABOR) | UN | '062544 | 3 | 1 | 4.45 | 0 | 4.45 | - | 13.35
TE 90° PVC RIGIDO P/ ESGOTO DE 100MM (4") (LABOR) | UN | '062547 | 1 | 1 | 17.89 | 0 | 17.89 | - | 17.89
TUBO DE PVC DE 1 1/2" P/ DESCARGA (LABOR) | UN | '062549 | 1 | 1 | 19.39 | 0 | 19.39 | - | 19.39
TE DE PVC SOLDAVEL DE 32X25MM (LABOR) | UN | '062588 | 0.5 | 1 | 8.44 | 0 | 8.44 | - | 4.22
REGISTRO DE GAVETA BRUTO 25MM - 1" (LABOR) | UN | '063503 | 0.5 | 1 | 56.84 | 0 | 56.84 | - | 28.42
REGISTRO DE PRESSAO BRUTO COM VOLANTE 3/4" (LABOR) | UN | '063530 | 2 | 1 | 41.81 | 0 | 41.81 | - | 83.62
VALVULA DE PVC 1" C/ UNHO (LABOR) | UN | '064006 | 1 | 1 | 11.02 | 0 | 11.02 | - | 11.02
ANEL DE VEDAÇÃO AZUL PARA BACIA SANITARIA (LABOR) | UN | '064709 | 1 | 1 | 17.86 | 0 | 17.86 | - | 17.86
CAIXA DESCARGA PLASTICA SOBREPOR BRANCA 6/9 LITROS (LABOR) | UN | '065002 | 1 | 1 | 43.48 | 0 | 43.48 | - | 43.48
BACIA SIFONADA DE LOUCA BRANCA (LABOR) | UN | '065502 | 1 | 1 | 184.57 | 0 | 184.57 | - | 184.57
LAVATORIO DE LOUCA BRANCA SEM COLUNA (LABOR) | UN | '065509 | 1 | 1 | 99.82 | 0 | 99.82 | - | 99.82
CHUVEIRO DE PVC C/ BRACO (LABOR) | UN | '065526 | 1 | 1 | 18.78 | 0 | 18.78 | - | 18.78
MICTORIO BRANCO GELO C/ SIFAO REF. M-715 DECA (LABOR) | UN | '065955 | 1 | 1 | 483.67 | 0 | 483.67 | - | 483.67
TORNEIRA EM PVC PARA LAVATORIO (LABOR) | UN | '066049 | 1 | 1 | 15.07 | 0 | 15.07 | - | 15.07
RALO SIFONADO 10X10CM C/ GRELHA QUADRADA PVC (LABOR) | UN | '067552 | 1 | 1 | 21.61 | 0 | 21.61 | - | 21.61
ENGATES DE PVC (LABOR) | UN | '069505 | 2 | 1 | 8.22 | 0 | 8.22 | - | 16.44
ASSENTO DE PLASTICO PARA VASO SANITARIO (LABOR) | UN | '069509 | 2 | 1 | 65.8 | 0 | 65.8 | - | 131.6
FITA DE VEDACAO 18MM X 50M (LABOR) | M | '069512 | 18.84 | 1 | 0.12 | 0 | 0.12 | - | 2.261
ADESIVO PARA TUBO DE PVC RIGIDO (LABOR) | KG | '069513 | 0.81189 | 1 | 61.96 | 0 | 61.96 | - | 50.305
SOLUCAO LIMPADORA PARA PVC RIGIDO (LABOR) | L | '069514 | 1.059 | 1 | 76.84 | 0 | 76.84 | - | 81.374
SubTotal: | [8 empty] | 11706.36
EQUIPAMENTO | Unid | Código | Coefic. | C. Prod. | Pr. Prod. | Pr. Improd. | Pr. Unit. | Fator Ac. | Subtotal
BETONEIRA 320 L (E301) (LABOR) | H | '080125 | 0.052836 | 1 | 33.66 | 16.89 | 33.66 | - | 1.778
SubTotal: | [8 empty] | 1.78
RESUMO
DISCRIMINAÇÃO |  |  | TAXA(%) | VALORES
Mão-de-Obra(A) |  |  | 157.27 | 6622.38
Materiais(B) |  |  |  | 11706.36
Equipamentos(C) |  |  |  | 1.78
Produção da Equipe(D) |  |  |  | 1
Custo Horário Total(A+C) |  |  |  | 6624.16
Custo Unitário da Execução[(A/D)+(C/D)] = E |  |  |  | 6624.16
Custo Direto Total(B+E) |  |  |  | 18330.52
Bonificações e Despesas Indiretas - BDI |  |  | 0 | 0
CUSTO UNITÁRIO (Adotado) |  |  |  | 18330.52
Orçamento: 1321301 - TABELA CUSTOS LABOR/CT-UFES PADRÃO DER-ES FEVEREIRO/2023(LS=157,27; BDI=0%)
Órgão Cliente: DER-ES |  |  | Órgão Gerente: DER-ES |  |  | Data Base: Fevereiro/2023
Planilha: 1 - TABELA CUSTOS LABOR/CT-UFES PADRÃO DER-ES FEVEREIRO/2023(LS=157,27; BDI=0%)
Item: 020807 - Unidade de sanitário e vestiário de 40 a 60 func. área 33.90m2, paredes de chapa compens. 12mm e pontalete 8x8cm, piso cimentado, cobert. telha fibroc. 6mm, incl. inst. de luz e cx. de inspeção, conf. projeto (2 utilizações) | [6 empty] | Unidade: und
Base: LABOR |  | Código Base: '020807 |  | Fonte: LABOR |  |  | Versão: 5
MÃO DE OBRA | Unid | Código | Coefic. | C. Prod. | Pr. Prod. | Pr. Improd. | Pr. Unit. | Fator Ac. | Subtotal
CARPINTEIRO (OFICIAL - SINDUSCON) (LABOR) | H | '010111 | 80.9143 | 1 | 8.3 | 0 | 21.35 | - | 1727.52
ELETRICISTA (OFICIAL - SINDUSCON) (LABOR) | H | '010115 | 18.369 | 1 | 8.3 | 0 | 21.35 | - | 392.178
ENCANADOR - (OFICIAL - SINDUSCON) (LABOR) | H | '010118 | 61.507 | 1 | 8.3 | 0 | 21.35 | - | 1313.174
ARMADOR (OFICIAL - SINDUSCON) (LABOR) | H | '010121 | 0.1372 | 1 | 8.3 | 0 | 21.35 | - | 2.929
PEDREIRO - (OFICIAL - SINDUSCON) (LABOR) | H | '010139 | 5.236 | 1 | 8.3 | 0 | 21.35 | - | 111.789
PINTOR -(OFICIAL - SINDUSCON) (LABOR) | H | '010140 | 47.9688 | 1 | 8.3 | 0 | 21.35 | - | 1024.134
SERVENTE (AUXILIAR DE OBRAS - SINDUSCON) (LABOR) | H | '010146 | 202.8455 | 1 | 6.16 | 0 | 15.85 | - | 3215.101
TELHADISTA - (OFICIAL - SINDUSCON) (LABOR) | H | '010150 | 10.7834 | 1 | 8.3 | 0 | 21.35 | - | 230.225
SubTotal: | [8 empty] | 8017.05
MATERIAL | Unid | Código | Coefic. | C. Prod. | Pr. Prod. | Pr. Improd. | Pr. Unit. | Fator Ac. | Subtotal
AREIA LAVADA MEDIA (LABOR) | M3 | '020503 | 1.3745 | 1 | 146.22 | 0 | 146.22 | - | 200.973
CAL HIDRATADO P/ ARGAMASSA CH III (LABOR) | KG | '020505 | 49.8384 | 1 | 0.81 | 0 | 0.81 | - | 40.369
CIMENTO PORTLAND CP III - 40 (LABOR) | KG | '020508 | 219.7515 | 1 | 0.6 | 0 | 0.6 | - | 131.851
BRITA 1 (LABOR) | M3 | '020517 | 0.019462 | 1 | 147.24 | 0 | 147.24 | - | 2.866
BRITA 2 (LABOR) | M3 | '020518 | 0.04551 | 1 | 147.24 | 0 | 147.24 | - | 6.701
BRITA 3 (LABOR) | M3 | '020519 | 2.0328 | 1 | 147.24 | 0 | 147.24 | - | 299.309
PECA EM MADEIRA PINUS 10 X 2.5 CM (BRUTA) (LABOR) | M | '020975 | 14.77 | 1 | 4.52 | 0 | 4.52 | - | 66.76
PECA EM MADEIRA 7 X 2 CM (BRUTA) (LABOR) | M | '020977 | 23.52 | 1 | 7.3 | 0 | 7.3 | - | 171.696
TABUA DE MADEIRA PINUS 30 X 2.5 CM (TAIPA DE 1ª) (LABOR) | M2 | '020987 | 2.628 | 1 | 55.2 | 0 | 55.2 | - | 145.066
TABUA DE MADEIRA PINUS 30 X 2.5 CM (LABOR) | M | '020988 | 0.14 | 1 | 15.47 | 0 | 15.47 | - | 2.166
PONTALETE DE MADEIRA BRUTA DE 3ª 8.0 X 8.0 CM (LABOR) | M | '021009 | 123.43 | 1 | 13.08 | 0 | 13.08 | - | 1614.464
CHAPA COMPENSADA RESINADA ESP. 12MM (LABOR) | M2 | '021032 | 73.698 | 1 | 38.47 | 0 | 38.47 | - | 2835.162
ACO CA-50 DE 8.0MM (LABOR) | KG | '021517 | 1.9723 | 1 | 6.88 | 0 | 6.88 | - | 13.569
BLOCO DE CONCRETO 9 X 19 X 39CM - VEDACAO (LABOR) | UN | '022502 | 36.764 | 1 | 2.98 | 0 | 2.98 | - | 109.557
ADITIVO IMPERMEABILIZANTE PEGA NORMAL P/ ARGAMASSA E CONCRETO - SIKA 1, VEDACIT PRO OU EQUIVALENTE (LABOR) | KG | '024015 | 1.2 | 1 | 8.48 | 0 | 8.48 | - | 10.176
TELHA FIBROCIMENTO ONDULADA DE 6MM (LABOR) | M2 | '025513 | 26.726 | 1 | 31.07 | 0 | 31.07 | - | 830.377
CONJUNTO VEDACAO ELASTICA (LABOR) | UN | '026503 | 33.0008 | 1 | 0.54 | 0 | 0.54 | - | 17.82
PARAFUSO GALVANIZADO P/ TELHA (FIXAÇÃO EM MADEIRA), 5/16? X 110MM (LABOR) | UN | '026517 | 33.0008 | 1 | 1.83 | 0 | 1.83 | - | 60.391
BUCHA PLASTICA COM PARAFUSO - 8MM (LABOR) | UN | '026548 | 15 | 1 | 0.48 | 0 | 0.48 | - | 7.2
BUCHA PLASTICA 8MM (LABOR) | UN | '026549 | 7.5 | 1 | 0.17 | 0 | 0.17 | - | 1.275
PARAFUSO CROMADO P/FIXACAO SANITARIOS (LABOR) | UN | '026550 | 7.5 | 1 | 13.85 | 0 | 13.85 | - | 103.875
PREGO - PRECO MEDIO DAS BITOLAS (LABOR) | KG | '026560 | 6.2596 | 1 | 18.86 | 0 | 18.86 | - | 118.056
PREGO 18X27 (LABOR) | KG | '026569 | 0.021 | 1 | 17.28 | 0 | 17.28 | - | 0.363
ARAME RECOZIDO N.18 BWG (LABOR) | KG | '027010 | 0.0343 | 1 | 18.3 | 0 | 18.3 | - | 0.628
DESMOLDANTE PARA FORMAS (LABOR) | L | '028008 | 0.056 | 1 | 15.21 | 0 | 15.21 | - | 0.852
TARGETA FIO REDONDO 3" (LABOR) | UN | '031511 | 1 | 1 | 6.64 | 0 | 6.64 | - | 6.64
TARGETA FIO REDONDO 2" (LABOR) | UN | '031516 | 1.5 | 1 | 5.36 | 0 | 5.36 | - | 8.04
CADEADO 30 MM (LABOR) | UN | '031548 | 60 | 1 | 25.47 | 0 | 25.47 | - | 1528.2
PORTA CADEADO PARA CADEADO DE 30MM (LABOR) | UN | '031570 | 60 | 1 | 5.49 | 0 | 5.49 | - | 329.4
DOBRADICA DE FERRO ZINCADO DE 3" X 2 1/2" (LABOR) | UN | '031584 | 127.5 | 1 | 11.25 | 0 | 11.25 | - | 1434.375
ESMALTE SINTETICO BRANCO FOSCO - LINHA PREMIUM (LABOR) | L | '037502 | 34.8864 | 1 | 45.05 | 0 | 45.05 | - | 1571.632
AGUARRAZ MINERAL (LABOR) | L | '038001 | 8.7216 | 1 | 18.63 | 0 | 18.63 | - | 162.483
ELETRODUTO DE PVC RIGIDO 3/4" - ROSCAVEL SEM LUVA (LABOR) | M | '042502 | 13.75 | 1 | 4.26 | 0 | 4.26 | - | 58.575
CURVA DE PVC RIGIDO PARA ELETRODUTO DE 3/4" (LABOR) | UN | '042511 | 0.5 | 1 | 4.66 | 0 | 4.66 | - | 2.33
LUVA DE PVC RIGIDO PARA ELETRODUTO 3/4" (LABOR) | UN | '042521 | 11 | 1 | 1.89 | 0 | 1.89 | - | 20.79
CABO FLEX ISOL. TERMOPLAST. 750V - 2,50 MM2 - 70º (LABOR) | M | '043005 | 17.544 | 1 | 2.78 | 0 | 2.78 | - | 48.772
CABO FLEX ISOL. TERMOPLAST. 750V - 4,00 MM2 - 70º (LABOR) | M | '043006 | 30.855 | 1 | 4.51 | 0 | 4.51 | - | 139.156
CAIXA PVC 4 X 2" - IP40 - TIGRE OU EQUIVALENTE (LABOR) | UN | '045104 | 1.5 | 1 | 2.76 | 0 | 2.76 | - | 4.14
INTERRUPTOR (MODULO) 1 TECLA SIMPLES 10A/250V S/ ESPELHO (LABOR) | UN | '045501 | 1.5 | 1 | 16.29 | 0 | 16.29 | - | 24.435
ESPELHO 4X2", LINHA BRANCA (LABOR) | UN | '045525 | 1.5 | 1 | 7.78 | 0 | 7.78 | - | 11.67
LAMPADA LED BIVOLT BULBO E27 9W - LUZ BRANCA - FORMATO TRADICIONAL (LABOR) | UN | '046504 | 2 | 1 | 7.82 | 0 | 7.82 | - | 15.64
LAMPADA LED BIVOLT BULBO E27 20W - LUZ BRANCA - FORMATO TRADICIONAL (LABOR) | UN | '046509 | 1 | 1 | 20.8 | 0 | 20.8 | - | 20.8
CHUVEIRO ELÉTRICO EM PVC - TIPO DUCHA (LABOR) | UN | '047561 | 1.5 | 1 | 78.06 | 0 | 78.06 | - | 117.09
BUCHA DE ALUMINIO FUNDIDO 3/4" C/ ROSCA BSP- WETZEL OU EQUIVALENTE (LABOR) | UN | '048502 | 2 | 1 | 1.31 | 0 | 1.31 | - | 2.62
ARRUELA DE ALUMINIO FUNDIDO 3/4" - WETZEL OU EQUIVALENTE (LABOR) | UN | '048516 | 2 | 1 | 0.78 | 0 | 0.78 | - | 1.56
ABRACADEIRA TIPO "U" P/ FIXACAO ELETRODUTO 3/4" (LABOR) | UN | '048534 | 7.5 | 1 | 0.59 | 0 | 0.59 | - | 4.425
BOCAL PORCELANA C/ ROSCA P/ LAMPADA INCANDESCENTE (LABOR) | UN | '049505 | 1.5 | 1 | 3.23 | 0 | 3.23 | - | 4.845
ADAPTADOR PVC SOLDAVEL PARA REGISTRO 25MM X 3/4" (LABOR) | UN | '062111 | 6 | 1 | 1.14 | 0 | 1.14 | - | 6.84
ADAPTADOR PVC SOLDAVEL PARA REGISTRO 32MM X 1" (LABOR) | UN | '062112 | 1 | 1 | 2.35 | 0 | 2.35 | - | 2.35
BUCHA DE REDUCAO PVC SOLDAVEL LONGA 32X25MM (LABOR) | UN | '062122 | 1 | 1 | 1.35 | 0 | 1.35 | - | 1.35
TUBO DE PVC SOLDAVEL MARROM 25MM (AGUA FRIA) - TIGRE, AMANCO OU EQUIVALENTE (LABOR) | M | '062502 | 10.1505 | 1 | 5.39 | 0 | 5.39 | - | 54.711
TUBO DE PVC SOLDAVEL MARROM 32MM (AGUA FRIA) - TIGRE, AMANCO OU EQUIVALENTE (LABOR) | M | '062503 | 1.3635 | 1 | 10.96 | 0 | 10.96 | - | 14.944
JOELHO 90 DE PVC SOLDAVEL DE 25MM (LABOR) | UN | '062511 | 6 | 1 | 0.97 | 0 | 0.97 | - | 5.82
TE DE PVC SOLDAVEL DE 25MM (LABOR) | UN | '062520 | 6 | 1 | 1.52 | 0 | 1.52 | - | 9.12
TE DE PVC SOLDAVEL DE 32MM (LABOR) | UN | '062521 | 1 | 1 | 4.62 | 0 | 4.62 | - | 4.62
TUBO DE ESGOTO PRIMARIO DE PVC BRANCO SERIE NORMAL(1.1/2") - 40MM - TIGRE, AMANCO OU EQUIVALENTE (LABOR) | M | '062530 | 6.565 | 1 | 7.67 | 0 | 7.67 | - | 50.354
TUBO DE ESGOTO PRIMARIO DE PVC BRANCO SERIE NORMAL (4") - 100MM - TIGRE, AMANCO OU EQUIVALENTE (LABOR) | M | '062533 | 7.272 | 1 | 27.24 | 0 | 27.24 | - | 198.089
JOELHO 45 DE PVC P/ ESGOTO DE 40MM (LABOR) | UN | '062536 | 1 | 1 | 2.65 | 0 | 2.65 | - | 2.65
JOELHO 90 DE PVC P/ ESGOTO DE 40MM (LABOR) | UN | '062540 | 13 | 1 | 2.73 | 0 | 2.73 | - | 35.49
JOELHO 90 DE PVC P/ ESGOTO DE 100MM (LABOR) | UN | '062543 | 5 | 1 | 8.63 | 0 | 8.63 | - | 43.15
TE 90° PVC RIGIDO P/ ESGOTO DE 40MM (1 1/2") (LABOR) | UN | '062544 | 5 | 1 | 4.45 | 0 | 4.45 | - | 22.25
TE 90° PVC RIGIDO P/ ESGOTO DE 100MM (4") (LABOR) | UN | '062547 | 2 | 1 | 17.89 | 0 | 17.89 | - | 35.78
TUBO DE PVC DE 1 1/2" P/ DESCARGA (LABOR) | UN | '062549 | 1.5 | 1 | 19.39 | 0 | 19.39 | - | 29.085
TE DE PVC SOLDAVEL DE 32X25MM (LABOR) | UN | '062588 | 0.5 | 1 | 8.44 | 0 | 8.44 | - | 4.22
REGISTRO DE GAVETA BRUTO 25MM - 1" (LABOR) | UN | '063503 | 0.5 | 1 | 56.84 | 0 | 56.84 | - | 28.42
REGISTRO DE PRESSAO BRUTO COM VOLANTE 3/4" (LABOR) | UN | '063530 | 3 | 1 | 41.81 | 0 | 41.81 | - | 125.43
VALVULA DE PVC 1" C/ UNHO (LABOR) | UN | '064006 | 1.5 | 1 | 11.02 | 0 | 11.02 | - | 16.53
ANEL DE VEDAÇÃO AZUL PARA BACIA SANITARIA (LABOR) | UN | '064709 | 1.5 | 1 | 17.86 | 0 | 17.86 | - | 26.79
CAIXA DESCARGA PLASTICA SOBREPOR BRANCA 6/9 LITROS (LABOR) | UN | '065002 | 1.5 | 1 | 43.48 | 0 | 43.48 | - | 65.22
BACIA SIFONADA DE LOUCA BRANCA (LABOR) | UN | '065502 | 1.5 | 1 | 184.57 | 0 | 184.57 | - | 276.855
LAVATORIO DE LOUCA BRANCA SEM COLUNA (LABOR) | UN | '065509 | 1.5 | 1 | 99.82 | 0 | 99.82 | - | 149.73
CHUVEIRO DE PVC C/ BRACO (LABOR) | UN | '065526 | 1.5 | 1 | 18.78 | 0 | 18.78 | - | 28.17
MICTORIO BRANCO GELO C/ SIFAO REF. M-715 DECA (LABOR) | UN | '065955 | 1.5 | 1 | 483.67 | 0 | 483.67 | - | 725.505
TORNEIRA EM PVC PARA LAVATORIO (LABOR) | UN | '066049 | 1.5 | 1 | 15.07 | 0 | 15.07 | - | 22.605
RALO SIFONADO 10X10CM C/ GRELHA QUADRADA PVC (LABOR) | UN | '067552 | 1 | 1 | 21.61 | 0 | 21.61 | - | 21.61
ENGATES DE PVC (LABOR) | UN | '069505 | 3 | 1 | 8.22 | 0 | 8.22 | - | 24.66
ASSENTO DE PLASTICO PARA VASO SANITARIO (LABOR) | UN | '069509 | 3 | 1 | 65.8 | 0 | 65.8 | - | 197.4
FITA DE VEDACAO 18MM X 50M (LABOR) | M | '069512 | 27.16 | 1 | 0.12 | 0 | 0.12 | - | 3.259
ADESIVO PARA TUBO DE PVC RIGIDO (LABOR) | KG | '069513 | 1.1089 | 1 | 61.96 | 0 | 61.96 | - | 68.71
SOLUCAO LIMPADORA PARA PVC RIGIDO (LABOR) | L | '069514 | 1.4365 | 1 | 76.84 | 0 | 76.84 | - | 110.379
SubTotal: | [8 empty] | 14721.24
EQUIPAMENTO | Unid | Código | Coefic. | C. Prod. | Pr. Prod. | Pr. Improd. | Pr. Unit. | Fator Ac. | Subtotal
BETONEIRA 320 L (E301) (LABOR) | H | '080125 | 0.052836 | 1 | 33.66 | 16.89 | 33.66 | - | 1.778
SubTotal: | [8 empty] | 1.78
RESUMO
DISCRIMINAÇÃO |  |  | TAXA(%) | VALORES
Mão-de-Obra(A) |  |  | 157.27 | 8017.05
Materiais(B) |  |  |  | 14721.24
Equipamentos(C) |  |  |  | 1.78
Produção da Equipe(D) |  |  |  | 1
Custo Horário Total(A+C) |  |  |  | 8018.83
Custo Unitário da Execução[(A/D)+(C/D)] = E |  |  |  | 8018.83
Custo Direto Total(B+E) |  |  |  | 22740.07
Bonificações e Despesas Indiretas - BDI |  |  | 0 | 0
CUSTO UNITÁRIO (Adotado) |  |  |  | 22740.07
Orçamento: 1321301 - TABELA CUSTOS LABOR/CT-UFES PADRÃO DER-ES FEVEREIRO/2023(LS=157,27; BDI=0%)
Órgão Cliente: DER-ES |  |  | Órgão Gerente: DER-ES |  |  | Data Base: Fevereiro/2023
Planilha: 1 - TABELA CUSTOS LABOR/CT-UFES PADRÃO DER-ES FEVEREIRO/2023(LS=157,27; BDI=0%)
Item: 020808 - Galpão para serraria e carpintaria área 12.00m2, em peças de madeira 8x8cm e contraventamento de 5x7cm, cobertura de telhas de fibroc. de 6mm, inclusive ponto e cabo de alimentação da máquina, conf. projeto (2 utilizações) | [6 empty] | Unidade: m2
Base: LABOR |  | Código Base: '020808 |  | Fonte: LABOR |  |  | Versão: 2
MÃO DE OBRA | Unid | Código | Coefic. | C. Prod. | Pr. Prod. | Pr. Improd. | Pr. Unit. | Fator Ac. | Subtotal
CARPINTEIRO (OFICIAL - SINDUSCON) (LABOR) | H | '010111 | 1.016 | 1 | 8.3 | 0 | 21.35 | - | 21.692
ELETRICISTA (OFICIAL - SINDUSCON) (LABOR) | H | '010115 | 0.30585 | 1 | 8.3 | 0 | 21.35 | - | 6.53
SERVENTE (AUXILIAR DE OBRAS - SINDUSCON) (LABOR) | H | '010146 | 1.8112 | 1 | 6.16 | 0 | 15.85 | - | 28.707
TELHADISTA - (OFICIAL - SINDUSCON) (LABOR) | H | '010150 | 0.42224 | 1 | 8.3 | 0 | 21.35 | - | 9.015
SubTotal: | [8 empty] | 65.94
MATERIAL | Unid | Código | Coefic. | C. Prod. | Pr. Prod. | Pr. Improd. | Pr. Unit. | Fator Ac. | Subtotal
PECA EM MADEIRA 7X5CM (BRUTA) (LABOR) | M | '020982 | 0.6 | 1 | 12.67 | 0 | 12.67 | - | 7.602
PONTALETE DE MADEIRA BRUTA DE 3ª 8.0 X 8.0 CM (LABOR) | M | '021009 | 2.415 | 1 | 13.08 | 0 | 13.08 | - | 31.588
TELHA FIBROCIMENTO ONDULADA DE 6MM (LABOR) | M2 | '025513 | 1.0465 | 1 | 31.07 | 0 | 31.07 | - | 32.515
CONJUNTO VEDACAO ELASTICA (LABOR) | UN | '026503 | 1.2922 | 1 | 0.54 | 0 | 0.54 | - | 0.698
PARAFUSO GALVANIZADO P/ TELHA (FIXAÇÃO EM MADEIRA), 5/16? X 110MM (LABOR) | UN | '026517 | 1.2922 | 1 | 1.83 | 0 | 1.83 | - | 2.365
BUCHA PLASTICA COM PARAFUSO - 8MM (LABOR) | UN | '026548 | 0.333 | 1 | 0.48 | 0 | 0.48 | - | 0.16
PREGO - PRECO MEDIO DAS BITOLAS (LABOR) | KG | '026560 | 0.113 | 1 | 18.86 | 0 | 18.86 | - | 2.131
ELETRODUTO DE PVC RIGIDO 3/4" - ROSCAVEL SEM LUVA (LABOR) | M | '042502 | 0.20625 | 1 | 4.26 | 0 | 4.26 | - | 0.879
CURVA DE PVC RIGIDO PARA ELETRODUTO DE 3/4" (LABOR) | UN | '042511 | 0.0835 | 1 | 4.66 | 0 | 4.66 | - | 0.389
LUVA DE PVC RIGIDO PARA ELETRODUTO 3/4" (LABOR) | UN | '042521 | 0.1665 | 1 | 1.89 | 0 | 1.89 | - | 0.315
CABO FLEX ISOL. TERMOPLAST. 750V - 2,50 MM2 - 70º (LABOR) | M | '043005 | 0.42483 | 1 | 2.78 | 0 | 2.78 | - | 1.181
CABO FLEX ISOL. TERMOPLAST. 750V - 4,00 MM2 - 70º (LABOR) | M | '043006 | 0.21267 | 1 | 4.51 | 0 | 4.51 | - | 0.959
CABO FLEXIVEL ISOLADO 0,6/1KV - 4 X 4.0MM2 - 90º HEPR (LABOR) | M | '043149 | 0.21267 | 1 | 21.62 | 0 | 21.62 | - | 4.598
LAMPADA LED BIVOLT BULBO E27 9W - LUZ BRANCA - FORMATO TRADICIONAL (LABOR) | UN | '046504 | 0.083 | 1 | 7.82 | 0 | 7.82 | - | 0.649
BUCHA DE ALUMINIO FUNDIDO 3/4" C/ ROSCA BSP- WETZEL OU EQUIVALENTE (LABOR) | UN | '048502 | 0.0415 | 1 | 1.31 | 0 | 1.31 | - | 0.054
ARRUELA DE ALUMINIO FUNDIDO 3/4" - WETZEL OU EQUIVALENTE (LABOR) | UN | '048516 | 0.0415 | 1 | 0.78 | 0 | 0.78 | - | 0.032
ABRACADEIRA TIPO "U" P/ FIXACAO ELETRODUTO 3/4" (LABOR) | UN | '048534 | 0.1665 | 1 | 0.59 | 0 | 0.59 | - | 0.098
BOCAL PORCELANA C/ ROSCA P/ LAMPADA INCANDESCENTE (LABOR) | UN | '049505 | 0.0415 | 1 | 3.23 | 0 | 3.23 | - | 0.134
SubTotal: | [8 empty] | 86.35
RESUMO
DISCRIMINAÇÃO |  |  | TAXA(%) | VALORES
Mão-de-Obra(A) |  |  | 157.27 | 65.94
Materiais(B) |  |  |  | 86.35
Equipamentos(C) |  |  |  | 0
Produção da Equipe(D) |  |  |  | 1
Custo Horário Total(A+C) |  |  |  | 65.94
Custo Unitário da Execução[(A/D)+(C/D)] = E |  |  |  | 65.94
Custo Direto Total(B+E) |  |  |  | 152.29
Bonificações e Despesas Indiretas - BDI |  |  | 0 | 0
CUSTO UNITÁRIO (Adotado) |  |  |  | 152.29
Orçamento: 1321301 - TABELA CUSTOS LABOR/CT-UFES PADRÃO DER-ES FEVEREIRO/2023(LS=157,27; BDI=0%)
Órgão Cliente: DER-ES |  |  | Órgão Gerente: DER-ES |  |  | Data Base: Fevereiro/2023
Planilha: 1 - TABELA CUSTOS LABOR/CT-UFES PADRÃO DER-ES FEVEREIRO/2023(LS=157,27; BDI=0%)
Item: 020809 - Galpão para corte e armação com área de 6.00m2, de peças de madeira 8x8cm e contraventamento de 5x7cm, cobertura de telhas de fibroc. de 6mm, inclusive ponto e cabo de alimentação da máquina, conf. projeto (2 utilizações) | [6 empty] | Unidade: m2
Base: LABOR |  | Código Base: '020809 |  | Fonte: LABOR |  |  | Versão: 2
MÃO DE OBRA | Unid | Código | Coefic. | C. Prod. | Pr. Prod. | Pr. Improd. | Pr. Unit. | Fator Ac. | Subtotal
CARPINTEIRO (OFICIAL - SINDUSCON) (LABOR) | H | '010111 | 1.214 | 1 | 8.3 | 0 | 21.35 | - | 25.919
ELETRICISTA (OFICIAL - SINDUSCON) (LABOR) | H | '010115 | 0.49117 | 1 | 8.3 | 0 | 21.35 | - | 10.486
SERVENTE (AUXILIAR DE OBRAS - SINDUSCON) (LABOR) | H | '010146 | 3.273 | 1 | 6.16 | 0 | 15.85 | - | 51.878
TELHADISTA - (OFICIAL - SINDUSCON) (LABOR) | H | '010150 | 0.51968 | 1 | 8.3 | 0 | 21.35 | - | 11.095
SubTotal: | [8 empty] | 99.38
MATERIAL | Unid | Código | Coefic. | C. Prod. | Pr. Prod. | Pr. Improd. | Pr. Unit. | Fator Ac. | Subtotal
PECA EM MADEIRA 7X5CM (BRUTA) (LABOR) | M | '020982 | 0.6 | 1 | 12.67 | 0 | 12.67 | - | 7.602
PONTALETE DE MADEIRA BRUTA DE 3ª 8.0 X 8.0 CM (LABOR) | M | '021009 | 2.784 | 1 | 13.08 | 0 | 13.08 | - | 36.415
TELHA FIBROCIMENTO ONDULADA DE 6MM (LABOR) | M2 | '025513 | 1.288 | 1 | 31.07 | 0 | 31.07 | - | 40.018
CONJUNTO VEDACAO ELASTICA (LABOR) | UN | '026503 | 1.5904 | 1 | 0.54 | 0 | 0.54 | - | 0.859
PARAFUSO GALVANIZADO P/ TELHA (FIXAÇÃO EM MADEIRA), 5/16? X 110MM (LABOR) | UN | '026517 | 1.5904 | 1 | 1.83 | 0 | 1.83 | - | 2.91
BUCHA PLASTICA COM PARAFUSO - 8MM (LABOR) | UN | '026548 | 0.667 | 1 | 0.48 | 0 | 0.48 | - | 0.32
PREGO - PRECO MEDIO DAS BITOLAS (LABOR) | KG | '026560 | 0.123 | 1 | 18.86 | 0 | 18.86 | - | 2.32
ELETRODUTO DE PVC RIGIDO 3/4" - ROSCAVEL SEM LUVA (LABOR) | M | '042502 | 0.3025 | 1 | 4.26 | 0 | 4.26 | - | 1.289
CURVA DE PVC RIGIDO PARA ELETRODUTO DE 3/4" (LABOR) | UN | '042511 | 0.469 | 1 | 4.66 | 0 | 4.66 | - | 2.186
LUVA DE PVC RIGIDO PARA ELETRODUTO 3/4" (LABOR) | UN | '042521 | 0.3335 | 1 | 1.89 | 0 | 1.89 | - | 0.63
CABO FLEX ISOL. TERMOPLAST. 750V - 2,50 MM2 - 70º (LABOR) | M | '043005 | 0.64617 | 1 | 2.78 | 0 | 2.78 | - | 1.796
CABO FLEX ISOL. TERMOPLAST. 750V - 4,00 MM2 - 70º (LABOR) | M | '043006 | 0.34017 | 1 | 4.51 | 0 | 4.51 | - | 1.534
CABO FLEXIVEL ISOLADO 0,6/1KV - 4 X 4.0MM2 - 90º HEPR (LABOR) | M | '043149 | 0.34017 | 1 | 21.62 | 0 | 21.62 | - | 7.354
LAMPADA LED BIVOLT BULBO E27 9W - LUZ BRANCA - FORMATO TRADICIONAL (LABOR) | UN | '046504 | 0.167 | 1 | 7.82 | 0 | 7.82 | - | 1.306
BUCHA DE ALUMINIO FUNDIDO 3/4" C/ ROSCA BSP- WETZEL OU EQUIVALENTE (LABOR) | UN | '048502 | 0.0835 | 1 | 1.31 | 0 | 1.31 | - | 0.109
ARRUELA DE ALUMINIO FUNDIDO 3/4" - WETZEL OU EQUIVALENTE (LABOR) | UN | '048516 | 0.0835 | 1 | 0.78 | 0 | 0.78 | - | 0.065
ABRACADEIRA TIPO "U" P/ FIXACAO ELETRODUTO 3/4" (LABOR) | UN | '048534 | 0.3335 | 1 | 0.59 | 0 | 0.59 | - | 0.197
BOCAL PORCELANA C/ ROSCA P/ LAMPADA INCANDESCENTE (LABOR) | UN | '049505 | 0.0835 | 1 | 3.23 | 0 | 3.23 | - | 0.27
SubTotal: | [8 empty] | 107.18
RESUMO
DISCRIMINAÇÃO |  |  | TAXA(%) | VALORES
Mão-de-Obra(A) |  |  | 157.27 | 99.38
Materiais(B) |  |  |  | 107.18
Equipamentos(C) |  |  |  | 0
Produção da Equipe(D) |  |  |  | 1
Custo Horário Total(A+C) |  |  |  | 99.38
Custo Unitário da Execução[(A/D)+(C/D)] = E |  |  |  | 99.38
Custo Direto Total(B+E) |  |  |  | 206.56
Bonificações e Despesas Indiretas - BDI |  |  | 0 | 0
CUSTO UNITÁRIO (Adotado) |  |  |  | 206.56
Orçamento: 1321301 - TABELA CUSTOS LABOR/CT-UFES PADRÃO DER-ES FEVEREIRO/2023(LS=157,27; BDI=0%)
Órgão Cliente: DER-ES |  |  | Órgão Gerente: DER-ES |  |  | Data Base: Fevereiro/2023
Planilha: 1 - TABELA CUSTOS LABOR/CT-UFES PADRÃO DER-ES FEVEREIRO/2023(LS=157,27; BDI=0%)
Item: 020810 - Reservatório de poliestileno de 500 L, incl. suporte em madeira de 7x12cm e 5x7cm, elevado de 4m, conforme projeto (2 utilizações) | [6 empty] | Unidade: und
Base: LABOR |  | Código Base: '020810 |  | Fonte: LABOR |  |  | Versão: 2
MÃO DE OBRA | Unid | Código | Coefic. | C. Prod. | Pr. Prod. | Pr. Improd. | Pr. Unit. | Fator Ac. | Subtotal
CARPINTEIRO (OFICIAL - SINDUSCON) (LABOR) | H | '010111 | 2.393 | 1 | 8.3 | 0 | 21.35 | - | 51.091
SERVENTE (AUXILIAR DE OBRAS - SINDUSCON) (LABOR) | H | '010146 | 8.0545 | 1 | 6.16 | 0 | 15.85 | - | 127.664
SubTotal: | [8 empty] | 178.76
MATERIAL | Unid | Código | Coefic. | C. Prod. | Pr. Prod. | Pr. Improd. | Pr. Unit. | Fator Ac. | Subtotal
PECA EM MADEIRA DE LEI 7X12CM (BRUTA) (LABOR) | M | '021118 | 16.32 | 1 | 63.1 | 0 | 63.1 | - | 1029.792
PECA EM MADEIRA DE LEI 7X5CM (BRUTA) (LABOR) | M | '021144 | 5.04 | 1 | 26.32 | 0 | 26.32 | - | 132.653
PREGO - PRECO MEDIO DAS BITOLAS (LABOR) | KG | '026560 | 0.451 | 1 | 18.86 | 0 | 18.86 | - | 8.506
RESERVATORIO DE POLIETILENO 500 L C/ TAMPA (LABOR) | UN | '065024 | 0.5 | 1 | 285.52 | 0 | 285.52 | - | 142.76
SubTotal: | [8 empty] | 1313.71
RESUMO
DISCRIMINAÇÃO |  |  | TAXA(%) | VALORES
Mão-de-Obra(A) |  |  | 157.27 | 178.76
Materiais(B) |  |  |  | 1313.71
Equipamentos(C) |  |  |  | 0
Produção da Equipe(D) |  |  |  | 1
Custo Horário Total(A+C) |  |  |  | 178.76
Custo Unitário da Execução[(A/D)+(C/D)] = E |  |  |  | 178.76
Custo Direto Total(B+E) |  |  |  | 1492.47
Bonificações e Despesas Indiretas - BDI |  |  | 0 | 0
CUSTO UNITÁRIO (Adotado) |  |  |  | 1492.47
Orçamento: 1321301 - TABELA CUSTOS LABOR/CT-UFES PADRÃO DER-ES FEVEREIRO/2023(LS=157,27; BDI=0%)
Órgão Cliente: DER-ES |  |  | Órgão Gerente: DER-ES |  |  | Data Base: Fevereiro/2023
Planilha: 1 - TABELA CUSTOS LABOR/CT-UFES PADRÃO DER-ES FEVEREIRO/2023(LS=157,27; BDI=0%)
Item: 020811 - Reservatório de poliestileno de 1000 L, inclusive suporte em madeira de 7x12cm e 5x7cm, elevado de 4m, conforme projeto (2 utilizações) | [6 empty] | Unidade: und
Base: LABOR |  | Código Base: '020811 |  | Fonte: LABOR |  |  | Versão: 2
MÃO DE OBRA | Unid | Código | Coefic. | C. Prod. | Pr. Prod. | Pr. Improd. | Pr. Unit. | Fator Ac. | Subtotal
CARPINTEIRO (OFICIAL - SINDUSCON) (LABOR) | H | '010111 | 2.671 | 1 | 8.3 | 0 | 21.35 | - | 57.026
SERVENTE (AUXILIAR DE OBRAS - SINDUSCON) (LABOR) | H | '010146 | 8.3325 | 1 | 6.16 | 0 | 15.85 | - | 132.07
SubTotal: | [8 empty] | 189.1
MATERIAL | Unid | Código | Coefic. | C. Prod. | Pr. Prod. | Pr. Improd. | Pr. Unit. | Fator Ac. | Subtotal
PECA EM MADEIRA DE LEI 7X12CM (BRUTA) (LABOR) | M | '021118 | 17.76 | 1 | 63.1 | 0 | 63.1 | - | 1120.656
PECA EM MADEIRA DE LEI 7X5CM (BRUTA) (LABOR) | M | '021144 | 6.72 | 1 | 26.32 | 0 | 26.32 | - | 176.87
PREGO - PRECO MEDIO DAS BITOLAS (LABOR) | KG | '026560 | 0.504 | 1 | 18.86 | 0 | 18.86 | - | 9.505
RESERVATORIO DE POLIETILENO 1.000 L C/ TAMPA (LABOR) | UN | '065004 | 0.5 | 1 | 457.49 | 0 | 457.49 | - | 228.745
SubTotal: | [8 empty] | 1535.78
RESUMO
DISCRIMINAÇÃO |  |  | TAXA(%) | VALORES
Mão-de-Obra(A) |  |  | 157.27 | 189.1
Materiais(B) |  |  |  | 1535.78
Equipamentos(C) |  |  |  | 0
Produção da Equipe(D) |  |  |  | 1
Custo Horário Total(A+C) |  |  |  | 189.1
Custo Unitário da Execução[(A/D)+(C/D)] = E |  |  |  | 189.1
Custo Direto Total(B+E) |  |  |  | 1724.88
Bonificações e Despesas Indiretas - BDI |  |  | 0 | 0
CUSTO UNITÁRIO (Adotado) |  |  |  | 1724.88
Orçamento: 1321301 - TABELA CUSTOS LABOR/CT-UFES PADRÃO DER-ES FEVEREIRO/2023(LS=157,27; BDI=0%)
Órgão Cliente: DER-ES |  |  | Órgão Gerente: DER-ES |  |  | Data Base: Fevereiro/2023
Planilha: 1 - TABELA CUSTOS LABOR/CT-UFES PADRÃO DER-ES FEVEREIRO/2023(LS=157,27; BDI=0%)
Item: 020812 - Rede de água, com padrão de entrada d'água diâm. 3/4", conf. espec. CESAN, incl. tubos e conexões para alimentação, distribuição, extravasor e limpeza, cons. o padrão a 25m, conf. projeto (2 utilizações) | [6 empty] | Unidade: m
Base: LABOR |  | Código Base: '020812 |  | Fonte: LABOR |  |  | Versão: 1
MÃO DE OBRA | Unid | Código | Coefic. | C. Prod. | Pr. Prod. | Pr. Improd. | Pr. Unit. | Fator Ac. | Subtotal
ENCANADOR - (OFICIAL - SINDUSCON) (LABOR) | H | '010118 | 0.484 | 1 | 8.3 | 0 | 21.35 | - | 10.333
SERVENTE (AUXILIAR DE OBRAS - SINDUSCON) (LABOR) | H | '010146 | 0.484 | 1 | 6.16 | 0 | 15.85 | - | 7.671
SubTotal: | [8 empty] | 18
MATERIAL | Unid | Código | Coefic. | C. Prod. | Pr. Prod. | Pr. Improd. | Pr. Unit. | Fator Ac. | Subtotal
ADAPTADOR PVC SOLD.FLANGES LIVRES P/CX.AGUA 25MM (LABOR) | UN | '062102 | 0.02 | 1 | 15.96 | 0 | 15.96 | - | 0.319
ADAPTADOR PVC SOLD.FLANGES LIVRES P/CX.AGUA 32MM (LABOR) | UN | '062103 | 0.06 | 1 | 26.28 | 0 | 26.28 | - | 1.577
ADAPTADOR PVC SOLDAVEL PARA REGISTRO 32MM X 1" (LABOR) | UN | '062112 | 0.08 | 1 | 2.35 | 0 | 2.35 | - | 0.188
TUBO DE PVC SOLDAVEL MARROM 25MM (AGUA FRIA) - TIGRE, AMANCO OU EQUIVALENTE (LABOR) | M | '062502 | 0.505 | 1 | 5.39 | 0 | 5.39 | - | 2.722
TUBO DE PVC SOLDAVEL MARROM 32MM (AGUA FRIA) - TIGRE, AMANCO OU EQUIVALENTE (LABOR) | M | '062503 | 0.1212 | 1 | 10.96 | 0 | 10.96 | - | 1.328
JOELHO 90 DE PVC SOLDAVEL DE 25MM (LABOR) | UN | '062511 | 0.06 | 1 | 0.97 | 0 | 0.97 | - | 0.058
JOELHO 90 DE PVC SOLDAVEL DE 32MM (LABOR) | UN | '062512 | 0.02 | 1 | 3.19 | 0 | 3.19 | - | 0.064
TE DE PVC SOLDAVEL DE 32MM (LABOR) | UN | '062521 | 0.02 | 1 | 4.62 | 0 | 4.62 | - | 0.092
LUVA DE PVC SOLDAVEL DE 25MM (LABOR) | UN | '062570 | 0.02 | 1 | 1.16 | 0 | 1.16 | - | 0.023
REGISTRO DE GAVETA BRUTO 25MM - 1" (LABOR) | UN | '063503 | 0.04 | 1 | 56.84 | 0 | 56.84 | - | 2.274
TORNEIRA DE PRESSAO CROMADA DE USO GERAL 1/2' (LABOR) | UN | '066009 | 0.02 | 1 | 162.24 | 0 | 162.24 | - | 3.245
FITA DE VEDACAO 18MM X 50M (LABOR) | M | '069512 | 0.3468 | 1 | 0.12 | 0 | 0.12 | - | 0.042
ADESIVO PARA TUBO DE PVC RIGIDO (LABOR) | KG | '069513 | 0.003548 | 1 | 61.96 | 0 | 61.96 | - | 0.22
SOLUCAO LIMPADORA PARA PVC RIGIDO (LABOR) | L | '069514 | 0.00224 | 1 | 76.84 | 0 | 76.84 | - | 0.172
TORNEIRA DE BOIA EM LATAO(BOIA PLAST)DN 20MM (3/4) (LABOR) | UN | '069515 | 0.02 | 1 | 94.42 | 0 | 94.42 | - | 1.888
CAVALETE PARA PADRAO DE ENTRADA D=3/4" (LABOR) | UN | '069545 | 0.02 | 1 | 179.97 | 0 | 179.97 | - | 3.599
SubTotal: | [8 empty] | 17.81
RESUMO
DISCRIMINAÇÃO |  |  | TAXA(%) | VALORES
Mão-de-Obra(A) |  |  | 157.27 | 18
Materiais(B) |  |  |  | 17.81
Equipamentos(C) |  |  |  | 0
Produção da Equipe(D) |  |  |  | 1
Custo Horário Total(A+C) |  |  |  | 18
Custo Unitário da Execução[(A/D)+(C/D)] = E |  |  |  | 18
Custo Direto Total(B+E) |  |  |  | 35.81
Bonificações e Despesas Indiretas - BDI |  |  | 0 | 0
CUSTO UNITÁRIO (Adotado) |  |  |  | 35.81
Orçamento: 1321301 - TABELA CUSTOS LABOR/CT-UFES PADRÃO DER-ES FEVEREIRO/2023(LS=157,27; BDI=0%)
Órgão Cliente: DER-ES |  |  | Órgão Gerente: DER-ES |  |  | Data Base: Fevereiro/2023
Planilha: 1 - TABELA CUSTOS LABOR/CT-UFES PADRÃO DER-ES FEVEREIRO/2023(LS=157,27; BDI=0%)
Item: 030101 - Escavação manual em material de 1a. categoria, até 1.50 m de profundidade | [6 empty] | Unidade: m3
Base: LABOR |  | Código Base: '030101 |  | Fonte: LABOR |  |  | Versão: 1
MÃO DE OBRA | Unid | Código | Coefic. | C. Prod. | Pr. Prod. | Pr. Improd. | Pr. Unit. | Fator Ac. | Subtotal
SERVENTE (AUXILIAR DE OBRAS - SINDUSCON) (LABOR) | H | '010146 | 3.25 | 1 | 6.16 | 0 | 15.85 | - | 51.513
SubTotal: | [8 empty] | 51.51
RESUMO
DISCRIMINAÇÃO |  |  | TAXA(%) | VALORES
Mão-de-Obra(A) |  |  | 157.27 | 51.51
Materiais(B) |  |  |  | 0
Equipamentos(C) |  |  |  | 0
Produção da Equipe(D) |  |  |  | 1
Custo Horário Total(A+C) |  |  |  | 51.51
Custo Unitário da Execução[(A/D)+(C/D)] = E |  |  |  | 51.51
Custo Direto Total(B+E) |  |  |  | 51.51
Bonificações e Despesas Indiretas - BDI |  |  | 0 | 0
CUSTO UNITÁRIO (Adotado) |  |  |  | 51.51
Orçamento: 1321301 - TABELA CUSTOS LABOR/CT-UFES PADRÃO DER-ES FEVEREIRO/2023(LS=157,27; BDI=0%)
Órgão Cliente: DER-ES |  |  | Órgão Gerente: DER-ES |  |  | Data Base: Fevereiro/2023
Planilha: 1 - TABELA CUSTOS LABOR/CT-UFES PADRÃO DER-ES FEVEREIRO/2023(LS=157,27; BDI=0%)
Item: 030102 - Escavação manual em material de 2a. categoria, até 1.50 m de profundidade | [6 empty] | Unidade: m3
Base: LABOR |  | Código Base: '030102 |  | Fonte: LABOR |  |  | Versão: 1
MÃO DE OBRA | Unid | Código | Coefic. | C. Prod. | Pr. Prod. | Pr. Improd. | Pr. Unit. | Fator Ac. | Subtotal
SERVENTE (AUXILIAR DE OBRAS - SINDUSCON) (LABOR) | H | '010146 | 5.5 | 1 | 6.16 | 0 | 15.85 | - | 87.175
SubTotal: | [8 empty] | 87.18
RESUMO
DISCRIMINAÇÃO |  |  | TAXA(%) | VALORES
Mão-de-Obra(A) |  |  | 157.27 | 87.18
Materiais(B) |  |  |  | 0
Equipamentos(C) |  |  |  | 0
Produção da Equipe(D) |  |  |  | 1
Custo Horário Total(A+C) |  |  |  | 87.18
Custo Unitário da Execução[(A/D)+(C/D)] = E |  |  |  | 87.18
Custo Direto Total(B+E) |  |  |  | 87.18
Bonificações e Despesas Indiretas - BDI |  |  | 0 | 0
CUSTO UNITÁRIO (Adotado) |  |  |  | 87.18
Orçamento: 1321301 - TABELA CUSTOS LABOR/CT-UFES PADRÃO DER-ES FEVEREIRO/2023(LS=157,27; BDI=0%)
Órgão Cliente: DER-ES |  |  | Órgão Gerente: DER-ES |  |  | Data Base: Fevereiro/2023
Planilha: 1 - TABELA CUSTOS LABOR/CT-UFES PADRÃO DER-ES FEVEREIRO/2023(LS=157,27; BDI=0%)
Item: 030103 - Escavação mecânica em material de 1a. categoria | [6 empty] | Unidade: m3
Base: LABOR |  | Código Base: '030103 |  | Fonte: LABOR |  |  | Versão: 1
MÃO DE OBRA | Unid | Código | Coefic. | C. Prod. | Pr. Prod. | Pr. Improd. | Pr. Unit. | Fator Ac. | Subtotal
SERVENTE (AUXILIAR DE OBRAS - SINDUSCON) (LABOR) | H | '010146 | 0.11 | 1 | 6.16 | 0 | 15.85 | - | 1.744
SubTotal: | [8 empty] | 1.74
EQUIPAMENTO | Unid | Código | Coefic. | C. Prod. | Pr. Prod. | Pr. Improd. | Pr. Unit. | Fator Ac. | Subtotal
RETROESCAVADEIRA MASSEY FERGUSON MF-86HF (E011) (LABOR) | H | '080124 | 0.11 | 1 | 95.57 | 16.89 | 95.57 | - | 10.513
SubTotal: | [8 empty] | 10.51
RESUMO
DISCRIMINAÇÃO |  |  | TAXA(%) | VALORES
Mão-de-Obra(A) |  |  | 157.27 | 1.74
Materiais(B) |  |  |  | 0
Equipamentos(C) |  |  |  | 10.51
Produção da Equipe(D) |  |  |  | 1
Custo Horário Total(A+C) |  |  |  | 12.25
Custo Unitário da Execução[(A/D)+(C/D)] = E |  |  |  | 12.25
Custo Direto Total(B+E) |  |  |  | 12.25
Bonificações e Despesas Indiretas - BDI |  |  | 0 | 0
CUSTO UNITÁRIO (Adotado) |  |  |  | 12.25
Orçamento: 1321301 - TABELA CUSTOS LABOR/CT-UFES PADRÃO DER-ES FEVEREIRO/2023(LS=157,27; BDI=0%)
Órgão Cliente: DER-ES |  |  | Órgão Gerente: DER-ES |  |  | Data Base: Fevereiro/2023
Planilha: 1 - TABELA CUSTOS LABOR/CT-UFES PADRÃO DER-ES FEVEREIRO/2023(LS=157,27; BDI=0%)
Item: 030104 - Escavação mecânica em material de 2a. categoria | [6 empty] | Unidade: m3
Base: LABOR |  | Código Base: '030104 |  | Fonte: LABOR |  |  | Versão: 1
MÃO DE OBRA | Unid | Código | Coefic. | C. Prod. | Pr. Prod. | Pr. Improd. | Pr. Unit. | Fator Ac. | Subtotal
SERVENTE (AUXILIAR DE OBRAS - SINDUSCON) (LABOR) | H | '010146 | 0.1538 | 1 | 6.16 | 0 | 15.85 | - | 2.438
SubTotal: | [8 empty] | 2.44
EQUIPAMENTO | Unid | Código | Coefic. | C. Prod. | Pr. Prod. | Pr. Improd. | Pr. Unit. | Fator Ac. | Subtotal
RETROESCAVADEIRA MASSEY FERGUSON MF-86HF (E011) (LABOR) | H | '080124 | 0.1538 | 1 | 95.57 | 16.89 | 95.57 | - | 14.699
SubTotal: | [8 empty] | 14.7
RESUMO
DISCRIMINAÇÃO |  |  | TAXA(%) | VALORES
Mão-de-Obra(A) |  |  | 157.27 | 2.44
Materiais(B) |  |  |  | 0
Equipamentos(C) |  |  |  | 14.7
Produção da Equipe(D) |  |  |  | 1
Custo Horário Total(A+C) |  |  |  | 17.14
Custo Unitário da Execução[(A/D)+(C/D)] = E |  |  |  | 17.14
Custo Direto Total(B+E) |  |  |  | 17.14
Bonificações e Despesas Indiretas - BDI |  |  | 0 | 0
CUSTO UNITÁRIO (Adotado) |  |  |  | 17.14
Orçamento: 1321301 - TABELA CUSTOS LABOR/CT-UFES PADRÃO DER-ES FEVEREIRO/2023(LS=157,27; BDI=0%)
Órgão Cliente: DER-ES |  |  | Órgão Gerente: DER-ES |  |  | Data Base: Fevereiro/2023
Planilha: 1 - TABELA CUSTOS LABOR/CT-UFES PADRÃO DER-ES FEVEREIRO/2023(LS=157,27; BDI=0%)
Item: 030119 - Apiloamento do fundo de vala com maço de 30 a 60kg | [6 empty] | Unidade: m2
Base: LABOR |  | Código Base: '030119 |  | Fonte: LABOR |  |  | Versão: 1
MÃO DE OBRA | Unid | Código | Coefic. | C. Prod. | Pr. Prod. | Pr. Improd. | Pr. Unit. | Fator Ac. | Subtotal
SERVENTE (AUXILIAR DE OBRAS - SINDUSCON) (LABOR) | H | '010146 | 1.7 | 1 | 6.16 | 0 | 15.85 | - | 26.945
SubTotal: | [8 empty] | 26.94
RESUMO
DISCRIMINAÇÃO |  |  | TAXA(%) | VALORES
Mão-de-Obra(A) |  |  | 157.27 | 26.95
Materiais(B) |  |  |  | 0
Equipamentos(C) |  |  |  | 0
Produção da Equipe(D) |  |  |  | 1
Custo Horário Total(A+C) |  |  |  | 26.95
Custo Unitário da Execução[(A/D)+(C/D)] = E |  |  |  | 26.95
Custo Direto Total(B+E) |  |  |  | 26.95
Bonificações e Despesas Indiretas - BDI |  |  | 0 | 0
CUSTO UNITÁRIO (Adotado) |  |  |  | 26.95
Orçamento: 1321301 - TABELA CUSTOS LABOR/CT-UFES PADRÃO DER-ES FEVEREIRO/2023(LS=157,27; BDI=0%)
Órgão Cliente: DER-ES |  |  | Órgão Gerente: DER-ES |  |  | Data Base: Fevereiro/2023
Planilha: 1 - TABELA CUSTOS LABOR/CT-UFES PADRÃO DER-ES FEVEREIRO/2023(LS=157,27; BDI=0%)
Item: 030201 - Reaterro apiloado de cavas de fundação, em camadas de 20 cm | [6 empty] | Unidade: m3
Base: LABOR |  | Código Base: '030201 |  | Fonte: LABOR |  |  | Versão: 1
MÃO DE OBRA | Unid | Código | Coefic. | C. Prod. | Pr. Prod. | Pr. Improd. | Pr. Unit. | Fator Ac. | Subtotal
SERVENTE (AUXILIAR DE OBRAS - SINDUSCON) (LABOR) | H | '010146 | 3.5 | 1 | 6.16 | 0 | 15.85 | - | 55.475
SubTotal: | [8 empty] | 55.48
RESUMO
DISCRIMINAÇÃO |  |  | TAXA(%) | VALORES
Mão-de-Obra(A) |  |  | 157.27 | 55.48
Materiais(B) |  |  |  | 0
Equipamentos(C) |  |  |  | 0
Produção da Equipe(D) |  |  |  | 1
Custo Horário Total(A+C) |  |  |  | 55.48
Custo Unitário da Execução[(A/D)+(C/D)] = E |  |  |  | 55.48
Custo Direto Total(B+E) |  |  |  | 55.48
Bonificações e Despesas Indiretas - BDI |  |  | 0 | 0
CUSTO UNITÁRIO (Adotado) |  |  |  | 55.48
Orçamento: 1321301 - TABELA CUSTOS LABOR/CT-UFES PADRÃO DER-ES FEVEREIRO/2023(LS=157,27; BDI=0%)
Órgão Cliente: DER-ES |  |  | Órgão Gerente: DER-ES |  |  | Data Base: Fevereiro/2023
Planilha: 1 - TABELA CUSTOS LABOR/CT-UFES PADRÃO DER-ES FEVEREIRO/2023(LS=157,27; BDI=0%)
Item: 030202 - Material para aterro - areia limpa (fornecimento já considerado 15% de empolamento) | [6 empty] | Unidade: m3
Base: LABOR |  | Código Base: '030202 |  | Fonte: LABOR |  |  | Versão: 2
MATERIAL | Unid | Código | Coefic. | C. Prod. | Pr. Prod. | Pr. Improd. | Pr. Unit. | Fator Ac. | Subtotal
AREIA LAVADA MEDIA (LABOR) | M3 | '020503 | 1.15 | 1 | 146.22 | 0 | 146.22 | - | 168.153
SubTotal: | [8 empty] | 168.15
RESUMO
DISCRIMINAÇÃO |  |  | TAXA(%) | VALORES
Mão-de-Obra(A) |  |  | 157.27 | 0
Materiais(B) |  |  |  | 168.15
Equipamentos(C) |  |  |  | 0
Produção da Equipe(D) |  |  |  | 1
Custo Horário Total(A+C) |  |  |  | 0
Custo Unitário da Execução[(A/D)+(C/D)] = E |  |  |  | 0
Custo Direto Total(B+E) |  |  |  | 168.15
Bonificações e Despesas Indiretas - BDI |  |  | 0 | 0
CUSTO UNITÁRIO (Adotado) |  |  |  | 168.15
Orçamento: 1321301 - TABELA CUSTOS LABOR/CT-UFES PADRÃO DER-ES FEVEREIRO/2023(LS=157,27; BDI=0%)
Órgão Cliente: DER-ES |  |  | Órgão Gerente: DER-ES |  |  | Data Base: Fevereiro/2023
Planilha: 1 - TABELA CUSTOS LABOR/CT-UFES PADRÃO DER-ES FEVEREIRO/2023(LS=157,27; BDI=0%)
Item: 030203 - Lastro de brita 3 e 4, apiloado manualmente | [6 empty] | Unidade: m3
Base: LABOR |  | Código Base: '030203 |  | Fonte: LABOR |  |  | Versão: 1
MÃO DE OBRA | Unid | Código | Coefic. | C. Prod. | Pr. Prod. | Pr. Improd. | Pr. Unit. | Fator Ac. | Subtotal
SERVENTE (AUXILIAR DE OBRAS - SINDUSCON) (LABOR) | H | '010146 | 2.5 | 1 | 6.16 | 0 | 15.85 | - | 39.625
SubTotal: | [8 empty] | 39.62
MATERIAL | Unid | Código | Coefic. | C. Prod. | Pr. Prod. | Pr. Improd. | Pr. Unit. | Fator Ac. | Subtotal
BRITA 3 (LABOR) | M3 | '020519 | 1.2 | 1 | 147.24 | 0 | 147.24 | - | 176.688
SubTotal: | [8 empty] | 176.69
RESUMO
DISCRIMINAÇÃO |  |  | TAXA(%) | VALORES
Mão-de-Obra(A) |  |  | 157.27 | 39.63
Materiais(B) |  |  |  | 176.69
Equipamentos(C) |  |  |  | 0
Produção da Equipe(D) |  |  |  | 1
Custo Horário Total(A+C) |  |  |  | 39.63
Custo Unitário da Execução[(A/D)+(C/D)] = E |  |  |  | 39.63
Custo Direto Total(B+E) |  |  |  | 216.32
Bonificações e Despesas Indiretas - BDI |  |  | 0 | 0
CUSTO UNITÁRIO (Adotado) |  |  |  | 216.32
Orçamento: 1321301 - TABELA CUSTOS LABOR/CT-UFES PADRÃO DER-ES FEVEREIRO/2023(LS=157,27; BDI=0%)
Órgão Cliente: DER-ES |  |  | Órgão Gerente: DER-ES |  |  | Data Base: Fevereiro/2023
Planilha: 1 - TABELA CUSTOS LABOR/CT-UFES PADRÃO DER-ES FEVEREIRO/2023(LS=157,27; BDI=0%)
Item: 030204 - Lastro de areia | [6 empty] | Unidade: m3
Base: LABOR |  | Código Base: '030204 |  | Fonte: LABOR |  |  | Versão: 1
MÃO DE OBRA | Unid | Código | Coefic. | C. Prod. | Pr. Prod. | Pr. Improd. | Pr. Unit. | Fator Ac. | Subtotal
SERVENTE (AUXILIAR DE OBRAS - SINDUSCON) (LABOR) | H | '010146 | 3.5 | 1 | 6.16 | 0 | 15.85 | - | 55.475
SubTotal: | [8 empty] | 55.48
MATERIAL | Unid | Código | Coefic. | C. Prod. | Pr. Prod. | Pr. Improd. | Pr. Unit. | Fator Ac. | Subtotal
AREIA LAVADA MEDIA (LABOR) | M3 | '020503 | 1.15 | 1 | 146.22 | 0 | 146.22 | - | 168.153
SubTotal: | [8 empty] | 168.15
RESUMO
DISCRIMINAÇÃO |  |  | TAXA(%) | VALORES
Mão-de-Obra(A) |  |  | 157.27 | 55.48
Materiais(B) |  |  |  | 168.15
Equipamentos(C) |  |  |  | 0
Produção da Equipe(D) |  |  |  | 1
Custo Horário Total(A+C) |  |  |  | 55.48
Custo Unitário da Execução[(A/D)+(C/D)] = E |  |  |  | 55.48
Custo Direto Total(B+E) |  |  |  | 223.63
Bonificações e Despesas Indiretas - BDI |  |  | 0 | 0
CUSTO UNITÁRIO (Adotado) |  |  |  | 223.63
Orçamento: 1321301 - TABELA CUSTOS LABOR/CT-UFES PADRÃO DER-ES FEVEREIRO/2023(LS=157,27; BDI=0%)
Órgão Cliente: DER-ES |  |  | Órgão Gerente: DER-ES |  |  | Data Base: Fevereiro/2023
Planilha: 1 - TABELA CUSTOS LABOR/CT-UFES PADRÃO DER-ES FEVEREIRO/2023(LS=157,27; BDI=0%)
Item: 030206 - Aterro manual para regularização do terreno em areia, inclusive adensamento hidráulico e fornecimento do material (máximo de 100m3) | [6 empty] | Unidade: m3
Base: LABOR |  | Código Base: '030206 |  | Fonte: LABOR |  |  | Versão: 2
MÃO DE OBRA | Unid | Código | Coefic. | C. Prod. | Pr. Prod. | Pr. Improd. | Pr. Unit. | Fator Ac. | Subtotal
SERVENTE (AUXILIAR DE OBRAS - SINDUSCON) (LABOR) | H | '010146 | 3.5 | 1 | 6.16 | 0 | 15.85 | - | 55.475
SubTotal: | [8 empty] | 55.48
MATERIAL | Unid | Código | Coefic. | C. Prod. | Pr. Prod. | Pr. Improd. | Pr. Unit. | Fator Ac. | Subtotal
AREIA PARA ATERRO (LABOR) | M3 | '020580 | 1.15 | 1 | 119 | 0 | 119 | - | 136.85
SubTotal: | [8 empty] | 136.85
RESUMO
DISCRIMINAÇÃO |  |  | TAXA(%) | VALORES
Mão-de-Obra(A) |  |  | 157.27 | 55.48
Materiais(B) |  |  |  | 136.85
Equipamentos(C) |  |  |  | 0
Produção da Equipe(D) |  |  |  | 1
Custo Horário Total(A+C) |  |  |  | 55.48
Custo Unitário da Execução[(A/D)+(C/D)] = E |  |  |  | 55.48
Custo Direto Total(B+E) |  |  |  | 192.33
Bonificações e Despesas Indiretas - BDI |  |  | 0 | 0
CUSTO UNITÁRIO (Adotado) |  |  |  | 192.33
Orçamento: 1321301 - TABELA CUSTOS LABOR/CT-UFES PADRÃO DER-ES FEVEREIRO/2023(LS=157,27; BDI=0%)
Órgão Cliente: DER-ES |  |  | Órgão Gerente: DER-ES |  |  | Data Base: Fevereiro/2023
Planilha: 1 - TABELA CUSTOS LABOR/CT-UFES PADRÃO DER-ES FEVEREIRO/2023(LS=157,27; BDI=0%)
Item: 030208 - Aterro manual para regularização do terreno em argila, inclusive adensamento manual e fornecimento do material (máximo de 100m3) | [6 empty] | Unidade: m3
Base: LABOR |  | Código Base: '030208 |  | Fonte: LABOR |  |  | Versão: 2
MÃO DE OBRA | Unid | Código | Coefic. | C. Prod. | Pr. Prod. | Pr. Improd. | Pr. Unit. | Fator Ac. | Subtotal
SERVENTE (AUXILIAR DE OBRAS - SINDUSCON) (LABOR) | H | '010146 | 4.5 | 1 | 6.16 | 0 | 15.85 | - | 71.325
SubTotal: | [8 empty] | 71.32
MATERIAL | Unid | Código | Coefic. | C. Prod. | Pr. Prod. | Pr. Improd. | Pr. Unit. | Fator Ac. | Subtotal
BARRO PARA ATERRO (LABOR) | M3 | '020554 | 1.3 | 1 | 56.67 | 0 | 56.67 | - | 73.671
SubTotal: | [8 empty] | 73.67
RESUMO
DISCRIMINAÇÃO |  |  | TAXA(%) | VALORES
Mão-de-Obra(A) |  |  | 157.27 | 71.33
Materiais(B) |  |  |  | 73.67
Equipamentos(C) |  |  |  | 0
Produção da Equipe(D) |  |  |  | 1
Custo Horário Total(A+C) |  |  |  | 71.33
Custo Unitário da Execução[(A/D)+(C/D)] = E |  |  |  | 71.33
Custo Direto Total(B+E) |  |  |  | 145
Bonificações e Despesas Indiretas - BDI |  |  | 0 | 0
CUSTO UNITÁRIO (Adotado) |  |  |  | 145
Orçamento: 1321301 - TABELA CUSTOS LABOR/CT-UFES PADRÃO DER-ES FEVEREIRO/2023(LS=157,27; BDI=0%)
Órgão Cliente: DER-ES |  |  | Órgão Gerente: DER-ES |  |  | Data Base: Fevereiro/2023
Planilha: 1 - TABELA CUSTOS LABOR/CT-UFES PADRÃO DER-ES FEVEREIRO/2023(LS=157,27; BDI=0%)
Item: 030209 - Aterro com areia em áreas de calçada, inclusive fornecimento e adensamento | [6 empty] | Unidade: m3
Base: LABOR |  | Código Base: '030209 |  | Fonte: LABOR |  |  | Versão: 1
MÃO DE OBRA | Unid | Código | Coefic. | C. Prod. | Pr. Prod. | Pr. Improd. | Pr. Unit. | Fator Ac. | Subtotal
SERVENTE (AUXILIAR DE OBRAS - SINDUSCON) (LABOR) | H | '010146 | 1.397 | 1 | 6.16 | 0 | 15.85 | - | 22.142
SubTotal: | [8 empty] | 22.14
MATERIAL | Unid | Código | Coefic. | C. Prod. | Pr. Prod. | Pr. Improd. | Pr. Unit. | Fator Ac. | Subtotal
AREIA PARA ATERRO (LABOR) | M3 | '020580 | 1.25 | 1 | 119 | 0 | 119 | - | 148.75
SubTotal: | [8 empty] | 148.75
EQUIPAMENTO | Unid | Código | Coefic. | C. Prod. | Pr. Prod. | Pr. Improd. | Pr. Unit. | Fator Ac. | Subtotal
CAMINHAO TANQUE MB L1620/51 6.000 L (1.0) E406 (LABOR) | H | '080178 | 0.008333 | 0.5 | 129.26 | 13.91 | 71.59 | - | 0.597
SubTotal: | [8 empty] | 0.6
RESUMO
DISCRIMINAÇÃO |  |  | TAXA(%) | VALORES
Mão-de-Obra(A) |  |  | 157.27 | 22.14
Materiais(B) |  |  |  | 148.75
Equipamentos(C) |  |  |  | 0.6
Produção da Equipe(D) |  |  |  | 1
Custo Horário Total(A+C) |  |  |  | 22.74
Custo Unitário da Execução[(A/D)+(C/D)] = E |  |  |  | 22.74
Custo Direto Total(B+E) |  |  |  | 171.49
Bonificações e Despesas Indiretas - BDI |  |  | 0 | 0
CUSTO UNITÁRIO (Adotado) |  |  |  | 171.49
Orçamento: 1321301 - TABELA CUSTOS LABOR/CT-UFES PADRÃO DER-ES FEVEREIRO/2023(LS=157,27; BDI=0%)
Órgão Cliente: DER-ES |  |  | Órgão Gerente: DER-ES |  |  | Data Base: Fevereiro/2023
Planilha: 1 - TABELA CUSTOS LABOR/CT-UFES PADRÃO DER-ES FEVEREIRO/2023(LS=157,27; BDI=0%)
Item: 030210 - Aterro compactado utilizando compactador de placa vibratória com reaproveitamento do material | [6 empty] | Unidade: m3
Base: LABOR |  | Código Base: '030210 |  | Fonte: LABOR |  |  | Versão: 1
MÃO DE OBRA | Unid | Código | Coefic. | C. Prod. | Pr. Prod. | Pr. Improd. | Pr. Unit. | Fator Ac. | Subtotal
SERVENTE (AUXILIAR DE OBRAS - SINDUSCON) (LABOR) | H | '010146 | 1.5 | 1 | 6.16 | 0 | 15.85 | - | 23.775
SubTotal: | [8 empty] | 23.78
EQUIPAMENTO | Unid | Código | Coefic. | C. Prod. | Pr. Prod. | Pr. Improd. | Pr. Unit. | Fator Ac. | Subtotal
COMPACTADOR MANUAL MOTOR DIESEL POT.5HP (E906) (LABOR) | H | '086096 | 0.2 | 1 | 19.06 | 11.37 | 19.06 | - | 3.812
SubTotal: | [8 empty] | 3.81
RESUMO
DISCRIMINAÇÃO |  |  | TAXA(%) | VALORES
Mão-de-Obra(A) |  |  | 157.27 | 23.78
Materiais(B) |  |  |  | 0
Equipamentos(C) |  |  |  | 3.81
Produção da Equipe(D) |  |  |  | 1
Custo Horário Total(A+C) |  |  |  | 27.59
Custo Unitário da Execução[(A/D)+(C/D)] = E |  |  |  | 27.59
Custo Direto Total(B+E) |  |  |  | 27.59
Bonificações e Despesas Indiretas - BDI |  |  | 0 | 0
CUSTO UNITÁRIO (Adotado) |  |  |  | 27.59
Orçamento: 1321301 - TABELA CUSTOS LABOR/CT-UFES PADRÃO DER-ES FEVEREIRO/2023(LS=157,27; BDI=0%)
Órgão Cliente: DER-ES |  |  | Órgão Gerente: DER-ES |  |  | Data Base: Fevereiro/2023
Planilha: 1 - TABELA CUSTOS LABOR/CT-UFES PADRÃO DER-ES FEVEREIRO/2023(LS=157,27; BDI=0%)
Item: 030211 - Reaterro de valas, exclusive compactação | [6 empty] | Unidade: m3
Base: LABOR |  | Código Base: '030211 |  | Fonte: LABOR |  |  | Versão: 1
MÃO DE OBRA | Unid | Código | Coefic. | C. Prod. | Pr. Prod. | Pr. Improd. | Pr. Unit. | Fator Ac. | Subtotal
SERVENTE (AUXILIAR DE OBRAS - SINDUSCON) (LABOR) | H | '010146 | 0.45 | 1 | 6.16 | 0 | 15.85 | - | 7.133
SubTotal: | [8 empty] | 7.13
RESUMO
DISCRIMINAÇÃO |  |  | TAXA(%) | VALORES
Mão-de-Obra(A) |  |  | 157.27 | 7.13
Materiais(B) |  |  |  | 0
Equipamentos(C) |  |  |  | 0
Produção da Equipe(D) |  |  |  | 1
Custo Horário Total(A+C) |  |  |  | 7.13
Custo Unitário da Execução[(A/D)+(C/D)] = E |  |  |  | 7.13
Custo Direto Total(B+E) |  |  |  | 7.13
Bonificações e Despesas Indiretas - BDI |  |  | 0 | 0
CUSTO UNITÁRIO (Adotado) |  |  |  | 7.13
Orçamento: 1321301 - TABELA CUSTOS LABOR/CT-UFES PADRÃO DER-ES FEVEREIRO/2023(LS=157,27; BDI=0%)
Órgão Cliente: DER-ES |  |  | Órgão Gerente: DER-ES |  |  | Data Base: Fevereiro/2023
Planilha: 1 - TABELA CUSTOS LABOR/CT-UFES PADRÃO DER-ES FEVEREIRO/2023(LS=157,27; BDI=0%)
Item: 030304 - Índice de preço para remoção de entulho decorrente da execução de obras (Classe A CONAMA - NBR 10.004 - Classe II-B), incluindo aluguel da caçamba, carga, transporte e descarga em área licenciada | [6 empty] | Unidade: m3
Base: LABOR |  | Código Base: '030304 |  | Fonte: LABOR |  |  | Versão: 2
MÃO DE OBRA | Unid | Código | Coefic. | C. Prod. | Pr. Prod. | Pr. Improd. | Pr. Unit. | Fator Ac. | Subtotal
SERVENTE (AUXILIAR DE OBRAS - SINDUSCON) (LABOR) | H | '010146 | 0.63 | 1 | 6.16 | 0 | 15.85 | - | 9.986
SubTotal: | [8 empty] | 9.99
MATERIAL | Unid | Código | Coefic. | C. Prod. | Pr. Prod. | Pr. Improd. | Pr. Unit. | Fator Ac. | Subtotal
REMOCAO RESIDUOS CLASSE A CONAMA (CACAMBA) CLASSE II B (NBR10004) INCLUSIVE DESTINACAO FINAL (LABOR) | M3 | '070114 | 1 | 1 | 61.33 | 0 | 61.33 | - | 61.33
SubTotal: | [8 empty] | 61.33
RESUMO
DISCRIMINAÇÃO |  |  | TAXA(%) | VALORES
Mão-de-Obra(A) |  |  | 157.27 | 9.99
Materiais(B) |  |  |  | 61.33
Equipamentos(C) |  |  |  | 0
Produção da Equipe(D) |  |  |  | 1
Custo Horário Total(A+C) |  |  |  | 9.99
Custo Unitário da Execução[(A/D)+(C/D)] = E |  |  |  | 9.99
Custo Direto Total(B+E) |  |  |  | 71.32
Bonificações e Despesas Indiretas - BDI |  |  | 0 | 0
CUSTO UNITÁRIO (Adotado) |  |  |  | 71.32
Orçamento: 1321301 - TABELA CUSTOS LABOR/CT-UFES PADRÃO DER-ES FEVEREIRO/2023(LS=157,27; BDI=0%)
Órgão Cliente: DER-ES |  |  | Órgão Gerente: DER-ES |  |  | Data Base: Fevereiro/2023
Planilha: 1 - TABELA CUSTOS LABOR/CT-UFES PADRÃO DER-ES FEVEREIRO/2023(LS=157,27; BDI=0%)
Item: 030305 - Transporte de material encosta acima, serviço inteiramente manual, a 10m de distância, considerados ao longo da encosta, inclusive carga e descarga (txdam) | [6 empty] | Unidade: und
Base: LABOR |  | Código Base: '030305 |  | Fonte: LABOR |  |  | Versão: 1
MÃO DE OBRA | Unid | Código | Coefic. | C. Prod. | Pr. Prod. | Pr. Improd. | Pr. Unit. | Fator Ac. | Subtotal
SERVENTE (AUXILIAR DE OBRAS - SINDUSCON) (LABOR) | H | '010146 | 1.5 | 1 | 6.16 | 0 | 15.85 | - | 23.775
SubTotal: | [8 empty] | 23.78
RESUMO
DISCRIMINAÇÃO |  |  | TAXA(%) | VALORES
Mão-de-Obra(A) |  |  | 157.27 | 23.78
Materiais(B) |  |  |  | 0
Equipamentos(C) |  |  |  | 0
Produção da Equipe(D) |  |  |  | 1
Custo Horário Total(A+C) |  |  |  | 23.78
Custo Unitário da Execução[(A/D)+(C/D)] = E |  |  |  | 23.78
Custo Direto Total(B+E) |  |  |  | 23.78
Bonificações e Despesas Indiretas - BDI |  |  | 0 | 0
CUSTO UNITÁRIO (Adotado) |  |  |  | 23.78
Orçamento: 1321301 - TABELA CUSTOS LABOR/CT-UFES PADRÃO DER-ES FEVEREIRO/2023(LS=157,27; BDI=0%)
Órgão Cliente: DER-ES |  |  | Órgão Gerente: DER-ES |  |  | Data Base: Fevereiro/2023
Planilha: 1 - TABELA CUSTOS LABOR/CT-UFES PADRÃO DER-ES FEVEREIRO/2023(LS=157,27; BDI=0%)
Item: 030306 - Transporte de material encosta abaixo, serviço inteiramente manual, a 10m de distância, considerados ao longo da encosta, inclusive carga e descarga (txdam) | [6 empty] | Unidade: und
Base: LABOR |  | Código Base: '030306 |  | Fonte: LABOR |  |  | Versão: 1
MÃO DE OBRA | Unid | Código | Coefic. | C. Prod. | Pr. Prod. | Pr. Improd. | Pr. Unit. | Fator Ac. | Subtotal
SERVENTE (AUXILIAR DE OBRAS - SINDUSCON) (LABOR) | H | '010146 | 1 | 1 | 6.16 | 0 | 15.85 | - | 15.85
SubTotal: | [8 empty] | 15.85
RESUMO
DISCRIMINAÇÃO |  |  | TAXA(%) | VALORES
Mão-de-Obra(A) |  |  | 157.27 | 15.85
Materiais(B) |  |  |  | 0
Equipamentos(C) |  |  |  | 0
Produção da Equipe(D) |  |  |  | 1
Custo Horário Total(A+C) |  |  |  | 15.85
Custo Unitário da Execução[(A/D)+(C/D)] = E |  |  |  | 15.85
Custo Direto Total(B+E) |  |  |  | 15.85
Bonificações e Despesas Indiretas - BDI |  |  | 0 | 0
CUSTO UNITÁRIO (Adotado) |  |  |  | 15.85
Orçamento: 1321301 - TABELA CUSTOS LABOR/CT-UFES PADRÃO DER-ES FEVEREIRO/2023(LS=157,27; BDI=0%)
Órgão Cliente: DER-ES |  |  | Órgão Gerente: DER-ES |  |  | Data Base: Fevereiro/2023
Planilha: 1 - TABELA CUSTOS LABOR/CT-UFES PADRÃO DER-ES FEVEREIRO/2023(LS=157,27; BDI=0%)
Item: 040202 - Fornecimento, preparo e aplicação de concreto ciclópico Fck=15MPa com 30% de pedra de mão | [6 empty] | Unidade: m3
Base: LABOR |  | Código Base: '040202 |  | Fonte: LABOR |  |  | Versão: 2
MÃO DE OBRA | Unid | Código | Coefic. | C. Prod. | Pr. Prod. | Pr. Improd. | Pr. Unit. | Fator Ac. | Subtotal
PEDREIRO - (OFICIAL - SINDUSCON) (LABOR) | H | '010139 | 2 | 1 | 8.3 | 0 | 21.35 | - | 42.7
SERVENTE (AUXILIAR DE OBRAS - SINDUSCON) (LABOR) | H | '010146 | 16 | 1 | 6.16 | 0 | 15.85 | - | 253.6
SubTotal: | [8 empty] | 296.3
MATERIAL | Unid | Código | Coefic. | C. Prod. | Pr. Prod. | Pr. Improd. | Pr. Unit. | Fator Ac. | Subtotal
AREIA LAVADA MEDIA (LABOR) | M3 | '020503 | 0.646 | 1 | 146.22 | 0 | 146.22 | - | 94.458
CIMENTO PORTLAND CP III - 40 (LABOR) | KG | '020508 | 196 | 1 | 0.6 | 0 | 0.6 | - | 117.6
BRITA 2 (LABOR) | M3 | '020518 | 0.585 | 1 | 147.24 | 0 | 147.24 | - | 86.135
PEDRA DE MAO (RACHAO) (LABOR) | M3 | '020521 | 0.4 | 1 | 152.93 | 0 | 152.93 | - | 61.172
SubTotal: | [8 empty] | 359.36
EQUIPAMENTO | Unid | Código | Coefic. | C. Prod. | Pr. Prod. | Pr. Improd. | Pr. Unit. | Fator Ac. | Subtotal
BETONEIRA 320 L (E301) (LABOR) | H | '080125 | 0.2144 | 1 | 33.66 | 16.89 | 33.66 | - | 7.217
SubTotal: | [8 empty] | 7.22
RESUMO
DISCRIMINAÇÃO |  |  | TAXA(%) | VALORES
Mão-de-Obra(A) |  |  | 157.27 | 296.3
Materiais(B) |  |  |  | 359.37
Equipamentos(C) |  |  |  | 7.22
Produção da Equipe(D) |  |  |  | 1
Custo Horário Total(A+C) |  |  |  | 303.52
Custo Unitário da Execução[(A/D)+(C/D)] = E |  |  |  | 303.52
Custo Direto Total(B+E) |  |  |  | 662.89
Bonificações e Despesas Indiretas - BDI |  |  | 0 | 0
CUSTO UNITÁRIO (Adotado) |  |  |  | 662.89
Orçamento: 1321301 - TABELA CUSTOS LABOR/CT-UFES PADRÃO DER-ES FEVEREIRO/2023(LS=157,27; BDI=0%)
Órgão Cliente: DER-ES |  |  | Órgão Gerente: DER-ES |  |  | Data Base: Fevereiro/2023
Planilha: 1 - TABELA CUSTOS LABOR/CT-UFES PADRÃO DER-ES FEVEREIRO/2023(LS=157,27; BDI=0%)
Item: 040206 - Fôrma de tábua de madeira de 2.5 x 30.0 cm para fundações, levando-se em conta a utilização 5 vezes (incluido o material, corte, montagem, escoramento e desforma) | [6 empty] | Unidade: m2
Base: LABOR |  | Código Base: '040206 |  | Fonte: LABOR |  |  | Versão: 2
MÃO DE OBRA | Unid | Código | Coefic. | C. Prod. | Pr. Prod. | Pr. Improd. | Pr. Unit. | Fator Ac. | Subtotal
AJUDANTE (AJUDANTE PRATICO - SINDUSCON) (LABOR) | H | '010101 | 1.3 | 1 | 7 | 0 | 18.01 | - | 23.413
CARPINTEIRO (OFICIAL - SINDUSCON) (LABOR) | H | '010111 | 1.3 | 1 | 8.3 | 0 | 21.35 | - | 27.755
SubTotal: | [8 empty] | 51.17
MATERIAL | Unid | Código | Coefic. | C. Prod. | Pr. Prod. | Pr. Improd. | Pr. Unit. | Fator Ac. | Subtotal
SARRAFO DE MADEIRA PINUS 10 X 2.5CM (LABOR) | M | '020985 | 0.5 | 1 | 5.46 | 0 | 5.46 | - | 2.73
TABUA DE MADEIRA PINUS 30 X 2.5 CM (LABOR) | M | '020988 | 1 | 1 | 15.47 | 0 | 15.47 | - | 15.47
PREGO 18X27 (LABOR) | KG | '026569 | 0.15 | 1 | 17.28 | 0 | 17.28 | - | 2.592
DESMOLDANTE PARA FORMAS (LABOR) | L | '028008 | 0.4 | 1 | 15.21 | 0 | 15.21 | - | 6.084
SubTotal: | [8 empty] | 26.88
RESUMO
DISCRIMINAÇÃO |  |  | TAXA(%) | VALORES
Mão-de-Obra(A) |  |  | 157.27 | 51.17
Materiais(B) |  |  |  | 26.88
Equipamentos(C) |  |  |  | 0
Produção da Equipe(D) |  |  |  | 1
Custo Horário Total(A+C) |  |  |  | 51.17
Custo Unitário da Execução[(A/D)+(C/D)] = E |  |  |  | 51.17
Custo Direto Total(B+E) |  |  |  | 78.05
Bonificações e Despesas Indiretas - BDI |  |  | 0 | 0
CUSTO UNITÁRIO (Adotado) |  |  |  | 78.05
Orçamento: 1321301 - TABELA CUSTOS LABOR/CT-UFES PADRÃO DER-ES FEVEREIRO/2023(LS=157,27; BDI=0%)
Órgão Cliente: DER-ES |  |  | Órgão Gerente: DER-ES |  |  | Data Base: Fevereiro/2023
Planilha: 1 - TABELA CUSTOS LABOR/CT-UFES PADRÃO DER-ES FEVEREIRO/2023(LS=157,27; BDI=0%)
Item: 040224 - Fornecimento, preparo e aplicação de concreto Fck = 30 MPa (com brita 1 e 2) - (5% de perdas já incluído no custo) | [6 empty] | Unidade: m3
Base: LABOR |  | Código Base: '040224 |  | Fonte: LABOR |  |  | Versão: 1
MÃO DE OBRA | Unid | Código | Coefic. | C. Prod. | Pr. Prod. | Pr. Improd. | Pr. Unit. | Fator Ac. | Subtotal
PEDREIRO - (OFICIAL - SINDUSCON) (LABOR) | H | '010139 | 2.1 | 1 | 8.3 | 0 | 21.35 | - | 44.835
SERVENTE (AUXILIAR DE OBRAS - SINDUSCON) (LABOR) | H | '010146 | 12.6 | 1 | 6.16 | 0 | 15.85 | - | 199.71
SubTotal: | [8 empty] | 244.54
MATERIAL | Unid | Código | Coefic. | C. Prod. | Pr. Prod. | Pr. Improd. | Pr. Unit. | Fator Ac. | Subtotal
AREIA LAVADA MEDIA (LABOR) | M3 | '020503 | 0.62685 | 1 | 146.22 | 0 | 146.22 | - | 91.658
CIMENTO PORTLAND CP III - 40 (LABOR) | KG | '020508 | 457.8 | 1 | 0.6 | 0 | 0.6 | - | 274.68
BRITA 1 (LABOR) | M3 | '020517 | 0.40635 | 1 | 147.24 | 0 | 147.24 | - | 59.831
BRITA 2 (LABOR) | M3 | '020518 | 0.42 | 1 | 147.24 | 0 | 147.24 | - | 61.841
SubTotal: | [8 empty] | 488.01
EQUIPAMENTO | Unid | Código | Coefic. | C. Prod. | Pr. Prod. | Pr. Improd. | Pr. Unit. | Fator Ac. | Subtotal
BETONEIRA 320 L (E301) (LABOR) | H | '080125 | 0.7497 | 1 | 33.66 | 16.89 | 33.66 | - | 25.235
SubTotal: | [8 empty] | 25.24
RESUMO
DISCRIMINAÇÃO |  |  | TAXA(%) | VALORES
Mão-de-Obra(A) |  |  | 157.27 | 244.55
Materiais(B) |  |  |  | 488.01
Equipamentos(C) |  |  |  | 25.24
Produção da Equipe(D) |  |  |  | 1
Custo Horário Total(A+C) |  |  |  | 269.79
Custo Unitário da Execução[(A/D)+(C/D)] = E |  |  |  | 269.79
Custo Direto Total(B+E) |  |  |  | 757.8
Bonificações e Despesas Indiretas - BDI |  |  | 0 | 0
CUSTO UNITÁRIO (Adotado) |  |  |  | 757.8
Orçamento: 1321301 - TABELA CUSTOS LABOR/CT-UFES PADRÃO DER-ES FEVEREIRO/2023(LS=157,27; BDI=0%)
Órgão Cliente: DER-ES |  |  | Órgão Gerente: DER-ES |  |  | Data Base: Fevereiro/2023
Planilha: 1 - TABELA CUSTOS LABOR/CT-UFES PADRÃO DER-ES FEVEREIRO/2023(LS=157,27; BDI=0%)
Item: 040231 - Fornecimento, preparo e aplicação de concreto magro com consumo mínimo de cimento de 250 kg/m3 (brita 1 e 2) - (5% de perdas já incluído no custo) | [6 empty] | Unidade: m3
Base: LABOR |  | Código Base: '040231 |  | Fonte: LABOR |  |  | Versão: 1
MÃO DE OBRA | Unid | Código | Coefic. | C. Prod. | Pr. Prod. | Pr. Improd. | Pr. Unit. | Fator Ac. | Subtotal
PEDREIRO - (OFICIAL - SINDUSCON) (LABOR) | H | '010139 | 2.1 | 1 | 8.3 | 0 | 21.35 | - | 44.835
SERVENTE (AUXILIAR DE OBRAS - SINDUSCON) (LABOR) | H | '010146 | 12.6 | 1 | 6.16 | 0 | 15.85 | - | 199.71
SubTotal: | [8 empty] | 244.54
MATERIAL | Unid | Código | Coefic. | C. Prod. | Pr. Prod. | Pr. Improd. | Pr. Unit. | Fator Ac. | Subtotal
AREIA LAVADA MEDIA (LABOR) | M3 | '020503 | 0.78015 | 1 | 146.22 | 0 | 146.22 | - | 114.074
CIMENTO PORTLAND CP III - 40 (LABOR) | KG | '020508 | 274.05 | 1 | 0.6 | 0 | 0.6 | - | 164.43
BRITA 1 (LABOR) | M3 | '020517 | 0.399 | 1 | 147.24 | 0 | 147.24 | - | 58.749
BRITA 2 (LABOR) | M3 | '020518 | 0.399 | 1 | 147.24 | 0 | 147.24 | - | 58.749
SubTotal: | [8 empty] | 396
EQUIPAMENTO | Unid | Código | Coefic. | C. Prod. | Pr. Prod. | Pr. Improd. | Pr. Unit. | Fator Ac. | Subtotal
BETONEIRA 320 L (E301) (LABOR) | H | '080125 | 0.7497 | 1 | 33.66 | 16.89 | 33.66 | - | 25.235
SubTotal: | [8 empty] | 25.24
RESUMO
DISCRIMINAÇÃO |  |  | TAXA(%) | VALORES
Mão-de-Obra(A) |  |  | 157.27 | 244.55
Materiais(B) |  |  |  | 396
Equipamentos(C) |  |  |  | 25.24
Produção da Equipe(D) |  |  |  | 1
Custo Horário Total(A+C) |  |  |  | 269.79
Custo Unitário da Execução[(A/D)+(C/D)] = E |  |  |  | 269.79
Custo Direto Total(B+E) |  |  |  | 665.79
Bonificações e Despesas Indiretas - BDI |  |  | 0 | 0
CUSTO UNITÁRIO (Adotado) |  |  |  | 665.79
Orçamento: 1321301 - TABELA CUSTOS LABOR/CT-UFES PADRÃO DER-ES FEVEREIRO/2023(LS=157,27; BDI=0%)
Órgão Cliente: DER-ES |  |  | Órgão Gerente: DER-ES |  |  | Data Base: Fevereiro/2023
Planilha: 1 - TABELA CUSTOS LABOR/CT-UFES PADRÃO DER-ES FEVEREIRO/2023(LS=157,27; BDI=0%)
Item: 040233 - Fornecimento, preparo e aplicação de concreto Fck=15 MPa (brita 1 e 2) - (5% de perdas já incluído no custo) | [6 empty] | Unidade: m3
Base: LABOR |  | Código Base: '040233 |  | Fonte: LABOR |  |  | Versão: 1
MÃO DE OBRA | Unid | Código | Coefic. | C. Prod. | Pr. Prod. | Pr. Improd. | Pr. Unit. | Fator Ac. | Subtotal
PEDREIRO - (OFICIAL - SINDUSCON) (LABOR) | H | '010139 | 2.1 | 1 | 8.3 | 0 | 21.35 | - | 44.835
SERVENTE (AUXILIAR DE OBRAS - SINDUSCON) (LABOR) | H | '010146 | 12.6 | 1 | 6.16 | 0 | 15.85 | - | 199.71
SubTotal: | [8 empty] | 244.54
MATERIAL | Unid | Código | Coefic. | C. Prod. | Pr. Prod. | Pr. Improd. | Pr. Unit. | Fator Ac. | Subtotal
AREIA LAVADA MEDIA (LABOR) | M3 | '020503 | 0.7392 | 1 | 146.22 | 0 | 146.22 | - | 108.086
CIMENTO PORTLAND CP III - 40 (LABOR) | KG | '020508 | 321.3 | 1 | 0.6 | 0 | 0.6 | - | 192.78
BRITA 1 (LABOR) | M3 | '020517 | 0.4011 | 1 | 147.24 | 0 | 147.24 | - | 59.058
BRITA 2 (LABOR) | M3 | '020518 | 0.4011 | 1 | 147.24 | 0 | 147.24 | - | 59.058
SubTotal: | [8 empty] | 418.98
EQUIPAMENTO | Unid | Código | Coefic. | C. Prod. | Pr. Prod. | Pr. Improd. | Pr. Unit. | Fator Ac. | Subtotal
BETONEIRA 320 L (E301) (LABOR) | H | '080125 | 0.7497 | 1 | 33.66 | 16.89 | 33.66 | - | 25.235
SubTotal: | [8 empty] | 25.24
RESUMO
DISCRIMINAÇÃO |  |  | TAXA(%) | VALORES
Mão-de-Obra(A) |  |  | 157.27 | 244.55
Materiais(B) |  |  |  | 418.98
Equipamentos(C) |  |  |  | 25.24
Produção da Equipe(D) |  |  |  | 1
Custo Horário Total(A+C) |  |  |  | 269.79
Custo Unitário da Execução[(A/D)+(C/D)] = E |  |  |  | 269.79
Custo Direto Total(B+E) |  |  |  | 688.77
Bonificações e Despesas Indiretas - BDI |  |  | 0 | 0
CUSTO UNITÁRIO (Adotado) |  |  |  | 688.77
Orçamento: 1321301 - TABELA CUSTOS LABOR/CT-UFES PADRÃO DER-ES FEVEREIRO/2023(LS=157,27; BDI=0%)
Órgão Cliente: DER-ES |  |  | Órgão Gerente: DER-ES |  |  | Data Base: Fevereiro/2023
Planilha: 1 - TABELA CUSTOS LABOR/CT-UFES PADRÃO DER-ES FEVEREIRO/2023(LS=157,27; BDI=0%)
Item: 040235 - Fornecimento, preparo e aplicação de concreto Fck=20 MPa (brita 1 e 2) - (5% de perdas já incluído no custo) | [6 empty] | Unidade: m3
Base: LABOR |  | Código Base: '040235 |  | Fonte: LABOR |  |  | Versão: 1
MÃO DE OBRA | Unid | Código | Coefic. | C. Prod. | Pr. Prod. | Pr. Improd. | Pr. Unit. | Fator Ac. | Subtotal
PEDREIRO - (OFICIAL - SINDUSCON) (LABOR) | H | '010139 | 2.1 | 1 | 8.3 | 0 | 21.35 | - | 44.835
SERVENTE (AUXILIAR DE OBRAS - SINDUSCON) (LABOR) | H | '010146 | 12.6 | 1 | 6.16 | 0 | 15.85 | - | 199.71
SubTotal: | [8 empty] | 244.54
MATERIAL | Unid | Código | Coefic. | C. Prod. | Pr. Prod. | Pr. Improd. | Pr. Unit. | Fator Ac. | Subtotal
AREIA LAVADA MEDIA (LABOR) | M3 | '020503 | 0.7056 | 1 | 146.22 | 0 | 146.22 | - | 103.173
CIMENTO PORTLAND CP III - 40 (LABOR) | KG | '020508 | 367.5 | 1 | 0.6 | 0 | 0.6 | - | 220.5
BRITA 1 (LABOR) | M3 | '020517 | 0.40005 | 1 | 147.24 | 0 | 147.24 | - | 58.903
BRITA 2 (LABOR) | M3 | '020518 | 0.40005 | 1 | 147.24 | 0 | 147.24 | - | 58.903
SubTotal: | [8 empty] | 441.48
EQUIPAMENTO | Unid | Código | Coefic. | C. Prod. | Pr. Prod. | Pr. Improd. | Pr. Unit. | Fator Ac. | Subtotal
BETONEIRA 320 L (E301) (LABOR) | H | '080125 | 0.7497 | 1 | 33.66 | 16.89 | 33.66 | - | 25.235
SubTotal: | [8 empty] | 25.24
RESUMO
DISCRIMINAÇÃO |  |  | TAXA(%) | VALORES
Mão-de-Obra(A) |  |  | 157.27 | 244.55
Materiais(B) |  |  |  | 441.48
Equipamentos(C) |  |  |  | 25.24
Produção da Equipe(D) |  |  |  | 1
Custo Horário Total(A+C) |  |  |  | 269.79
Custo Unitário da Execução[(A/D)+(C/D)] = E |  |  |  | 269.79
Custo Direto Total(B+E) |  |  |  | 711.27
Bonificações e Despesas Indiretas - BDI |  |  | 0 | 0
CUSTO UNITÁRIO (Adotado) |  |  |  | 711.27
Orçamento: 1321301 - TABELA CUSTOS LABOR/CT-UFES PADRÃO DER-ES FEVEREIRO/2023(LS=157,27; BDI=0%)
Órgão Cliente: DER-ES |  |  | Órgão Gerente: DER-ES |  |  | Data Base: Fevereiro/2023
Planilha: 1 - TABELA CUSTOS LABOR/CT-UFES PADRÃO DER-ES FEVEREIRO/2023(LS=157,27; BDI=0%)
Item: 040237 - Fornecimento, preparo e aplicação de concreto Fck=25 MPa (brita 1 e 2) - (5% de perdas já incluído no custo) | [6 empty] | Unidade: m3
Base: LABOR |  | Código Base: '040237 |  | Fonte: LABOR |  |  | Versão: 1
MÃO DE OBRA | Unid | Código | Coefic. | C. Prod. | Pr. Prod. | Pr. Improd. | Pr. Unit. | Fator Ac. | Subtotal
PEDREIRO - (OFICIAL - SINDUSCON) (LABOR) | H | '010139 | 2.1 | 1 | 8.3 | 0 | 21.35 | - | 44.835
SERVENTE (AUXILIAR DE OBRAS - SINDUSCON) (LABOR) | H | '010146 | 12.6 | 1 | 6.16 | 0 | 15.85 | - | 199.71
SubTotal: | [8 empty] | 244.54
MATERIAL | Unid | Código | Coefic. | C. Prod. | Pr. Prod. | Pr. Improd. | Pr. Unit. | Fator Ac. | Subtotal
AREIA LAVADA MEDIA (LABOR) | M3 | '020503 | 0.6594 | 1 | 146.22 | 0 | 146.22 | - | 96.417
CIMENTO PORTLAND CP III - 40 (LABOR) | KG | '020508 | 418.95 | 1 | 0.6 | 0 | 0.6 | - | 251.37
BRITA 1 (LABOR) | M3 | '020517 | 0.4011 | 1 | 147.24 | 0 | 147.24 | - | 59.058
BRITA 2 (LABOR) | M3 | '020518 | 0.4011 | 1 | 147.24 | 0 | 147.24 | - | 59.058
SubTotal: | [8 empty] | 465.9
EQUIPAMENTO | Unid | Código | Coefic. | C. Prod. | Pr. Prod. | Pr. Improd. | Pr. Unit. | Fator Ac. | Subtotal
BETONEIRA 320 L (E301) (LABOR) | H | '080125 | 0.7497 | 1 | 33.66 | 16.89 | 33.66 | - | 25.235
SubTotal: | [8 empty] | 25.24
RESUMO
DISCRIMINAÇÃO |  |  | TAXA(%) | VALORES
Mão-de-Obra(A) |  |  | 157.27 | 244.55
Materiais(B) |  |  |  | 465.9
Equipamentos(C) |  |  |  | 25.24
Produção da Equipe(D) |  |  |  | 1
Custo Horário Total(A+C) |  |  |  | 269.79
Custo Unitário da Execução[(A/D)+(C/D)] = E |  |  |  | 269.79
Custo Direto Total(B+E) |  |  |  | 735.69
Bonificações e Despesas Indiretas - BDI |  |  | 0 | 0
CUSTO UNITÁRIO (Adotado) |  |  |  | 735.69
Orçamento: 1321301 - TABELA CUSTOS LABOR/CT-UFES PADRÃO DER-ES FEVEREIRO/2023(LS=157,27; BDI=0%)
Órgão Cliente: DER-ES |  |  | Órgão Gerente: DER-ES |  |  | Data Base: Fevereiro/2023
Planilha: 1 - TABELA CUSTOS LABOR/CT-UFES PADRÃO DER-ES FEVEREIRO/2023(LS=157,27; BDI=0%)
Item: 040238 - Fôrma de chapa compensada resinada 12mm, levando-se em conta a utilização 3 vezes (incluido o material, corte, montagem, escoramento e desfôrma) | [6 empty] | Unidade: m2
Base: LABOR |  | Código Base: '040238 |  | Fonte: LABOR |  |  | Versão: 2
MÃO DE OBRA | Unid | Código | Coefic. | C. Prod. | Pr. Prod. | Pr. Improd. | Pr. Unit. | Fator Ac. | Subtotal
AJUDANTE (AJUDANTE PRATICO - SINDUSCON) (LABOR) | H | '010101 | 1.3 | 1 | 7 | 0 | 18.01 | - | 23.413
CARPINTEIRO (OFICIAL - SINDUSCON) (LABOR) | H | '010111 | 1.3 | 1 | 8.3 | 0 | 21.35 | - | 27.755
SubTotal: | [8 empty] | 51.17
MATERIAL | Unid | Código | Coefic. | C. Prod. | Pr. Prod. | Pr. Improd. | Pr. Unit. | Fator Ac. | Subtotal
SARRAFO DE MADEIRA PINUS 10 X 2.5CM (LABOR) | M | '020985 | 1.53 | 1 | 5.46 | 0 | 5.46 | - | 8.354
CHAPA COMPENSADA RESINADA ESP. 12MM (LABOR) | M2 | '021032 | 0.43 | 1 | 38.47 | 0 | 38.47 | - | 16.542
PREGO 18X27 (LABOR) | KG | '026569 | 0.15 | 1 | 17.28 | 0 | 17.28 | - | 2.592
DESMOLDANTE PARA FORMAS (LABOR) | L | '028008 | 0.1 | 1 | 15.21 | 0 | 15.21 | - | 1.521
SubTotal: | [8 empty] | 29.01
RESUMO
DISCRIMINAÇÃO |  |  | TAXA(%) | VALORES
Mão-de-Obra(A) |  |  | 157.27 | 51.17
Materiais(B) |  |  |  | 29.01
Equipamentos(C) |  |  |  | 0
Produção da Equipe(D) |  |  |  | 1
Custo Horário Total(A+C) |  |  |  | 51.17
Custo Unitário da Execução[(A/D)+(C/D)] = E |  |  |  | 51.17
Custo Direto Total(B+E) |  |  |  | 80.18
Bonificações e Despesas Indiretas - BDI |  |  | 0 | 0
CUSTO UNITÁRIO (Adotado) |  |  |  | 80.18
Orçamento: 1321301 - TABELA CUSTOS LABOR/CT-UFES PADRÃO DER-ES FEVEREIRO/2023(LS=157,27; BDI=0%)
Órgão Cliente: DER-ES |  |  | Órgão Gerente: DER-ES |  |  | Data Base: Fevereiro/2023
Planilha: 1 - TABELA CUSTOS LABOR/CT-UFES PADRÃO DER-ES FEVEREIRO/2023(LS=157,27; BDI=0%)
Item: 040239 - Fornecimento e aplicação de concreto USINADO Fck=20 MPa - considerando lançamento MANUAL para INFRA-ESTRUTURA (5% de perdas já incluído no custo) | [6 empty] | Unidade: m3
Base: LABOR |  | Código Base: '040239 |  | Fonte: LABOR |  |  | Versão: 1
MÃO DE OBRA | Unid | Código | Coefic. | C. Prod. | Pr. Prod. | Pr. Improd. | Pr. Unit. | Fator Ac. | Subtotal
PEDREIRO - (OFICIAL - SINDUSCON) (LABOR) | H | '010139 | 2 | 1 | 8.3 | 0 | 21.35 | - | 42.7
SERVENTE (AUXILIAR DE OBRAS - SINDUSCON) (LABOR) | H | '010146 | 6 | 1 | 6.16 | 0 | 15.85 | - | 95.1
SubTotal: | [8 empty] | 137.8
MATERIAL | Unid | Código | Coefic. | C. Prod. | Pr. Prod. | Pr. Improd. | Pr. Unit. | Fator Ac. | Subtotal
CONCRETO USINADO FCK 20 MPA BRITA 0+1 ABATIMENTO 100 +/- 20MM (LABOR) | M3 | '020514 | 1.05 | 1 | 484.24 | 0 | 484.24 | - | 508.452
SubTotal: | [8 empty] | 508.45
RESUMO
DISCRIMINAÇÃO |  |  | TAXA(%) | VALORES
Mão-de-Obra(A) |  |  | 157.27 | 137.8
Materiais(B) |  |  |  | 508.45
Equipamentos(C) |  |  |  | 0
Produção da Equipe(D) |  |  |  | 1
Custo Horário Total(A+C) |  |  |  | 137.8
Custo Unitário da Execução[(A/D)+(C/D)] = E |  |  |  | 137.8
Custo Direto Total(B+E) |  |  |  | 646.25
Bonificações e Despesas Indiretas - BDI |  |  | 0 | 0
CUSTO UNITÁRIO (Adotado) |  |  |  | 646.25
Orçamento: 1321301 - TABELA CUSTOS LABOR/CT-UFES PADRÃO DER-ES FEVEREIRO/2023(LS=157,27; BDI=0%)
Órgão Cliente: DER-ES |  |  | Órgão Gerente: DER-ES |  |  | Data Base: Fevereiro/2023
Planilha: 1 - TABELA CUSTOS LABOR/CT-UFES PADRÃO DER-ES FEVEREIRO/2023(LS=157,27; BDI=0%)
Item: 040240 - Fornecimento e aplicação de concreto USINADO Fck=25 MPa - considerando lançamento MANUAL para INFRA-ESTRUTURA (5% de perdas já incluído no custo) | [6 empty] | Unidade: m3
Base: LABOR |  | Código Base: '040240 |  | Fonte: LABOR |  |  | Versão: 1
MÃO DE OBRA | Unid | Código | Coefic. | C. Prod. | Pr. Prod. | Pr. Improd. | Pr. Unit. | Fator Ac. | Subtotal
PEDREIRO - (OFICIAL - SINDUSCON) (LABOR) | H | '010139 | 2 | 1 | 8.3 | 0 | 21.35 | - | 42.7
SERVENTE (AUXILIAR DE OBRAS - SINDUSCON) (LABOR) | H | '010146 | 6 | 1 | 6.16 | 0 | 15.85 | - | 95.1
SubTotal: | [8 empty] | 137.8
MATERIAL | Unid | Código | Coefic. | C. Prod. | Pr. Prod. | Pr. Improd. | Pr. Unit. | Fator Ac. | Subtotal
CONCRETO USINADO FCK 25 MPA BRITA 0+1 ABATIMENTO 100 +/- 20MM (LABOR) | M3 | '020567 | 1.05 | 1 | 504.59 | 0 | 504.59 | - | 529.82
SubTotal: | [8 empty] | 529.82
RESUMO
DISCRIMINAÇÃO |  |  | TAXA(%) | VALORES
Mão-de-Obra(A) |  |  | 157.27 | 137.8
Materiais(B) |  |  |  | 529.82
Equipamentos(C) |  |  |  | 0
Produção da Equipe(D) |  |  |  | 1
Custo Horário Total(A+C) |  |  |  | 137.8
Custo Unitário da Execução[(A/D)+(C/D)] = E |  |  |  | 137.8
Custo Direto Total(B+E) |  |  |  | 667.62
Bonificações e Despesas Indiretas - BDI |  |  | 0 | 0
CUSTO UNITÁRIO (Adotado) |  |  |  | 667.62
Orçamento: 1321301 - TABELA CUSTOS LABOR/CT-UFES PADRÃO DER-ES FEVEREIRO/2023(LS=157,27; BDI=0%)
Órgão Cliente: DER-ES |  |  | Órgão Gerente: DER-ES |  |  | Data Base: Fevereiro/2023
Planilha: 1 - TABELA CUSTOS LABOR/CT-UFES PADRÃO DER-ES FEVEREIRO/2023(LS=157,27; BDI=0%)
Item: 040243 - Fornecimento, dobragem e colocação em fôrma, de armadura CA-50 A média, diâmetro de 6.3 a 10.0 mm | [6 empty] | Unidade: kg
Base: LABOR |  | Código Base: '040243 |  | Fonte: LABOR |  |  | Versão: 1
MÃO DE OBRA | Unid | Código | Coefic. | C. Prod. | Pr. Prod. | Pr. Improd. | Pr. Unit. | Fator Ac. | Subtotal
AJUDANTE (AJUDANTE PRATICO - SINDUSCON) (LABOR) | H | '010101 | 0.08 | 1 | 7 | 0 | 18.01 | - | 1.441
ARMADOR (OFICIAL - SINDUSCON) (LABOR) | H | '010121 | 0.08 | 1 | 8.3 | 0 | 21.35 | - | 1.708
SubTotal: | [8 empty] | 3.15
MATERIAL | Unid | Código | Coefic. | C. Prod. | Pr. Prod. | Pr. Improd. | Pr. Unit. | Fator Ac. | Subtotal
ACO CA-50 DE 8.0MM (LABOR) | KG | '021517 | 1.1 | 1 | 6.88 | 0 | 6.88 | - | 7.568
ARAME RECOZIDO N.18 BWG (LABOR) | KG | '027010 | 0.02 | 1 | 18.3 | 0 | 18.3 | - | 0.366
SubTotal: | [8 empty] | 7.93
RESUMO
DISCRIMINAÇÃO |  |  | TAXA(%) | VALORES
Mão-de-Obra(A) |  |  | 157.27 | 3.15
Materiais(B) |  |  |  | 7.93
Equipamentos(C) |  |  |  | 0
Produção da Equipe(D) |  |  |  | 1
Custo Horário Total(A+C) |  |  |  | 3.15
Custo Unitário da Execução[(A/D)+(C/D)] = E |  |  |  | 3.15
Custo Direto Total(B+E) |  |  |  | 11.08
Bonificações e Despesas Indiretas - BDI |  |  | 0 | 0
CUSTO UNITÁRIO (Adotado) |  |  |  | 11.08
Orçamento: 1321301 - TABELA CUSTOS LABOR/CT-UFES PADRÃO DER-ES FEVEREIRO/2023(LS=157,27; BDI=0%)
Órgão Cliente: DER-ES |  |  | Órgão Gerente: DER-ES |  |  | Data Base: Fevereiro/2023
Planilha: 1 - TABELA CUSTOS LABOR/CT-UFES PADRÃO DER-ES FEVEREIRO/2023(LS=157,27; BDI=0%)
Item: 040245 - Fornecimento, dobragem e colocação em fôrma, de armadura CA-50 A grossa diâmetro de 12.5 a 25.0 mm (1/2 a 1") | [6 empty] | Unidade: kg
Base: LABOR |  | Código Base: '040245 |  | Fonte: LABOR |  |  | Versão: 1
MÃO DE OBRA | Unid | Código | Coefic. | C. Prod. | Pr. Prod. | Pr. Improd. | Pr. Unit. | Fator Ac. | Subtotal
AJUDANTE (AJUDANTE PRATICO - SINDUSCON) (LABOR) | H | '010101 | 0.1 | 1 | 7 | 0 | 18.01 | - | 1.801
ARMADOR (OFICIAL - SINDUSCON) (LABOR) | H | '010121 | 0.1 | 1 | 8.3 | 0 | 21.35 | - | 2.135
SubTotal: | [8 empty] | 3.94
MATERIAL | Unid | Código | Coefic. | C. Prod. | Pr. Prod. | Pr. Improd. | Pr. Unit. | Fator Ac. | Subtotal
ACO CA-50 DE 20.0MM (LABOR) | KG | '021521 | 1.1 | 1 | 6.39 | 0 | 6.39 | - | 7.029
ARAME RECOZIDO N.18 BWG (LABOR) | KG | '027010 | 0.03 | 1 | 18.3 | 0 | 18.3 | - | 0.549
SubTotal: | [8 empty] | 7.58
RESUMO
DISCRIMINAÇÃO |  |  | TAXA(%) | VALORES
Mão-de-Obra(A) |  |  | 157.27 | 3.94
Materiais(B) |  |  |  | 7.58
Equipamentos(C) |  |  |  | 0
Produção da Equipe(D) |  |  |  | 1
Custo Horário Total(A+C) |  |  |  | 3.94
Custo Unitário da Execução[(A/D)+(C/D)] = E |  |  |  | 3.94
Custo Direto Total(B+E) |  |  |  | 11.52
Bonificações e Despesas Indiretas - BDI |  |  | 0 | 0
CUSTO UNITÁRIO (Adotado) |  |  |  | 11.52
Orçamento: 1321301 - TABELA CUSTOS LABOR/CT-UFES PADRÃO DER-ES FEVEREIRO/2023(LS=157,27; BDI=0%)
Órgão Cliente: DER-ES |  |  | Órgão Gerente: DER-ES |  |  | Data Base: Fevereiro/2023
Planilha: 1 - TABELA CUSTOS LABOR/CT-UFES PADRÃO DER-ES FEVEREIRO/2023(LS=157,27; BDI=0%)
Item: 040246 - Fornecimento, dobragem e colocação em fôrma, de armadura CA-60 B fina, diâmetro de 4.0 a 7.0mm | [6 empty] | Unidade: kg
Base: LABOR |  | Código Base: '040246 |  | Fonte: LABOR |  |  | Versão: 1
MÃO DE OBRA | Unid | Código | Coefic. | C. Prod. | Pr. Prod. | Pr. Improd. | Pr. Unit. | Fator Ac. | Subtotal
AJUDANTE (AJUDANTE PRATICO - SINDUSCON) (LABOR) | H | '010101 | 0.07 | 1 | 7 | 0 | 18.01 | - | 1.261
ARMADOR (OFICIAL - SINDUSCON) (LABOR) | H | '010121 | 0.07 | 1 | 8.3 | 0 | 21.35 | - | 1.495
SubTotal: | [8 empty] | 2.76
MATERIAL | Unid | Código | Coefic. | C. Prod. | Pr. Prod. | Pr. Improd. | Pr. Unit. | Fator Ac. | Subtotal
ACO CA-60 DE 5.0MM (LABOR) | KG | '021532 | 1.1 | 1 | 7.8 | 0 | 7.8 | - | 8.58
ARAME RECOZIDO N.18 BWG (LABOR) | KG | '027010 | 0.02 | 1 | 18.3 | 0 | 18.3 | - | 0.366
SubTotal: | [8 empty] | 8.95
RESUMO
DISCRIMINAÇÃO |  |  | TAXA(%) | VALORES
Mão-de-Obra(A) |  |  | 157.27 | 2.76
Materiais(B) |  |  |  | 8.95
Equipamentos(C) |  |  |  | 0
Produção da Equipe(D) |  |  |  | 1
Custo Horário Total(A+C) |  |  |  | 2.76
Custo Unitário da Execução[(A/D)+(C/D)] = E |  |  |  | 2.76
Custo Direto Total(B+E) |  |  |  | 11.71
Bonificações e Despesas Indiretas - BDI |  |  | 0 | 0
CUSTO UNITÁRIO (Adotado) |  |  |  | 11.71
Orçamento: 1321301 - TABELA CUSTOS LABOR/CT-UFES PADRÃO DER-ES FEVEREIRO/2023(LS=157,27; BDI=0%)
Órgão Cliente: DER-ES |  |  | Órgão Gerente: DER-ES |  |  | Data Base: Fevereiro/2023
Planilha: 1 - TABELA CUSTOS LABOR/CT-UFES PADRÃO DER-ES FEVEREIRO/2023(LS=157,27; BDI=0%)
Item: 040249 - Fôrma de tábua de madeira de 2.5x30.0cm, levando-se em conta utilização 1 vez (incluindo o material, corte, montagem, escoramento e desforma) | [6 empty] | Unidade: m2
Base: LABOR |  | Código Base: '040249 |  | Fonte: LABOR |  |  | Versão: 2
MÃO DE OBRA | Unid | Código | Coefic. | C. Prod. | Pr. Prod. | Pr. Improd. | Pr. Unit. | Fator Ac. | Subtotal
AJUDANTE (AJUDANTE PRATICO - SINDUSCON) (LABOR) | H | '010101 | 1.05 | 1 | 7 | 0 | 18.01 | - | 18.911
CARPINTEIRO (OFICIAL - SINDUSCON) (LABOR) | H | '010111 | 1.05 | 1 | 8.3 | 0 | 21.35 | - | 22.418
SubTotal: | [8 empty] | 41.33
MATERIAL | Unid | Código | Coefic. | C. Prod. | Pr. Prod. | Pr. Improd. | Pr. Unit. | Fator Ac. | Subtotal
SARRAFO DE MADEIRA PINUS 10 X 2.5CM (LABOR) | M | '020985 | 1.1 | 1 | 5.46 | 0 | 5.46 | - | 6.006
TABUA DE MADEIRA PINUS 30 X 2.5 CM (LABOR) | M | '020988 | 5 | 1 | 15.47 | 0 | 15.47 | - | 77.35
PREGO 18X27 (LABOR) | KG | '026569 | 0.1 | 1 | 17.28 | 0 | 17.28 | - | 1.728
SubTotal: | [8 empty] | 85.08
RESUMO
DISCRIMINAÇÃO |  |  | TAXA(%) | VALORES
Mão-de-Obra(A) |  |  | 157.27 | 41.33
Materiais(B) |  |  |  | 85.08
Equipamentos(C) |  |  |  | 0
Produção da Equipe(D) |  |  |  | 1
Custo Horário Total(A+C) |  |  |  | 41.33
Custo Unitário da Execução[(A/D)+(C/D)] = E |  |  |  | 41.33
Custo Direto Total(B+E) |  |  |  | 126.41
Bonificações e Despesas Indiretas - BDI |  |  | 0 | 0
CUSTO UNITÁRIO (Adotado) |  |  |  | 126.41
Orçamento: 1321301 - TABELA CUSTOS LABOR/CT-UFES PADRÃO DER-ES FEVEREIRO/2023(LS=157,27; BDI=0%)
Órgão Cliente: DER-ES |  |  | Órgão Gerente: DER-ES |  |  | Data Base: Fevereiro/2023
Planilha: 1 - TABELA CUSTOS LABOR/CT-UFES PADRÃO DER-ES FEVEREIRO/2023(LS=157,27; BDI=0%)
Item: 040250 - Fôrma de tábua de madeira de 2.5x30.0cm, levando-se em conta utilização 3 vezes (incluindo o material, corte, montagem, escoramento e desforma) | [6 empty] | Unidade: m2
Base: LABOR |  | Código Base: '040250 |  | Fonte: LABOR |  |  | Versão: 2
MÃO DE OBRA | Unid | Código | Coefic. | C. Prod. | Pr. Prod. | Pr. Improd. | Pr. Unit. | Fator Ac. | Subtotal
AJUDANTE (AJUDANTE PRATICO - SINDUSCON) (LABOR) | H | '010101 | 1.2 | 1 | 7 | 0 | 18.01 | - | 21.612
CARPINTEIRO (OFICIAL - SINDUSCON) (LABOR) | H | '010111 | 1.2 | 1 | 8.3 | 0 | 21.35 | - | 25.62
SubTotal: | [8 empty] | 47.23
MATERIAL | Unid | Código | Coefic. | C. Prod. | Pr. Prod. | Pr. Improd. | Pr. Unit. | Fator Ac. | Subtotal
SARRAFO DE MADEIRA PINUS 10 X 2.5CM (LABOR) | M | '020985 | 0.3 | 1 | 5.46 | 0 | 5.46 | - | 1.638
TABUA DE MADEIRA PINUS 30 X 2.5 CM (LABOR) | M | '020988 | 2.5 | 1 | 15.47 | 0 | 15.47 | - | 38.675
PREGO 18X27 (LABOR) | KG | '026569 | 0.1 | 1 | 17.28 | 0 | 17.28 | - | 1.728
DESMOLDANTE PARA FORMAS (LABOR) | L | '028008 | 0.4 | 1 | 15.21 | 0 | 15.21 | - | 6.084
SubTotal: | [8 empty] | 48.12
RESUMO
DISCRIMINAÇÃO |  |  | TAXA(%) | VALORES
Mão-de-Obra(A) |  |  | 157.27 | 47.23
Materiais(B) |  |  |  | 48.13
Equipamentos(C) |  |  |  | 0
Produção da Equipe(D) |  |  |  | 1
Custo Horário Total(A+C) |  |  |  | 47.23
Custo Unitário da Execução[(A/D)+(C/D)] = E |  |  |  | 47.23
Custo Direto Total(B+E) |  |  |  | 95.36
Bonificações e Despesas Indiretas - BDI |  |  | 0 | 0
CUSTO UNITÁRIO (Adotado) |  |  |  | 95.36
Orçamento: 1321301 - TABELA CUSTOS LABOR/CT-UFES PADRÃO DER-ES FEVEREIRO/2023(LS=157,27; BDI=0%)
Órgão Cliente: DER-ES |  |  | Órgão Gerente: DER-ES |  |  | Data Base: Fevereiro/2023
Planilha: 1 - TABELA CUSTOS LABOR/CT-UFES PADRÃO DER-ES FEVEREIRO/2023(LS=157,27; BDI=0%)
Item: 040253 - Fornecimento e aplicação de concreto USINADO Fck=30 MPa - considerando lançamento MANUAL para INFRA-ESTRUTURA (5% de perdas já incluído no custo) | [6 empty] | Unidade: m3
Base: LABOR |  | Código Base: '040253 |  | Fonte: LABOR |  |  | Versão: 1
MÃO DE OBRA | Unid | Código | Coefic. | C. Prod. | Pr. Prod. | Pr. Improd. | Pr. Unit. | Fator Ac. | Subtotal
PEDREIRO - (OFICIAL - SINDUSCON) (LABOR) | H | '010139 | 2 | 1 | 8.3 | 0 | 21.35 | - | 42.7
SERVENTE (AUXILIAR DE OBRAS - SINDUSCON) (LABOR) | H | '010146 | 6 | 1 | 6.16 | 0 | 15.85 | - | 95.1
SubTotal: | [8 empty] | 137.8
MATERIAL | Unid | Código | Coefic. | C. Prod. | Pr. Prod. | Pr. Improd. | Pr. Unit. | Fator Ac. | Subtotal
CONCRETO USINADO FCK 30 MPA BRITA 0+1 ABATIMENTO 100 +/- 20MM (LABOR) | M3 | '020416 | 1.05 | 1 | 523.34 | 0 | 523.34 | - | 549.507
SubTotal: | [8 empty] | 549.51
RESUMO
DISCRIMINAÇÃO |  |  | TAXA(%) | VALORES
Mão-de-Obra(A) |  |  | 157.27 | 137.8
Materiais(B) |  |  |  | 549.51
Equipamentos(C) |  |  |  | 0
Produção da Equipe(D) |  |  |  | 1
Custo Horário Total(A+C) |  |  |  | 137.8
Custo Unitário da Execução[(A/D)+(C/D)] = E |  |  |  | 137.8
Custo Direto Total(B+E) |  |  |  | 687.31
Bonificações e Despesas Indiretas - BDI |  |  | 0 | 0
CUSTO UNITÁRIO (Adotado) |  |  |  | 687.31
Orçamento: 1321301 - TABELA CUSTOS LABOR/CT-UFES PADRÃO DER-ES FEVEREIRO/2023(LS=157,27; BDI=0%)
Órgão Cliente: DER-ES |  |  | Órgão Gerente: DER-ES |  |  | Data Base: Fevereiro/2023
Planilha: 1 - TABELA CUSTOS LABOR/CT-UFES PADRÃO DER-ES FEVEREIRO/2023(LS=157,27; BDI=0%)
Item: 040315 - Fornecimento, preparo e aplicação de concreto Fck = 30 MPa (com brita 1 e 2) - (5% de perdas já incluído no custo) | [6 empty] | Unidade: m3
Base: LABOR |  | Código Base: '040315 |  | Fonte: LABOR |  |  | Versão: 1
MÃO DE OBRA | Unid | Código | Coefic. | C. Prod. | Pr. Prod. | Pr. Improd. | Pr. Unit. | Fator Ac. | Subtotal
PEDREIRO - (OFICIAL - SINDUSCON) (LABOR) | H | '010139 | 5.25 | 1 | 8.3 | 0 | 21.35 | - | 112.088
SERVENTE (AUXILIAR DE OBRAS - SINDUSCON) (LABOR) | H | '010146 | 14.7 | 1 | 6.16 | 0 | 15.85 | - | 232.995
SubTotal: | [8 empty] | 345.08
MATERIAL | Unid | Código | Coefic. | C. Prod. | Pr. Prod. | Pr. Improd. | Pr. Unit. | Fator Ac. | Subtotal
AREIA LAVADA MEDIA (LABOR) | M3 | '020503 | 0.62685 | 1 | 146.22 | 0 | 146.22 | - | 91.658
CIMENTO PORTLAND CP III - 40 (LABOR) | KG | '020508 | 457.8 | 1 | 0.6 | 0 | 0.6 | - | 274.68
BRITA 1 (LABOR) | M3 | '020517 | 0.40635 | 1 | 147.24 | 0 | 147.24 | - | 59.831
BRITA 2 (LABOR) | M3 | '020518 | 0.42 | 1 | 147.24 | 0 | 147.24 | - | 61.841
SubTotal: | [8 empty] | 488.01
EQUIPAMENTO | Unid | Código | Coefic. | C. Prod. | Pr. Prod. | Pr. Improd. | Pr. Unit. | Fator Ac. | Subtotal
BETONEIRA 320 L (E301) (LABOR) | H | '080125 | 0.7497 | 1 | 33.66 | 16.89 | 33.66 | - | 25.235
SubTotal: | [8 empty] | 25.24
RESUMO
DISCRIMINAÇÃO |  |  | TAXA(%) | VALORES
Mão-de-Obra(A) |  |  | 157.27 | 345.08
Materiais(B) |  |  |  | 488.01
Equipamentos(C) |  |  |  | 25.24
Produção da Equipe(D) |  |  |  | 1
Custo Horário Total(A+C) |  |  |  | 370.32
Custo Unitário da Execução[(A/D)+(C/D)] = E |  |  |  | 370.32
Custo Direto Total(B+E) |  |  |  | 858.33
Bonificações e Despesas Indiretas - BDI |  |  | 0 | 0
CUSTO UNITÁRIO (Adotado) |  |  |  | 858.33
Orçamento: 1321301 - TABELA CUSTOS LABOR/CT-UFES PADRÃO DER-ES FEVEREIRO/2023(LS=157,27; BDI=0%)
Órgão Cliente: DER-ES |  |  | Órgão Gerente: DER-ES |  |  | Data Base: Fevereiro/2023
Planilha: 1 - TABELA CUSTOS LABOR/CT-UFES PADRÃO DER-ES FEVEREIRO/2023(LS=157,27; BDI=0%)
Item: 040320 - Fornecimento, preparo e aplicação de concreto Fck=15 MPa (brita 1 e 2) - (5% de perdas já incluído no custo) | [6 empty] | Unidade: m3
Base: LABOR |  | Código Base: '040320 |  | Fonte: LABOR |  |  | Versão: 1
MÃO DE OBRA | Unid | Código | Coefic. | C. Prod. | Pr. Prod. | Pr. Improd. | Pr. Unit. | Fator Ac. | Subtotal
PEDREIRO - (OFICIAL - SINDUSCON) (LABOR) | H | '010139 | 5.25 | 1 | 8.3 | 0 | 21.35 | - | 112.088
SERVENTE (AUXILIAR DE OBRAS - SINDUSCON) (LABOR) | H | '010146 | 14.7 | 1 | 6.16 | 0 | 15.85 | - | 232.995
SubTotal: | [8 empty] | 345.08
MATERIAL | Unid | Código | Coefic. | C. Prod. | Pr. Prod. | Pr. Improd. | Pr. Unit. | Fator Ac. | Subtotal
AREIA LAVADA MEDIA (LABOR) | M3 | '020503 | 0.7392 | 1 | 146.22 | 0 | 146.22 | - | 108.086
CIMENTO PORTLAND CP III - 40 (LABOR) | KG | '020508 | 321.3 | 1 | 0.6 | 0 | 0.6 | - | 192.78
BRITA 1 (LABOR) | M3 | '020517 | 0.4011 | 1 | 147.24 | 0 | 147.24 | - | 59.058
BRITA 2 (LABOR) | M3 | '020518 | 0.4011 | 1 | 147.24 | 0 | 147.24 | - | 59.058
SubTotal: | [8 empty] | 418.98
EQUIPAMENTO | Unid | Código | Coefic. | C. Prod. | Pr. Prod. | Pr. Improd. | Pr. Unit. | Fator Ac. | Subtotal
BETONEIRA 320 L (E301) (LABOR) | H | '080125 | 0.7497 | 1 | 33.66 | 16.89 | 33.66 | - | 25.235
SubTotal: | [8 empty] | 25.24
RESUMO
DISCRIMINAÇÃO |  |  | TAXA(%) | VALORES
Mão-de-Obra(A) |  |  | 157.27 | 345.08
Materiais(B) |  |  |  | 418.98
Equipamentos(C) |  |  |  | 25.24
Produção da Equipe(D) |  |  |  | 1
Custo Horário Total(A+C) |  |  |  | 370.32
Custo Unitário da Execução[(A/D)+(C/D)] = E |  |  |  | 370.32
Custo Direto Total(B+E) |  |  |  | 789.3
Bonificações e Despesas Indiretas - BDI |  |  | 0 | 0
CUSTO UNITÁRIO (Adotado) |  |  |  | 789.3
Orçamento: 1321301 - TABELA CUSTOS LABOR/CT-UFES PADRÃO DER-ES FEVEREIRO/2023(LS=157,27; BDI=0%)
Órgão Cliente: DER-ES |  |  | Órgão Gerente: DER-ES |  |  | Data Base: Fevereiro/2023
Planilha: 1 - TABELA CUSTOS LABOR/CT-UFES PADRÃO DER-ES FEVEREIRO/2023(LS=157,27; BDI=0%)
Item: 040322 - Fornecimento, preparo e aplicação de concreto Fck=20 MPa (brita 1 e 2) - (5% de perdas já incluído no custo) | [6 empty] | Unidade: m3
Base: LABOR |  | Código Base: '040322 |  | Fonte: LABOR |  |  | Versão: 1
MÃO DE OBRA | Unid | Código | Coefic. | C. Prod. | Pr. Prod. | Pr. Improd. | Pr. Unit. | Fator Ac. | Subtotal
PEDREIRO - (OFICIAL - SINDUSCON) (LABOR) | H | '010139 | 5.25 | 1 | 8.3 | 0 | 21.35 | - | 112.088
SERVENTE (AUXILIAR DE OBRAS - SINDUSCON) (LABOR) | H | '010146 | 14.7 | 1 | 6.16 | 0 | 15.85 | - | 232.995
SubTotal: | [8 empty] | 345.08
MATERIAL | Unid | Código | Coefic. | C. Prod. | Pr. Prod. | Pr. Improd. | Pr. Unit. | Fator Ac. | Subtotal
AREIA LAVADA MEDIA (LABOR) | M3 | '020503 | 0.7056 | 1 | 146.22 | 0 | 146.22 | - | 103.173
CIMENTO PORTLAND CP III - 40 (LABOR) | KG | '020508 | 367.5 | 1 | 0.6 | 0 | 0.6 | - | 220.5
BRITA 1 (LABOR) | M3 | '020517 | 0.40005 | 1 | 147.24 | 0 | 147.24 | - | 58.903
BRITA 2 (LABOR) | M3 | '020518 | 0.40005 | 1 | 147.24 | 0 | 147.24 | - | 58.903
SubTotal: | [8 empty] | 441.48
EQUIPAMENTO | Unid | Código | Coefic. | C. Prod. | Pr. Prod. | Pr. Improd. | Pr. Unit. | Fator Ac. | Subtotal
BETONEIRA 320 L (E301) (LABOR) | H | '080125 | 0.7497 | 1 | 33.66 | 16.89 | 33.66 | - | 25.235
SubTotal: | [8 empty] | 25.24
RESUMO
DISCRIMINAÇÃO |  |  | TAXA(%) | VALORES
Mão-de-Obra(A) |  |  | 157.27 | 345.08
Materiais(B) |  |  |  | 441.48
Equipamentos(C) |  |  |  | 25.24
Produção da Equipe(D) |  |  |  | 1
Custo Horário Total(A+C) |  |  |  | 370.32
Custo Unitário da Execução[(A/D)+(C/D)] = E |  |  |  | 370.32
Custo Direto Total(B+E) |  |  |  | 811.8
Bonificações e Despesas Indiretas - BDI |  |  | 0 | 0
CUSTO UNITÁRIO (Adotado) |  |  |  | 811.8
Orçamento: 1321301 - TABELA CUSTOS LABOR/CT-UFES PADRÃO DER-ES FEVEREIRO/2023(LS=157,27; BDI=0%)
Órgão Cliente: DER-ES |  |  | Órgão Gerente: DER-ES |  |  | Data Base: Fevereiro/2023
Planilha: 1 - TABELA CUSTOS LABOR/CT-UFES PADRÃO DER-ES FEVEREIRO/2023(LS=157,27; BDI=0%)
Item: 040324 - Fornecimento, preparo e aplicação de concreto Fck=25 MPa (brita 1 e 2) - (5% de perdas já incluído no custo) | [6 empty] | Unidade: m3
Base: LABOR |  | Código Base: '040324 |  | Fonte: LABOR |  |  | Versão: 1
MÃO DE OBRA | Unid | Código | Coefic. | C. Prod. | Pr. Prod. | Pr. Improd. | Pr. Unit. | Fator Ac. | Subtotal
PEDREIRO - (OFICIAL - SINDUSCON) (LABOR) | H | '010139 | 5.25 | 1 | 8.3 | 0 | 21.35 | - | 112.088
SERVENTE (AUXILIAR DE OBRAS - SINDUSCON) (LABOR) | H | '010146 | 14.7 | 1 | 6.16 | 0 | 15.85 | - | 232.995
SubTotal: | [8 empty] | 345.08
MATERIAL | Unid | Código | Coefic. | C. Prod. | Pr. Prod. | Pr. Improd. | Pr. Unit. | Fator Ac. | Subtotal
AREIA LAVADA MEDIA (LABOR) | M3 | '020503 | 0.6594 | 1 | 146.22 | 0 | 146.22 | - | 96.417
CIMENTO PORTLAND CP III - 40 (LABOR) | KG | '020508 | 418.95 | 1 | 0.6 | 0 | 0.6 | - | 251.37
BRITA 1 (LABOR) | M3 | '020517 | 0.4011 | 1 | 147.24 | 0 | 147.24 | - | 59.058
BRITA 2 (LABOR) | M3 | '020518 | 0.4011 | 1 | 147.24 | 0 | 147.24 | - | 59.058
SubTotal: | [8 empty] | 465.9
EQUIPAMENTO | Unid | Código | Coefic. | C. Prod. | Pr. Prod. | Pr. Improd. | Pr. Unit. | Fator Ac. | Subtotal
BETONEIRA 320 L (E301) (LABOR) | H | '080125 | 0.7497 | 1 | 33.66 | 16.89 | 33.66 | - | 25.235
SubTotal: | [8 empty] | 25.24
RESUMO
DISCRIMINAÇÃO |  |  | TAXA(%) | VALORES
Mão-de-Obra(A) |  |  | 157.27 | 345.08
Materiais(B) |  |  |  | 465.9
Equipamentos(C) |  |  |  | 25.24
Produção da Equipe(D) |  |  |  | 1
Custo Horário Total(A+C) |  |  |  | 370.32
Custo Unitário da Execução[(A/D)+(C/D)] = E |  |  |  | 370.32
Custo Direto Total(B+E) |  |  |  | 836.22
Bonificações e Despesas Indiretas - BDI |  |  | 0 | 0
CUSTO UNITÁRIO (Adotado) |  |  |  | 836.22
Orçamento: 1321301 - TABELA CUSTOS LABOR/CT-UFES PADRÃO DER-ES FEVEREIRO/2023(LS=157,27; BDI=0%)
Órgão Cliente: DER-ES |  |  | Órgão Gerente: DER-ES |  |  | Data Base: Fevereiro/2023
Planilha: 1 - TABELA CUSTOS LABOR/CT-UFES PADRÃO DER-ES FEVEREIRO/2023(LS=157,27; BDI=0%)
Item: 040328 - Fornecimento, dobragem e colocação em fôrma, de armadura CA-50 A média, diâmetro de 6.3 a 10.0 mm | [6 empty] | Unidade: kg
Base: LABOR |  | Código Base: '040328 |  | Fonte: LABOR |  |  | Versão: 1
MÃO DE OBRA | Unid | Código | Coefic. | C. Prod. | Pr. Prod. | Pr. Improd. | Pr. Unit. | Fator Ac. | Subtotal
AJUDANTE (AJUDANTE PRATICO - SINDUSCON) (LABOR) | H | '010101 | 0.08 | 1 | 7 | 0 | 18.01 | - | 1.441
ARMADOR (OFICIAL - SINDUSCON) (LABOR) | H | '010121 | 0.08 | 1 | 8.3 | 0 | 21.35 | - | 1.708
SubTotal: | [8 empty] | 3.15
MATERIAL | Unid | Código | Coefic. | C. Prod. | Pr. Prod. | Pr. Improd. | Pr. Unit. | Fator Ac. | Subtotal
ACO CA-50 DE 8.0MM (LABOR) | KG | '021517 | 1.1 | 1 | 6.88 | 0 | 6.88 | - | 7.568
ARAME RECOZIDO N.18 BWG (LABOR) | KG | '027010 | 0.02 | 1 | 18.3 | 0 | 18.3 | - | 0.366
SubTotal: | [8 empty] | 7.93
RESUMO
DISCRIMINAÇÃO |  |  | TAXA(%) | VALORES
Mão-de-Obra(A) |  |  | 157.27 | 3.15
Materiais(B) |  |  |  | 7.93
Equipamentos(C) |  |  |  | 0
Produção da Equipe(D) |  |  |  | 1
Custo Horário Total(A+C) |  |  |  | 3.15
Custo Unitário da Execução[(A/D)+(C/D)] = E |  |  |  | 3.15
Custo Direto Total(B+E) |  |  |  | 11.08
Bonificações e Despesas Indiretas - BDI |  |  | 0 | 0
CUSTO UNITÁRIO (Adotado) |  |  |  | 11.08
Orçamento: 1321301 - TABELA CUSTOS LABOR/CT-UFES PADRÃO DER-ES FEVEREIRO/2023(LS=157,27; BDI=0%)
Órgão Cliente: DER-ES |  |  | Órgão Gerente: DER-ES |  |  | Data Base: Fevereiro/2023
Planilha: 1 - TABELA CUSTOS LABOR/CT-UFES PADRÃO DER-ES FEVEREIRO/2023(LS=157,27; BDI=0%)
Item: 040329 - Fornecimento e aplicação de concreto USINADO Fck=20 MPa - considerando BOMBEAMENTO (5% de perdas já incluído no custo) (6% de taxa p/concr.bombeavel) | [6 empty] | Unidade: m3
Base: LABOR |  | Código Base: '040329 |  | Fonte: LABOR |  |  | Versão: 1
MÃO DE OBRA | Unid | Código | Coefic. | C. Prod. | Pr. Prod. | Pr. Improd. | Pr. Unit. | Fator Ac. | Subtotal
SERVENTE (AUXILIAR DE OBRAS - SINDUSCON) (LABOR) | H | '010146 | 0.27 | 1 | 6.16 | 0 | 15.85 | - | 4.28
SubTotal: | [8 empty] | 4.28
MATERIAL | Unid | Código | Coefic. | C. Prod. | Pr. Prod. | Pr. Improd. | Pr. Unit. | Fator Ac. | Subtotal
CONCRETO USINADO FCK 20 MPA BRITA 0+1 ABATIMENTO 100 +/- 20MM (LABOR) | M3 | '020514 | 1.11 | 1 | 484.24 | 0 | 484.24 | - | 537.506
BOMBEAMENTO DE CONCRETO (LABOR) | M3 | '028001 | 1.05 | 1 | 55 | 0 | 55 | - | 57.75
SubTotal: | [8 empty] | 595.26
EQUIPAMENTO | Unid | Código | Coefic. | C. Prod. | Pr. Prod. | Pr. Improd. | Pr. Unit. | Fator Ac. | Subtotal
VIBRADOR DE IMERSAO ELETRICO 2HP (E306) (LABOR) | H | '080144 | 0.1 | 1 | 23.54 | 16.89 | 23.54 | - | 2.354
SubTotal: | [8 empty] | 2.35
RESUMO
DISCRIMINAÇÃO |  |  | TAXA(%) | VALORES
Mão-de-Obra(A) |  |  | 157.27 | 4.28
Materiais(B) |  |  |  | 595.26
Equipamentos(C) |  |  |  | 2.35
Produção da Equipe(D) |  |  |  | 1
Custo Horário Total(A+C) |  |  |  | 6.63
Custo Unitário da Execução[(A/D)+(C/D)] = E |  |  |  | 6.63
Custo Direto Total(B+E) |  |  |  | 601.89
Bonificações e Despesas Indiretas - BDI |  |  | 0 | 0
CUSTO UNITÁRIO (Adotado) |  |  |  | 601.89
Orçamento: 1321301 - TABELA CUSTOS LABOR/CT-UFES PADRÃO DER-ES FEVEREIRO/2023(LS=157,27; BDI=0%)
Órgão Cliente: DER-ES |  |  | Órgão Gerente: DER-ES |  |  | Data Base: Fevereiro/2023
Planilha: 1 - TABELA CUSTOS LABOR/CT-UFES PADRÃO DER-ES FEVEREIRO/2023(LS=157,27; BDI=0%)
Item: 040330 - Fornecimento e aplicação de concreto USINADO Fck=25 MPa - considerando BOMBEAMENTO (5% de perdas já incluído no custo) (6% de taxa p/concr.bombeavel) | [6 empty] | Unidade: m3
Base: LABOR |  | Código Base: '040330 |  | Fonte: LABOR |  |  | Versão: 1
MÃO DE OBRA | Unid | Código | Coefic. | C. Prod. | Pr. Prod. | Pr. Improd. | Pr. Unit. | Fator Ac. | Subtotal
SERVENTE (AUXILIAR DE OBRAS - SINDUSCON) (LABOR) | H | '010146 | 0.27 | 1 | 6.16 | 0 | 15.85 | - | 4.28
SubTotal: | [8 empty] | 4.28
MATERIAL | Unid | Código | Coefic. | C. Prod. | Pr. Prod. | Pr. Improd. | Pr. Unit. | Fator Ac. | Subtotal
CONCRETO USINADO FCK 25 MPA BRITA 0+1 ABATIMENTO 100 +/- 20MM (LABOR) | M3 | '020567 | 1.11 | 1 | 504.59 | 0 | 504.59 | - | 560.095
BOMBEAMENTO DE CONCRETO (LABOR) | M3 | '028001 | 1.05 | 1 | 55 | 0 | 55 | - | 57.75
SubTotal: | [8 empty] | 617.84
EQUIPAMENTO | Unid | Código | Coefic. | C. Prod. | Pr. Prod. | Pr. Improd. | Pr. Unit. | Fator Ac. | Subtotal
VIBRADOR DE IMERSAO ELETRICO 2HP (E306) (LABOR) | H | '080144 | 0.1 | 1 | 23.54 | 16.89 | 23.54 | - | 2.354
SubTotal: | [8 empty] | 2.35
RESUMO
DISCRIMINAÇÃO |  |  | TAXA(%) | VALORES
Mão-de-Obra(A) |  |  | 157.27 | 4.28
Materiais(B) |  |  |  | 617.85
Equipamentos(C) |  |  |  | 2.35
Produção da Equipe(D) |  |  |  | 1
Custo Horário Total(A+C) |  |  |  | 6.63
Custo Unitário da Execução[(A/D)+(C/D)] = E |  |  |  | 6.63
Custo Direto Total(B+E) |  |  |  | 624.48
Bonificações e Despesas Indiretas - BDI |  |  | 0 | 0
CUSTO UNITÁRIO (Adotado) |  |  |  | 624.48
Orçamento: 1321301 - TABELA CUSTOS LABOR/CT-UFES PADRÃO DER-ES FEVEREIRO/2023(LS=157,27; BDI=0%)
Órgão Cliente: DER-ES |  |  | Órgão Gerente: DER-ES |  |  | Data Base: Fevereiro/2023
Planilha: 1 - TABELA CUSTOS LABOR/CT-UFES PADRÃO DER-ES FEVEREIRO/2023(LS=157,27; BDI=0%)
Item: 040331 - Fornecimento e aplicação de concreto USINADO Fck=30 MPa - considerando BOMBEAMENTO (5% de perdas já incluído no custo) (6% de taxa p/ concr. bombeavel) | [6 empty] | Unidade: m3
Base: LABOR |  | Código Base: '040331 |  | Fonte: LABOR |  |  | Versão: 1
MÃO DE OBRA | Unid | Código | Coefic. | C. Prod. | Pr. Prod. | Pr. Improd. | Pr. Unit. | Fator Ac. | Subtotal
SERVENTE (AUXILIAR DE OBRAS - SINDUSCON) (LABOR) | H | '010146 | 0.27 | 1 | 6.16 | 0 | 15.85 | - | 4.28
SubTotal: | [8 empty] | 4.28
MATERIAL | Unid | Código | Coefic. | C. Prod. | Pr. Prod. | Pr. Improd. | Pr. Unit. | Fator Ac. | Subtotal
CONCRETO USINADO FCK 30 MPA BRITA 0+1 ABATIMENTO 100 +/- 20MM (LABOR) | M3 | '020416 | 1.11 | 1 | 523.34 | 0 | 523.34 | - | 580.907
BOMBEAMENTO DE CONCRETO (LABOR) | M3 | '028001 | 1.05 | 1 | 55 | 0 | 55 | - | 57.75
SubTotal: | [8 empty] | 638.66
EQUIPAMENTO | Unid | Código | Coefic. | C. Prod. | Pr. Prod. | Pr. Improd. | Pr. Unit. | Fator Ac. | Subtotal
VIBRADOR DE IMERSAO ELETRICO 2HP (E306) (LABOR) | H | '080144 | 0.1 | 1 | 23.54 | 16.89 | 23.54 | - | 2.354
SubTotal: | [8 empty] | 2.35
RESUMO
DISCRIMINAÇÃO |  |  | TAXA(%) | VALORES
Mão-de-Obra(A) |  |  | 157.27 | 4.28
Materiais(B) |  |  |  | 638.66
Equipamentos(C) |  |  |  | 2.35
Produção da Equipe(D) |  |  |  | 1
Custo Horário Total(A+C) |  |  |  | 6.63
Custo Unitário da Execução[(A/D)+(C/D)] = E |  |  |  | 6.63
Custo Direto Total(B+E) |  |  |  | 645.29
Bonificações e Despesas Indiretas - BDI |  |  | 0 | 0
CUSTO UNITÁRIO (Adotado) |  |  |  | 645.29
Orçamento: 1321301 - TABELA CUSTOS LABOR/CT-UFES PADRÃO DER-ES FEVEREIRO/2023(LS=157,27; BDI=0%)
Órgão Cliente: DER-ES |  |  | Órgão Gerente: DER-ES |  |  | Data Base: Fevereiro/2023
Planilha: 1 - TABELA CUSTOS LABOR/CT-UFES PADRÃO DER-ES FEVEREIRO/2023(LS=157,27; BDI=0%)
Item: 040332 - Fornecimento, dobragem e colocação em fôrma, de armadura CA-50 A grossa, diâmetro de 12.5 a 25.0mm | [6 empty] | Unidade: kg
Base: LABOR |  | Código Base: '040332 |  | Fonte: LABOR |  |  | Versão: 1
MÃO DE OBRA | Unid | Código | Coefic. | C. Prod. | Pr. Prod. | Pr. Improd. | Pr. Unit. | Fator Ac. | Subtotal
AJUDANTE (AJUDANTE PRATICO - SINDUSCON) (LABOR) | H | '010101 | 0.1 | 1 | 7 | 0 | 18.01 | - | 1.801
ARMADOR (OFICIAL - SINDUSCON) (LABOR) | H | '010121 | 0.1 | 1 | 8.3 | 0 | 21.35 | - | 2.135
SubTotal: | [8 empty] | 3.94
MATERIAL | Unid | Código | Coefic. | C. Prod. | Pr. Prod. | Pr. Improd. | Pr. Unit. | Fator Ac. | Subtotal
ACO CA-50 DE 20.0MM (LABOR) | KG | '021521 | 1.1 | 1 | 6.39 | 0 | 6.39 | - | 7.029
ARAME RECOZIDO N.18 BWG (LABOR) | KG | '027010 | 0.03 | 1 | 18.3 | 0 | 18.3 | - | 0.549
SubTotal: | [8 empty] | 7.58
RESUMO
DISCRIMINAÇÃO |  |  | TAXA(%) | VALORES
Mão-de-Obra(A) |  |  | 157.27 | 3.94
Materiais(B) |  |  |  | 7.58
Equipamentos(C) |  |  |  | 0
Produção da Equipe(D) |  |  |  | 1
Custo Horário Total(A+C) |  |  |  | 3.94
Custo Unitário da Execução[(A/D)+(C/D)] = E |  |  |  | 3.94
Custo Direto Total(B+E) |  |  |  | 11.52
Bonificações e Despesas Indiretas - BDI |  |  | 0 | 0
CUSTO UNITÁRIO (Adotado) |  |  |  | 11.52
Orçamento: 1321301 - TABELA CUSTOS LABOR/CT-UFES PADRÃO DER-ES FEVEREIRO/2023(LS=157,27; BDI=0%)
Órgão Cliente: DER-ES |  |  | Órgão Gerente: DER-ES |  |  | Data Base: Fevereiro/2023
Planilha: 1 - TABELA CUSTOS LABOR/CT-UFES PADRÃO DER-ES FEVEREIRO/2023(LS=157,27; BDI=0%)
Item: 040333 - Fornecimento, dobragem e colocação em fôrma, de armadura CA-60 B fina, diâmetro de 4.0 a 7.0mm | [6 empty] | Unidade: kg
Base: LABOR |  | Código Base: '040333 |  | Fonte: LABOR |  |  | Versão: 1
MÃO DE OBRA | Unid | Código | Coefic. | C. Prod. | Pr. Prod. | Pr. Improd. | Pr. Unit. | Fator Ac. | Subtotal
AJUDANTE (AJUDANTE PRATICO - SINDUSCON) (LABOR) | H | '010101 | 0.07 | 1 | 7 | 0 | 18.01 | - | 1.261
ARMADOR (OFICIAL - SINDUSCON) (LABOR) | H | '010121 | 0.07 | 1 | 8.3 | 0 | 21.35 | - | 1.495
SubTotal: | [8 empty] | 2.76
MATERIAL | Unid | Código | Coefic. | C. Prod. | Pr. Prod. | Pr. Improd. | Pr. Unit. | Fator Ac. | Subtotal
ACO CA-60 DE 5.0MM (LABOR) | KG | '021532 | 1.1 | 1 | 7.8 | 0 | 7.8 | - | 8.58
ARAME RECOZIDO N.18 BWG (LABOR) | KG | '027010 | 0.02 | 1 | 18.3 | 0 | 18.3 | - | 0.366
SubTotal: | [8 empty] | 8.95
RESUMO
DISCRIMINAÇÃO |  |  | TAXA(%) | VALORES
Mão-de-Obra(A) |  |  | 157.27 | 2.76
Materiais(B) |  |  |  | 8.95
Equipamentos(C) |  |  |  | 0
Produção da Equipe(D) |  |  |  | 1
Custo Horário Total(A+C) |  |  |  | 2.76
Custo Unitário da Execução[(A/D)+(C/D)] = E |  |  |  | 2.76
Custo Direto Total(B+E) |  |  |  | 11.71
Bonificações e Despesas Indiretas - BDI |  |  | 0 | 0
CUSTO UNITÁRIO (Adotado) |  |  |  | 11.71
Orçamento: 1321301 - TABELA CUSTOS LABOR/CT-UFES PADRÃO DER-ES FEVEREIRO/2023(LS=157,27; BDI=0%)
Órgão Cliente: DER-ES |  |  | Órgão Gerente: DER-ES |  |  | Data Base: Fevereiro/2023
Planilha: 1 - TABELA CUSTOS LABOR/CT-UFES PADRÃO DER-ES FEVEREIRO/2023(LS=157,27; BDI=0%)
Item: 040337 - Fôrma em chapa de madeira compensada plastificada 12mm para estrutura em geral, 5 reaproveitamentos, reforçada com sarrafos de madeira 2.5x10cm (incl material, corte, montagem, escoras em eucalipto e desforma) | [6 empty] | Unidade: m2
Base: LABOR |  | Código Base: '040337 |  | Fonte: LABOR |  |  | Versão: 2
MÃO DE OBRA | Unid | Código | Coefic. | C. Prod. | Pr. Prod. | Pr. Improd. | Pr. Unit. | Fator Ac. | Subtotal
AJUDANTE (AJUDANTE PRATICO - SINDUSCON) (LABOR) | H | '010101 | 1.2 | 1 | 7 | 0 | 18.01 | - | 21.612
CARPINTEIRO (OFICIAL - SINDUSCON) (LABOR) | H | '010111 | 1.2 | 1 | 8.3 | 0 | 21.35 | - | 25.62
SubTotal: | [8 empty] | 47.23
MATERIAL | Unid | Código | Coefic. | C. Prod. | Pr. Prod. | Pr. Improd. | Pr. Unit. | Fator Ac. | Subtotal
SARRAFO DE MADEIRA PINUS 10 X 2.5CM (LABOR) | M | '020985 | 1.53 | 1 | 5.46 | 0 | 5.46 | - | 8.354
TABUA DE MADEIRA PINUS 30 X 2.5 CM (LABOR) | M | '020988 | 1.17 | 1 | 15.47 | 0 | 15.47 | - | 18.1
CHAPA COMPENSADA PLASTIFICADA ESP. 12MM (LABOR) | M2 | '021033 | 0.26 | 1 | 52.03 | 0 | 52.03 | - | 13.528
ESCORA DE EUCALIPTO (COMP.=3.50M) (LABOR) | DZ | '021109 | 0.040854 | 1 | 137.93 | 0 | 137.93 | - | 5.635
PREGO 18X27 (LABOR) | KG | '026569 | 0.25 | 1 | 17.28 | 0 | 17.28 | - | 4.32
DESMOLDANTE PARA FORMAS (LABOR) | L | '028008 | 0.1 | 1 | 15.21 | 0 | 15.21 | - | 1.521
SubTotal: | [8 empty] | 51.46
RESUMO
DISCRIMINAÇÃO |  |  | TAXA(%) | VALORES
Mão-de-Obra(A) |  |  | 157.27 | 47.23
Materiais(B) |  |  |  | 51.46
Equipamentos(C) |  |  |  | 0
Produção da Equipe(D) |  |  |  | 1
Custo Horário Total(A+C) |  |  |  | 47.23
Custo Unitário da Execução[(A/D)+(C/D)] = E |  |  |  | 47.23
Custo Direto Total(B+E) |  |  |  | 98.69
Bonificações e Despesas Indiretas - BDI |  |  | 0 | 0
CUSTO UNITÁRIO (Adotado) |  |  |  | 98.69
Orçamento: 1321301 - TABELA CUSTOS LABOR/CT-UFES PADRÃO DER-ES FEVEREIRO/2023(LS=157,27; BDI=0%)
Órgão Cliente: DER-ES |  |  | Órgão Gerente: DER-ES |  |  | Data Base: Fevereiro/2023
Planilha: 1 - TABELA CUSTOS LABOR/CT-UFES PADRÃO DER-ES FEVEREIRO/2023(LS=157,27; BDI=0%)
Item: 040339 - Forma de chapas madeira compensada resinada, esp. 12mm, levando-se em conta a utilização 3 vezes, reforçadas com sarrafos de madeira de 2.5 x 10.0cm (incl material, corte, montagem, escoras em eucalipto e desforma) | [6 empty] | Unidade: m2
Base: LABOR |  | Código Base: '040339 |  | Fonte: LABOR |  |  | Versão: 2
MÃO DE OBRA | Unid | Código | Coefic. | C. Prod. | Pr. Prod. | Pr. Improd. | Pr. Unit. | Fator Ac. | Subtotal
AJUDANTE (AJUDANTE PRATICO - SINDUSCON) (LABOR) | H | '010101 | 1.35 | 1 | 7 | 0 | 18.01 | - | 24.314
CARPINTEIRO (OFICIAL - SINDUSCON) (LABOR) | H | '010111 | 1.35 | 1 | 8.3 | 0 | 21.35 | - | 28.823
SubTotal: | [8 empty] | 53.14
MATERIAL | Unid | Código | Coefic. | C. Prod. | Pr. Prod. | Pr. Improd. | Pr. Unit. | Fator Ac. | Subtotal
SARRAFO DE MADEIRA PINUS 10 X 2.5CM (LABOR) | M | '020985 | 1.53 | 1 | 5.46 | 0 | 5.46 | - | 8.354
TABUA DE MADEIRA PINUS 30 X 2.5 CM (LABOR) | M | '020988 | 1.6 | 1 | 15.47 | 0 | 15.47 | - | 24.752
CHAPA COMPENSADA RESINADA ESP. 12MM (LABOR) | M2 | '021032 | 0.43 | 1 | 38.47 | 0 | 38.47 | - | 16.542
ESCORA DE EUCALIPTO (COMP.=3.50M) (LABOR) | DZ | '021109 | 0.0619 | 1 | 137.93 | 0 | 137.93 | - | 8.538
PREGO 18X27 (LABOR) | KG | '026569 | 0.25 | 1 | 17.28 | 0 | 17.28 | - | 4.32
DESMOLDANTE PARA FORMAS (LABOR) | L | '028008 | 0.1 | 1 | 15.21 | 0 | 15.21 | - | 1.521
SubTotal: | [8 empty] | 64.03
RESUMO
DISCRIMINAÇÃO |  |  | TAXA(%) | VALORES
Mão-de-Obra(A) |  |  | 157.27 | 53.14
Materiais(B) |  |  |  | 64.03
Equipamentos(C) |  |  |  | 0
Produção da Equipe(D) |  |  |  | 1
Custo Horário Total(A+C) |  |  |  | 53.14
Custo Unitário da Execução[(A/D)+(C/D)] = E |  |  |  | 53.14
Custo Direto Total(B+E) |  |  |  | 117.17
Bonificações e Despesas Indiretas - BDI |  |  | 0 | 0
CUSTO UNITÁRIO (Adotado) |  |  |  | 117.17
Orçamento: 1321301 - TABELA CUSTOS LABOR/CT-UFES PADRÃO DER-ES FEVEREIRO/2023(LS=157,27; BDI=0%)
Órgão Cliente: DER-ES |  |  | Órgão Gerente: DER-ES |  |  | Data Base: Fevereiro/2023
Planilha: 1 - TABELA CUSTOS LABOR/CT-UFES PADRÃO DER-ES FEVEREIRO/2023(LS=157,27; BDI=0%)
Item: 040405 - Fôrma com chapa compensada plastificada esp. 12mm, utização 5 vezes | [6 empty] | Unidade: m2
Base: LABOR |  | Código Base: '040405 |  | Fonte: LABOR |  |  | Versão: 2
MÃO DE OBRA | Unid | Código | Coefic. | C. Prod. | Pr. Prod. | Pr. Improd. | Pr. Unit. | Fator Ac. | Subtotal
AJUDANTE (AJUDANTE PRATICO - SINDUSCON) (LABOR) | H | '010101 | 1.35 | 1 | 7 | 0 | 18.01 | - | 24.314
CARPINTEIRO (OFICIAL - SINDUSCON) (LABOR) | H | '010111 | 1.35 | 1 | 8.3 | 0 | 21.35 | - | 28.823
SubTotal: | [8 empty] | 53.14
MATERIAL | Unid | Código | Coefic. | C. Prod. | Pr. Prod. | Pr. Improd. | Pr. Unit. | Fator Ac. | Subtotal
SARRAFO DE MADEIRA PINUS 10 X 2.5CM (LABOR) | M | '020985 | 1.53 | 1 | 5.46 | 0 | 5.46 | - | 8.354
TABUA DE MADEIRA PINUS 30 X 2.5 CM (LABOR) | M | '020988 | 1.17 | 1 | 15.47 | 0 | 15.47 | - | 18.1
PONTALETE DE MADEIRA BRUTA DE 3ª 8.0 X 8.0 CM (LABOR) | M | '021009 | 1.2 | 1 | 13.08 | 0 | 13.08 | - | 15.696
CHAPA COMPENSADA PLASTIFICADA ESP. 12MM (LABOR) | M2 | '021033 | 0.26 | 1 | 52.03 | 0 | 52.03 | - | 13.528
PREGO 18X27 (LABOR) | KG | '026569 | 0.25 | 1 | 17.28 | 0 | 17.28 | - | 4.32
SubTotal: | [8 empty] | 60
RESUMO
DISCRIMINAÇÃO |  |  | TAXA(%) | VALORES
Mão-de-Obra(A) |  |  | 157.27 | 53.14
Materiais(B) |  |  |  | 60
Equipamentos(C) |  |  |  | 0
Produção da Equipe(D) |  |  |  | 1
Custo Horário Total(A+C) |  |  |  | 53.14
Custo Unitário da Execução[(A/D)+(C/D)] = E |  |  |  | 53.14
Custo Direto Total(B+E) |  |  |  | 113.14
Bonificações e Despesas Indiretas - BDI |  |  | 0 | 0
CUSTO UNITÁRIO (Adotado) |  |  |  | 113.14
Orçamento: 1321301 - TABELA CUSTOS LABOR/CT-UFES PADRÃO DER-ES FEVEREIRO/2023(LS=157,27; BDI=0%)
Órgão Cliente: DER-ES |  |  | Órgão Gerente: DER-ES |  |  | Data Base: Fevereiro/2023
Planilha: 1 - TABELA CUSTOS LABOR/CT-UFES PADRÃO DER-ES FEVEREIRO/2023(LS=157,27; BDI=0%)
Item: 040601 - Laje pré-fabricada treliçada para forro simples revestido, vão até 3.5m, capeamento 2cm, esp. 10cm, Fck = 150Kg/cm2 | [6 empty] | Unidade: m2
Base: LABOR |  | Código Base: '040601 |  | Fonte: LABOR |  |  | Versão: 3
MÃO DE OBRA | Unid | Código | Coefic. | C. Prod. | Pr. Prod. | Pr. Improd. | Pr. Unit. | Fator Ac. | Subtotal
PEDREIRO - (OFICIAL - SINDUSCON) (LABOR) | H | '010139 | 0.35 | 1 | 8.3 | 0 | 21.35 | - | 7.473
SERVENTE (AUXILIAR DE OBRAS - SINDUSCON) (LABOR) | H | '010146 | 0.7 | 1 | 6.16 | 0 | 15.85 | - | 11.095
SubTotal: | [8 empty] | 18.57
MATERIAL | Unid | Código | Coefic. | C. Prod. | Pr. Prod. | Pr. Improd. | Pr. Unit. | Fator Ac. | Subtotal
AREIA LAVADA MEDIA (LABOR) | M3 | '020503 | 0.0174 | 1 | 146.22 | 0 | 146.22 | - | 2.544
CIMENTO PORTLAND CP III - 40 (LABOR) | KG | '020508 | 9.53 | 1 | 0.6 | 0 | 0.6 | - | 5.718
BRITA 1 (LABOR) | M3 | '020517 | 0.0074 | 1 | 147.24 | 0 | 147.24 | - | 1.09
BRITA 2 (LABOR) | M3 | '020518 | 0.0172 | 1 | 147.24 | 0 | 147.24 | - | 2.533
SARRAFO DE MADEIRA PINUS 10 X 2.5CM (LABOR) | M | '020985 | 0.67 | 1 | 5.46 | 0 | 5.46 | - | 3.658
TABUA DE MADEIRA PINUS 30 X 2.5 CM (TAIPA DE 1ª) (LABOR) | M2 | '020987 | 0.177 | 1 | 55.2 | 0 | 55.2 | - | 9.77
PONTALETE DE MADEIRA BRUTA DE 3ª 8.0 X 8.0 CM (LABOR) | M | '021009 | 1.06 | 1 | 13.08 | 0 | 13.08 | - | 13.865
ACO CA-50 DE 6.3MM (LABOR) | KG | '021516 | 0.3 | 1 | 6.93 | 0 | 6.93 | - | 2.079
LAJE PRE-FABRICADA TRELIÇADA H=8CM - SOBRECARGA 200KG/M2 PARA FORRO - EXCLUSIVE CAPEAMENTO (LABOR) | M2 | '022001 | 1 | 1 | 58.98 | 0 | 58.98 | - | 58.98
PREGO 18X27 (LABOR) | KG | '026569 | 0.03 | 1 | 17.28 | 0 | 17.28 | - | 0.518
SubTotal: | [8 empty] | 100.76
EQUIPAMENTO | Unid | Código | Coefic. | C. Prod. | Pr. Prod. | Pr. Improd. | Pr. Unit. | Fator Ac. | Subtotal
BETONEIRA 320 L (E301) (LABOR) | H | '080125 | 0.02 | 1 | 33.66 | 16.89 | 33.66 | - | 0.673
SubTotal: | [8 empty] | 0.67
RESUMO
DISCRIMINAÇÃO |  |  | TAXA(%) | VALORES
Mão-de-Obra(A) |  |  | 157.27 | 18.57
Materiais(B) |  |  |  | 100.76
Equipamentos(C) |  |  |  | 0.67
Produção da Equipe(D) |  |  |  | 1
Custo Horário Total(A+C) |  |  |  | 19.24
Custo Unitário da Execução[(A/D)+(C/D)] = E |  |  |  | 19.24
Custo Direto Total(B+E) |  |  |  | 120
Bonificações e Despesas Indiretas - BDI |  |  | 0 | 0
CUSTO UNITÁRIO (Adotado) |  |  |  | 120
Orçamento: 1321301 - TABELA CUSTOS LABOR/CT-UFES PADRÃO DER-ES FEVEREIRO/2023(LS=157,27; BDI=0%)
Órgão Cliente: DER-ES |  |  | Órgão Gerente: DER-ES |  |  | Data Base: Fevereiro/2023
Planilha: 1 - TABELA CUSTOS LABOR/CT-UFES PADRÃO DER-ES FEVEREIRO/2023(LS=157,27; BDI=0%)
Item: 040602 - Laje pré-fabricada treliçada, sobrecarga 300 Kg/m2, vão de 3.5m a 4.3m, capeamento 4cm, esp. 12cm, Fck = 150 Kg/cm2 | [6 empty] | Unidade: m2
Base: LABOR |  | Código Base: '040602 |  | Fonte: LABOR |  |  | Versão: 3
MÃO DE OBRA | Unid | Código | Coefic. | C. Prod. | Pr. Prod. | Pr. Improd. | Pr. Unit. | Fator Ac. | Subtotal
PEDREIRO - (OFICIAL - SINDUSCON) (LABOR) | H | '010139 | 0.37 | 1 | 8.3 | 0 | 21.35 | - | 7.9
SERVENTE (AUXILIAR DE OBRAS - SINDUSCON) (LABOR) | H | '010146 | 0.74 | 1 | 6.16 | 0 | 15.85 | - | 11.729
SubTotal: | [8 empty] | 19.63
MATERIAL | Unid | Código | Coefic. | C. Prod. | Pr. Prod. | Pr. Improd. | Pr. Unit. | Fator Ac. | Subtotal
AREIA LAVADA MEDIA (LABOR) | M3 | '020503 | 0.0299 | 1 | 146.22 | 0 | 146.22 | - | 4.372
CIMENTO PORTLAND CP III - 40 (LABOR) | KG | '020508 | 16.33 | 1 | 0.6 | 0 | 0.6 | - | 9.798
BRITA 1 (LABOR) | M3 | '020517 | 0.0126 | 1 | 147.24 | 0 | 147.24 | - | 1.855
BRITA 2 (LABOR) | M3 | '020518 | 0.0295 | 1 | 147.24 | 0 | 147.24 | - | 4.344
SARRAFO DE MADEIRA PINUS 10 X 2.5CM (LABOR) | M | '020985 | 0.67 | 1 | 5.46 | 0 | 5.46 | - | 3.658
TABUA DE MADEIRA PINUS 30 X 2.5 CM (TAIPA DE 1ª) (LABOR) | M2 | '020987 | 0.189 | 1 | 55.2 | 0 | 55.2 | - | 10.433
PONTALETE DE MADEIRA BRUTA DE 3ª 8.0 X 8.0 CM (LABOR) | M | '021009 | 1.13 | 1 | 13.08 | 0 | 13.08 | - | 14.78
ACO CA-50 DE 6.3MM (LABOR) | KG | '021516 | 0.3 | 1 | 6.93 | 0 | 6.93 | - | 2.079
LAJE PRE-FABRICADA TRELIÇADA H= 8CM - SOBRECARGA 300 KG/M2 - PARA PISO - EXCLUSIVE CAPEAMENTO (LABOR) | M2 | '022002 | 1 | 1 | 64.31 | 0 | 64.31 | - | 64.31
PREGO 18X27 (LABOR) | KG | '026569 | 0.03 | 1 | 17.28 | 0 | 17.28 | - | 0.518
SubTotal: | [8 empty] | 116.15
EQUIPAMENTO | Unid | Código | Coefic. | C. Prod. | Pr. Prod. | Pr. Improd. | Pr. Unit. | Fator Ac. | Subtotal
BETONEIRA 320 L (E301) (LABOR) | H | '080125 | 0.0343 | 1 | 33.66 | 16.89 | 33.66 | - | 1.155
SubTotal: | [8 empty] | 1.16
RESUMO
DISCRIMINAÇÃO |  |  | TAXA(%) | VALORES
Mão-de-Obra(A) |  |  | 157.27 | 19.63
Materiais(B) |  |  |  | 116.15
Equipamentos(C) |  |  |  | 1.16
Produção da Equipe(D) |  |  |  | 1
Custo Horário Total(A+C) |  |  |  | 20.79
Custo Unitário da Execução[(A/D)+(C/D)] = E |  |  |  | 20.79
Custo Direto Total(B+E) |  |  |  | 136.94
Bonificações e Despesas Indiretas - BDI |  |  | 0 | 0
CUSTO UNITÁRIO (Adotado) |  |  |  | 136.94
Orçamento: 1321301 - TABELA CUSTOS LABOR/CT-UFES PADRÃO DER-ES FEVEREIRO/2023(LS=157,27; BDI=0%)
Órgão Cliente: DER-ES |  |  | Órgão Gerente: DER-ES |  |  | Data Base: Fevereiro/2023
Planilha: 1 - TABELA CUSTOS LABOR/CT-UFES PADRÃO DER-ES FEVEREIRO/2023(LS=157,27; BDI=0%)
Item: 040705 - Execução de junta de dilatação 2 x 2 cm considerando 1cm de aplicação de isopor e 1cm de aplicação de mastique elástico do tipo sikaflex 1a ou equivalente | [6 empty] | Unidade: m
Base: LABOR |  | Código Base: '040705 |  | Fonte: LABOR |  |  | Versão: 1
MÃO DE OBRA | Unid | Código | Coefic. | C. Prod. | Pr. Prod. | Pr. Improd. | Pr. Unit. | Fator Ac. | Subtotal
AJUDANTE (AJUDANTE PRATICO - SINDUSCON) (LABOR) | H | '010101 | 0.15 | 1 | 7 | 0 | 18.01 | - | 2.702
PEDREIRO - (OFICIAL - SINDUSCON) (LABOR) | H | '010139 | 0.15 | 1 | 8.3 | 0 | 21.35 | - | 3.203
SubTotal: | [8 empty] | 5.9
MATERIAL | Unid | Código | Coefic. | C. Prod. | Pr. Prod. | Pr. Improd. | Pr. Unit. | Fator Ac. | Subtotal
SIKAFLEX 1A (LABOR) | ML | '024038 | 207 | 1 | 0.28 | 0 | 0.28 | - | 57.96
FILETE EM ISOPOR 2X1CM (LABOR) | M | '028270 | 1.05 | 1 | 0.24 | 0 | 0.24 | - | 0.252
SubTotal: | [8 empty] | 58.21
RESUMO
DISCRIMINAÇÃO |  |  | TAXA(%) | VALORES
Mão-de-Obra(A) |  |  | 157.27 | 5.91
Materiais(B) |  |  |  | 58.21
Equipamentos(C) |  |  |  | 0
Produção da Equipe(D) |  |  |  | 1
Custo Horário Total(A+C) |  |  |  | 5.91
Custo Unitário da Execução[(A/D)+(C/D)] = E |  |  |  | 5.91
Custo Direto Total(B+E) |  |  |  | 64.12
Bonificações e Despesas Indiretas - BDI |  |  | 0 | 0
CUSTO UNITÁRIO (Adotado) |  |  |  | 64.12
Orçamento: 1321301 - TABELA CUSTOS LABOR/CT-UFES PADRÃO DER-ES FEVEREIRO/2023(LS=157,27; BDI=0%)
Órgão Cliente: DER-ES |  |  | Órgão Gerente: DER-ES |  |  | Data Base: Fevereiro/2023
Planilha: 1 - TABELA CUSTOS LABOR/CT-UFES PADRÃO DER-ES FEVEREIRO/2023(LS=157,27; BDI=0%)
Item: 040801 - Remoção cuidadosa do concreto afetado, através de escarificação | [6 empty] | Unidade: m3
Base: LABOR |  | Código Base: '040801 |  | Fonte: LABOR |  |  | Versão: 1
MÃO DE OBRA | Unid | Código | Coefic. | C. Prod. | Pr. Prod. | Pr. Improd. | Pr. Unit. | Fator Ac. | Subtotal
PEDREIRO - (OFICIAL - SINDUSCON) (LABOR) | H | '010139 | 50.4 | 1 | 8.3 | 0 | 21.35 | - | 1076.04
SERVENTE (AUXILIAR DE OBRAS - SINDUSCON) (LABOR) | H | '010146 | 100.8 | 1 | 6.16 | 0 | 15.85 | - | 1597.68
SubTotal: | [8 empty] | 2673.72
RESUMO
DISCRIMINAÇÃO |  |  | TAXA(%) | VALORES
Mão-de-Obra(A) |  |  | 157.27 | 2673.72
Materiais(B) |  |  |  | 0
Equipamentos(C) |  |  |  | 0
Produção da Equipe(D) |  |  |  | 1
Custo Horário Total(A+C) |  |  |  | 2673.72
Custo Unitário da Execução[(A/D)+(C/D)] = E |  |  |  | 2673.72
Custo Direto Total(B+E) |  |  |  | 2673.72
Bonificações e Despesas Indiretas - BDI |  |  | 0 | 0
CUSTO UNITÁRIO (Adotado) |  |  |  | 2673.72
Orçamento: 1321301 - TABELA CUSTOS LABOR/CT-UFES PADRÃO DER-ES FEVEREIRO/2023(LS=157,27; BDI=0%)
Órgão Cliente: DER-ES |  |  | Órgão Gerente: DER-ES |  |  | Data Base: Fevereiro/2023
Planilha: 1 - TABELA CUSTOS LABOR/CT-UFES PADRÃO DER-ES FEVEREIRO/2023(LS=157,27; BDI=0%)
Item: 040802 - Remoção cuidadosa do concreto afetado, através de escarificação (considerando esp. escarificada de 5cm) | [6 empty] | Unidade: m2
Base: LABOR |  | Código Base: '040802 |  | Fonte: LABOR |  |  | Versão: 1
MÃO DE OBRA | Unid | Código | Coefic. | C. Prod. | Pr. Prod. | Pr. Improd. | Pr. Unit. | Fator Ac. | Subtotal
PEDREIRO - (OFICIAL - SINDUSCON) (LABOR) | H | '010139 | 2.52 | 1 | 8.3 | 0 | 21.35 | - | 53.802
SERVENTE (AUXILIAR DE OBRAS - SINDUSCON) (LABOR) | H | '010146 | 5.04 | 1 | 6.16 | 0 | 15.85 | - | 79.884
SubTotal: | [8 empty] | 133.69
RESUMO
DISCRIMINAÇÃO |  |  | TAXA(%) | VALORES
Mão-de-Obra(A) |  |  | 157.27 | 133.69
Materiais(B) |  |  |  | 0
Equipamentos(C) |  |  |  | 0
Produção da Equipe(D) |  |  |  | 1
Custo Horário Total(A+C) |  |  |  | 133.69
Custo Unitário da Execução[(A/D)+(C/D)] = E |  |  |  | 133.69
Custo Direto Total(B+E) |  |  |  | 133.69
Bonificações e Despesas Indiretas - BDI |  |  | 0 | 0
CUSTO UNITÁRIO (Adotado) |  |  |  | 133.69
Orçamento: 1321301 - TABELA CUSTOS LABOR/CT-UFES PADRÃO DER-ES FEVEREIRO/2023(LS=157,27; BDI=0%)
Órgão Cliente: DER-ES |  |  | Órgão Gerente: DER-ES |  |  | Data Base: Fevereiro/2023
Planilha: 1 - TABELA CUSTOS LABOR/CT-UFES PADRÃO DER-ES FEVEREIRO/2023(LS=157,27; BDI=0%)
Item: 040803 - Preparação do substrato para reparo em estrutura de concreto por apicoamento manual da superfície | [6 empty] | Unidade: m2
Base: LABOR |  | Código Base: '040803 |  | Fonte: LABOR |  |  | Versão: 2
MÃO DE OBRA | Unid | Código | Coefic. | C. Prod. | Pr. Prod. | Pr. Improd. | Pr. Unit. | Fator Ac. | Subtotal
SERVENTE (AUXILIAR DE OBRAS - SINDUSCON) (LABOR) | H | '010146 | 5 | 1 | 6.16 | 0 | 15.85 | - | 79.25
SubTotal: | [8 empty] | 79.25
RESUMO
DISCRIMINAÇÃO |  |  | TAXA(%) | VALORES
Mão-de-Obra(A) |  |  | 157.27 | 79.25
Materiais(B) |  |  |  | 0
Equipamentos(C) |  |  |  | 0
Produção da Equipe(D) |  |  |  | 1
Custo Horário Total(A+C) |  |  |  | 79.25
Custo Unitário da Execução[(A/D)+(C/D)] = E |  |  |  | 79.25
Custo Direto Total(B+E) |  |  |  | 79.25
Bonificações e Despesas Indiretas - BDI |  |  | 0 | 0
CUSTO UNITÁRIO (Adotado) |  |  |  | 79.25
Orçamento: 1321301 - TABELA CUSTOS LABOR/CT-UFES PADRÃO DER-ES FEVEREIRO/2023(LS=157,27; BDI=0%)
Órgão Cliente: DER-ES |  |  | Órgão Gerente: DER-ES |  |  | Data Base: Fevereiro/2023
Planilha: 1 - TABELA CUSTOS LABOR/CT-UFES PADRÃO DER-ES FEVEREIRO/2023(LS=157,27; BDI=0%)
Item: 040806 - Limpeza de aço com lixamento e escovamento com escova de aço, até a completa remoção de partículas soltas, materiais indesejáveis e corrosão | [6 empty] | Unidade: m2
Base: LABOR |  | Código Base: '040806 |  | Fonte: LABOR |  |  | Versão: 1
MÃO DE OBRA | Unid | Código | Coefic. | C. Prod. | Pr. Prod. | Pr. Improd. | Pr. Unit. | Fator Ac. | Subtotal
SERVENTE (AUXILIAR DE OBRAS - SINDUSCON) (LABOR) | H | '010146 | 1.5 | 1 | 6.16 | 0 | 15.85 | - | 23.775
SubTotal: | [8 empty] | 23.78
RESUMO
DISCRIMINAÇÃO |  |  | TAXA(%) | VALORES
Mão-de-Obra(A) |  |  | 157.27 | 23.78
Materiais(B) |  |  |  | 0
Equipamentos(C) |  |  |  | 0
Produção da Equipe(D) |  |  |  | 1
Custo Horário Total(A+C) |  |  |  | 23.78
Custo Unitário da Execução[(A/D)+(C/D)] = E |  |  |  | 23.78
Custo Direto Total(B+E) |  |  |  | 23.78
Bonificações e Despesas Indiretas - BDI |  |  | 0 | 0
CUSTO UNITÁRIO (Adotado) |  |  |  | 23.78
Orçamento: 1321301 - TABELA CUSTOS LABOR/CT-UFES PADRÃO DER-ES FEVEREIRO/2023(LS=157,27; BDI=0%)
Órgão Cliente: DER-ES |  |  | Órgão Gerente: DER-ES |  |  | Data Base: Fevereiro/2023
Planilha: 1 - TABELA CUSTOS LABOR/CT-UFES PADRÃO DER-ES FEVEREIRO/2023(LS=157,27; BDI=0%)
Item: 040807 - Aplicação de Sika Top 108 Armatec ou equivalente, nas ferragens a serem recuperadas | [6 empty] | Unidade: m2
Base: LABOR |  | Código Base: '040807 |  | Fonte: LABOR |  |  | Versão: 1
MÃO DE OBRA | Unid | Código | Coefic. | C. Prod. | Pr. Prod. | Pr. Improd. | Pr. Unit. | Fator Ac. | Subtotal
PEDREIRO - (OFICIAL - SINDUSCON) (LABOR) | H | '010139 | 0.4 | 1 | 8.3 | 0 | 21.35 | - | 8.54
SERVENTE (AUXILIAR DE OBRAS - SINDUSCON) (LABOR) | H | '010146 | 0.08 | 1 | 6.16 | 0 | 15.85 | - | 1.268
SubTotal: | [8 empty] | 9.81
MATERIAL | Unid | Código | Coefic. | C. Prod. | Pr. Prod. | Pr. Improd. | Pr. Unit. | Fator Ac. | Subtotal
SIKA TOP 108 ARMATEC (INIBIDOR DE CORROSAO) (LABOR) | KG | '024042 | 1.9 | 1 | 36.35 | 0 | 36.35 | - | 69.065
SubTotal: | [8 empty] | 69.06
RESUMO
DISCRIMINAÇÃO |  |  | TAXA(%) | VALORES
Mão-de-Obra(A) |  |  | 157.27 | 9.81
Materiais(B) |  |  |  | 69.07
Equipamentos(C) |  |  |  | 0
Produção da Equipe(D) |  |  |  | 1
Custo Horário Total(A+C) |  |  |  | 9.81
Custo Unitário da Execução[(A/D)+(C/D)] = E |  |  |  | 9.81
Custo Direto Total(B+E) |  |  |  | 78.88
Bonificações e Despesas Indiretas - BDI |  |  | 0 | 0
CUSTO UNITÁRIO (Adotado) |  |  |  | 78.88
Orçamento: 1321301 - TABELA CUSTOS LABOR/CT-UFES PADRÃO DER-ES FEVEREIRO/2023(LS=157,27; BDI=0%)
Órgão Cliente: DER-ES |  |  | Órgão Gerente: DER-ES |  |  | Data Base: Fevereiro/2023
Planilha: 1 - TABELA CUSTOS LABOR/CT-UFES PADRÃO DER-ES FEVEREIRO/2023(LS=157,27; BDI=0%)
Item: 040808 - Retirada de ferragem corroída | [6 empty] | Unidade: kg
Base: LABOR |  | Código Base: '040808 |  | Fonte: LABOR |  |  | Versão: 1
MÃO DE OBRA | Unid | Código | Coefic. | C. Prod. | Pr. Prod. | Pr. Improd. | Pr. Unit. | Fator Ac. | Subtotal
AJUDANTE (AJUDANTE PRATICO - SINDUSCON) (LABOR) | H | '010101 | 0.12 | 1 | 7 | 0 | 18.01 | - | 2.161
ARMADOR (OFICIAL - SINDUSCON) (LABOR) | H | '010121 | 0.12 | 1 | 8.3 | 0 | 21.35 | - | 2.562
SubTotal: | [8 empty] | 4.72
RESUMO
DISCRIMINAÇÃO |  |  | TAXA(%) | VALORES
Mão-de-Obra(A) |  |  | 157.27 | 4.72
Materiais(B) |  |  |  | 0
Equipamentos(C) |  |  |  | 0
Produção da Equipe(D) |  |  |  | 1
Custo Horário Total(A+C) |  |  |  | 4.72
Custo Unitário da Execução[(A/D)+(C/D)] = E |  |  |  | 4.72
Custo Direto Total(B+E) |  |  |  | 4.72
Bonificações e Despesas Indiretas - BDI |  |  | 0 | 0
CUSTO UNITÁRIO (Adotado) |  |  |  | 4.72
Orçamento: 1321301 - TABELA CUSTOS LABOR/CT-UFES PADRÃO DER-ES FEVEREIRO/2023(LS=157,27; BDI=0%)
Órgão Cliente: DER-ES |  |  | Órgão Gerente: DER-ES |  |  | Data Base: Fevereiro/2023
Planilha: 1 - TABELA CUSTOS LABOR/CT-UFES PADRÃO DER-ES FEVEREIRO/2023(LS=157,27; BDI=0%)
Item: 040809 - Recomposição de concreto danificado, com utilização de argamassa Sika Grout ou equivalente (considerando esp. 5cm) | [6 empty] | Unidade: m2
Base: LABOR |  | Código Base: '040809 |  | Fonte: LABOR |  |  | Versão: 3
MÃO DE OBRA | Unid | Código | Coefic. | C. Prod. | Pr. Prod. | Pr. Improd. | Pr. Unit. | Fator Ac. | Subtotal
AJUDANTE (AJUDANTE PRATICO - SINDUSCON) (LABOR) | H | '010101 | 1.35 | 1 | 7 | 0 | 18.01 | - | 24.314
CARPINTEIRO (OFICIAL - SINDUSCON) (LABOR) | H | '010111 | 1.35 | 1 | 8.3 | 0 | 21.35 | - | 28.823
PEDREIRO - (OFICIAL - SINDUSCON) (LABOR) | H | '010139 | 0.25 | 1 | 8.3 | 0 | 21.35 | - | 5.338
SERVENTE (AUXILIAR DE OBRAS - SINDUSCON) (LABOR) | H | '010146 | 3.68 | 1 | 6.16 | 0 | 15.85 | - | 58.328
SubTotal: | [8 empty] | 116.8
MATERIAL | Unid | Código | Coefic. | C. Prod. | Pr. Prod. | Pr. Improd. | Pr. Unit. | Fator Ac. | Subtotal
ARGAMASSA PARA GRAUTEAMENTO TIPO SIKAGROUT (LABOR) | KG | '020584 | 105 | 1 | 2.11 | 0 | 2.11 | - | 221.55
SARRAFO DE MADEIRA PINUS 10 X 2.5CM (LABOR) | M | '020985 | 1.53 | 1 | 5.46 | 0 | 5.46 | - | 8.354
TABUA DE MADEIRA PINUS 30 X 2.5 CM (LABOR) | M | '020988 | 1.6 | 1 | 15.47 | 0 | 15.47 | - | 24.752
PONTALETE DE MADEIRA BRUTA DE 3ª 8.0 X 8.0 CM (LABOR) | M | '021009 | 2 | 1 | 13.08 | 0 | 13.08 | - | 26.16
CHAPA COMPENSADA RESINADA ESP. 12MM (LABOR) | M2 | '021032 | 0.43 | 1 | 38.47 | 0 | 38.47 | - | 16.542
PREGO 18X27 (LABOR) | KG | '026569 | 0.25 | 1 | 17.28 | 0 | 17.28 | - | 4.32
DESMOLDANTE PARA FORMAS (LABOR) | L | '028008 | 0.1 | 1 | 15.21 | 0 | 15.21 | - | 1.521
SubTotal: | [8 empty] | 303.2
RESUMO
DISCRIMINAÇÃO |  |  | TAXA(%) | VALORES
Mão-de-Obra(A) |  |  | 157.27 | 116.8
Materiais(B) |  |  |  | 303.2
Equipamentos(C) |  |  |  | 0
Produção da Equipe(D) |  |  |  | 1
Custo Horário Total(A+C) |  |  |  | 116.8
Custo Unitário da Execução[(A/D)+(C/D)] = E |  |  |  | 116.8
Custo Direto Total(B+E) |  |  |  | 420
Bonificações e Despesas Indiretas - BDI |  |  | 0 | 0
CUSTO UNITÁRIO (Adotado) |  |  |  | 420
Orçamento: 1321301 - TABELA CUSTOS LABOR/CT-UFES PADRÃO DER-ES FEVEREIRO/2023(LS=157,27; BDI=0%)
Órgão Cliente: DER-ES |  |  | Órgão Gerente: DER-ES |  |  | Data Base: Fevereiro/2023
Planilha: 1 - TABELA CUSTOS LABOR/CT-UFES PADRÃO DER-ES FEVEREIRO/2023(LS=157,27; BDI=0%)
Item: 040810 - Recomposição de concreto danificado, com utilização de argamassa Sika Grout ou equivalente | [6 empty] | Unidade: m3
Base: LABOR |  | Código Base: '040810 |  | Fonte: LABOR |  |  | Versão: 2
MÃO DE OBRA | Unid | Código | Coefic. | C. Prod. | Pr. Prod. | Pr. Improd. | Pr. Unit. | Fator Ac. | Subtotal
AJUDANTE (AJUDANTE PRATICO - SINDUSCON) (LABOR) | H | '010101 | 21.6 | 1 | 7 | 0 | 18.01 | - | 389.016
CARPINTEIRO (OFICIAL - SINDUSCON) (LABOR) | H | '010111 | 21.6 | 1 | 8.3 | 0 | 21.35 | - | 461.16
PEDREIRO - (OFICIAL - SINDUSCON) (LABOR) | H | '010139 | 5 | 1 | 8.3 | 0 | 21.35 | - | 106.75
SERVENTE (AUXILIAR DE OBRAS - SINDUSCON) (LABOR) | H | '010146 | 73.625 | 1 | 6.16 | 0 | 15.85 | - | 1166.956
SubTotal: | [8 empty] | 2123.88
MATERIAL | Unid | Código | Coefic. | C. Prod. | Pr. Prod. | Pr. Improd. | Pr. Unit. | Fator Ac. | Subtotal
ARGAMASSA PARA GRAUTEAMENTO TIPO SIKAGROUT (LABOR) | KG | '020584 | 2100 | 1 | 2.11 | 0 | 2.11 | - | 4431
SARRAFO DE MADEIRA PINUS 10 X 2.5CM (LABOR) | M | '020985 | 24.48 | 1 | 5.46 | 0 | 5.46 | - | 133.661
TABUA DE MADEIRA PINUS 30 X 2.5 CM (LABOR) | M | '020988 | 25.6 | 1 | 15.47 | 0 | 15.47 | - | 396.032
PONTALETE DE MADEIRA BRUTA DE 3ª 8.0 X 8.0 CM (LABOR) | M | '021009 | 32 | 1 | 13.08 | 0 | 13.08 | - | 418.56
CHAPA COMPENSADA RESINADA ESP. 12MM (LABOR) | M2 | '021032 | 6.88 | 1 | 38.47 | 0 | 38.47 | - | 264.674
PREGO 18X27 (LABOR) | KG | '026569 | 4 | 1 | 17.28 | 0 | 17.28 | - | 69.12
DESMOLDANTE PARA FORMAS (LABOR) | L | '028008 | 1.6 | 1 | 15.21 | 0 | 15.21 | - | 24.336
SubTotal: | [8 empty] | 5737.38
RESUMO
DISCRIMINAÇÃO |  |  | TAXA(%) | VALORES
Mão-de-Obra(A) |  |  | 157.27 | 2123.88
Materiais(B) |  |  |  | 5737.38
Equipamentos(C) |  |  |  | 0
Produção da Equipe(D) |  |  |  | 1
Custo Horário Total(A+C) |  |  |  | 2123.88
Custo Unitário da Execução[(A/D)+(C/D)] = E |  |  |  | 2123.88
Custo Direto Total(B+E) |  |  |  | 7861.26
Bonificações e Despesas Indiretas - BDI |  |  | 0 | 0
CUSTO UNITÁRIO (Adotado) |  |  |  | 7861.26
Orçamento: 1321301 - TABELA CUSTOS LABOR/CT-UFES PADRÃO DER-ES FEVEREIRO/2023(LS=157,27; BDI=0%)
Órgão Cliente: DER-ES |  |  | Órgão Gerente: DER-ES |  |  | Data Base: Fevereiro/2023
Planilha: 1 - TABELA CUSTOS LABOR/CT-UFES PADRÃO DER-ES FEVEREIRO/2023(LS=157,27; BDI=0%)
Item: 040813 - Impermeabilização de estrutura com Sika Top 107 ou equivalente | [6 empty] | Unidade: m2
Base: LABOR |  | Código Base: '040813 |  | Fonte: LABOR |  |  | Versão: 1
MÃO DE OBRA | Unid | Código | Coefic. | C. Prod. | Pr. Prod. | Pr. Improd. | Pr. Unit. | Fator Ac. | Subtotal
PEDREIRO - (OFICIAL - SINDUSCON) (LABOR) | H | '010139 | 0.7 | 1 | 8.3 | 0 | 21.35 | - | 14.945
SERVENTE (AUXILIAR DE OBRAS - SINDUSCON) (LABOR) | H | '010146 | 0.278 | 1 | 6.16 | 0 | 15.85 | - | 4.406
SubTotal: | [8 empty] | 19.35
MATERIAL | Unid | Código | Coefic. | C. Prod. | Pr. Prod. | Pr. Improd. | Pr. Unit. | Fator Ac. | Subtotal
SIKA TOP 107 (LABOR) | KG | '024020 | 5 | 1 | 13.54 | 0 | 13.54 | - | 67.7
SubTotal: | [8 empty] | 67.7
RESUMO
DISCRIMINAÇÃO |  |  | TAXA(%) | VALORES
Mão-de-Obra(A) |  |  | 157.27 | 19.35
Materiais(B) |  |  |  | 67.7
Equipamentos(C) |  |  |  | 0
Produção da Equipe(D) |  |  |  | 1
Custo Horário Total(A+C) |  |  |  | 19.35
Custo Unitário da Execução[(A/D)+(C/D)] = E |  |  |  | 19.35
Custo Direto Total(B+E) |  |  |  | 87.05
Bonificações e Despesas Indiretas - BDI |  |  | 0 | 0
CUSTO UNITÁRIO (Adotado) |  |  |  | 87.05
Orçamento: 1321301 - TABELA CUSTOS LABOR/CT-UFES PADRÃO DER-ES FEVEREIRO/2023(LS=157,27; BDI=0%)
Órgão Cliente: DER-ES |  |  | Órgão Gerente: DER-ES |  |  | Data Base: Fevereiro/2023
Planilha: 1 - TABELA CUSTOS LABOR/CT-UFES PADRÃO DER-ES FEVEREIRO/2023(LS=157,27; BDI=0%)
Item: 040816 - Aplicação de Oxiprimer ou equivalente, nas ferragens a serem recuperadas | [6 empty] | Unidade: m2
Base: LABOR |  | Código Base: '040816 |  | Fonte: LABOR |  |  | Versão: 1
MÃO DE OBRA | Unid | Código | Coefic. | C. Prod. | Pr. Prod. | Pr. Improd. | Pr. Unit. | Fator Ac. | Subtotal
PEDREIRO - (OFICIAL - SINDUSCON) (LABOR) | H | '010139 | 0.4 | 1 | 8.3 | 0 | 21.35 | - | 8.54
SERVENTE (AUXILIAR DE OBRAS - SINDUSCON) (LABOR) | H | '010146 | 0.08 | 1 | 6.16 | 0 | 15.85 | - | 1.268
SubTotal: | [8 empty] | 9.81
MATERIAL | Unid | Código | Coefic. | C. Prod. | Pr. Prod. | Pr. Improd. | Pr. Unit. | Fator Ac. | Subtotal
OXIPRIMER DA TEXSA OU EQUIVALENTE (LABOR) | KG | '024145 | 0.225 | 1 | 17.69 | 0 | 17.69 | - | 3.98
SubTotal: | [8 empty] | 3.98
RESUMO
DISCRIMINAÇÃO |  |  | TAXA(%) | VALORES
Mão-de-Obra(A) |  |  | 157.27 | 9.81
Materiais(B) |  |  |  | 3.98
Equipamentos(C) |  |  |  | 0
Produção da Equipe(D) |  |  |  | 1
Custo Horário Total(A+C) |  |  |  | 9.81
Custo Unitário da Execução[(A/D)+(C/D)] = E |  |  |  | 9.81
Custo Direto Total(B+E) |  |  |  | 13.79
Bonificações e Despesas Indiretas - BDI |  |  | 0 | 0
CUSTO UNITÁRIO (Adotado) |  |  |  | 13.79
Orçamento: 1321301 - TABELA CUSTOS LABOR/CT-UFES PADRÃO DER-ES FEVEREIRO/2023(LS=157,27; BDI=0%)
Órgão Cliente: DER-ES |  |  | Órgão Gerente: DER-ES |  |  | Data Base: Fevereiro/2023
Planilha: 1 - TABELA CUSTOS LABOR/CT-UFES PADRÃO DER-ES FEVEREIRO/2023(LS=157,27; BDI=0%)
Item: 040817 - Fornecimento e lançamento de concreto para grouteamento com adição de pedrisco (50% em peso), utilizando Sikagrout ou produto equivalente, exclusive forma | [6 empty] | Unidade: m3
Base: LABOR |  | Código Base: '040817 |  | Fonte: LABOR |  |  | Versão: 1
MÃO DE OBRA | Unid | Código | Coefic. | C. Prod. | Pr. Prod. | Pr. Improd. | Pr. Unit. | Fator Ac. | Subtotal
PEDREIRO - (OFICIAL - SINDUSCON) (LABOR) | H | '010139 | 5 | 1 | 8.3 | 0 | 21.35 | - | 106.75
SERVENTE (AUXILIAR DE OBRAS - SINDUSCON) (LABOR) | H | '010146 | 14 | 1 | 6.16 | 0 | 15.85 | - | 221.9
SubTotal: | [8 empty] | 328.65
MATERIAL | Unid | Código | Coefic. | C. Prod. | Pr. Prod. | Pr. Improd. | Pr. Unit. | Fator Ac. | Subtotal
PEDRISCO (LABOR) | M3 | '020522 | 0.45 | 1 | 194.46 | 0 | 194.46 | - | 87.507
ARGAMASSA PARA GRAUTEAMENTO TIPO SIKAGROUT (LABOR) | KG | '020584 | 1500 | 1 | 2.11 | 0 | 2.11 | - | 3165
SubTotal: | [8 empty] | 3252.51
EQUIPAMENTO | Unid | Código | Coefic. | C. Prod. | Pr. Prod. | Pr. Improd. | Pr. Unit. | Fator Ac. | Subtotal
BETONEIRA 320 L (E301) (LABOR) | H | '080125 | 0.714 | 1 | 33.66 | 16.89 | 33.66 | - | 24.033
SubTotal: | [8 empty] | 24.03
RESUMO
DISCRIMINAÇÃO |  |  | TAXA(%) | VALORES
Mão-de-Obra(A) |  |  | 157.27 | 328.65
Materiais(B) |  |  |  | 3252.51
Equipamentos(C) |  |  |  | 24.03
Produção da Equipe(D) |  |  |  | 1
Custo Horário Total(A+C) |  |  |  | 352.68
Custo Unitário da Execução[(A/D)+(C/D)] = E |  |  |  | 352.68
Custo Direto Total(B+E) |  |  |  | 3605.19
Bonificações e Despesas Indiretas - BDI |  |  | 0 | 0
CUSTO UNITÁRIO (Adotado) |  |  |  | 3605.19
Orçamento: 1321301 - TABELA CUSTOS LABOR/CT-UFES PADRÃO DER-ES FEVEREIRO/2023(LS=157,27; BDI=0%)
Órgão Cliente: DER-ES |  |  | Órgão Gerente: DER-ES |  |  | Data Base: Fevereiro/2023
Planilha: 1 - TABELA CUSTOS LABOR/CT-UFES PADRÃO DER-ES FEVEREIRO/2023(LS=157,27; BDI=0%)
Item: 040818 - Revestimento externo com argamassa corretiva tipo Sika Monotop 622 BR ou equivalente, esp. 5mm | [6 empty] | Unidade: m2
Base: LABOR |  | Código Base: '040818 |  | Fonte: LABOR |  |  | Versão: 2
MÃO DE OBRA | Unid | Código | Coefic. | C. Prod. | Pr. Prod. | Pr. Improd. | Pr. Unit. | Fator Ac. | Subtotal
PEDREIRO - (OFICIAL - SINDUSCON) (LABOR) | H | '010139 | 0.3 | 1 | 8.3 | 0 | 21.35 | - | 6.405
SERVENTE (AUXILIAR DE OBRAS - SINDUSCON) (LABOR) | H | '010146 | 0.33 | 1 | 6.16 | 0 | 15.85 | - | 5.231
SubTotal: | [8 empty] | 11.64
MATERIAL | Unid | Código | Coefic. | C. Prod. | Pr. Prod. | Pr. Improd. | Pr. Unit. | Fator Ac. | Subtotal
ARGAMASSA TIXOTROPICA SIKA MONOTOP 622 BR (LABOR) | KG | '020746 | 10.5 | 1 | 6.69 | 0 | 6.69 | - | 70.245
SubTotal: | [8 empty] | 70.24
RESUMO
DISCRIMINAÇÃO |  |  | TAXA(%) | VALORES
Mão-de-Obra(A) |  |  | 157.27 | 11.64
Materiais(B) |  |  |  | 70.25
Equipamentos(C) |  |  |  | 0
Produção da Equipe(D) |  |  |  | 1
Custo Horário Total(A+C) |  |  |  | 11.64
Custo Unitário da Execução[(A/D)+(C/D)] = E |  |  |  | 11.64
Custo Direto Total(B+E) |  |  |  | 81.89
Bonificações e Despesas Indiretas - BDI |  |  | 0 | 0
CUSTO UNITÁRIO (Adotado) |  |  |  | 81.89
Orçamento: 1321301 - TABELA CUSTOS LABOR/CT-UFES PADRÃO DER-ES FEVEREIRO/2023(LS=157,27; BDI=0%)
Órgão Cliente: DER-ES |  |  | Órgão Gerente: DER-ES |  |  | Data Base: Fevereiro/2023
Planilha: 1 - TABELA CUSTOS LABOR/CT-UFES PADRÃO DER-ES FEVEREIRO/2023(LS=157,27; BDI=0%)
Item: 040901 - Muro de arrimo em Conc. ciclópico 15MPa c/ 30% de pedra de mão, c/ forn., preparo e aplicação de concreto, forma de tábua pinho-reap.5 vezes, exclusive escav. e reaterro, seções tipicas nas dimensões:b=0.40m; B=0.70m e H=1.00m | [6 empty] | Unidade: m
Base: LABOR |  | Código Base: '040901 |  | Fonte: LABOR |  |  | Versão: 3
MÃO DE OBRA | Unid | Código | Coefic. | C. Prod. | Pr. Prod. | Pr. Improd. | Pr. Unit. | Fator Ac. | Subtotal
AJUDANTE (AJUDANTE PRATICO - SINDUSCON) (LABOR) | H | '010101 | 3.367 | 1 | 7 | 0 | 18.01 | - | 60.64
CARPINTEIRO (OFICIAL - SINDUSCON) (LABOR) | H | '010111 | 3.367 | 1 | 8.3 | 0 | 21.35 | - | 71.885
PEDREIRO - (OFICIAL - SINDUSCON) (LABOR) | H | '010139 | 0.77 | 1 | 8.3 | 0 | 21.35 | - | 16.44
SERVENTE (AUXILIAR DE OBRAS - SINDUSCON) (LABOR) | H | '010146 | 6.6325 | 1 | 6.16 | 0 | 15.85 | - | 105.125
SubTotal: | [8 empty] | 254.09
MATERIAL | Unid | Código | Coefic. | C. Prod. | Pr. Prod. | Pr. Improd. | Pr. Unit. | Fator Ac. | Subtotal
AREIA LAVADA MEDIA (LABOR) | M3 | '020503 | 0.23955 | 1 | 146.22 | 0 | 146.22 | - | 35.027
CIMENTO PORTLAND CP III - 40 (LABOR) | KG | '020508 | 130.977 | 1 | 0.6 | 0 | 0.6 | - | 78.586
BRITA 1 (LABOR) | M3 | '020517 | 0.10125 | 1 | 147.24 | 0 | 147.24 | - | 14.909
BRITA 2 (LABOR) | M3 | '020518 | 0.23678 | 1 | 147.24 | 0 | 147.24 | - | 34.863
PEDRA DE MAO (RACHAO) (LABOR) | M3 | '020521 | 0.297 | 1 | 152.93 | 0 | 152.93 | - | 45.42
SARRAFO DE MADEIRA PINUS 10 X 2.5CM (LABOR) | M | '020985 | 1.295 | 1 | 5.46 | 0 | 5.46 | - | 7.071
TABUA DE MADEIRA PINUS 30 X 2.5 CM (LABOR) | M | '020988 | 2.59 | 1 | 15.47 | 0 | 15.47 | - | 40.067
MANTA GEOTEXTIL DE POLIESTER BIDIM RT-16 (LABOR) | M2 | '024029 | 0.36 | 1 | 10.63 | 0 | 10.63 | - | 3.827
PREGO 18X27 (LABOR) | KG | '026569 | 0.3885 | 1 | 17.28 | 0 | 17.28 | - | 6.713
DESMOLDANTE PARA FORMAS (LABOR) | L | '028008 | 1.036 | 1 | 15.21 | 0 | 15.21 | - | 15.758
TUBO PVC CORRUGADO PERFURADO 100MM RIGIDO (LABOR) | M | '062419 | 1.65 | 1 | 71.82 | 0 | 71.82 | - | 118.503
SubTotal: | [8 empty] | 400.74
EQUIPAMENTO | Unid | Código | Coefic. | C. Prod. | Pr. Prod. | Pr. Improd. | Pr. Unit. | Fator Ac. | Subtotal
BETONEIRA 320 L (E301) (LABOR) | H | '080125 | 0.27489 | 1 | 33.66 | 16.89 | 33.66 | - | 9.253
SubTotal: | [8 empty] | 9.25
RESUMO
DISCRIMINAÇÃO |  |  | TAXA(%) | VALORES
Mão-de-Obra(A) |  |  | 157.27 | 254.09
Materiais(B) |  |  |  | 400.74
Equipamentos(C) |  |  |  | 9.25
Produção da Equipe(D) |  |  |  | 1
Custo Horário Total(A+C) |  |  |  | 263.34
Custo Unitário da Execução[(A/D)+(C/D)] = E |  |  |  | 263.34
Custo Direto Total(B+E) |  |  |  | 664.08
Bonificações e Despesas Indiretas - BDI |  |  | 0 | 0
CUSTO UNITÁRIO (Adotado) |  |  |  | 664.08
Orçamento: 1321301 - TABELA CUSTOS LABOR/CT-UFES PADRÃO DER-ES FEVEREIRO/2023(LS=157,27; BDI=0%)
Órgão Cliente: DER-ES |  |  | Órgão Gerente: DER-ES |  |  | Data Base: Fevereiro/2023
Planilha: 1 - TABELA CUSTOS LABOR/CT-UFES PADRÃO DER-ES FEVEREIRO/2023(LS=157,27; BDI=0%)
Item: 040902 - Muro de arrimo em Conc. ciclópico 15MPa c/ 30% de pedra de mão, c/ forn., preparo e aplicação de concreto, forma de tábua pinho-reap.5 vezes, exclusive escav. e reaterro, seções tipicas nas dimensões:b=0.40m; B=0.90m e H=1,50m | [6 empty] | Unidade: m
Base: LABOR |  | Código Base: '040902 |  | Fonte: LABOR |  |  | Versão: 3
MÃO DE OBRA | Unid | Código | Coefic. | C. Prod. | Pr. Prod. | Pr. Improd. | Pr. Unit. | Fator Ac. | Subtotal
AJUDANTE (AJUDANTE PRATICO - SINDUSCON) (LABOR) | H | '010101 | 5.278 | 1 | 7 | 0 | 18.01 | - | 95.057
CARPINTEIRO (OFICIAL - SINDUSCON) (LABOR) | H | '010111 | 5.278 | 1 | 8.3 | 0 | 21.35 | - | 112.685
PEDREIRO - (OFICIAL - SINDUSCON) (LABOR) | H | '010139 | 1.372 | 1 | 8.3 | 0 | 21.35 | - | 29.292
SERVENTE (AUXILIAR DE OBRAS - SINDUSCON) (LABOR) | H | '010146 | 11.543 | 1 | 6.16 | 0 | 15.85 | - | 182.957
SubTotal: | [8 empty] | 419.99
MATERIAL | Unid | Código | Coefic. | C. Prod. | Pr. Prod. | Pr. Improd. | Pr. Unit. | Fator Ac. | Subtotal
AREIA LAVADA MEDIA (LABOR) | M3 | '020503 | 0.42683 | 1 | 146.22 | 0 | 146.22 | - | 62.411
CIMENTO PORTLAND CP III - 40 (LABOR) | KG | '020508 | 233.3772 | 1 | 0.6 | 0 | 0.6 | - | 140.026
BRITA 1 (LABOR) | M3 | '020517 | 0.18042 | 1 | 147.24 | 0 | 147.24 | - | 26.565
BRITA 2 (LABOR) | M3 | '020518 | 0.42189 | 1 | 147.24 | 0 | 147.24 | - | 62.119
PEDRA DE MAO (RACHAO) (LABOR) | M3 | '020521 | 0.5292 | 1 | 152.93 | 0 | 152.93 | - | 80.931
SARRAFO DE MADEIRA PINUS 10 X 2.5CM (LABOR) | M | '020985 | 2.03 | 1 | 5.46 | 0 | 5.46 | - | 11.084
TABUA DE MADEIRA PINUS 30 X 2.5 CM (LABOR) | M | '020988 | 4.06 | 1 | 15.47 | 0 | 15.47 | - | 62.808
MANTA GEOTEXTIL DE POLIESTER BIDIM RT-16 (LABOR) | M2 | '024029 | 0.485 | 1 | 10.63 | 0 | 10.63 | - | 5.156
PREGO 18X27 (LABOR) | KG | '026569 | 0.609 | 1 | 17.28 | 0 | 17.28 | - | 10.524
DESMOLDANTE PARA FORMAS (LABOR) | L | '028008 | 1.624 | 1 | 15.21 | 0 | 15.21 | - | 24.701
TUBO PVC CORRUGADO PERFURADO 100MM RIGIDO (LABOR) | M | '062419 | 1.98 | 1 | 71.82 | 0 | 71.82 | - | 142.204
SubTotal: | [8 empty] | 628.53
EQUIPAMENTO | Unid | Código | Coefic. | C. Prod. | Pr. Prod. | Pr. Improd. | Pr. Unit. | Fator Ac. | Subtotal
BETONEIRA 320 L (E301) (LABOR) | H | '080125 | 0.4898 | 1 | 33.66 | 16.89 | 33.66 | - | 16.487
SubTotal: | [8 empty] | 16.49
RESUMO
DISCRIMINAÇÃO |  |  | TAXA(%) | VALORES
Mão-de-Obra(A) |  |  | 157.27 | 419.99
Materiais(B) |  |  |  | 628.53
Equipamentos(C) |  |  |  | 16.49
Produção da Equipe(D) |  |  |  | 1
Custo Horário Total(A+C) |  |  |  | 436.48
Custo Unitário da Execução[(A/D)+(C/D)] = E |  |  |  | 436.48
Custo Direto Total(B+E) |  |  |  | 1065.01
Bonificações e Despesas Indiretas - BDI |  |  | 0 | 0
CUSTO UNITÁRIO (Adotado) |  |  |  | 1065.01
Orçamento: 1321301 - TABELA CUSTOS LABOR/CT-UFES PADRÃO DER-ES FEVEREIRO/2023(LS=157,27; BDI=0%)
Órgão Cliente: DER-ES |  |  | Órgão Gerente: DER-ES |  |  | Data Base: Fevereiro/2023
Planilha: 1 - TABELA CUSTOS LABOR/CT-UFES PADRÃO DER-ES FEVEREIRO/2023(LS=157,27; BDI=0%)
Item: 040903 - Muro de arrimo em Conc. ciclópico 15MPa c/ 30% de pedra de mão, c/ forn., preparo e aplicação de concreto, forma de tábua pinho-reap.5 vezes, exclusive escav. e reaterro, seções tipicas nas dimensões:b=0.40m; B=1.05m e H=2.00m | [6 empty] | Unidade: m
Base: LABOR |  | Código Base: '040903 |  | Fonte: LABOR |  |  | Versão: 3
MÃO DE OBRA | Unid | Código | Coefic. | C. Prod. | Pr. Prod. | Pr. Improd. | Pr. Unit. | Fator Ac. | Subtotal
AJUDANTE (AJUDANTE PRATICO - SINDUSCON) (LABOR) | H | '010101 | 7.449 | 1 | 7 | 0 | 18.01 | - | 134.156
CARPINTEIRO (OFICIAL - SINDUSCON) (LABOR) | H | '010111 | 7.449 | 1 | 8.3 | 0 | 21.35 | - | 159.036
PEDREIRO - (OFICIAL - SINDUSCON) (LABOR) | H | '010139 | 2.03 | 1 | 8.3 | 0 | 21.35 | - | 43.341
SERVENTE (AUXILIAR DE OBRAS - SINDUSCON) (LABOR) | H | '010146 | 16.933 | 1 | 6.16 | 0 | 15.85 | - | 268.388
SubTotal: | [8 empty] | 604.92
MATERIAL | Unid | Código | Coefic. | C. Prod. | Pr. Prod. | Pr. Improd. | Pr. Unit. | Fator Ac. | Subtotal
AREIA LAVADA MEDIA (LABOR) | M3 | '020503 | 0.63153 | 1 | 146.22 | 0 | 146.22 | - | 92.343
CIMENTO PORTLAND CP III - 40 (LABOR) | KG | '020508 | 345.303 | 1 | 0.6 | 0 | 0.6 | - | 207.182
BRITA 1 (LABOR) | M3 | '020517 | 0.26694 | 1 | 147.24 | 0 | 147.24 | - | 39.305
BRITA 2 (LABOR) | M3 | '020518 | 0.62423 | 1 | 147.24 | 0 | 147.24 | - | 91.911
PEDRA DE MAO (RACHAO) (LABOR) | M3 | '020521 | 0.783 | 1 | 152.93 | 0 | 152.93 | - | 119.744
SARRAFO DE MADEIRA PINUS 10 X 2.5CM (LABOR) | M | '020985 | 2.885 | 1 | 5.46 | 0 | 5.46 | - | 15.752
TABUA DE MADEIRA PINUS 30 X 2.5 CM (LABOR) | M | '020988 | 5.73 | 1 | 15.47 | 0 | 15.47 | - | 88.643
MANTA GEOTEXTIL DE POLIESTER BIDIM RT-16 (LABOR) | M2 | '024029 | 0.53 | 1 | 10.63 | 0 | 10.63 | - | 5.634
PREGO 18X27 (LABOR) | KG | '026569 | 0.8595 | 1 | 17.28 | 0 | 17.28 | - | 14.852
DESMOLDANTE PARA FORMAS (LABOR) | L | '028008 | 2.292 | 1 | 15.21 | 0 | 15.21 | - | 34.861
TUBO PVC CORRUGADO PERFURADO 100MM RIGIDO (LABOR) | M | '062419 | 2.42 | 1 | 71.82 | 0 | 71.82 | - | 173.804
SubTotal: | [8 empty] | 884.03
EQUIPAMENTO | Unid | Código | Coefic. | C. Prod. | Pr. Prod. | Pr. Improd. | Pr. Unit. | Fator Ac. | Subtotal
BETONEIRA 320 L (E301) (LABOR) | H | '080125 | 0.72471 | 1 | 33.66 | 16.89 | 33.66 | - | 24.394
SubTotal: | [8 empty] | 24.39
RESUMO
DISCRIMINAÇÃO |  |  | TAXA(%) | VALORES
Mão-de-Obra(A) |  |  | 157.27 | 604.92
Materiais(B) |  |  |  | 884.03
Equipamentos(C) |  |  |  | 24.39
Produção da Equipe(D) |  |  |  | 1
Custo Horário Total(A+C) |  |  |  | 629.31
Custo Unitário da Execução[(A/D)+(C/D)] = E |  |  |  | 629.31
Custo Direto Total(B+E) |  |  |  | 1513.34
Bonificações e Despesas Indiretas - BDI |  |  | 0 | 0
CUSTO UNITÁRIO (Adotado) |  |  |  | 1513.34
Orçamento: 1321301 - TABELA CUSTOS LABOR/CT-UFES PADRÃO DER-ES FEVEREIRO/2023(LS=157,27; BDI=0%)
Órgão Cliente: DER-ES |  |  | Órgão Gerente: DER-ES |  |  | Data Base: Fevereiro/2023
Planilha: 1 - TABELA CUSTOS LABOR/CT-UFES PADRÃO DER-ES FEVEREIRO/2023(LS=157,27; BDI=0%)
Item: 040904 - Muro de arrimo em Conc. ciclópico 15MPa c/ 30% de pedra de mão, c/ forn., preparo e aplicação de concreto, forma de tábua pinho-reap.5 vezes, exclusive escav. e reaterro, seções tipicas nas dimensões:b=0.40m; B=1.23 e H=2.50m | [6 empty] | Unidade: m
Base: LABOR |  | Código Base: '040904 |  | Fonte: LABOR |  |  | Versão: 3
MÃO DE OBRA | Unid | Código | Coefic. | C. Prod. | Pr. Prod. | Pr. Improd. | Pr. Unit. | Fator Ac. | Subtotal
AJUDANTE (AJUDANTE PRATICO - SINDUSCON) (LABOR) | H | '010101 | 9.321 | 1 | 7 | 0 | 18.01 | - | 167.871
CARPINTEIRO (OFICIAL - SINDUSCON) (LABOR) | H | '010111 | 9.321 | 1 | 8.3 | 0 | 21.35 | - | 199.003
PEDREIRO - (OFICIAL - SINDUSCON) (LABOR) | H | '010139 | 2.856 | 1 | 8.3 | 0 | 21.35 | - | 60.976
SERVENTE (AUXILIAR DE OBRAS - SINDUSCON) (LABOR) | H | '010146 | 23.604 | 1 | 6.16 | 0 | 15.85 | - | 374.123
SubTotal: | [8 empty] | 801.97
MATERIAL | Unid | Código | Coefic. | C. Prod. | Pr. Prod. | Pr. Improd. | Pr. Unit. | Fator Ac. | Subtotal
AREIA LAVADA MEDIA (LABOR) | M3 | '020503 | 0.8885 | 1 | 146.22 | 0 | 146.22 | - | 129.917
CIMENTO PORTLAND CP III - 40 (LABOR) | KG | '020508 | 485.8056 | 1 | 0.6 | 0 | 0.6 | - | 291.483
BRITA 1 (LABOR) | M3 | '020517 | 0.37556 | 1 | 147.24 | 0 | 147.24 | - | 55.298
BRITA 2 (LABOR) | M3 | '020518 | 0.87822 | 1 | 147.24 | 0 | 147.24 | - | 129.309
PEDRA DE MAO (RACHAO) (LABOR) | M3 | '020521 | 1.1016 | 1 | 152.93 | 0 | 152.93 | - | 168.468
SARRAFO DE MADEIRA PINUS 10 X 2.5CM (LABOR) | M | '020985 | 3.585 | 1 | 5.46 | 0 | 5.46 | - | 19.574
TABUA DE MADEIRA PINUS 30 X 2.5 CM (LABOR) | M | '020988 | 7.17 | 1 | 15.47 | 0 | 15.47 | - | 110.92
MANTA GEOTEXTIL DE POLIESTER BIDIM RT-16 (LABOR) | M2 | '024029 | 0.68 | 1 | 10.63 | 0 | 10.63 | - | 7.228
PREGO 18X27 (LABOR) | KG | '026569 | 1.0755 | 1 | 17.28 | 0 | 17.28 | - | 18.585
DESMOLDANTE PARA FORMAS (LABOR) | L | '028008 | 2.868 | 1 | 15.21 | 0 | 15.21 | - | 43.622
TUBO PVC CORRUGADO PERFURADO 100MM RIGIDO (LABOR) | M | '062419 | 2.64 | 1 | 71.82 | 0 | 71.82 | - | 189.605
SubTotal: | [8 empty] | 1164.01
EQUIPAMENTO | Unid | Código | Coefic. | C. Prod. | Pr. Prod. | Pr. Improd. | Pr. Unit. | Fator Ac. | Subtotal
BETONEIRA 320 L (E301) (LABOR) | H | '080125 | 1.0196 | 1 | 33.66 | 16.89 | 33.66 | - | 34.319
SubTotal: | [8 empty] | 34.32
RESUMO
DISCRIMINAÇÃO |  |  | TAXA(%) | VALORES
Mão-de-Obra(A) |  |  | 157.27 | 801.97
Materiais(B) |  |  |  | 1164.01
Equipamentos(C) |  |  |  | 34.32
Produção da Equipe(D) |  |  |  | 1
Custo Horário Total(A+C) |  |  |  | 836.29
Custo Unitário da Execução[(A/D)+(C/D)] = E |  |  |  | 836.29
Custo Direto Total(B+E) |  |  |  | 2000.3
Bonificações e Despesas Indiretas - BDI |  |  | 0 | 0
CUSTO UNITÁRIO (Adotado) |  |  |  | 2000.3
Orçamento: 1321301 - TABELA CUSTOS LABOR/CT-UFES PADRÃO DER-ES FEVEREIRO/2023(LS=157,27; BDI=0%)
Órgão Cliente: DER-ES |  |  | Órgão Gerente: DER-ES |  |  | Data Base: Fevereiro/2023
Planilha: 1 - TABELA CUSTOS LABOR/CT-UFES PADRÃO DER-ES FEVEREIRO/2023(LS=157,27; BDI=0%)
Item: 050112 - Cobogó de concreto 40 x 40 x 10 cm, tipo reto, assentados com argamassa de cimento e areia no traço 1:3, espessura das juntas 15 mm | [6 empty] | Unidade: m2
Base: LABOR |  | Código Base: '050112 |  | Fonte: LABOR |  |  | Versão: 3
MÃO DE OBRA | Unid | Código | Coefic. | C. Prod. | Pr. Prod. | Pr. Improd. | Pr. Unit. | Fator Ac. | Subtotal
PEDREIRO - (OFICIAL - SINDUSCON) (LABOR) | H | '010139 | 2.25 | 1 | 8.3 | 0 | 21.35 | - | 48.038
SERVENTE (AUXILIAR DE OBRAS - SINDUSCON) (LABOR) | H | '010146 | 1.294 | 1 | 6.16 | 0 | 15.85 | - | 20.51
SubTotal: | [8 empty] | 68.55
MATERIAL | Unid | Código | Coefic. | C. Prod. | Pr. Prod. | Pr. Improd. | Pr. Unit. | Fator Ac. | Subtotal
AREIA LAVADA MEDIA (LABOR) | M3 | '020503 | 0.0086 | 1 | 146.22 | 0 | 146.22 | - | 1.257
CIMENTO PORTLAND CP III - 40 (LABOR) | KG | '020508 | 3.4449 | 1 | 0.6 | 0 | 0.6 | - | 2.067
COBOGO DE CONCRETO TIPO RETO 10 X 40 X 40CM - 9 FUROS (LABOR) | UN | '023015 | 5.81 | 1 | 17.5 | 0 | 17.5 | - | 101.675
SubTotal: | [8 empty] | 105
RESUMO
DISCRIMINAÇÃO |  |  | TAXA(%) | VALORES
Mão-de-Obra(A) |  |  | 157.27 | 68.55
Materiais(B) |  |  |  | 105
Equipamentos(C) |  |  |  | 0
Produção da Equipe(D) |  |  |  | 1
Custo Horário Total(A+C) |  |  |  | 68.55
Custo Unitário da Execução[(A/D)+(C/D)] = E |  |  |  | 68.55
Custo Direto Total(B+E) |  |  |  | 173.55
Bonificações e Despesas Indiretas - BDI |  |  | 0 | 0
CUSTO UNITÁRIO (Adotado) |  |  |  | 173.55
Orçamento: 1321301 - TABELA CUSTOS LABOR/CT-UFES PADRÃO DER-ES FEVEREIRO/2023(LS=157,27; BDI=0%)
Órgão Cliente: DER-ES |  |  | Órgão Gerente: DER-ES |  |  | Data Base: Fevereiro/2023
Planilha: 1 - TABELA CUSTOS LABOR/CT-UFES PADRÃO DER-ES FEVEREIRO/2023(LS=157,27; BDI=0%)
Item: 050115 - Alvenaria em bloco de pedra argamassada com cimento e areia no traço 1:3 | [6 empty] | Unidade: m3
Base: LABOR |  | Código Base: '050115 |  | Fonte: LABOR |  |  | Versão: 1
MÃO DE OBRA | Unid | Código | Coefic. | C. Prod. | Pr. Prod. | Pr. Improd. | Pr. Unit. | Fator Ac. | Subtotal
PEDREIRO - (OFICIAL - SINDUSCON) (LABOR) | H | '010139 | 6 | 1 | 8.3 | 0 | 21.35 | - | 128.1
SERVENTE (AUXILIAR DE OBRAS - SINDUSCON) (LABOR) | H | '010146 | 9 | 1 | 6.16 | 0 | 15.85 | - | 142.65
SubTotal: | [8 empty] | 270.75
MATERIAL | Unid | Código | Coefic. | C. Prod. | Pr. Prod. | Pr. Improd. | Pr. Unit. | Fator Ac. | Subtotal
AREIA LAVADA MEDIA (LABOR) | M3 | '020503 | 0.3648 | 1 | 146.22 | 0 | 146.22 | - | 53.341
CIMENTO PORTLAND CP III - 40 (LABOR) | KG | '020508 | 109.5 | 1 | 0.6 | 0 | 0.6 | - | 65.7
PEDRA DE MAO (RACHAO) (LABOR) | M3 | '020521 | 1.1 | 1 | 152.93 | 0 | 152.93 | - | 168.223
SubTotal: | [8 empty] | 287.26
RESUMO
DISCRIMINAÇÃO |  |  | TAXA(%) | VALORES
Mão-de-Obra(A) |  |  | 157.27 | 270.75
Materiais(B) |  |  |  | 287.26
Equipamentos(C) |  |  |  | 0
Produção da Equipe(D) |  |  |  | 1
Custo Horário Total(A+C) |  |  |  | 270.75
Custo Unitário da Execução[(A/D)+(C/D)] = E |  |  |  | 270.75
Custo Direto Total(B+E) |  |  |  | 558.01
Bonificações e Despesas Indiretas - BDI |  |  | 0 | 0
CUSTO UNITÁRIO (Adotado) |  |  |  | 558.01
Orçamento: 1321301 - TABELA CUSTOS LABOR/CT-UFES PADRÃO DER-ES FEVEREIRO/2023(LS=157,27; BDI=0%)
Órgão Cliente: DER-ES |  |  | Órgão Gerente: DER-ES |  |  | Data Base: Fevereiro/2023
Planilha: 1 - TABELA CUSTOS LABOR/CT-UFES PADRÃO DER-ES FEVEREIRO/2023(LS=157,27; BDI=0%)
Item: 050122 - Cobogó de concreto tipo cruzeta de 20 x 20 x 10 cm, assentado com argamassa de cimento, cal hidratada e areia no traço1:0,5:5, espessura das juntas de 10mm e espessura de parede 10cm | [6 empty] | Unidade: m2
Base: LABOR |  | Código Base: '050122 |  | Fonte: LABOR |  |  | Versão: 1
MÃO DE OBRA | Unid | Código | Coefic. | C. Prod. | Pr. Prod. | Pr. Improd. | Pr. Unit. | Fator Ac. | Subtotal
PEDREIRO - (OFICIAL - SINDUSCON) (LABOR) | H | '010139 | 1 | 1 | 8.3 | 0 | 21.35 | - | 21.35
SERVENTE (AUXILIAR DE OBRAS - SINDUSCON) (LABOR) | H | '010146 | 1.12 | 1 | 6.16 | 0 | 15.85 | - | 17.752
SubTotal: | [8 empty] | 39.1
MATERIAL | Unid | Código | Coefic. | C. Prod. | Pr. Prod. | Pr. Improd. | Pr. Unit. | Fator Ac. | Subtotal
AREIA LAVADA MEDIA (LABOR) | M3 | '020503 | 0.01416 | 1 | 146.22 | 0 | 146.22 | - | 2.07
CAL HIDRATADO P/ ARGAMASSA CH III (LABOR) | KG | '020505 | 0.528 | 1 | 0.81 | 0 | 0.81 | - | 0.428
CIMENTO PORTLAND CP III - 40 (LABOR) | KG | '020508 | 2.04 | 1 | 0.6 | 0 | 0.6 | - | 1.224
COBOGO DE CONCRETO TIPO RETO 20 X 20 X 10 CM - 4 FUROS (LABOR) | UN | '023010 | 25 | 1 | 6.35 | 0 | 6.35 | - | 158.75
SubTotal: | [8 empty] | 162.47
RESUMO
DISCRIMINAÇÃO |  |  | TAXA(%) | VALORES
Mão-de-Obra(A) |  |  | 157.27 | 39.1
Materiais(B) |  |  |  | 162.47
Equipamentos(C) |  |  |  | 0
Produção da Equipe(D) |  |  |  | 1
Custo Horário Total(A+C) |  |  |  | 39.1
Custo Unitário da Execução[(A/D)+(C/D)] = E |  |  |  | 39.1
Custo Direto Total(B+E) |  |  |  | 201.57
Bonificações e Despesas Indiretas - BDI |  |  | 0 | 0
CUSTO UNITÁRIO (Adotado) |  |  |  | 201.57
Orçamento: 1321301 - TABELA CUSTOS LABOR/CT-UFES PADRÃO DER-ES FEVEREIRO/2023(LS=157,27; BDI=0%)
Órgão Cliente: DER-ES |  |  | Órgão Gerente: DER-ES |  |  | Data Base: Fevereiro/2023
Planilha: 1 - TABELA CUSTOS LABOR/CT-UFES PADRÃO DER-ES FEVEREIRO/2023(LS=157,27; BDI=0%)
Item: 050202 - Fornecimento e instalação de divisórias novas com acabamento de chapa de fibra de madeira, sistema de montagem simplificado, espessura de 35mm e miolo em colméia no padrão painel/painel | [6 empty] | Unidade: m2
Base: LABOR |  | Código Base: '050202 |  | Fonte: LABOR |  |  | Versão: 1
MATERIAL | Unid | Código | Coefic. | C. Prod. | Pr. Prod. | Pr. Improd. | Pr. Unit. | Fator Ac. | Subtotal
DIVISORIA ESP.35MM MIOLO COLMEIA MOD ALTA/PAINEL/PAINEL MODULARES NO TIPO MD-1 (LABOR) | M2 | '023501 | 1 | 1 | 149.83 | 0 | 149.83 | - | 149.83
SubTotal: | [8 empty] | 149.83
RESUMO
DISCRIMINAÇÃO |  |  | TAXA(%) | VALORES
Mão-de-Obra(A) |  |  | 157.27 | 0
Materiais(B) |  |  |  | 149.83
Equipamentos(C) |  |  |  | 0
Produção da Equipe(D) |  |  |  | 1
Custo Horário Total(A+C) |  |  |  | 0
Custo Unitário da Execução[(A/D)+(C/D)] = E |  |  |  | 0
Custo Direto Total(B+E) |  |  |  | 149.83
Bonificações e Despesas Indiretas - BDI |  |  | 0 | 0
CUSTO UNITÁRIO (Adotado) |  |  |  | 149.83
Orçamento: 1321301 - TABELA CUSTOS LABOR/CT-UFES PADRÃO DER-ES FEVEREIRO/2023(LS=157,27; BDI=0%)
Órgão Cliente: DER-ES |  |  | Órgão Gerente: DER-ES |  |  | Data Base: Fevereiro/2023
Planilha: 1 - TABELA CUSTOS LABOR/CT-UFES PADRÃO DER-ES FEVEREIRO/2023(LS=157,27; BDI=0%)
Item: 050203 - Fornecimento e instalação de porta para divisória de 80 X 210 cm incluindo dobradiças e fechadura interna | [6 empty] | Unidade: und
Base: LABOR |  | Código Base: '050203 |  | Fonte: LABOR |  |  | Versão: 1
MATERIAL | Unid | Código | Coefic. | C. Prod. | Pr. Prod. | Pr. Improd. | Pr. Unit. | Fator Ac. | Subtotal
PORTA P/ DIVISORIA 80X210 CM, MIOLO CELULAR 35MM INC DOBR/FECH TUBULAR (LABOR) | UN | '023503 | 1 | 1 | 496.25 | 0 | 496.25 | - | 496.25
SubTotal: | [8 empty] | 496.25
RESUMO
DISCRIMINAÇÃO |  |  | TAXA(%) | VALORES
Mão-de-Obra(A) |  |  | 157.27 | 0
Materiais(B) |  |  |  | 496.25
Equipamentos(C) |  |  |  | 0
Produção da Equipe(D) |  |  |  | 1
Custo Horário Total(A+C) |  |  |  | 0
Custo Unitário da Execução[(A/D)+(C/D)] = E |  |  |  | 0
Custo Direto Total(B+E) |  |  |  | 496.25
Bonificações e Despesas Indiretas - BDI |  |  | 0 | 0
CUSTO UNITÁRIO (Adotado) |  |  |  | 496.25
Orçamento: 1321301 - TABELA CUSTOS LABOR/CT-UFES PADRÃO DER-ES FEVEREIRO/2023(LS=157,27; BDI=0%)
Órgão Cliente: DER-ES |  |  | Órgão Gerente: DER-ES |  |  | Data Base: Fevereiro/2023
Planilha: 1 - TABELA CUSTOS LABOR/CT-UFES PADRÃO DER-ES FEVEREIRO/2023(LS=157,27; BDI=0%)
Item: 050205 - Divisória de granito com 3 cm de espessura, assentada com argamassa de cimento e areia no traço 1:3, na cor cinza | [6 empty] | Unidade: m2
Base: LABOR |  | Código Base: '050205 |  | Fonte: LABOR |  |  | Versão: 1
MÃO DE OBRA | Unid | Código | Coefic. | C. Prod. | Pr. Prod. | Pr. Improd. | Pr. Unit. | Fator Ac. | Subtotal
PEDREIRO - (OFICIAL - SINDUSCON) (LABOR) | H | '010139 | 2.4 | 1 | 8.3 | 0 | 21.35 | - | 51.24
SERVENTE (AUXILIAR DE OBRAS - SINDUSCON) (LABOR) | H | '010146 | 4.8 | 1 | 6.16 | 0 | 15.85 | - | 76.08
SubTotal: | [8 empty] | 127.32
MATERIAL | Unid | Código | Coefic. | C. Prod. | Pr. Prod. | Pr. Improd. | Pr. Unit. | Fator Ac. | Subtotal
AREIA LAVADA MEDIA (LABOR) | M3 | '020503 | 0.004 | 1 | 146.22 | 0 | 146.22 | - | 0.585
CIMENTO PORTLAND CP III - 40 (LABOR) | KG | '020508 | 1.6 | 1 | 0.6 | 0 | 0.6 | - | 0.96
CIMENTO BRANCO NAO ESTRUTURAL (LABOR) | KG | '020509 | 0.7 | 1 | 5.83 | 0 | 5.83 | - | 4.081
GRANITO CINZA ANDORINHA E = 3 CM POLIDO NOS DOIS LADOS (LABOR) | M2 | '023522 | 1 | 1 | 304.6 | 0 | 304.6 | - | 304.6
SubTotal: | [8 empty] | 310.23
RESUMO
DISCRIMINAÇÃO |  |  | TAXA(%) | VALORES
Mão-de-Obra(A) |  |  | 157.27 | 127.32
Materiais(B) |  |  |  | 310.23
Equipamentos(C) |  |  |  | 0
Produção da Equipe(D) |  |  |  | 1
Custo Horário Total(A+C) |  |  |  | 127.32
Custo Unitário da Execução[(A/D)+(C/D)] = E |  |  |  | 127.32
Custo Direto Total(B+E) |  |  |  | 437.55
Bonificações e Despesas Indiretas - BDI |  |  | 0 | 0
CUSTO UNITÁRIO (Adotado) |  |  |  | 437.55
Orçamento: 1321301 - TABELA CUSTOS LABOR/CT-UFES PADRÃO DER-ES FEVEREIRO/2023(LS=157,27; BDI=0%)
Órgão Cliente: DER-ES |  |  | Órgão Gerente: DER-ES |  |  | Data Base: Fevereiro/2023
Planilha: 1 - TABELA CUSTOS LABOR/CT-UFES PADRÃO DER-ES FEVEREIRO/2023(LS=157,27; BDI=0%)
Item: 050206 - Divisória de granito cinza andorinha com 3 cm de espessura, fixada com cantoneira de ferro cromado | [6 empty] | Unidade: m2
Base: LABOR |  | Código Base: '050206 |  | Fonte: LABOR |  |  | Versão: 1
MÃO DE OBRA | Unid | Código | Coefic. | C. Prod. | Pr. Prod. | Pr. Improd. | Pr. Unit. | Fator Ac. | Subtotal
PEDREIRO - (OFICIAL - SINDUSCON) (LABOR) | H | '010139 | 0.945 | 1 | 8.3 | 0 | 21.35 | - | 20.176
SERVENTE (AUXILIAR DE OBRAS - SINDUSCON) (LABOR) | H | '010146 | 0.945 | 1 | 6.16 | 0 | 15.85 | - | 14.978
SubTotal: | [8 empty] | 35.15
MATERIAL | Unid | Código | Coefic. | C. Prod. | Pr. Prod. | Pr. Improd. | Pr. Unit. | Fator Ac. | Subtotal
GRANITO CINZA ANDORINHA E = 3 CM POLIDO NOS DOIS LADOS (LABOR) | M2 | '023522 | 1 | 1 | 304.6 | 0 | 304.6 | - | 304.6
CANTONEIRA FERRO CROMADO,PEQ. P/DIVISÓRIA GRANITO OU MARMORE ESP 3CM (LABOR) | UN | '026668 | 1.2 | 1 | 70.79 | 0 | 70.79 | - | 84.948
PARAFUSO FERRO CROMADO, ROSCA COM DUAS CABEÇAS P/ DIVISÓRIA (LABOR) | UN | '026669 | 2.32 | 1 | 12.89 | 0 | 12.89 | - | 29.905
SubTotal: | [8 empty] | 419.45
RESUMO
DISCRIMINAÇÃO |  |  | TAXA(%) | VALORES
Mão-de-Obra(A) |  |  | 157.27 | 35.15
Materiais(B) |  |  |  | 419.45
Equipamentos(C) |  |  |  | 0
Produção da Equipe(D) |  |  |  | 1
Custo Horário Total(A+C) |  |  |  | 35.15
Custo Unitário da Execução[(A/D)+(C/D)] = E |  |  |  | 35.15
Custo Direto Total(B+E) |  |  |  | 454.6
Bonificações e Despesas Indiretas - BDI |  |  | 0 | 0
CUSTO UNITÁRIO (Adotado) |  |  |  | 454.6
Orçamento: 1321301 - TABELA CUSTOS LABOR/CT-UFES PADRÃO DER-ES FEVEREIRO/2023(LS=157,27; BDI=0%)
Órgão Cliente: DER-ES |  |  | Órgão Gerente: DER-ES |  |  | Data Base: Fevereiro/2023
Planilha: 1 - TABELA CUSTOS LABOR/CT-UFES PADRÃO DER-ES FEVEREIRO/2023(LS=157,27; BDI=0%)
Item: 050208 - Assentamento de divisória de mármore ou granito com 3 cm de espessura, empregando argamassa de cimento e areia no traço 1:3, exclusive fornecimento da divisória | [6 empty] | Unidade: m2
Base: LABOR |  | Código Base: '050208 |  | Fonte: LABOR |  |  | Versão: 1
MÃO DE OBRA | Unid | Código | Coefic. | C. Prod. | Pr. Prod. | Pr. Improd. | Pr. Unit. | Fator Ac. | Subtotal
PEDREIRO - (OFICIAL - SINDUSCON) (LABOR) | H | '010139 | 2.4 | 1 | 8.3 | 0 | 21.35 | - | 51.24
SERVENTE (AUXILIAR DE OBRAS - SINDUSCON) (LABOR) | H | '010146 | 4.8 | 1 | 6.16 | 0 | 15.85 | - | 76.08
SubTotal: | [8 empty] | 127.32
MATERIAL | Unid | Código | Coefic. | C. Prod. | Pr. Prod. | Pr. Improd. | Pr. Unit. | Fator Ac. | Subtotal
AREIA LAVADA MEDIA (LABOR) | M3 | '020503 | 0.004 | 1 | 146.22 | 0 | 146.22 | - | 0.585
CIMENTO PORTLAND CP III - 40 (LABOR) | KG | '020508 | 1.6 | 1 | 0.6 | 0 | 0.6 | - | 0.96
CIMENTO BRANCO NAO ESTRUTURAL (LABOR) | KG | '020509 | 0.7 | 1 | 5.83 | 0 | 5.83 | - | 4.081
SubTotal: | [8 empty] | 5.63
RESUMO
DISCRIMINAÇÃO |  |  | TAXA(%) | VALORES
Mão-de-Obra(A) |  |  | 157.27 | 127.32
Materiais(B) |  |  |  | 5.63
Equipamentos(C) |  |  |  | 0
Produção da Equipe(D) |  |  |  | 1
Custo Horário Total(A+C) |  |  |  | 127.32
Custo Unitário da Execução[(A/D)+(C/D)] = E |  |  |  | 127.32
Custo Direto Total(B+E) |  |  |  | 132.95
Bonificações e Despesas Indiretas - BDI |  |  | 0 | 0
CUSTO UNITÁRIO (Adotado) |  |  |  | 132.95
Orçamento: 1321301 - TABELA CUSTOS LABOR/CT-UFES PADRÃO DER-ES FEVEREIRO/2023(LS=157,27; BDI=0%)
Órgão Cliente: DER-ES |  |  | Órgão Gerente: DER-ES |  |  | Data Base: Fevereiro/2023
Planilha: 1 - TABELA CUSTOS LABOR/CT-UFES PADRÃO DER-ES FEVEREIRO/2023(LS=157,27; BDI=0%)
Item: 050301 - Verga/contraverga reta de concreto armado 10 x 5 cm, Fck = 15 MPa, inclusive forma, armação e desforma | [6 empty] | Unidade: m
Base: LABOR |  | Código Base: '050301 |  | Fonte: LABOR |  |  | Versão: 2
MÃO DE OBRA | Unid | Código | Coefic. | C. Prod. | Pr. Prod. | Pr. Improd. | Pr. Unit. | Fator Ac. | Subtotal
AJUDANTE (AJUDANTE PRATICO - SINDUSCON) (LABOR) | H | '010101 | 0.0615 | 1 | 7 | 0 | 18.01 | - | 1.108
CARPINTEIRO (OFICIAL - SINDUSCON) (LABOR) | H | '010111 | 0.0375 | 1 | 8.3 | 0 | 21.35 | - | 0.801
ARMADOR (OFICIAL - SINDUSCON) (LABOR) | H | '010121 | 0.024 | 1 | 8.3 | 0 | 21.35 | - | 0.512
PEDREIRO - (OFICIAL - SINDUSCON) (LABOR) | H | '010139 | 0.01 | 1 | 8.3 | 0 | 21.35 | - | 0.214
SERVENTE (AUXILIAR DE OBRAS - SINDUSCON) (LABOR) | H | '010146 | 0.06 | 1 | 6.16 | 0 | 15.85 | - | 0.951
SubTotal: | [8 empty] | 3.59
MATERIAL | Unid | Código | Coefic. | C. Prod. | Pr. Prod. | Pr. Improd. | Pr. Unit. | Fator Ac. | Subtotal
AREIA LAVADA MEDIA (LABOR) | M3 | '020503 | 0.0031 | 1 | 146.22 | 0 | 146.22 | - | 0.453
CIMENTO PORTLAND CP III - 40 (LABOR) | KG | '020508 | 1.701 | 1 | 0.6 | 0 | 0.6 | - | 1.021
BRITA 1 (LABOR) | M3 | '020517 | 0.0013 | 1 | 147.24 | 0 | 147.24 | - | 0.191
BRITA 2 (LABOR) | M3 | '020518 | 0.0036 | 1 | 147.24 | 0 | 147.24 | - | 0.53
TABUA DE MADEIRA PINUS 30 X 2.5 CM (TAIPA DE 1ª) (LABOR) | M2 | '020987 | 0.025 | 1 | 55.2 | 0 | 55.2 | - | 1.38
PONTALETE DE MADEIRA BRUTA DE 3ª 8.0 X 8.0 CM (LABOR) | M | '021009 | 0.003 | 1 | 13.08 | 0 | 13.08 | - | 0.039
ACO CA-50 DE 8.0MM (LABOR) | KG | '021517 | 0.3 | 1 | 6.88 | 0 | 6.88 | - | 2.064
PREGO 18X27 (LABOR) | KG | '026569 | 0.01 | 1 | 17.28 | 0 | 17.28 | - | 0.173
ARAME RECOZIDO N.18 BWG (LABOR) | KG | '027010 | 0.006 | 1 | 18.3 | 0 | 18.3 | - | 0.11
SubTotal: | [8 empty] | 5.96
EQUIPAMENTO | Unid | Código | Coefic. | C. Prod. | Pr. Prod. | Pr. Improd. | Pr. Unit. | Fator Ac. | Subtotal
BETONEIRA 320 L (E301) (LABOR) | H | '080125 | 0.0036 | 1 | 33.66 | 16.89 | 33.66 | - | 0.121
SubTotal: | [8 empty] | 0.12
RESUMO
DISCRIMINAÇÃO |  |  | TAXA(%) | VALORES
Mão-de-Obra(A) |  |  | 157.27 | 3.59
Materiais(B) |  |  |  | 5.96
Equipamentos(C) |  |  |  | 0.12
Produção da Equipe(D) |  |  |  | 1
Custo Horário Total(A+C) |  |  |  | 3.71
Custo Unitário da Execução[(A/D)+(C/D)] = E |  |  |  | 3.71
Custo Direto Total(B+E) |  |  |  | 9.67
Bonificações e Despesas Indiretas - BDI |  |  | 0 | 0
CUSTO UNITÁRIO (Adotado) |  |  |  | 9.67
Orçamento: 1321301 - TABELA CUSTOS LABOR/CT-UFES PADRÃO DER-ES FEVEREIRO/2023(LS=157,27; BDI=0%)
Órgão Cliente: DER-ES |  |  | Órgão Gerente: DER-ES |  |  | Data Base: Fevereiro/2023
Planilha: 1 - TABELA CUSTOS LABOR/CT-UFES PADRÃO DER-ES FEVEREIRO/2023(LS=157,27; BDI=0%)
Item: 050303 - Verga/contraverga curva de concreto armado 10 x 5 cm, Fck = 15 MPa, inclusive forma, armação e desforma | [6 empty] | Unidade: m
Base: LABOR |  | Código Base: '050303 |  | Fonte: LABOR |  |  | Versão: 2
MÃO DE OBRA | Unid | Código | Coefic. | C. Prod. | Pr. Prod. | Pr. Improd. | Pr. Unit. | Fator Ac. | Subtotal
AJUDANTE (AJUDANTE PRATICO - SINDUSCON) (LABOR) | H | '010101 | 0.94 | 1 | 7 | 0 | 18.01 | - | 16.929
CARPINTEIRO (OFICIAL - SINDUSCON) (LABOR) | H | '010111 | 0.87 | 1 | 8.3 | 0 | 21.35 | - | 18.575
ARMADOR (OFICIAL - SINDUSCON) (LABOR) | H | '010121 | 0.07 | 1 | 8.3 | 0 | 21.35 | - | 1.495
PEDREIRO - (OFICIAL - SINDUSCON) (LABOR) | H | '010139 | 0.03 | 1 | 8.3 | 0 | 21.35 | - | 0.641
SERVENTE (AUXILIAR DE OBRAS - SINDUSCON) (LABOR) | H | '010146 | 0.18 | 1 | 6.16 | 0 | 15.85 | - | 2.853
SubTotal: | [8 empty] | 40.49
MATERIAL | Unid | Código | Coefic. | C. Prod. | Pr. Prod. | Pr. Improd. | Pr. Unit. | Fator Ac. | Subtotal
AREIA LAVADA MEDIA (LABOR) | M3 | '020503 | 0.0094 | 1 | 146.22 | 0 | 146.22 | - | 1.374
CIMENTO PORTLAND CP III - 40 (LABOR) | KG | '020508 | 4.91 | 1 | 0.6 | 0 | 0.6 | - | 2.946
BRITA 1 (LABOR) | M3 | '020517 | 0.0039 | 1 | 147.24 | 0 | 147.24 | - | 0.574
BRITA 2 (LABOR) | M3 | '020518 | 0.0092 | 1 | 147.24 | 0 | 147.24 | - | 1.355
TABUA DE MADEIRA PINUS 30 X 2.5 CM (LABOR) | M | '020988 | 0.24 | 1 | 15.47 | 0 | 15.47 | - | 3.713
PONTALETE DE MADEIRA BRUTA DE 3ª 8.0 X 8.0 CM (LABOR) | M | '021009 | 1 | 1 | 13.08 | 0 | 13.08 | - | 13.08
CHAPA COMPENSADA RESINADA ESP. 12MM (LABOR) | M2 | '021032 | 0.23 | 1 | 38.47 | 0 | 38.47 | - | 8.848
ACO CA-50 DE 8.0MM (LABOR) | KG | '021517 | 0.9 | 1 | 6.88 | 0 | 6.88 | - | 6.192
PREGO 18X27 (LABOR) | KG | '026569 | 0.07 | 1 | 17.28 | 0 | 17.28 | - | 1.21
SubTotal: | [8 empty] | 39.29
EQUIPAMENTO | Unid | Código | Coefic. | C. Prod. | Pr. Prod. | Pr. Improd. | Pr. Unit. | Fator Ac. | Subtotal
BETONEIRA 320 L (E301) (LABOR) | H | '080125 | 0.0107 | 1 | 33.66 | 16.89 | 33.66 | - | 0.36
SubTotal: | [8 empty] | 0.36
RESUMO
DISCRIMINAÇÃO |  |  | TAXA(%) | VALORES
Mão-de-Obra(A) |  |  | 157.27 | 40.49
Materiais(B) |  |  |  | 39.29
Equipamentos(C) |  |  |  | 0.36
Produção da Equipe(D) |  |  |  | 1
Custo Horário Total(A+C) |  |  |  | 40.85
Custo Unitário da Execução[(A/D)+(C/D)] = E |  |  |  | 40.85
Custo Direto Total(B+E) |  |  |  | 80.14
Bonificações e Despesas Indiretas - BDI |  |  | 0 | 0
CUSTO UNITÁRIO (Adotado) |  |  |  | 80.14
Orçamento: 1321301 - TABELA CUSTOS LABOR/CT-UFES PADRÃO DER-ES FEVEREIRO/2023(LS=157,27; BDI=0%)
Órgão Cliente: DER-ES |  |  | Órgão Gerente: DER-ES |  |  | Data Base: Fevereiro/2023
Planilha: 1 - TABELA CUSTOS LABOR/CT-UFES PADRÃO DER-ES FEVEREIRO/2023(LS=157,27; BDI=0%)
Item: 050501 - Alvenaria de blocos de concreto estrut. (14x19x39cm) cheios, c/ resist. mín. compr. 15MPa, assentados c/ arg. de cimento e areia no traço 1:4, esp. juntas 10mm e esp. da parede s/ revest. 14cm | [6 empty] | Unidade: m2
Base: LABOR |  | Código Base: '050501 |  | Fonte: LABOR |  |  | Versão: 1
MÃO DE OBRA | Unid | Código | Coefic. | C. Prod. | Pr. Prod. | Pr. Improd. | Pr. Unit. | Fator Ac. | Subtotal
PEDREIRO - (OFICIAL - SINDUSCON) (LABOR) | H | '010139 | 0.874 | 1 | 8.3 | 0 | 21.35 | - | 18.66
SERVENTE (AUXILIAR DE OBRAS - SINDUSCON) (LABOR) | H | '010146 | 1.601 | 1 | 6.16 | 0 | 15.85 | - | 25.376
SubTotal: | [8 empty] | 44.04
MATERIAL | Unid | Código | Coefic. | C. Prod. | Pr. Prod. | Pr. Improd. | Pr. Unit. | Fator Ac. | Subtotal
AREIA LAVADA MEDIA (LABOR) | M3 | '020503 | 0.051587 | 1 | 146.22 | 0 | 146.22 | - | 7.543
CIMENTO PORTLAND CP III - 40 (LABOR) | KG | '020508 | 24.9979 | 1 | 0.6 | 0 | 0.6 | - | 14.999
BRITA 1 (LABOR) | M3 | '020517 | 0.016306 | 1 | 147.24 | 0 | 147.24 | - | 2.401
BRITA 2 (LABOR) | M3 | '020518 | 0.03813 | 1 | 147.24 | 0 | 147.24 | - | 5.614
BLOCO DE CONCRETO 14 X 19 X 39CM - ESTRUTURAL (LABOR) | UN | '022507 | 12.5 | 1 | 4.1 | 0 | 4.1 | - | 51.25
SubTotal: | [8 empty] | 81.81
EQUIPAMENTO | Unid | Código | Coefic. | C. Prod. | Pr. Prod. | Pr. Improd. | Pr. Unit. | Fator Ac. | Subtotal
BETONEIRA 320 L (E301) (LABOR) | H | '080125 | 0.044268 | 1 | 33.66 | 16.89 | 33.66 | - | 1.49
SubTotal: | [8 empty] | 1.49
RESUMO
DISCRIMINAÇÃO |  |  | TAXA(%) | VALORES
Mão-de-Obra(A) |  |  | 157.27 | 44.04
Materiais(B) |  |  |  | 81.81
Equipamentos(C) |  |  |  | 1.49
Produção da Equipe(D) |  |  |  | 1
Custo Horário Total(A+C) |  |  |  | 45.53
Custo Unitário da Execução[(A/D)+(C/D)] = E |  |  |  | 45.53
Custo Direto Total(B+E) |  |  |  | 127.34
Bonificações e Despesas Indiretas - BDI |  |  | 0 | 0
CUSTO UNITÁRIO (Adotado) |  |  |  | 127.34
Orçamento: 1321301 - TABELA CUSTOS LABOR/CT-UFES PADRÃO DER-ES FEVEREIRO/2023(LS=157,27; BDI=0%)
Órgão Cliente: DER-ES |  |  | Órgão Gerente: DER-ES |  |  | Data Base: Fevereiro/2023
Planilha: 1 - TABELA CUSTOS LABOR/CT-UFES PADRÃO DER-ES FEVEREIRO/2023(LS=157,27; BDI=0%)
Item: 050502 - Alvenaria de blocos de concreto estrut. (19x19x39cm) cheios, c/ resist. mín. compr. 15MPa, assentados c/ arg. cimento e areia no traço 1:4, esp. juntas de 10mm e esp. da parede s/ revest. 19cm | [6 empty] | Unidade: m2
Base: LABOR |  | Código Base: '050502 |  | Fonte: LABOR |  |  | Versão: 1
MÃO DE OBRA | Unid | Código | Coefic. | C. Prod. | Pr. Prod. | Pr. Improd. | Pr. Unit. | Fator Ac. | Subtotal
PEDREIRO - (OFICIAL - SINDUSCON) (LABOR) | H | '010139 | 0.9928 | 1 | 8.3 | 0 | 21.35 | - | 21.196
SERVENTE (AUXILIAR DE OBRAS - SINDUSCON) (LABOR) | H | '010146 | 3.4068 | 1 | 6.16 | 0 | 15.85 | - | 53.998
SubTotal: | [8 empty] | 75.19
MATERIAL | Unid | Código | Coefic. | C. Prod. | Pr. Prod. | Pr. Improd. | Pr. Unit. | Fator Ac. | Subtotal
AREIA LAVADA MEDIA (LABOR) | M3 | '020503 | 0.2363 | 1 | 146.22 | 0 | 146.22 | - | 34.552
CIMENTO PORTLAND CP III - 40 (LABOR) | KG | '020508 | 85.7203 | 1 | 0.6 | 0 | 0.6 | - | 51.432
BRITA 1 (LABOR) | M3 | '020517 | 0.025353 | 1 | 147.24 | 0 | 147.24 | - | 3.733
BRITA 2 (LABOR) | M3 | '020518 | 0.059286 | 1 | 147.24 | 0 | 147.24 | - | 8.729
BLOCO DE CONCRETO 19 X 19 X 39CM - ESTRUTURAL (LABOR) | UN | '022508 | 12.5 | 1 | 5.64 | 0 | 5.64 | - | 70.5
SubTotal: | [8 empty] | 168.95
EQUIPAMENTO | Unid | Código | Coefic. | C. Prod. | Pr. Prod. | Pr. Improd. | Pr. Unit. | Fator Ac. | Subtotal
BETONEIRA 320 L (E301) (LABOR) | H | '080125 | 0.06883 | 1 | 33.66 | 16.89 | 33.66 | - | 2.317
SubTotal: | [8 empty] | 2.32
RESUMO
DISCRIMINAÇÃO |  |  | TAXA(%) | VALORES
Mão-de-Obra(A) |  |  | 157.27 | 75.19
Materiais(B) |  |  |  | 168.95
Equipamentos(C) |  |  |  | 2.32
Produção da Equipe(D) |  |  |  | 1
Custo Horário Total(A+C) |  |  |  | 77.51
Custo Unitário da Execução[(A/D)+(C/D)] = E |  |  |  | 77.51
Custo Direto Total(B+E) |  |  |  | 246.46
Bonificações e Despesas Indiretas - BDI |  |  | 0 | 0
CUSTO UNITÁRIO (Adotado) |  |  |  | 246.46
Orçamento: 1321301 - TABELA CUSTOS LABOR/CT-UFES PADRÃO DER-ES FEVEREIRO/2023(LS=157,27; BDI=0%)
Órgão Cliente: DER-ES |  |  | Órgão Gerente: DER-ES |  |  | Data Base: Fevereiro/2023
Planilha: 1 - TABELA CUSTOS LABOR/CT-UFES PADRÃO DER-ES FEVEREIRO/2023(LS=157,27; BDI=0%)
Item: 050503 - Alvenaria de blocos de concreto estrut. (9x19x39cm) cheios, com resistência mín. compr. 15MPa, assentados c/ arg. de cimento e areia no traço 1:4, esp. juntas 10mm e esp. da parede s/ revest. 9cm | [6 empty] | Unidade: m2
Base: LABOR |  | Código Base: '050503 |  | Fonte: LABOR |  |  | Versão: 1
MÃO DE OBRA | Unid | Código | Coefic. | C. Prod. | Pr. Prod. | Pr. Improd. | Pr. Unit. | Fator Ac. | Subtotal
PEDREIRO - (OFICIAL - SINDUSCON) (LABOR) | H | '010139 | 0.763 | 1 | 8.3 | 0 | 21.35 | - | 16.29
SERVENTE (AUXILIAR DE OBRAS - SINDUSCON) (LABOR) | H | '010146 | 1.148 | 1 | 6.16 | 0 | 15.85 | - | 18.196
SubTotal: | [8 empty] | 34.49
MATERIAL | Unid | Código | Coefic. | C. Prod. | Pr. Prod. | Pr. Improd. | Pr. Unit. | Fator Ac. | Subtotal
AREIA LAVADA MEDIA (LABOR) | M3 | '020503 | 0.028111 | 1 | 146.22 | 0 | 146.22 | - | 4.11
CIMENTO PORTLAND CP III - 40 (LABOR) | KG | '020508 | 13.2713 | 1 | 0.6 | 0 | 0.6 | - | 7.963
BRITA 1 (LABOR) | M3 | '020517 | 0.008285 | 1 | 147.24 | 0 | 147.24 | - | 1.22
BRITA 2 (LABOR) | M3 | '020518 | 0.019373 | 1 | 147.24 | 0 | 147.24 | - | 2.852
BLOCO DE CONCRETO 9 X 19 X 39 CM - ESTRUTURAL (LABOR) | UN | '022548 | 12.5 | 1 | 3.01 | 0 | 3.01 | - | 37.625
SubTotal: | [8 empty] | 53.77
EQUIPAMENTO | Unid | Código | Coefic. | C. Prod. | Pr. Prod. | Pr. Improd. | Pr. Unit. | Fator Ac. | Subtotal
BETONEIRA 320 L (E301) (LABOR) | H | '080125 | 0.022491 | 1 | 33.66 | 16.89 | 33.66 | - | 0.757
SubTotal: | [8 empty] | 0.76
RESUMO
DISCRIMINAÇÃO |  |  | TAXA(%) | VALORES
Mão-de-Obra(A) |  |  | 157.27 | 34.49
Materiais(B) |  |  |  | 53.77
Equipamentos(C) |  |  |  | 0.76
Produção da Equipe(D) |  |  |  | 1
Custo Horário Total(A+C) |  |  |  | 35.25
Custo Unitário da Execução[(A/D)+(C/D)] = E |  |  |  | 35.25
Custo Direto Total(B+E) |  |  |  | 89.02
Bonificações e Despesas Indiretas - BDI |  |  | 0 | 0
CUSTO UNITÁRIO (Adotado) |  |  |  | 89.02
Orçamento: 1321301 - TABELA CUSTOS LABOR/CT-UFES PADRÃO DER-ES FEVEREIRO/2023(LS=157,27; BDI=0%)
Órgão Cliente: DER-ES |  |  | Órgão Gerente: DER-ES |  |  | Data Base: Fevereiro/2023
Planilha: 1 - TABELA CUSTOS LABOR/CT-UFES PADRÃO DER-ES FEVEREIRO/2023(LS=157,27; BDI=0%)
Item: 050601 - Alvenaria de blocos de concreto 9x19x39cm, c/ resist. mínimo a compres. 2.5 MPa, assent. c/ arg. de cimento, cal hidratada CH1 e areia no traço 1:0.5:8 esp. das juntas 10mm e esp. das paredes, s/ rev. 9cm | [6 empty] | Unidade: m2
Base: LABOR |  | Código Base: '050601 |  | Fonte: LABOR |  |  | Versão: 1
MÃO DE OBRA | Unid | Código | Coefic. | C. Prod. | Pr. Prod. | Pr. Improd. | Pr. Unit. | Fator Ac. | Subtotal
PEDREIRO - (OFICIAL - SINDUSCON) (LABOR) | H | '010139 | 0.66 | 1 | 8.3 | 0 | 21.35 | - | 14.091
SERVENTE (AUXILIAR DE OBRAS - SINDUSCON) (LABOR) | H | '010146 | 0.73 | 1 | 6.16 | 0 | 15.85 | - | 11.571
SubTotal: | [8 empty] | 25.66
MATERIAL | Unid | Código | Coefic. | C. Prod. | Pr. Prod. | Pr. Improd. | Pr. Unit. | Fator Ac. | Subtotal
AREIA LAVADA MEDIA (LABOR) | M3 | '020503 | 0.00826 | 1 | 146.22 | 0 | 146.22 | - | 1.208
CAL HIDRATADO P/ ARGAMASSA CH III (LABOR) | KG | '020505 | 0.308 | 1 | 0.81 | 0 | 0.81 | - | 0.249
CIMENTO PORTLAND CP III - 40 (LABOR) | KG | '020508 | 1.19 | 1 | 0.6 | 0 | 0.6 | - | 0.714
BLOCO DE CONCRETO 9 X 19 X 39CM - VEDACAO (LABOR) | UN | '022502 | 13.13 | 1 | 2.98 | 0 | 2.98 | - | 39.127
SubTotal: | [8 empty] | 41.3
RESUMO
DISCRIMINAÇÃO |  |  | TAXA(%) | VALORES
Mão-de-Obra(A) |  |  | 157.27 | 25.66
Materiais(B) |  |  |  | 41.3
Equipamentos(C) |  |  |  | 0
Produção da Equipe(D) |  |  |  | 1
Custo Horário Total(A+C) |  |  |  | 25.66
Custo Unitário da Execução[(A/D)+(C/D)] = E |  |  |  | 25.66
Custo Direto Total(B+E) |  |  |  | 66.96
Bonificações e Despesas Indiretas - BDI |  |  | 0 | 0
CUSTO UNITÁRIO (Adotado) |  |  |  | 66.96
Orçamento: 1321301 - TABELA CUSTOS LABOR/CT-UFES PADRÃO DER-ES FEVEREIRO/2023(LS=157,27; BDI=0%)
Órgão Cliente: DER-ES |  |  | Órgão Gerente: DER-ES |  |  | Data Base: Fevereiro/2023
Planilha: 1 - TABELA CUSTOS LABOR/CT-UFES PADRÃO DER-ES FEVEREIRO/2023(LS=157,27; BDI=0%)
Item: 050602 - Alvenaria de blocos de concreto 14x19x39cm, c/ resist. mínimo a compres. 2.5 MPa, assent. c/ arg. de cimento, cal hidratada CH1 e areia no traço 1:0.5:8 esp. das juntas 10mm e esp. das paredes, s/ rev. 14cm | [6 empty] | Unidade: m2
Base: LABOR |  | Código Base: '050602 |  | Fonte: LABOR |  |  | Versão: 1
MÃO DE OBRA | Unid | Código | Coefic. | C. Prod. | Pr. Prod. | Pr. Improd. | Pr. Unit. | Fator Ac. | Subtotal
PEDREIRO - (OFICIAL - SINDUSCON) (LABOR) | H | '010139 | 0.7 | 1 | 8.3 | 0 | 21.35 | - | 14.945
SERVENTE (AUXILIAR DE OBRAS - SINDUSCON) (LABOR) | H | '010146 | 0.81 | 1 | 6.16 | 0 | 15.85 | - | 12.839
SubTotal: | [8 empty] | 27.78
MATERIAL | Unid | Código | Coefic. | C. Prod. | Pr. Prod. | Pr. Improd. | Pr. Unit. | Fator Ac. | Subtotal
AREIA LAVADA MEDIA (LABOR) | M3 | '020503 | 0.01298 | 1 | 146.22 | 0 | 146.22 | - | 1.898
CAL HIDRATADO P/ ARGAMASSA CH III (LABOR) | KG | '020505 | 0.484 | 1 | 0.81 | 0 | 0.81 | - | 0.392
CIMENTO PORTLAND CP III - 40 (LABOR) | KG | '020508 | 1.87 | 1 | 0.6 | 0 | 0.6 | - | 1.122
BLOCO DE CONCRETO 14 X 19 X 39CM - VEDACAO (LABOR) | UN | '022504 | 13.13 | 1 | 3.89 | 0 | 3.89 | - | 51.076
SubTotal: | [8 empty] | 54.49
RESUMO
DISCRIMINAÇÃO |  |  | TAXA(%) | VALORES
Mão-de-Obra(A) |  |  | 157.27 | 27.78
Materiais(B) |  |  |  | 54.49
Equipamentos(C) |  |  |  | 0
Produção da Equipe(D) |  |  |  | 1
Custo Horário Total(A+C) |  |  |  | 27.78
Custo Unitário da Execução[(A/D)+(C/D)] = E |  |  |  | 27.78
Custo Direto Total(B+E) |  |  |  | 82.27
Bonificações e Despesas Indiretas - BDI |  |  | 0 | 0
CUSTO UNITÁRIO (Adotado) |  |  |  | 82.27
Orçamento: 1321301 - TABELA CUSTOS LABOR/CT-UFES PADRÃO DER-ES FEVEREIRO/2023(LS=157,27; BDI=0%)
Órgão Cliente: DER-ES |  |  | Órgão Gerente: DER-ES |  |  | Data Base: Fevereiro/2023
Planilha: 1 - TABELA CUSTOS LABOR/CT-UFES PADRÃO DER-ES FEVEREIRO/2023(LS=157,27; BDI=0%)
Item: 050603 - Alvenaria de blocos de concreto 19x19x39cm, c/ resist. mínimo a compres. 2.5 MPa, assent. c/ arg. de cimento, cal hidratada CH1 e areia no traço 1:0.5:8 esp. das juntas 10mm e esp. das paredes, s/ rev. 19cm | [6 empty] | Unidade: m2
Base: LABOR |  | Código Base: '050603 |  | Fonte: LABOR |  |  | Versão: 1
MÃO DE OBRA | Unid | Código | Coefic. | C. Prod. | Pr. Prod. | Pr. Improd. | Pr. Unit. | Fator Ac. | Subtotal
PEDREIRO - (OFICIAL - SINDUSCON) (LABOR) | H | '010139 | 0.74 | 1 | 8.3 | 0 | 21.35 | - | 15.799
SERVENTE (AUXILIAR DE OBRAS - SINDUSCON) (LABOR) | H | '010146 | 0.89 | 1 | 6.16 | 0 | 15.85 | - | 14.107
SubTotal: | [8 empty] | 29.91
MATERIAL | Unid | Código | Coefic. | C. Prod. | Pr. Prod. | Pr. Improd. | Pr. Unit. | Fator Ac. | Subtotal
AREIA LAVADA MEDIA (LABOR) | M3 | '020503 | 0.0177 | 1 | 146.22 | 0 | 146.22 | - | 2.588
CAL HIDRATADO P/ ARGAMASSA CH III (LABOR) | KG | '020505 | 0.66 | 1 | 0.81 | 0 | 0.81 | - | 0.535
CIMENTO PORTLAND CP III - 40 (LABOR) | KG | '020508 | 2.55 | 1 | 0.6 | 0 | 0.6 | - | 1.53
BLOCO DE CONCRETO 19 X 19 X 39CM - VEDACAO (LABOR) | UN | '022505 | 13.13 | 1 | 4.71 | 0 | 4.71 | - | 61.842
SubTotal: | [8 empty] | 66.5
RESUMO
DISCRIMINAÇÃO |  |  | TAXA(%) | VALORES
Mão-de-Obra(A) |  |  | 157.27 | 29.91
Materiais(B) |  |  |  | 66.5
Equipamentos(C) |  |  |  | 0
Produção da Equipe(D) |  |  |  | 1
Custo Horário Total(A+C) |  |  |  | 29.91
Custo Unitário da Execução[(A/D)+(C/D)] = E |  |  |  | 29.91
Custo Direto Total(B+E) |  |  |  | 96.41
Bonificações e Despesas Indiretas - BDI |  |  | 0 | 0
CUSTO UNITÁRIO (Adotado) |  |  |  | 96.41
Orçamento: 1321301 - TABELA CUSTOS LABOR/CT-UFES PADRÃO DER-ES FEVEREIRO/2023(LS=157,27; BDI=0%)
Órgão Cliente: DER-ES |  |  | Órgão Gerente: DER-ES |  |  | Data Base: Fevereiro/2023
Planilha: 1 - TABELA CUSTOS LABOR/CT-UFES PADRÃO DER-ES FEVEREIRO/2023(LS=157,27; BDI=0%)
Item: 050605 - Alvenaria de blocos cerâmicos 10 furos 10x20x20cm, assentados c/argamassa de cimento, cal hidratada CH1 e areia traço 1:0,5:8, juntas 12mm e esp. das paredes s/revestimento, 10cm (bloco comprado na praça de Vitória, posto obra) | [6 empty] | Unidade: m2
Base: LABOR |  | Código Base: '050605 |  | Fonte: LABOR |  |  | Versão: 1
MÃO DE OBRA | Unid | Código | Coefic. | C. Prod. | Pr. Prod. | Pr. Improd. | Pr. Unit. | Fator Ac. | Subtotal
PEDREIRO - (OFICIAL - SINDUSCON) (LABOR) | H | '010139 | 1 | 1 | 8.3 | 0 | 21.35 | - | 21.35
SERVENTE (AUXILIAR DE OBRAS - SINDUSCON) (LABOR) | H | '010146 | 1.12 | 1 | 6.16 | 0 | 15.85 | - | 17.752
SubTotal: | [8 empty] | 39.1
MATERIAL | Unid | Código | Coefic. | C. Prod. | Pr. Prod. | Pr. Improd. | Pr. Unit. | Fator Ac. | Subtotal
AREIA LAVADA MEDIA (LABOR) | M3 | '020503 | 0.01416 | 1 | 146.22 | 0 | 146.22 | - | 2.07
CAL HIDRATADO P/ ARGAMASSA CH III (LABOR) | KG | '020505 | 0.528 | 1 | 0.81 | 0 | 0.81 | - | 0.428
CIMENTO PORTLAND CP III - 40 (LABOR) | KG | '020508 | 2.04 | 1 | 0.6 | 0 | 0.6 | - | 1.224
BLOCO CERÂMICO 10 FUROS 09X19X19CM - PRAÇA VITÓRIA (LABOR) | UN | '022585 | 25 | 1 | 1.35 | 0 | 1.35 | - | 33.75
SubTotal: | [8 empty] | 37.47
RESUMO
DISCRIMINAÇÃO |  |  | TAXA(%) | VALORES
Mão-de-Obra(A) |  |  | 157.27 | 39.1
Materiais(B) |  |  |  | 37.47
Equipamentos(C) |  |  |  | 0
Produção da Equipe(D) |  |  |  | 1
Custo Horário Total(A+C) |  |  |  | 39.1
Custo Unitário da Execução[(A/D)+(C/D)] = E |  |  |  | 39.1
Custo Direto Total(B+E) |  |  |  | 76.57
Bonificações e Despesas Indiretas - BDI |  |  | 0 | 0
CUSTO UNITÁRIO (Adotado) |  |  |  | 76.57
Orçamento: 1321301 - TABELA CUSTOS LABOR/CT-UFES PADRÃO DER-ES FEVEREIRO/2023(LS=157,27; BDI=0%)
Órgão Cliente: DER-ES |  |  | Órgão Gerente: DER-ES |  |  | Data Base: Fevereiro/2023
Planilha: 1 - TABELA CUSTOS LABOR/CT-UFES PADRÃO DER-ES FEVEREIRO/2023(LS=157,27; BDI=0%)
Item: 050606 - Alvenaria de blocos cerâmicos 10 furos 10x20x20cm, assentados c/argamassa de cimento, cal hidratada CH1 e areia traço 1:0,5:8, esp. das juntas 12mm e esp. das paredes s/revestimento, 10cm (bloco comprado na fábrica, posto obra) | [6 empty] | Unidade: m2
Base: LABOR |  | Código Base: '050606 |  | Fonte: LABOR |  |  | Versão: 1
MÃO DE OBRA | Unid | Código | Coefic. | C. Prod. | Pr. Prod. | Pr. Improd. | Pr. Unit. | Fator Ac. | Subtotal
PEDREIRO - (OFICIAL - SINDUSCON) (LABOR) | H | '010139 | 1 | 1 | 8.3 | 0 | 21.35 | - | 21.35
SERVENTE (AUXILIAR DE OBRAS - SINDUSCON) (LABOR) | H | '010146 | 1.12 | 1 | 6.16 | 0 | 15.85 | - | 17.752
SubTotal: | [8 empty] | 39.1
MATERIAL | Unid | Código | Coefic. | C. Prod. | Pr. Prod. | Pr. Improd. | Pr. Unit. | Fator Ac. | Subtotal
AREIA LAVADA MEDIA (LABOR) | M3 | '020503 | 0.01416 | 1 | 146.22 | 0 | 146.22 | - | 2.07
CAL HIDRATADO P/ ARGAMASSA CH III (LABOR) | KG | '020505 | 0.528 | 1 | 0.81 | 0 | 0.81 | - | 0.428
CIMENTO PORTLAND CP III - 40 (LABOR) | KG | '020508 | 2.04 | 1 | 0.6 | 0 | 0.6 | - | 1.224
BLOCO CERÂMICO 10 FUROS 09X19X19CM - DA FABRICA (LABOR) | UN | '022586 | 25 | 1 | 0.81 | 0 | 0.81 | - | 20.25
SubTotal: | [8 empty] | 23.97
RESUMO
DISCRIMINAÇÃO |  |  | TAXA(%) | VALORES
Mão-de-Obra(A) |  |  | 157.27 | 39.1
Materiais(B) |  |  |  | 23.97
Equipamentos(C) |  |  |  | 0
Produção da Equipe(D) |  |  |  | 1
Custo Horário Total(A+C) |  |  |  | 39.1
Custo Unitário da Execução[(A/D)+(C/D)] = E |  |  |  | 39.1
Custo Direto Total(B+E) |  |  |  | 63.07
Bonificações e Despesas Indiretas - BDI |  |  | 0 | 0
CUSTO UNITÁRIO (Adotado) |  |  |  | 63.07
Orçamento: 1321301 - TABELA CUSTOS LABOR/CT-UFES PADRÃO DER-ES FEVEREIRO/2023(LS=157,27; BDI=0%)
Órgão Cliente: DER-ES |  |  | Órgão Gerente: DER-ES |  |  | Data Base: Fevereiro/2023
Planilha: 1 - TABELA CUSTOS LABOR/CT-UFES PADRÃO DER-ES FEVEREIRO/2023(LS=157,27; BDI=0%)
Item: 050607 - Alvenaria de blocos cerâmicos 10 furos 10x20x20cm, assentados c/argamassa de cimento, cal hidratada CH1 e areia traço 1:0.5:8, juntas 12mm e espessura das paredes, s/ revestimento, 20cm(bloco comprado praça de Vitória, posto obra) | [6 empty] | Unidade: m2
Base: LABOR |  | Código Base: '050607 |  | Fonte: LABOR |  |  | Versão: 1
MÃO DE OBRA | Unid | Código | Coefic. | C. Prod. | Pr. Prod. | Pr. Improd. | Pr. Unit. | Fator Ac. | Subtotal
PEDREIRO - (OFICIAL - SINDUSCON) (LABOR) | H | '010139 | 1.5 | 1 | 8.3 | 0 | 21.35 | - | 32.025
SERVENTE (AUXILIAR DE OBRAS - SINDUSCON) (LABOR) | H | '010146 | 1.84 | 1 | 6.16 | 0 | 15.85 | - | 29.164
SubTotal: | [8 empty] | 61.19
MATERIAL | Unid | Código | Coefic. | C. Prod. | Pr. Prod. | Pr. Improd. | Pr. Unit. | Fator Ac. | Subtotal
AREIA LAVADA MEDIA (LABOR) | M3 | '020503 | 0.04012 | 1 | 146.22 | 0 | 146.22 | - | 5.866
CAL HIDRATADO P/ ARGAMASSA CH III (LABOR) | KG | '020505 | 1.496 | 1 | 0.81 | 0 | 0.81 | - | 1.212
CIMENTO PORTLAND CP III - 40 (LABOR) | KG | '020508 | 5.78 | 1 | 0.6 | 0 | 0.6 | - | 3.468
BLOCO CERÂMICO 10 FUROS 09X19X19CM - PRAÇA VITÓRIA (LABOR) | UN | '022585 | 47 | 1 | 1.35 | 0 | 1.35 | - | 63.45
SubTotal: | [8 empty] | 74
RESUMO
DISCRIMINAÇÃO |  |  | TAXA(%) | VALORES
Mão-de-Obra(A) |  |  | 157.27 | 61.19
Materiais(B) |  |  |  | 74
Equipamentos(C) |  |  |  | 0
Produção da Equipe(D) |  |  |  | 1
Custo Horário Total(A+C) |  |  |  | 61.19
Custo Unitário da Execução[(A/D)+(C/D)] = E |  |  |  | 61.19
Custo Direto Total(B+E) |  |  |  | 135.19
Bonificações e Despesas Indiretas - BDI |  |  | 0 | 0
CUSTO UNITÁRIO (Adotado) |  |  |  | 135.19
Orçamento: 1321301 - TABELA CUSTOS LABOR/CT-UFES PADRÃO DER-ES FEVEREIRO/2023(LS=157,27; BDI=0%)
Órgão Cliente: DER-ES |  |  | Órgão Gerente: DER-ES |  |  | Data Base: Fevereiro/2023
Planilha: 1 - TABELA CUSTOS LABOR/CT-UFES PADRÃO DER-ES FEVEREIRO/2023(LS=157,27; BDI=0%)
Item: 050608 - Alvenaria de blocos cerâmicos 10 furos 10x20x20cm, assentados c/argamassa de cimento, cal hidratada CH1 e areia traço 1:0,5:8, juntas 12mm e espessura das paredes, s/revestimento, 20cm (bloco comprado fábrica,posto obra) | [6 empty] | Unidade: m2
Base: LABOR |  | Código Base: '050608 |  | Fonte: LABOR |  |  | Versão: 1
MÃO DE OBRA | Unid | Código | Coefic. | C. Prod. | Pr. Prod. | Pr. Improd. | Pr. Unit. | Fator Ac. | Subtotal
PEDREIRO - (OFICIAL - SINDUSCON) (LABOR) | H | '010139 | 1.5 | 1 | 8.3 | 0 | 21.35 | - | 32.025
SERVENTE (AUXILIAR DE OBRAS - SINDUSCON) (LABOR) | H | '010146 | 1.84 | 1 | 6.16 | 0 | 15.85 | - | 29.164
SubTotal: | [8 empty] | 61.19
MATERIAL | Unid | Código | Coefic. | C. Prod. | Pr. Prod. | Pr. Improd. | Pr. Unit. | Fator Ac. | Subtotal
AREIA LAVADA MEDIA (LABOR) | M3 | '020503 | 0.04012 | 1 | 146.22 | 0 | 146.22 | - | 5.866
CAL HIDRATADO P/ ARGAMASSA CH III (LABOR) | KG | '020505 | 1.496 | 1 | 0.81 | 0 | 0.81 | - | 1.212
CIMENTO PORTLAND CP III - 40 (LABOR) | KG | '020508 | 5.78 | 1 | 0.6 | 0 | 0.6 | - | 3.468
BLOCO CERÂMICO 10 FUROS 09X19X19CM - DA FABRICA (LABOR) | UN | '022586 | 47 | 1 | 0.81 | 0 | 0.81 | - | 38.07
SubTotal: | [8 empty] | 48.62
RESUMO
DISCRIMINAÇÃO |  |  | TAXA(%) | VALORES
Mão-de-Obra(A) |  |  | 157.27 | 61.19
Materiais(B) |  |  |  | 48.62
Equipamentos(C) |  |  |  | 0
Produção da Equipe(D) |  |  |  | 1
Custo Horário Total(A+C) |  |  |  | 61.19
Custo Unitário da Execução[(A/D)+(C/D)] = E |  |  |  | 61.19
Custo Direto Total(B+E) |  |  |  | 109.81
Bonificações e Despesas Indiretas - BDI |  |  | 0 | 0
CUSTO UNITÁRIO (Adotado) |  |  |  | 109.81
Orçamento: 1321301 - TABELA CUSTOS LABOR/CT-UFES PADRÃO DER-ES FEVEREIRO/2023(LS=157,27; BDI=0%)
Órgão Cliente: DER-ES |  |  | Órgão Gerente: DER-ES |  |  | Data Base: Fevereiro/2023
Planilha: 1 - TABELA CUSTOS LABOR/CT-UFES PADRÃO DER-ES FEVEREIRO/2023(LS=157,27; BDI=0%)
Item: 060101 - Marco de madeira de lei de 1ª (Peroba, Ipê, Angelim Pedra ou equivalente) com 15x3 cm de batente, nas dimensões de 0.60 x 2.10 m | [6 empty] | Unidade: und
Base: LABOR |  | Código Base: '060101 |  | Fonte: LABOR |  |  | Versão: 2
MÃO DE OBRA | Unid | Código | Coefic. | C. Prod. | Pr. Prod. | Pr. Improd. | Pr. Unit. | Fator Ac. | Subtotal
PEDREIRO - (OFICIAL - SINDUSCON) (LABOR) | H | '010139 | 1.4 | 1 | 8.3 | 0 | 21.35 | - | 29.89
SERVENTE (AUXILIAR DE OBRAS - SINDUSCON) (LABOR) | H | '010146 | 1.4 | 1 | 6.16 | 0 | 15.85 | - | 22.19
SubTotal: | [8 empty] | 52.08
MATERIAL | Unid | Código | Coefic. | C. Prod. | Pr. Prod. | Pr. Improd. | Pr. Unit. | Fator Ac. | Subtotal
AREIA LAVADA MEDIA (LABOR) | M3 | '020503 | 0.0106 | 1 | 146.22 | 0 | 146.22 | - | 1.55
CAL HIDRATADO P/ ARGAMASSA CH III (LABOR) | KG | '020505 | 1.72 | 1 | 0.81 | 0 | 0.81 | - | 1.393
CIMENTO PORTLAND CP III - 40 (LABOR) | KG | '020508 | 1.72 | 1 | 0.6 | 0 | 0.6 | - | 1.032
TACO P/ FIXACAO DE BATENTE/RODAPE 10X10X2,5 CM (LABOR) | UN | '021023 | 6 | 1 | 5.11 | 0 | 5.11 | - | 30.66
PARAFUSO PARA MADEIRA DE 80MM (LABOR) | UN | '026512 | 6 | 1 | 1.53 | 0 | 1.53 | - | 9.18
MARCO MAD LEI 15X3CM BAT 0.60X2.10M ANGELIM PEDRA (LABOR) | UN | '030173 | 1 | 1 | 323 | 0 | 323 | - | 323
SubTotal: | [8 empty] | 366.82
RESUMO
DISCRIMINAÇÃO |  |  | TAXA(%) | VALORES
Mão-de-Obra(A) |  |  | 157.27 | 52.08
Materiais(B) |  |  |  | 366.82
Equipamentos(C) |  |  |  | 0
Produção da Equipe(D) |  |  |  | 1
Custo Horário Total(A+C) |  |  |  | 52.08
Custo Unitário da Execução[(A/D)+(C/D)] = E |  |  |  | 52.08
Custo Direto Total(B+E) |  |  |  | 418.9
Bonificações e Despesas Indiretas - BDI |  |  | 0 | 0
CUSTO UNITÁRIO (Adotado) |  |  |  | 418.9
Orçamento: 1321301 - TABELA CUSTOS LABOR/CT-UFES PADRÃO DER-ES FEVEREIRO/2023(LS=157,27; BDI=0%)
Órgão Cliente: DER-ES |  |  | Órgão Gerente: DER-ES |  |  | Data Base: Fevereiro/2023
Planilha: 1 - TABELA CUSTOS LABOR/CT-UFES PADRÃO DER-ES FEVEREIRO/2023(LS=157,27; BDI=0%)
Item: 060102 - Marco de madeira de lei de 1ª (Peroba, Ipê, Angelim Pedra ou equivalente) com 15x3 cm de batente, nas dimensões de 0.70 x 2.10 m | [6 empty] | Unidade: und
Base: LABOR |  | Código Base: '060102 |  | Fonte: LABOR |  |  | Versão: 2
MÃO DE OBRA | Unid | Código | Coefic. | C. Prod. | Pr. Prod. | Pr. Improd. | Pr. Unit. | Fator Ac. | Subtotal
PEDREIRO - (OFICIAL - SINDUSCON) (LABOR) | H | '010139 | 1.4 | 1 | 8.3 | 0 | 21.35 | - | 29.89
SERVENTE (AUXILIAR DE OBRAS - SINDUSCON) (LABOR) | H | '010146 | 1.4 | 1 | 6.16 | 0 | 15.85 | - | 22.19
SubTotal: | [8 empty] | 52.08
MATERIAL | Unid | Código | Coefic. | C. Prod. | Pr. Prod. | Pr. Improd. | Pr. Unit. | Fator Ac. | Subtotal
AREIA LAVADA MEDIA (LABOR) | M3 | '020503 | 0.0106 | 1 | 146.22 | 0 | 146.22 | - | 1.55
CAL HIDRATADO P/ ARGAMASSA CH III (LABOR) | KG | '020505 | 1.72 | 1 | 0.81 | 0 | 0.81 | - | 1.393
CIMENTO PORTLAND CP III - 40 (LABOR) | KG | '020508 | 1.72 | 1 | 0.6 | 0 | 0.6 | - | 1.032
TACO P/ FIXACAO DE BATENTE/RODAPE 10X10X2,5 CM (LABOR) | UN | '021023 | 6 | 1 | 5.11 | 0 | 5.11 | - | 30.66
PARAFUSO PARA MADEIRA DE 80MM (LABOR) | UN | '026512 | 6 | 1 | 1.53 | 0 | 1.53 | - | 9.18
MARCO MAD LEI 15X3CM BAT 0.70X2.10M ANGELIM PEDRA (LABOR) | UN | '030174 | 1 | 1 | 323 | 0 | 323 | - | 323
SubTotal: | [8 empty] | 366.82
RESUMO
DISCRIMINAÇÃO |  |  | TAXA(%) | VALORES
Mão-de-Obra(A) |  |  | 157.27 | 52.08
Materiais(B) |  |  |  | 366.82
Equipamentos(C) |  |  |  | 0
Produção da Equipe(D) |  |  |  | 1
Custo Horário Total(A+C) |  |  |  | 52.08
Custo Unitário da Execução[(A/D)+(C/D)] = E |  |  |  | 52.08
Custo Direto Total(B+E) |  |  |  | 418.9
Bonificações e Despesas Indiretas - BDI |  |  | 0 | 0
CUSTO UNITÁRIO (Adotado) |  |  |  | 418.9
Orçamento: 1321301 - TABELA CUSTOS LABOR/CT-UFES PADRÃO DER-ES FEVEREIRO/2023(LS=157,27; BDI=0%)
Órgão Cliente: DER-ES |  |  | Órgão Gerente: DER-ES |  |  | Data Base: Fevereiro/2023
Planilha: 1 - TABELA CUSTOS LABOR/CT-UFES PADRÃO DER-ES FEVEREIRO/2023(LS=157,27; BDI=0%)
Item: 060103 - Marco de madeira de lei de 1ª (Peroba, Ipê, Angelim Pedra ou equivalente) com 15x3 cm de batente, nas dimensões de 0.80 x 2.10 m | [6 empty] | Unidade: und
Base: LABOR |  | Código Base: '060103 |  | Fonte: LABOR |  |  | Versão: 2
MÃO DE OBRA | Unid | Código | Coefic. | C. Prod. | Pr. Prod. | Pr. Improd. | Pr. Unit. | Fator Ac. | Subtotal
PEDREIRO - (OFICIAL - SINDUSCON) (LABOR) | H | '010139 | 1.4 | 1 | 8.3 | 0 | 21.35 | - | 29.89
SERVENTE (AUXILIAR DE OBRAS - SINDUSCON) (LABOR) | H | '010146 | 1.4 | 1 | 6.16 | 0 | 15.85 | - | 22.19
SubTotal: | [8 empty] | 52.08
MATERIAL | Unid | Código | Coefic. | C. Prod. | Pr. Prod. | Pr. Improd. | Pr. Unit. | Fator Ac. | Subtotal
AREIA LAVADA MEDIA (LABOR) | M3 | '020503 | 0.0106 | 1 | 146.22 | 0 | 146.22 | - | 1.55
CAL HIDRATADO P/ ARGAMASSA CH III (LABOR) | KG | '020505 | 1.72 | 1 | 0.81 | 0 | 0.81 | - | 1.393
CIMENTO PORTLAND CP III - 40 (LABOR) | KG | '020508 | 1.72 | 1 | 0.6 | 0 | 0.6 | - | 1.032
TACO P/ FIXACAO DE BATENTE/RODAPE 10X10X2,5 CM (LABOR) | UN | '021023 | 6 | 1 | 5.11 | 0 | 5.11 | - | 30.66
PARAFUSO PARA MADEIRA DE 80MM (LABOR) | UN | '026512 | 6 | 1 | 1.53 | 0 | 1.53 | - | 9.18
MARCO MAD LEI 15X3CM BAT 0.80X2.10M ANGELIM PEDRA (LABOR) | UN | '030175 | 1 | 1 | 323 | 0 | 323 | - | 323
SubTotal: | [8 empty] | 366.82
RESUMO
DISCRIMINAÇÃO |  |  | TAXA(%) | VALORES
Mão-de-Obra(A) |  |  | 157.27 | 52.08
Materiais(B) |  |  |  | 366.82
Equipamentos(C) |  |  |  | 0
Produção da Equipe(D) |  |  |  | 1
Custo Horário Total(A+C) |  |  |  | 52.08
Custo Unitário da Execução[(A/D)+(C/D)] = E |  |  |  | 52.08
Custo Direto Total(B+E) |  |  |  | 418.9
Bonificações e Despesas Indiretas - BDI |  |  | 0 | 0
CUSTO UNITÁRIO (Adotado) |  |  |  | 418.9
Orçamento: 1321301 - TABELA CUSTOS LABOR/CT-UFES PADRÃO DER-ES FEVEREIRO/2023(LS=157,27; BDI=0%)
Órgão Cliente: DER-ES |  |  | Órgão Gerente: DER-ES |  |  | Data Base: Fevereiro/2023
Planilha: 1 - TABELA CUSTOS LABOR/CT-UFES PADRÃO DER-ES FEVEREIRO/2023(LS=157,27; BDI=0%)
Item: 060107 - Alizar de madeira de lei de 1ª (Peroba, Ipê, Angelim Pedra ou equivalente) de 5 x 1,5 cm | [6 empty] | Unidade: m
Base: LABOR |  | Código Base: '060107 |  | Fonte: LABOR |  |  | Versão: 2
MÃO DE OBRA | Unid | Código | Coefic. | C. Prod. | Pr. Prod. | Pr. Improd. | Pr. Unit. | Fator Ac. | Subtotal
CARPINTEIRO (OFICIAL - SINDUSCON) (LABOR) | H | '010111 | 0.075 | 1 | 8.3 | 0 | 21.35 | - | 1.601
SERVENTE (AUXILIAR DE OBRAS - SINDUSCON) (LABOR) | H | '010146 | 0.075 | 1 | 6.16 | 0 | 15.85 | - | 1.189
SubTotal: | [8 empty] | 2.79
MATERIAL | Unid | Código | Coefic. | C. Prod. | Pr. Prod. | Pr. Improd. | Pr. Unit. | Fator Ac. | Subtotal
PREGO - PRECO MEDIO DAS BITOLAS (LABOR) | KG | '026560 | 0.005 | 1 | 18.86 | 0 | 18.86 | - | 0.094
ALIZAR / GUARNICAO EM MAD DE LEI 5.0 X 1.5 CM (LABOR) | M | '030106 | 1.1 | 1 | 16 | 0 | 16 | - | 17.6
SubTotal: | [8 empty] | 17.69
RESUMO
DISCRIMINAÇÃO |  |  | TAXA(%) | VALORES
Mão-de-Obra(A) |  |  | 157.27 | 2.79
Materiais(B) |  |  |  | 17.69
Equipamentos(C) |  |  |  | 0
Produção da Equipe(D) |  |  |  | 1
Custo Horário Total(A+C) |  |  |  | 2.79
Custo Unitário da Execução[(A/D)+(C/D)] = E |  |  |  | 2.79
Custo Direto Total(B+E) |  |  |  | 20.48
Bonificações e Despesas Indiretas - BDI |  |  | 0 | 0
CUSTO UNITÁRIO (Adotado) |  |  |  | 20.48
Orçamento: 1321301 - TABELA CUSTOS LABOR/CT-UFES PADRÃO DER-ES FEVEREIRO/2023(LS=157,27; BDI=0%)
Órgão Cliente: DER-ES |  |  | Órgão Gerente: DER-ES |  |  | Data Base: Fevereiro/2023
Planilha: 1 - TABELA CUSTOS LABOR/CT-UFES PADRÃO DER-ES FEVEREIRO/2023(LS=157,27; BDI=0%)
Item: 060108 - Marco de madeira de lei de 1ª (Peroba, Ipê, Angelim Pedra ou equivalente) com 15 x 3 cm de batente, nas dimensões de 0.90 x 2.10 m | [6 empty] | Unidade: und
Base: LABOR |  | Código Base: '060108 |  | Fonte: LABOR |  |  | Versão: 2
MÃO DE OBRA | Unid | Código | Coefic. | C. Prod. | Pr. Prod. | Pr. Improd. | Pr. Unit. | Fator Ac. | Subtotal
PEDREIRO - (OFICIAL - SINDUSCON) (LABOR) | H | '010139 | 1.4 | 1 | 8.3 | 0 | 21.35 | - | 29.89
SERVENTE (AUXILIAR DE OBRAS - SINDUSCON) (LABOR) | H | '010146 | 1.4 | 1 | 6.16 | 0 | 15.85 | - | 22.19
SubTotal: | [8 empty] | 52.08
MATERIAL | Unid | Código | Coefic. | C. Prod. | Pr. Prod. | Pr. Improd. | Pr. Unit. | Fator Ac. | Subtotal
AREIA LAVADA MEDIA (LABOR) | M3 | '020503 | 0.0106 | 1 | 146.22 | 0 | 146.22 | - | 1.55
CAL HIDRATADO P/ ARGAMASSA CH III (LABOR) | KG | '020505 | 1.72 | 1 | 0.81 | 0 | 0.81 | - | 1.393
CIMENTO PORTLAND CP III - 40 (LABOR) | KG | '020508 | 1.72 | 1 | 0.6 | 0 | 0.6 | - | 1.032
TACO P/ FIXACAO DE BATENTE/RODAPE 10X10X2,5 CM (LABOR) | UN | '021023 | 6 | 1 | 5.11 | 0 | 5.11 | - | 30.66
PARAFUSO PARA MADEIRA DE 80MM (LABOR) | UN | '026512 | 6 | 1 | 1.53 | 0 | 1.53 | - | 9.18
MARCO MAD LEI 15X3CM BAT 0.90X2.10M ANGELIM PEDRA (LABOR) | UN | '030172 | 1 | 1 | 330 | 0 | 330 | - | 330
SubTotal: | [8 empty] | 373.82
RESUMO
DISCRIMINAÇÃO |  |  | TAXA(%) | VALORES
Mão-de-Obra(A) |  |  | 157.27 | 52.08
Materiais(B) |  |  |  | 373.82
Equipamentos(C) |  |  |  | 0
Produção da Equipe(D) |  |  |  | 1
Custo Horário Total(A+C) |  |  |  | 52.08
Custo Unitário da Execução[(A/D)+(C/D)] = E |  |  |  | 52.08
Custo Direto Total(B+E) |  |  |  | 425.9
Bonificações e Despesas Indiretas - BDI |  |  | 0 | 0
CUSTO UNITÁRIO (Adotado) |  |  |  | 425.9
Orçamento: 1321301 - TABELA CUSTOS LABOR/CT-UFES PADRÃO DER-ES FEVEREIRO/2023(LS=157,27; BDI=0%)
Órgão Cliente: DER-ES |  |  | Órgão Gerente: DER-ES |  |  | Data Base: Fevereiro/2023
Planilha: 1 - TABELA CUSTOS LABOR/CT-UFES PADRÃO DER-ES FEVEREIRO/2023(LS=157,27; BDI=0%)
Item: 060110 - Marco de madeira de lei de 1ª (Peroba, Ipê, Angelim Pedra ou equivalente)com 15 x 3 cm de batente | [6 empty] | Unidade: m
Base: LABOR |  | Código Base: '060110 |  | Fonte: LABOR |  |  | Versão: 2
MÃO DE OBRA | Unid | Código | Coefic. | C. Prod. | Pr. Prod. | Pr. Improd. | Pr. Unit. | Fator Ac. | Subtotal
CARPINTEIRO (OFICIAL - SINDUSCON) (LABOR) | H | '010111 | 0.35 | 1 | 8.3 | 0 | 21.35 | - | 7.473
SERVENTE (AUXILIAR DE OBRAS - SINDUSCON) (LABOR) | H | '010146 | 0.35 | 1 | 6.16 | 0 | 15.85 | - | 5.548
SubTotal: | [8 empty] | 13.02
MATERIAL | Unid | Código | Coefic. | C. Prod. | Pr. Prod. | Pr. Improd. | Pr. Unit. | Fator Ac. | Subtotal
AREIA LAVADA MEDIA (LABOR) | M3 | '020503 | 0.0022 | 1 | 146.22 | 0 | 146.22 | - | 0.322
CAL HIDRATADO P/ ARGAMASSA CH III (LABOR) | KG | '020505 | 0.3583 | 1 | 0.81 | 0 | 0.81 | - | 0.29
CIMENTO PORTLAND CP III - 40 (LABOR) | KG | '020508 | 0.3583 | 1 | 0.6 | 0 | 0.6 | - | 0.215
TACO P/ FIXACAO DE BATENTE/RODAPE 10X10X2,5 CM (LABOR) | UN | '021023 | 1.23 | 1 | 5.11 | 0 | 5.11 | - | 6.285
PREGO - PRECO MEDIO DAS BITOLAS (LABOR) | KG | '026560 | 0.01 | 1 | 18.86 | 0 | 18.86 | - | 0.189
MARCO EM MADEIRA DE LEI 15 X 3 CM (LABOR) | M | '030191 | 1.1 | 1 | 68 | 0 | 68 | - | 74.8
SubTotal: | [8 empty] | 82.1
RESUMO
DISCRIMINAÇÃO |  |  | TAXA(%) | VALORES
Mão-de-Obra(A) |  |  | 157.27 | 13.02
Materiais(B) |  |  |  | 82.1
Equipamentos(C) |  |  |  | 0
Produção da Equipe(D) |  |  |  | 1
Custo Horário Total(A+C) |  |  |  | 13.02
Custo Unitário da Execução[(A/D)+(C/D)] = E |  |  |  | 13.02
Custo Direto Total(B+E) |  |  |  | 95.12
Bonificações e Despesas Indiretas - BDI |  |  | 0 | 0
CUSTO UNITÁRIO (Adotado) |  |  |  | 95.12
Orçamento: 1321301 - TABELA CUSTOS LABOR/CT-UFES PADRÃO DER-ES FEVEREIRO/2023(LS=157,27; BDI=0%)
Órgão Cliente: DER-ES |  |  | Órgão Gerente: DER-ES |  |  | Data Base: Fevereiro/2023
Planilha: 1 - TABELA CUSTOS LABOR/CT-UFES PADRÃO DER-ES FEVEREIRO/2023(LS=157,27; BDI=0%)
Item: 060112 - Caixilho em madeira de lei de 1ª (Peroba, Ipê, Angelim Pedra ou equivalente) de 9 x 3 cm para janela | [6 empty] | Unidade: m
Base: LABOR |  | Código Base: '060112 |  | Fonte: LABOR |  |  | Versão: 2
MÃO DE OBRA | Unid | Código | Coefic. | C. Prod. | Pr. Prod. | Pr. Improd. | Pr. Unit. | Fator Ac. | Subtotal
CARPINTEIRO (OFICIAL - SINDUSCON) (LABOR) | H | '010111 | 0.35 | 1 | 8.3 | 0 | 21.35 | - | 7.473
SERVENTE (AUXILIAR DE OBRAS - SINDUSCON) (LABOR) | H | '010146 | 0.35 | 1 | 6.16 | 0 | 15.85 | - | 5.548
SubTotal: | [8 empty] | 13.02
MATERIAL | Unid | Código | Coefic. | C. Prod. | Pr. Prod. | Pr. Improd. | Pr. Unit. | Fator Ac. | Subtotal
AREIA LAVADA MEDIA (LABOR) | M3 | '020503 | 0.0022 | 1 | 146.22 | 0 | 146.22 | - | 0.322
CAL HIDRATADO P/ ARGAMASSA CH III (LABOR) | KG | '020505 | 0.3583 | 1 | 0.81 | 0 | 0.81 | - | 0.29
CIMENTO PORTLAND CP III - 40 (LABOR) | KG | '020508 | 0.3583 | 1 | 0.6 | 0 | 0.6 | - | 0.215
TACO P/ FIXACAO DE BATENTE/RODAPE 10X10X2,5 CM (LABOR) | UN | '021023 | 1.23 | 1 | 5.11 | 0 | 5.11 | - | 6.285
PREGO - PRECO MEDIO DAS BITOLAS (LABOR) | KG | '026560 | 0.01 | 1 | 18.86 | 0 | 18.86 | - | 0.189
CAIXILHO MAD LEI 9X3CM P/ JANELA - ANGELIM PEDRA (LABOR) | M | '030665 | 1.1 | 1 | 42.45 | 0 | 42.45 | - | 46.695
SubTotal: | [8 empty] | 54
RESUMO
DISCRIMINAÇÃO |  |  | TAXA(%) | VALORES
Mão-de-Obra(A) |  |  | 157.27 | 13.02
Materiais(B) |  |  |  | 54
Equipamentos(C) |  |  |  | 0
Produção da Equipe(D) |  |  |  | 1
Custo Horário Total(A+C) |  |  |  | 13.02
Custo Unitário da Execução[(A/D)+(C/D)] = E |  |  |  | 13.02
Custo Direto Total(B+E) |  |  |  | 67.02
Bonificações e Despesas Indiretas - BDI |  |  | 0 | 0
CUSTO UNITÁRIO (Adotado) |  |  |  | 67.02
Orçamento: 1321301 - TABELA CUSTOS LABOR/CT-UFES PADRÃO DER-ES FEVEREIRO/2023(LS=157,27; BDI=0%)
Órgão Cliente: DER-ES |  |  | Órgão Gerente: DER-ES |  |  | Data Base: Fevereiro/2023
Planilha: 1 - TABELA CUSTOS LABOR/CT-UFES PADRÃO DER-ES FEVEREIRO/2023(LS=157,27; BDI=0%)
Item: 060113 - Alizar de madeira de lei de 1ª (Peroba, Ipê, Angelim Pedra ou equivalente) 7 x 1,5 cm | [6 empty] | Unidade: m
Base: LABOR |  | Código Base: '060113 |  | Fonte: LABOR |  |  | Versão: 2
MÃO DE OBRA | Unid | Código | Coefic. | C. Prod. | Pr. Prod. | Pr. Improd. | Pr. Unit. | Fator Ac. | Subtotal
CARPINTEIRO (OFICIAL - SINDUSCON) (LABOR) | H | '010111 | 0.09 | 1 | 8.3 | 0 | 21.35 | - | 1.922
SERVENTE (AUXILIAR DE OBRAS - SINDUSCON) (LABOR) | H | '010146 | 0.09 | 1 | 6.16 | 0 | 15.85 | - | 1.427
SubTotal: | [8 empty] | 3.35
MATERIAL | Unid | Código | Coefic. | C. Prod. | Pr. Prod. | Pr. Improd. | Pr. Unit. | Fator Ac. | Subtotal
PREGO - PRECO MEDIO DAS BITOLAS (LABOR) | KG | '026560 | 0.006 | 1 | 18.86 | 0 | 18.86 | - | 0.113
ALIZAR / GUARNICAO EM MAD DE LEI 7X1.5CM (LABOR) | M | '030358 | 1.1 | 1 | 18.88 | 0 | 18.88 | - | 20.768
SubTotal: | [8 empty] | 20.88
RESUMO
DISCRIMINAÇÃO |  |  | TAXA(%) | VALORES
Mão-de-Obra(A) |  |  | 157.27 | 3.35
Materiais(B) |  |  |  | 20.88
Equipamentos(C) |  |  |  | 0
Produção da Equipe(D) |  |  |  | 1
Custo Horário Total(A+C) |  |  |  | 3.35
Custo Unitário da Execução[(A/D)+(C/D)] = E |  |  |  | 3.35
Custo Direto Total(B+E) |  |  |  | 24.23
Bonificações e Despesas Indiretas - BDI |  |  | 0 | 0
CUSTO UNITÁRIO (Adotado) |  |  |  | 24.23
Orçamento: 1321301 - TABELA CUSTOS LABOR/CT-UFES PADRÃO DER-ES FEVEREIRO/2023(LS=157,27; BDI=0%)
Órgão Cliente: DER-ES |  |  | Órgão Gerente: DER-ES |  |  | Data Base: Fevereiro/2023
Planilha: 1 - TABELA CUSTOS LABOR/CT-UFES PADRÃO DER-ES FEVEREIRO/2023(LS=157,27; BDI=0%)
Item: 061101 - Targeta fio redondo 3" para travamento de portas, ref. IMAB, STAN, ALIANÇA ou equivalente | [6 empty] | Unidade: und
Base: LABOR |  | Código Base: '061101 |  | Fonte: LABOR |  |  | Versão: 2
MÃO DE OBRA | Unid | Código | Coefic. | C. Prod. | Pr. Prod. | Pr. Improd. | Pr. Unit. | Fator Ac. | Subtotal
CARPINTEIRO (OFICIAL - SINDUSCON) (LABOR) | H | '010111 | 0.2 | 1 | 8.3 | 0 | 21.35 | - | 4.27
SubTotal: | [8 empty] | 4.27
MATERIAL | Unid | Código | Coefic. | C. Prod. | Pr. Prod. | Pr. Improd. | Pr. Unit. | Fator Ac. | Subtotal
TARGETA FIO REDONDO 3" (LABOR) | UN | '031511 | 1 | 1 | 6.64 | 0 | 6.64 | - | 6.64
SubTotal: | [8 empty] | 6.64
RESUMO
DISCRIMINAÇÃO |  |  | TAXA(%) | VALORES
Mão-de-Obra(A) |  |  | 157.27 | 4.27
Materiais(B) |  |  |  | 6.64
Equipamentos(C) |  |  |  | 0
Produção da Equipe(D) |  |  |  | 1
Custo Horário Total(A+C) |  |  |  | 4.27
Custo Unitário da Execução[(A/D)+(C/D)] = E |  |  |  | 4.27
Custo Direto Total(B+E) |  |  |  | 10.91
Bonificações e Despesas Indiretas - BDI |  |  | 0 | 0
CUSTO UNITÁRIO (Adotado) |  |  |  | 10.91
Orçamento: 1321301 - TABELA CUSTOS LABOR/CT-UFES PADRÃO DER-ES FEVEREIRO/2023(LS=157,27; BDI=0%)
Órgão Cliente: DER-ES |  |  | Órgão Gerente: DER-ES |  |  | Data Base: Fevereiro/2023
Planilha: 1 - TABELA CUSTOS LABOR/CT-UFES PADRÃO DER-ES FEVEREIRO/2023(LS=157,27; BDI=0%)
Item: 061102 - Fechadura com maçaneta tipo alavanca e chave tipo yale, ref. IMAB, STAN, ALIANÇA ou equivalente | [6 empty] | Unidade: und
Base: LABOR |  | Código Base: '061102 |  | Fonte: LABOR |  |  | Versão: 2
MÃO DE OBRA | Unid | Código | Coefic. | C. Prod. | Pr. Prod. | Pr. Improd. | Pr. Unit. | Fator Ac. | Subtotal
CARPINTEIRO (OFICIAL - SINDUSCON) (LABOR) | H | '010111 | 2.05 | 1 | 8.3 | 0 | 21.35 | - | 43.768
SubTotal: | [8 empty] | 43.77
MATERIAL | Unid | Código | Coefic. | C. Prod. | Pr. Prod. | Pr. Improd. | Pr. Unit. | Fator Ac. | Subtotal
FECHADURA ALAVANCA E CHAVE YALE (LABOR) | UN | '031517 | 1 | 1 | 82.93 | 0 | 82.93 | - | 82.93
SubTotal: | [8 empty] | 82.93
RESUMO
DISCRIMINAÇÃO |  |  | TAXA(%) | VALORES
Mão-de-Obra(A) |  |  | 157.27 | 43.77
Materiais(B) |  |  |  | 82.93
Equipamentos(C) |  |  |  | 0
Produção da Equipe(D) |  |  |  | 1
Custo Horário Total(A+C) |  |  |  | 43.77
Custo Unitário da Execução[(A/D)+(C/D)] = E |  |  |  | 43.77
Custo Direto Total(B+E) |  |  |  | 126.7
Bonificações e Despesas Indiretas - BDI |  |  | 0 | 0
CUSTO UNITÁRIO (Adotado) |  |  |  | 126.7
Orçamento: 1321301 - TABELA CUSTOS LABOR/CT-UFES PADRÃO DER-ES FEVEREIRO/2023(LS=157,27; BDI=0%)
Órgão Cliente: DER-ES |  |  | Órgão Gerente: DER-ES |  |  | Data Base: Fevereiro/2023
Planilha: 1 - TABELA CUSTOS LABOR/CT-UFES PADRÃO DER-ES FEVEREIRO/2023(LS=157,27; BDI=0%)
Item: 061103 - Fechadura com maçaneta tipo alavanca e chave comum para porta interna, ref. IMAB, STAN, ALIANÇA ou equivalente | [6 empty] | Unidade: und
Base: LABOR |  | Código Base: '061103 |  | Fonte: LABOR |  |  | Versão: 2
MÃO DE OBRA | Unid | Código | Coefic. | C. Prod. | Pr. Prod. | Pr. Improd. | Pr. Unit. | Fator Ac. | Subtotal
CARPINTEIRO (OFICIAL - SINDUSCON) (LABOR) | H | '010111 | 2.05 | 1 | 8.3 | 0 | 21.35 | - | 43.768
SubTotal: | [8 empty] | 43.77
MATERIAL | Unid | Código | Coefic. | C. Prod. | Pr. Prod. | Pr. Improd. | Pr. Unit. | Fator Ac. | Subtotal
FECHADURA COMPLETA PARA PORTA INTERNA (LABOR) | UN | '031507 | 1 | 1 | 305.07 | 0 | 305.07 | - | 305.07
SubTotal: | [8 empty] | 305.07
RESUMO
DISCRIMINAÇÃO |  |  | TAXA(%) | VALORES
Mão-de-Obra(A) |  |  | 157.27 | 43.77
Materiais(B) |  |  |  | 305.07
Equipamentos(C) |  |  |  | 0
Produção da Equipe(D) |  |  |  | 1
Custo Horário Total(A+C) |  |  |  | 43.77
Custo Unitário da Execução[(A/D)+(C/D)] = E |  |  |  | 43.77
Custo Direto Total(B+E) |  |  |  | 348.84
Bonificações e Despesas Indiretas - BDI |  |  | 0 | 0
CUSTO UNITÁRIO (Adotado) |  |  |  | 348.84
Orçamento: 1321301 - TABELA CUSTOS LABOR/CT-UFES PADRÃO DER-ES FEVEREIRO/2023(LS=157,27; BDI=0%)
Órgão Cliente: DER-ES |  |  | Órgão Gerente: DER-ES |  |  | Data Base: Fevereiro/2023
Planilha: 1 - TABELA CUSTOS LABOR/CT-UFES PADRÃO DER-ES FEVEREIRO/2023(LS=157,27; BDI=0%)
Item: 061104 - Targeta tipo livre/ocupado, ref. IMAB, STAN, ALIANÇA ou equivalente | [6 empty] | Unidade: und
Base: LABOR |  | Código Base: '061104 |  | Fonte: LABOR |  |  | Versão: 2
MÃO DE OBRA | Unid | Código | Coefic. | C. Prod. | Pr. Prod. | Pr. Improd. | Pr. Unit. | Fator Ac. | Subtotal
CARPINTEIRO (OFICIAL - SINDUSCON) (LABOR) | H | '010111 | 1.08 | 1 | 8.3 | 0 | 21.35 | - | 23.058
SubTotal: | [8 empty] | 23.06
MATERIAL | Unid | Código | Coefic. | C. Prod. | Pr. Prod. | Pr. Improd. | Pr. Unit. | Fator Ac. | Subtotal
FECHADURA TIPO "LIVRE-OCUPADO" (LABOR) | UN | '031581 | 1 | 1 | 61.72 | 0 | 61.72 | - | 61.72
SubTotal: | [8 empty] | 61.72
RESUMO
DISCRIMINAÇÃO |  |  | TAXA(%) | VALORES
Mão-de-Obra(A) |  |  | 157.27 | 23.06
Materiais(B) |  |  |  | 61.72
Equipamentos(C) |  |  |  | 0
Produção da Equipe(D) |  |  |  | 1
Custo Horário Total(A+C) |  |  |  | 23.06
Custo Unitário da Execução[(A/D)+(C/D)] = E |  |  |  | 23.06
Custo Direto Total(B+E) |  |  |  | 84.78
Bonificações e Despesas Indiretas - BDI |  |  | 0 | 0
CUSTO UNITÁRIO (Adotado) |  |  |  | 84.78
Orçamento: 1321301 - TABELA CUSTOS LABOR/CT-UFES PADRÃO DER-ES FEVEREIRO/2023(LS=157,27; BDI=0%)
Órgão Cliente: DER-ES |  |  | Órgão Gerente: DER-ES |  |  | Data Base: Fevereiro/2023
Planilha: 1 - TABELA CUSTOS LABOR/CT-UFES PADRÃO DER-ES FEVEREIRO/2023(LS=157,27; BDI=0%)
Item: 061106 - Fechadura com maçaneta tipo bola e chave tipo yale, ref. IMAB, STAN, ALIANÇA ou equivalente | [6 empty] | Unidade: und
Base: LABOR |  | Código Base: '061106 |  | Fonte: LABOR |  |  | Versão: 2
MÃO DE OBRA | Unid | Código | Coefic. | C. Prod. | Pr. Prod. | Pr. Improd. | Pr. Unit. | Fator Ac. | Subtotal
CARPINTEIRO (OFICIAL - SINDUSCON) (LABOR) | H | '010111 | 2.05 | 1 | 8.3 | 0 | 21.35 | - | 43.768
SubTotal: | [8 empty] | 43.77
MATERIAL | Unid | Código | Coefic. | C. Prod. | Pr. Prod. | Pr. Improd. | Pr. Unit. | Fator Ac. | Subtotal
FECHADURA COM MAÇANETA TIPO BOLA E CHAVE YALE (LABOR) | UN | '031811 | 1 | 1 | 156.37 | 0 | 156.37 | - | 156.37
SubTotal: | [8 empty] | 156.37
RESUMO
DISCRIMINAÇÃO |  |  | TAXA(%) | VALORES
Mão-de-Obra(A) |  |  | 157.27 | 43.77
Materiais(B) |  |  |  | 156.37
Equipamentos(C) |  |  |  | 0
Produção da Equipe(D) |  |  |  | 1
Custo Horário Total(A+C) |  |  |  | 43.77
Custo Unitário da Execução[(A/D)+(C/D)] = E |  |  |  | 43.77
Custo Direto Total(B+E) |  |  |  | 200.14
Bonificações e Despesas Indiretas - BDI |  |  | 0 | 0
CUSTO UNITÁRIO (Adotado) |  |  |  | 200.14
Orçamento: 1321301 - TABELA CUSTOS LABOR/CT-UFES PADRÃO DER-ES FEVEREIRO/2023(LS=157,27; BDI=0%)
Órgão Cliente: DER-ES |  |  | Órgão Gerente: DER-ES |  |  | Data Base: Fevereiro/2023
Planilha: 1 - TABELA CUSTOS LABOR/CT-UFES PADRÃO DER-ES FEVEREIRO/2023(LS=157,27; BDI=0%)
Item: 061107 - Fechadura de sobrepor, tipo caixão, com chave comum, ref. IMAB, STAN, ALIANÇA ou equivalente | [6 empty] | Unidade: und
Base: LABOR |  | Código Base: '061107 |  | Fonte: LABOR |  |  | Versão: 2
MÃO DE OBRA | Unid | Código | Coefic. | C. Prod. | Pr. Prod. | Pr. Improd. | Pr. Unit. | Fator Ac. | Subtotal
CARPINTEIRO (OFICIAL - SINDUSCON) (LABOR) | H | '010111 | 2.05 | 1 | 8.3 | 0 | 21.35 | - | 43.768
SubTotal: | [8 empty] | 43.77
MATERIAL | Unid | Código | Coefic. | C. Prod. | Pr. Prod. | Pr. Improd. | Pr. Unit. | Fator Ac. | Subtotal
FECHADURA DE SOBREPOR TIPO CAIXAO E CHAVE COMUM (LABOR) | UN | '031812 | 1 | 1 | 37.76 | 0 | 37.76 | - | 37.76
SubTotal: | [8 empty] | 37.76
RESUMO
DISCRIMINAÇÃO |  |  | TAXA(%) | VALORES
Mão-de-Obra(A) |  |  | 157.27 | 43.77
Materiais(B) |  |  |  | 37.76
Equipamentos(C) |  |  |  | 0
Produção da Equipe(D) |  |  |  | 1
Custo Horário Total(A+C) |  |  |  | 43.77
Custo Unitário da Execução[(A/D)+(C/D)] = E |  |  |  | 43.77
Custo Direto Total(B+E) |  |  |  | 81.53
Bonificações e Despesas Indiretas - BDI |  |  | 0 | 0
CUSTO UNITÁRIO (Adotado) |  |  |  | 81.53
Orçamento: 1321301 - TABELA CUSTOS LABOR/CT-UFES PADRÃO DER-ES FEVEREIRO/2023(LS=157,27; BDI=0%)
Órgão Cliente: DER-ES |  |  | Órgão Gerente: DER-ES |  |  | Data Base: Fevereiro/2023
Planilha: 1 - TABELA CUSTOS LABOR/CT-UFES PADRÃO DER-ES FEVEREIRO/2023(LS=157,27; BDI=0%)
Item: 061108 - Fechadura com maçaneta tipo alavanca e chave tipo banheiro, ref. IMAB, STAN, ALIANÇA ou equivalente | [6 empty] | Unidade: und
Base: LABOR |  | Código Base: '061108 |  | Fonte: LABOR |  |  | Versão: 2
MÃO DE OBRA | Unid | Código | Coefic. | C. Prod. | Pr. Prod. | Pr. Improd. | Pr. Unit. | Fator Ac. | Subtotal
CARPINTEIRO (OFICIAL - SINDUSCON) (LABOR) | H | '010111 | 2.05 | 1 | 8.3 | 0 | 21.35 | - | 43.768
SubTotal: | [8 empty] | 43.77
MATERIAL | Unid | Código | Coefic. | C. Prod. | Pr. Prod. | Pr. Improd. | Pr. Unit. | Fator Ac. | Subtotal
FECH COM MAÇANETA TIPO ALAVANCA E CHAVE TIPO COMUM (LABOR) | UN | '031813 | 1 | 1 | 68.9 | 0 | 68.9 | - | 68.9
SubTotal: | [8 empty] | 68.9
RESUMO
DISCRIMINAÇÃO |  |  | TAXA(%) | VALORES
Mão-de-Obra(A) |  |  | 157.27 | 43.77
Materiais(B) |  |  |  | 68.9
Equipamentos(C) |  |  |  | 0
Produção da Equipe(D) |  |  |  | 1
Custo Horário Total(A+C) |  |  |  | 43.77
Custo Unitário da Execução[(A/D)+(C/D)] = E |  |  |  | 43.77
Custo Direto Total(B+E) |  |  |  | 112.67
Bonificações e Despesas Indiretas - BDI |  |  | 0 | 0
CUSTO UNITÁRIO (Adotado) |  |  |  | 112.67
Orçamento: 1321301 - TABELA CUSTOS LABOR/CT-UFES PADRÃO DER-ES FEVEREIRO/2023(LS=157,27; BDI=0%)
Órgão Cliente: DER-ES |  |  | Órgão Gerente: DER-ES |  |  | Data Base: Fevereiro/2023
Planilha: 1 - TABELA CUSTOS LABOR/CT-UFES PADRÃO DER-ES FEVEREIRO/2023(LS=157,27; BDI=0%)
Item: 061112 - Dobradiça de latão cromado de 3 x 2 1/2", incl. parafusos, ref. IMAB, STAN, ALIANÇA ou equivalente | [6 empty] | Unidade: und
Base: LABOR |  | Código Base: '061112 |  | Fonte: LABOR |  |  | Versão: 3
MÃO DE OBRA | Unid | Código | Coefic. | C. Prod. | Pr. Prod. | Pr. Improd. | Pr. Unit. | Fator Ac. | Subtotal
AJUDANTE (AJUDANTE PRATICO - SINDUSCON) (LABOR) | H | '010101 | 0.3 | 1 | 7 | 0 | 18.01 | - | 5.403
CARPINTEIRO (OFICIAL - SINDUSCON) (LABOR) | H | '010111 | 0.3 | 1 | 8.3 | 0 | 21.35 | - | 6.405
SubTotal: | [8 empty] | 11.81
MATERIAL | Unid | Código | Coefic. | C. Prod. | Pr. Prod. | Pr. Improd. | Pr. Unit. | Fator Ac. | Subtotal
DOBRADICA EM LATAO CROMADO 3 X 2.1/2" C/ PARAFUSO (LABOR) | UN | '031601 | 1 | 1 | 37.49 | 0 | 37.49 | - | 37.49
SubTotal: | [8 empty] | 37.49
RESUMO
DISCRIMINAÇÃO |  |  | TAXA(%) | VALORES
Mão-de-Obra(A) |  |  | 157.27 | 11.81
Materiais(B) |  |  |  | 37.49
Equipamentos(C) |  |  |  | 0
Produção da Equipe(D) |  |  |  | 1
Custo Horário Total(A+C) |  |  |  | 11.81
Custo Unitário da Execução[(A/D)+(C/D)] = E |  |  |  | 11.81
Custo Direto Total(B+E) |  |  |  | 49.3
Bonificações e Despesas Indiretas - BDI |  |  | 0 | 0
CUSTO UNITÁRIO (Adotado) |  |  |  | 49.3
Orçamento: 1321301 - TABELA CUSTOS LABOR/CT-UFES PADRÃO DER-ES FEVEREIRO/2023(LS=157,27; BDI=0%)
Órgão Cliente: DER-ES |  |  | Órgão Gerente: DER-ES |  |  | Data Base: Fevereiro/2023
Planilha: 1 - TABELA CUSTOS LABOR/CT-UFES PADRÃO DER-ES FEVEREIRO/2023(LS=157,27; BDI=0%)
Item: 061301 - Porta em madeira de lei tipo angelim pedra ou equiv.c/enchimento em madeira 1a.qualidade esp. 30mm p/ pintura, inclusive alizares, dobradiças e fechadura externa em latão cromado LaFonte ou equiv., exclusive marco, nas dim.:0.60 x 2.10 m | [6 empty] | Unidade: und
Base: LABOR |  | Código Base: '061301 |  | Fonte: LABOR |  |  | Versão: 2
MÃO DE OBRA | Unid | Código | Coefic. | C. Prod. | Pr. Prod. | Pr. Improd. | Pr. Unit. | Fator Ac. | Subtotal
AJUDANTE (AJUDANTE PRATICO - SINDUSCON) (LABOR) | H | '010101 | 3.75 | 1 | 7 | 0 | 18.01 | - | 67.538
CARPINTEIRO (OFICIAL - SINDUSCON) (LABOR) | H | '010111 | 3.75 | 1 | 8.3 | 0 | 21.35 | - | 80.063
SubTotal: | [8 empty] | 147.6
MATERIAL | Unid | Código | Coefic. | C. Prod. | Pr. Prod. | Pr. Improd. | Pr. Unit. | Fator Ac. | Subtotal
PREGO - PRECO MEDIO DAS BITOLAS (LABOR) | KG | '026560 | 0.2 | 1 | 18.86 | 0 | 18.86 | - | 3.772
PORTA MADEIRA DE LEI LISA MEDIA SARRAFEADA ESP 30 MM 0.6X2.1M P/ PINTURA (LABOR) | UN | '030210 | 1 | 1 | 229.25 | 0 | 229.25 | - | 229.25
ALIZAR / GUARNICAO EM MAD DE LEI 5X2.5CM (LABOR) | M | '030496 | 10.56 | 1 | 26.25 | 0 | 26.25 | - | 277.2
FECHADURA COMPLETA PORTA EXTERNA (LABOR) | UN | '031508 | 1 | 1 | 358.4 | 0 | 358.4 | - | 358.4
DOBRADICA EM LATAO CROMADO 3 X 2.1/2" C/ PARAFUSO (LABOR) | UN | '031601 | 3 | 1 | 37.49 | 0 | 37.49 | - | 112.47
SubTotal: | [8 empty] | 981.09
RESUMO
DISCRIMINAÇÃO |  |  | TAXA(%) | VALORES
Mão-de-Obra(A) |  |  | 157.27 | 147.6
Materiais(B) |  |  |  | 981.09
Equipamentos(C) |  |  |  | 0
Produção da Equipe(D) |  |  |  | 1
Custo Horário Total(A+C) |  |  |  | 147.6
Custo Unitário da Execução[(A/D)+(C/D)] = E |  |  |  | 147.6
Custo Direto Total(B+E) |  |  |  | 1128.69
Bonificações e Despesas Indiretas - BDI |  |  | 0 | 0
CUSTO UNITÁRIO (Adotado) |  |  |  | 1128.69
Orçamento: 1321301 - TABELA CUSTOS LABOR/CT-UFES PADRÃO DER-ES FEVEREIRO/2023(LS=157,27; BDI=0%)
Órgão Cliente: DER-ES |  |  | Órgão Gerente: DER-ES |  |  | Data Base: Fevereiro/2023
Planilha: 1 - TABELA CUSTOS LABOR/CT-UFES PADRÃO DER-ES FEVEREIRO/2023(LS=157,27; BDI=0%)
Item: 061302 - Porta em madeira de lei tipo angelim pedra ou equiv.c/enchimento em madeira 1a.qualidade esp. 30mm p/ pintura, inclusive alizares, dobradiças e fechadura externa em latão cromado LaFonte ou equiv., exclusive marco, nas dim.: 0.70 x 2.10 m | [6 empty] | Unidade: und
Base: LABOR |  | Código Base: '061302 |  | Fonte: LABOR |  |  | Versão: 2
MÃO DE OBRA | Unid | Código | Coefic. | C. Prod. | Pr. Prod. | Pr. Improd. | Pr. Unit. | Fator Ac. | Subtotal
AJUDANTE (AJUDANTE PRATICO - SINDUSCON) (LABOR) | H | '010101 | 3.75 | 1 | 7 | 0 | 18.01 | - | 67.538
CARPINTEIRO (OFICIAL - SINDUSCON) (LABOR) | H | '010111 | 3.75 | 1 | 8.3 | 0 | 21.35 | - | 80.063
SubTotal: | [8 empty] | 147.6
MATERIAL | Unid | Código | Coefic. | C. Prod. | Pr. Prod. | Pr. Improd. | Pr. Unit. | Fator Ac. | Subtotal
PREGO - PRECO MEDIO DAS BITOLAS (LABOR) | KG | '026560 | 0.2 | 1 | 18.86 | 0 | 18.86 | - | 3.772
PORTA MADEIRA DE LEI LISA MEDIA SARRAFEADA ESP 30 MM 0.7X2.1M P/ PINTURA (LABOR) | UN | '030211 | 1 | 1 | 249.25 | 0 | 249.25 | - | 249.25
ALIZAR / GUARNICAO EM MAD DE LEI 5X2.5CM (LABOR) | M | '030496 | 10.78 | 1 | 26.25 | 0 | 26.25 | - | 282.975
FECHADURA COMPLETA PORTA EXTERNA (LABOR) | UN | '031508 | 1 | 1 | 358.4 | 0 | 358.4 | - | 358.4
DOBRADICA EM LATAO CROMADO 3 X 2.1/2" C/ PARAFUSO (LABOR) | UN | '031601 | 3 | 1 | 37.49 | 0 | 37.49 | - | 112.47
SubTotal: | [8 empty] | 1006.87
RESUMO
DISCRIMINAÇÃO |  |  | TAXA(%) | VALORES
Mão-de-Obra(A) |  |  | 157.27 | 147.6
Materiais(B) |  |  |  | 1006.87
Equipamentos(C) |  |  |  | 0
Produção da Equipe(D) |  |  |  | 1
Custo Horário Total(A+C) |  |  |  | 147.6
Custo Unitário da Execução[(A/D)+(C/D)] = E |  |  |  | 147.6
Custo Direto Total(B+E) |  |  |  | 1154.47
Bonificações e Despesas Indiretas - BDI |  |  | 0 | 0
CUSTO UNITÁRIO (Adotado) |  |  |  | 1154.47
Orçamento: 1321301 - TABELA CUSTOS LABOR/CT-UFES PADRÃO DER-ES FEVEREIRO/2023(LS=157,27; BDI=0%)
Órgão Cliente: DER-ES |  |  | Órgão Gerente: DER-ES |  |  | Data Base: Fevereiro/2023
Planilha: 1 - TABELA CUSTOS LABOR/CT-UFES PADRÃO DER-ES FEVEREIRO/2023(LS=157,27; BDI=0%)
Item: 061303 - Porta em madeira de lei tipo angelim pedra ou equiv.c/enchimento em madeira 1a.qualidade esp. 30mm p/ pintura, inclusive alizares, dobradiças e fechadura externa em latão cromado LaFonte ou equiv., exclusive marco, nas dim.: 0.80 x 2.10 m | [6 empty] | Unidade: und
Base: LABOR |  | Código Base: '061303 |  | Fonte: LABOR |  |  | Versão: 2
MÃO DE OBRA | Unid | Código | Coefic. | C. Prod. | Pr. Prod. | Pr. Improd. | Pr. Unit. | Fator Ac. | Subtotal
AJUDANTE (AJUDANTE PRATICO - SINDUSCON) (LABOR) | H | '010101 | 3.75 | 1 | 7 | 0 | 18.01 | - | 67.538
CARPINTEIRO (OFICIAL - SINDUSCON) (LABOR) | H | '010111 | 3.75 | 1 | 8.3 | 0 | 21.35 | - | 80.063
SubTotal: | [8 empty] | 147.6
MATERIAL | Unid | Código | Coefic. | C. Prod. | Pr. Prod. | Pr. Improd. | Pr. Unit. | Fator Ac. | Subtotal
PREGO - PRECO MEDIO DAS BITOLAS (LABOR) | KG | '026560 | 0.2 | 1 | 18.86 | 0 | 18.86 | - | 3.772
PORTA MADEIRA DE LEI LISA MEDIA SARRAFEADA ESP 30 MM 0.8X2.1M P/ PINTURA (LABOR) | UN | '030212 | 1 | 1 | 254.25 | 0 | 254.25 | - | 254.25
ALIZAR / GUARNICAO EM MAD DE LEI 5X2.5CM (LABOR) | M | '030496 | 11 | 1 | 26.25 | 0 | 26.25 | - | 288.75
FECHADURA COMPLETA PORTA EXTERNA (LABOR) | UN | '031508 | 1 | 1 | 358.4 | 0 | 358.4 | - | 358.4
DOBRADICA EM LATAO CROMADO 3 X 2.1/2" C/ PARAFUSO (LABOR) | UN | '031601 | 3 | 1 | 37.49 | 0 | 37.49 | - | 112.47
SubTotal: | [8 empty] | 1017.64
RESUMO
DISCRIMINAÇÃO |  |  | TAXA(%) | VALORES
Mão-de-Obra(A) |  |  | 157.27 | 147.6
Materiais(B) |  |  |  | 1017.64
Equipamentos(C) |  |  |  | 0
Produção da Equipe(D) |  |  |  | 1
Custo Horário Total(A+C) |  |  |  | 147.6
Custo Unitário da Execução[(A/D)+(C/D)] = E |  |  |  | 147.6
Custo Direto Total(B+E) |  |  |  | 1165.24
Bonificações e Despesas Indiretas - BDI |  |  | 0 | 0
CUSTO UNITÁRIO (Adotado) |  |  |  | 1165.24
Orçamento: 1321301 - TABELA CUSTOS LABOR/CT-UFES PADRÃO DER-ES FEVEREIRO/2023(LS=157,27; BDI=0%)
Órgão Cliente: DER-ES |  |  | Órgão Gerente: DER-ES |  |  | Data Base: Fevereiro/2023
Planilha: 1 - TABELA CUSTOS LABOR/CT-UFES PADRÃO DER-ES FEVEREIRO/2023(LS=157,27; BDI=0%)
Item: 061304 - Porta em madeira de lei tipo angelim pedra ou equiv.c/enchimento em madeira 1a.qualidade esp. 30mm p/ pintura, inclusive alizares, dobradiças e fechadura externa em latão cromado LaFonte ou equiv., exclusive marco, nas dim.: 0.90 x 2.10 m | [6 empty] | Unidade: und
Base: LABOR |  | Código Base: '061304 |  | Fonte: LABOR |  |  | Versão: 2
MÃO DE OBRA | Unid | Código | Coefic. | C. Prod. | Pr. Prod. | Pr. Improd. | Pr. Unit. | Fator Ac. | Subtotal
AJUDANTE (AJUDANTE PRATICO - SINDUSCON) (LABOR) | H | '010101 | 3.75 | 1 | 7 | 0 | 18.01 | - | 67.538
CARPINTEIRO (OFICIAL - SINDUSCON) (LABOR) | H | '010111 | 3.75 | 1 | 8.3 | 0 | 21.35 | - | 80.063
SubTotal: | [8 empty] | 147.6
MATERIAL | Unid | Código | Coefic. | C. Prod. | Pr. Prod. | Pr. Improd. | Pr. Unit. | Fator Ac. | Subtotal
PREGO - PRECO MEDIO DAS BITOLAS (LABOR) | KG | '026560 | 0.2 | 1 | 18.86 | 0 | 18.86 | - | 3.772
PORTA MADEIRA DE LEI LISA MEDIA SARRAFEADA ESP 30 MM 0.9X2.1M P/ PINTURA (LABOR) | UN | '030213 | 1 | 1 | 305.75 | 0 | 305.75 | - | 305.75
ALIZAR / GUARNICAO EM MAD DE LEI 5X2.5CM (LABOR) | M | '030496 | 11 | 1 | 26.25 | 0 | 26.25 | - | 288.75
FECHADURA COMPLETA PORTA EXTERNA (LABOR) | UN | '031508 | 1 | 1 | 358.4 | 0 | 358.4 | - | 358.4
DOBRADICA EM LATAO CROMADO 3 X 2.1/2" C/ PARAFUSO (LABOR) | UN | '031601 | 3 | 1 | 37.49 | 0 | 37.49 | - | 112.47
SubTotal: | [8 empty] | 1069.14
RESUMO
DISCRIMINAÇÃO |  |  | TAXA(%) | VALORES
Mão-de-Obra(A) |  |  | 157.27 | 147.6
Materiais(B) |  |  |  | 1069.14
Equipamentos(C) |  |  |  | 0
Produção da Equipe(D) |  |  |  | 1
Custo Horário Total(A+C) |  |  |  | 147.6
Custo Unitário da Execução[(A/D)+(C/D)] = E |  |  |  | 147.6
Custo Direto Total(B+E) |  |  |  | 1216.74
Bonificações e Despesas Indiretas - BDI |  |  | 0 | 0
CUSTO UNITÁRIO (Adotado) |  |  |  | 1216.74
Orçamento: 1321301 - TABELA CUSTOS LABOR/CT-UFES PADRÃO DER-ES FEVEREIRO/2023(LS=157,27; BDI=0%)
Órgão Cliente: DER-ES |  |  | Órgão Gerente: DER-ES |  |  | Data Base: Fevereiro/2023
Planilha: 1 - TABELA CUSTOS LABOR/CT-UFES PADRÃO DER-ES FEVEREIRO/2023(LS=157,27; BDI=0%)
Item: 061401 - Porta em madeira de lei tipo angelim pedra ou equiv.c/enchimento em madeira 1a.qualidade esp. 30mm p/ pintura, incl. fechadura tipo "livre/ocupado" em latão cromado Lafonte ou equiv. e ferragens p/ fixação em granito, excl. marco, nas dimensões: 0.60 x 1.80 m | [6 empty] | Unidade: und
Base: LABOR |  | Código Base: '061401 |  | Fonte: LABOR |  |  | Versão: 3
MÃO DE OBRA | Unid | Código | Coefic. | C. Prod. | Pr. Prod. | Pr. Improd. | Pr. Unit. | Fator Ac. | Subtotal
AJUDANTE (AJUDANTE PRATICO - SINDUSCON) (LABOR) | H | '010101 | 3.75 | 1 | 7 | 0 | 18.01 | - | 67.538
CARPINTEIRO (OFICIAL - SINDUSCON) (LABOR) | H | '010111 | 3.75 | 1 | 8.3 | 0 | 21.35 | - | 80.063
SubTotal: | [8 empty] | 147.6
MATERIAL | Unid | Código | Coefic. | C. Prod. | Pr. Prod. | Pr. Improd. | Pr. Unit. | Fator Ac. | Subtotal
PARAFUSO FERRO CROMADO, ROSCA COM DUAS CABEÇAS P/ DIVISÓRIA (LABOR) | UN | '026669 | 6 | 1 | 12.89 | 0 | 12.89 | - | 77.34
DOBRADICA FERRO CROMADO P/PORTA DE DIVISORIA DE MARMORE OU GRANITO ESP 3CM (LABOR) | UN | '026670 | 2 | 1 | 156.8 | 0 | 156.8 | - | 313.6
BATENTE FERRO CROMADO P/PORTA DE DIVISORIA DE MARMORE OU GRANITO ESP 3CM (LABOR) | UN | '026671 | 1 | 1 | 76.11 | 0 | 76.11 | - | 76.11
PORTA EM MADEIRA DE LEI LISA MEDIA SARRAFEADA P/ PINTURA 0.60 X 1.80M (LABOR) | UN | '030217 | 1 | 1 | 306.33 | 0 | 306.33 | - | 306.33
FECHADURA TIPO "LIVRE-OCUPADO" (LABOR) | UN | '031581 | 1 | 1 | 61.72 | 0 | 61.72 | - | 61.72
SubTotal: | [8 empty] | 835.1
RESUMO
DISCRIMINAÇÃO |  |  | TAXA(%) | VALORES
Mão-de-Obra(A) |  |  | 157.27 | 147.6
Materiais(B) |  |  |  | 835.1
Equipamentos(C) |  |  |  | 0
Produção da Equipe(D) |  |  |  | 1
Custo Horário Total(A+C) |  |  |  | 147.6
Custo Unitário da Execução[(A/D)+(C/D)] = E |  |  |  | 147.6
Custo Direto Total(B+E) |  |  |  | 982.7
Bonificações e Despesas Indiretas - BDI |  |  | 0 | 0
CUSTO UNITÁRIO (Adotado) |  |  |  | 982.7
Orçamento: 1321301 - TABELA CUSTOS LABOR/CT-UFES PADRÃO DER-ES FEVEREIRO/2023(LS=157,27; BDI=0%)
Órgão Cliente: DER-ES |  |  | Órgão Gerente: DER-ES |  |  | Data Base: Fevereiro/2023
Planilha: 1 - TABELA CUSTOS LABOR/CT-UFES PADRÃO DER-ES FEVEREIRO/2023(LS=157,27; BDI=0%)
Item: 061402 - Porta em madeira de lei tipo angelim pedra ou equiv.c/enchimento em madeira 1a.qualidade esp. 30mm p/ pintura, incl. fechadura tipo "livre/ocupado" em latão cromado Lafonte ou equiv. e ferragens p/ fixação em granito, excl. marco, nas dimensões: 0.80 x 1.80 m | [6 empty] | Unidade: und
Base: LABOR |  | Código Base: '061402 |  | Fonte: LABOR |  |  | Versão: 3
MÃO DE OBRA | Unid | Código | Coefic. | C. Prod. | Pr. Prod. | Pr. Improd. | Pr. Unit. | Fator Ac. | Subtotal
AJUDANTE (AJUDANTE PRATICO - SINDUSCON) (LABOR) | H | '010101 | 3.75 | 1 | 7 | 0 | 18.01 | - | 67.538
CARPINTEIRO (OFICIAL - SINDUSCON) (LABOR) | H | '010111 | 3.75 | 1 | 8.3 | 0 | 21.35 | - | 80.063
SubTotal: | [8 empty] | 147.6
MATERIAL | Unid | Código | Coefic. | C. Prod. | Pr. Prod. | Pr. Improd. | Pr. Unit. | Fator Ac. | Subtotal
PARAFUSO FERRO CROMADO, ROSCA COM DUAS CABEÇAS P/ DIVISÓRIA (LABOR) | UN | '026669 | 6 | 1 | 12.89 | 0 | 12.89 | - | 77.34
DOBRADICA FERRO CROMADO P/PORTA DE DIVISORIA DE MARMORE OU GRANITO ESP 3CM (LABOR) | UN | '026670 | 2 | 1 | 156.8 | 0 | 156.8 | - | 313.6
BATENTE FERRO CROMADO P/PORTA DE DIVISORIA DE MARMORE OU GRANITO ESP 3CM (LABOR) | UN | '026671 | 1 | 1 | 76.11 | 0 | 76.11 | - | 76.11
PORTA MADEIRA DE LEI LISA MEDIA SARRAFEADA ESP.30MM 0.80 X 1.80M P/ PINTURA (LABOR) | UN | '030152 | 1 | 1 | 306.33 | 0 | 306.33 | - | 306.33
FECHADURA TIPO "LIVRE-OCUPADO" (LABOR) | UN | '031581 | 1 | 1 | 61.72 | 0 | 61.72 | - | 61.72
SubTotal: | [8 empty] | 835.1
RESUMO
DISCRIMINAÇÃO |  |  | TAXA(%) | VALORES
Mão-de-Obra(A) |  |  | 157.27 | 147.6
Materiais(B) |  |  |  | 835.1
Equipamentos(C) |  |  |  | 0
Produção da Equipe(D) |  |  |  | 1
Custo Horário Total(A+C) |  |  |  | 147.6
Custo Unitário da Execução[(A/D)+(C/D)] = E |  |  |  | 147.6
Custo Direto Total(B+E) |  |  |  | 982.7
Bonificações e Despesas Indiretas - BDI |  |  | 0 | 0
CUSTO UNITÁRIO (Adotado) |  |  |  | 982.7
Orçamento: 1321301 - TABELA CUSTOS LABOR/CT-UFES PADRÃO DER-ES FEVEREIRO/2023(LS=157,27; BDI=0%)
Órgão Cliente: DER-ES |  |  | Órgão Gerente: DER-ES |  |  | Data Base: Fevereiro/2023
Planilha: 1 - TABELA CUSTOS LABOR/CT-UFES PADRÃO DER-ES FEVEREIRO/2023(LS=157,27; BDI=0%)
Item: 061403 - Porta em madeira de lei tipo angelim pedra ou equiv.c/enchimento em madeira 1a.qualidade esp. 30mm p/ pintura, incl. fechadura tipo "livre/ocupado" em latão cromado Lafonte ou equiv. e ferragens p/ fixação em granito, excl. marco, nas dimensões: 0.60 x 1.60 m | [6 empty] | Unidade: und
Base: LABOR |  | Código Base: '061403 |  | Fonte: LABOR |  |  | Versão: 3
MÃO DE OBRA | Unid | Código | Coefic. | C. Prod. | Pr. Prod. | Pr. Improd. | Pr. Unit. | Fator Ac. | Subtotal
AJUDANTE (AJUDANTE PRATICO - SINDUSCON) (LABOR) | H | '010101 | 3.75 | 1 | 7 | 0 | 18.01 | - | 67.538
CARPINTEIRO (OFICIAL - SINDUSCON) (LABOR) | H | '010111 | 3.75 | 1 | 8.3 | 0 | 21.35 | - | 80.063
SubTotal: | [8 empty] | 147.6
MATERIAL | Unid | Código | Coefic. | C. Prod. | Pr. Prod. | Pr. Improd. | Pr. Unit. | Fator Ac. | Subtotal
PARAFUSO FERRO CROMADO, ROSCA COM DUAS CABEÇAS P/ DIVISÓRIA (LABOR) | UN | '026669 | 6 | 1 | 12.89 | 0 | 12.89 | - | 77.34
DOBRADICA FERRO CROMADO P/PORTA DE DIVISORIA DE MARMORE OU GRANITO ESP 3CM (LABOR) | UN | '026670 | 2 | 1 | 156.8 | 0 | 156.8 | - | 313.6
BATENTE FERRO CROMADO P/PORTA DE DIVISORIA DE MARMORE OU GRANITO ESP 3CM (LABOR) | UN | '026671 | 1 | 1 | 76.11 | 0 | 76.11 | - | 76.11
PORTA MADEIRA DE LEI LISA MEDIA SARRAFEADA ESP 30MM P/ PINTURA 0.60 X 1.60M (LABOR) | UN | '030460 | 1 | 1 | 306.33 | 0 | 306.33 | - | 306.33
FECHADURA TIPO "LIVRE-OCUPADO" (LABOR) | UN | '031581 | 1 | 1 | 61.72 | 0 | 61.72 | - | 61.72
SubTotal: | [8 empty] | 835.1
RESUMO
DISCRIMINAÇÃO |  |  | TAXA(%) | VALORES
Mão-de-Obra(A) |  |  | 157.27 | 147.6
Materiais(B) |  |  |  | 835.1
Equipamentos(C) |  |  |  | 0
Produção da Equipe(D) |  |  |  | 1
Custo Horário Total(A+C) |  |  |  | 147.6
Custo Unitário da Execução[(A/D)+(C/D)] = E |  |  |  | 147.6
Custo Direto Total(B+E) |  |  |  | 982.7
Bonificações e Despesas Indiretas - BDI |  |  | 0 | 0
CUSTO UNITÁRIO (Adotado) |  |  |  | 982.7
Orçamento: 1321301 - TABELA CUSTOS LABOR/CT-UFES PADRÃO DER-ES FEVEREIRO/2023(LS=157,27; BDI=0%)
Órgão Cliente: DER-ES |  |  | Órgão Gerente: DER-ES |  |  | Data Base: Fevereiro/2023
Planilha: 1 - TABELA CUSTOS LABOR/CT-UFES PADRÃO DER-ES FEVEREIRO/2023(LS=157,27; BDI=0%)
Item: 061404 - Porta em madeira de lei tipo angelim pedra ou equiv.c/enchimento em madeira 1a.qualidade esp. 30mm p/ pintura, incl. fechadura tipo "livre/ocupado" em latão cromado Lafonte ou equiv. e ferragens p/ fixação em granito, excl. marco, nas dimensões: 0.80 x 1.60 m | [6 empty] | Unidade: und
Base: LABOR |  | Código Base: '061404 |  | Fonte: LABOR |  |  | Versão: 3
MÃO DE OBRA | Unid | Código | Coefic. | C. Prod. | Pr. Prod. | Pr. Improd. | Pr. Unit. | Fator Ac. | Subtotal
AJUDANTE (AJUDANTE PRATICO - SINDUSCON) (LABOR) | H | '010101 | 3.75 | 1 | 7 | 0 | 18.01 | - | 67.538
CARPINTEIRO (OFICIAL - SINDUSCON) (LABOR) | H | '010111 | 3.75 | 1 | 8.3 | 0 | 21.35 | - | 80.063
SubTotal: | [8 empty] | 147.6
MATERIAL | Unid | Código | Coefic. | C. Prod. | Pr. Prod. | Pr. Improd. | Pr. Unit. | Fator Ac. | Subtotal
PARAFUSO FERRO CROMADO, ROSCA COM DUAS CABEÇAS P/ DIVISÓRIA (LABOR) | UN | '026669 | 6 | 1 | 12.89 | 0 | 12.89 | - | 77.34
DOBRADICA FERRO CROMADO P/PORTA DE DIVISORIA DE MARMORE OU GRANITO ESP 3CM (LABOR) | UN | '026670 | 2 | 1 | 156.8 | 0 | 156.8 | - | 313.6
BATENTE FERRO CROMADO P/PORTA DE DIVISORIA DE MARMORE OU GRANITO ESP 3CM (LABOR) | UN | '026671 | 1 | 1 | 76.11 | 0 | 76.11 | - | 76.11
PORTA MADEIRA DE LEI LISA MEDIA SARRAFEADA ESP 30MM P/ PINTURA 0.80 X 1.60 M (LABOR) | UN | '030233 | 1 | 1 | 306.33 | 0 | 306.33 | - | 306.33
FECHADURA TIPO "LIVRE-OCUPADO" (LABOR) | UN | '031581 | 1 | 1 | 61.72 | 0 | 61.72 | - | 61.72
SubTotal: | [8 empty] | 835.1
RESUMO
DISCRIMINAÇÃO |  |  | TAXA(%) | VALORES
Mão-de-Obra(A) |  |  | 157.27 | 147.6
Materiais(B) |  |  |  | 835.1
Equipamentos(C) |  |  |  | 0
Produção da Equipe(D) |  |  |  | 1
Custo Horário Total(A+C) |  |  |  | 147.6
Custo Unitário da Execução[(A/D)+(C/D)] = E |  |  |  | 147.6
Custo Direto Total(B+E) |  |  |  | 982.7
Bonificações e Despesas Indiretas - BDI |  |  | 0 | 0
CUSTO UNITÁRIO (Adotado) |  |  |  | 982.7
Orçamento: 1321301 - TABELA CUSTOS LABOR/CT-UFES PADRÃO DER-ES FEVEREIRO/2023(LS=157,27; BDI=0%)
Órgão Cliente: DER-ES |  |  | Órgão Gerente: DER-ES |  |  | Data Base: Fevereiro/2023
Planilha: 1 - TABELA CUSTOS LABOR/CT-UFES PADRÃO DER-ES FEVEREIRO/2023(LS=157,27; BDI=0%)
Item: 061701 - Porta em veneziana, em madeira de lei, esp. 30mm, incl. dobradiças, excl. alizar, marco e fechadura, nas dimensões: 0.60 x 2.10 m | [6 empty] | Unidade: und
Base: LABOR |  | Código Base: '061701 |  | Fonte: LABOR |  |  | Versão: 2
MÃO DE OBRA | Unid | Código | Coefic. | C. Prod. | Pr. Prod. | Pr. Improd. | Pr. Unit. | Fator Ac. | Subtotal
AJUDANTE (AJUDANTE PRATICO - SINDUSCON) (LABOR) | H | '010101 | 3 | 1 | 7 | 0 | 18.01 | - | 54.03
CARPINTEIRO (OFICIAL - SINDUSCON) (LABOR) | H | '010111 | 0.95 | 1 | 8.3 | 0 | 21.35 | - | 20.283
SubTotal: | [8 empty] | 74.31
MATERIAL | Unid | Código | Coefic. | C. Prod. | Pr. Prod. | Pr. Improd. | Pr. Unit. | Fator Ac. | Subtotal
PREGO - PRECO MEDIO DAS BITOLAS (LABOR) | KG | '026560 | 0.15 | 1 | 18.86 | 0 | 18.86 | - | 2.829
PORTA DE VENEZIANA EM MADEIRA DE LEI, 0.60 X 2.10M (LABOR) | UN | '030261 | 1 | 1 | 695.33 | 0 | 695.33 | - | 695.33
DOBRADICA EM LATAO CROMADO 3 X 2.1/2" C/ PARAFUSO (LABOR) | UN | '031601 | 3 | 1 | 37.49 | 0 | 37.49 | - | 112.47
SubTotal: | [8 empty] | 810.63
RESUMO
DISCRIMINAÇÃO |  |  | TAXA(%) | VALORES
Mão-de-Obra(A) |  |  | 157.27 | 74.31
Materiais(B) |  |  |  | 810.63
Equipamentos(C) |  |  |  | 0
Produção da Equipe(D) |  |  |  | 1
Custo Horário Total(A+C) |  |  |  | 74.31
Custo Unitário da Execução[(A/D)+(C/D)] = E |  |  |  | 74.31
Custo Direto Total(B+E) |  |  |  | 884.94
Bonificações e Despesas Indiretas - BDI |  |  | 0 | 0
CUSTO UNITÁRIO (Adotado) |  |  |  | 884.94
Orçamento: 1321301 - TABELA CUSTOS LABOR/CT-UFES PADRÃO DER-ES FEVEREIRO/2023(LS=157,27; BDI=0%)
Órgão Cliente: DER-ES |  |  | Órgão Gerente: DER-ES |  |  | Data Base: Fevereiro/2023
Planilha: 1 - TABELA CUSTOS LABOR/CT-UFES PADRÃO DER-ES FEVEREIRO/2023(LS=157,27; BDI=0%)
Item: 061702 - Porta em veneziana, em madeira de lei, esp. 30mm, incl. dobradiças, excl. alizar, marco e fechadura, nas dimensões: 0.70 x 2.10 m | [6 empty] | Unidade: und
Base: LABOR |  | Código Base: '061702 |  | Fonte: LABOR |  |  | Versão: 2
MÃO DE OBRA | Unid | Código | Coefic. | C. Prod. | Pr. Prod. | Pr. Improd. | Pr. Unit. | Fator Ac. | Subtotal
AJUDANTE (AJUDANTE PRATICO - SINDUSCON) (LABOR) | H | '010101 | 3 | 1 | 7 | 0 | 18.01 | - | 54.03
CARPINTEIRO (OFICIAL - SINDUSCON) (LABOR) | H | '010111 | 0.95 | 1 | 8.3 | 0 | 21.35 | - | 20.283
SubTotal: | [8 empty] | 74.31
MATERIAL | Unid | Código | Coefic. | C. Prod. | Pr. Prod. | Pr. Improd. | Pr. Unit. | Fator Ac. | Subtotal
PREGO - PRECO MEDIO DAS BITOLAS (LABOR) | KG | '026560 | 0.15 | 1 | 18.86 | 0 | 18.86 | - | 2.829
PORTA DE VENEZIANA EM MADEIRA DE LEI, 0.7 X 2.10M (LABOR) | UN | '030257 | 1 | 1 | 798.33 | 0 | 798.33 | - | 798.33
DOBRADICA EM LATAO CROMADO 3 X 2.1/2" C/ PARAFUSO (LABOR) | UN | '031601 | 3 | 1 | 37.49 | 0 | 37.49 | - | 112.47
SubTotal: | [8 empty] | 913.63
RESUMO
DISCRIMINAÇÃO |  |  | TAXA(%) | VALORES
Mão-de-Obra(A) |  |  | 157.27 | 74.31
Materiais(B) |  |  |  | 913.63
Equipamentos(C) |  |  |  | 0
Produção da Equipe(D) |  |  |  | 1
Custo Horário Total(A+C) |  |  |  | 74.31
Custo Unitário da Execução[(A/D)+(C/D)] = E |  |  |  | 74.31
Custo Direto Total(B+E) |  |  |  | 987.94
Bonificações e Despesas Indiretas - BDI |  |  | 0 | 0
CUSTO UNITÁRIO (Adotado) |  |  |  | 987.94
Orçamento: 1321301 - TABELA CUSTOS LABOR/CT-UFES PADRÃO DER-ES FEVEREIRO/2023(LS=157,27; BDI=0%)
Órgão Cliente: DER-ES |  |  | Órgão Gerente: DER-ES |  |  | Data Base: Fevereiro/2023
Planilha: 1 - TABELA CUSTOS LABOR/CT-UFES PADRÃO DER-ES FEVEREIRO/2023(LS=157,27; BDI=0%)
Item: 061703 - Porta em veneziana, em madeira de lei, esp. 30mm, incl. dobradiças, excl. alizar, marco e fechadura, nas dimensões: 0.80 x 2.10 m | [6 empty] | Unidade: und
Base: LABOR |  | Código Base: '061703 |  | Fonte: LABOR |  |  | Versão: 2
MÃO DE OBRA | Unid | Código | Coefic. | C. Prod. | Pr. Prod. | Pr. Improd. | Pr. Unit. | Fator Ac. | Subtotal
AJUDANTE (AJUDANTE PRATICO - SINDUSCON) (LABOR) | H | '010101 | 3 | 1 | 7 | 0 | 18.01 | - | 54.03
CARPINTEIRO (OFICIAL - SINDUSCON) (LABOR) | H | '010111 | 0.95 | 1 | 8.3 | 0 | 21.35 | - | 20.283
SubTotal: | [8 empty] | 74.31
MATERIAL | Unid | Código | Coefic. | C. Prod. | Pr. Prod. | Pr. Improd. | Pr. Unit. | Fator Ac. | Subtotal
PREGO - PRECO MEDIO DAS BITOLAS (LABOR) | KG | '026560 | 0.15 | 1 | 18.86 | 0 | 18.86 | - | 2.829
PORTA DE VENEZIANA EM MADEIRA DE LEI 0.80 X 2.10M (LABOR) | UN | '030263 | 1 | 1 | 883.33 | 0 | 883.33 | - | 883.33
DOBRADICA EM LATAO CROMADO 3 X 2.1/2" C/ PARAFUSO (LABOR) | UN | '031601 | 3 | 1 | 37.49 | 0 | 37.49 | - | 112.47
SubTotal: | [8 empty] | 998.63
RESUMO
DISCRIMINAÇÃO |  |  | TAXA(%) | VALORES
Mão-de-Obra(A) |  |  | 157.27 | 74.31
Materiais(B) |  |  |  | 998.63
Equipamentos(C) |  |  |  | 0
Produção da Equipe(D) |  |  |  | 1
Custo Horário Total(A+C) |  |  |  | 74.31
Custo Unitário da Execução[(A/D)+(C/D)] = E |  |  |  | 74.31
Custo Direto Total(B+E) |  |  |  | 1072.94
Bonificações e Despesas Indiretas - BDI |  |  | 0 | 0
CUSTO UNITÁRIO (Adotado) |  |  |  | 1072.94
Orçamento: 1321301 - TABELA CUSTOS LABOR/CT-UFES PADRÃO DER-ES FEVEREIRO/2023(LS=157,27; BDI=0%)
Órgão Cliente: DER-ES |  |  | Órgão Gerente: DER-ES |  |  | Data Base: Fevereiro/2023
Planilha: 1 - TABELA CUSTOS LABOR/CT-UFES PADRÃO DER-ES FEVEREIRO/2023(LS=157,27; BDI=0%)
Item: 061901 - Porta em madeira de Lei tipo Angelim Pedra ou equiv. c/ enchimento em madeira de 1ª qualidade esp. 30mm, com visor de vidro, inclusive alizares, dobradiças e fechaduras externas em latão cromado La Fonte/equiv. exclusive marco, nas dimensões: 0.70 x 2.10 m | [6 empty] | Unidade: und
Base: LABOR |  | Código Base: '061901 |  | Fonte: LABOR |  |  | Versão: 3
MÃO DE OBRA | Unid | Código | Coefic. | C. Prod. | Pr. Prod. | Pr. Improd. | Pr. Unit. | Fator Ac. | Subtotal
AJUDANTE (AJUDANTE PRATICO - SINDUSCON) (LABOR) | H | '010101 | 3.75 | 1 | 7 | 0 | 18.01 | - | 67.538
CARPINTEIRO (OFICIAL - SINDUSCON) (LABOR) | H | '010111 | 3.75 | 1 | 8.3 | 0 | 21.35 | - | 80.063
SubTotal: | [8 empty] | 147.6
MATERIAL | Unid | Código | Coefic. | C. Prod. | Pr. Prod. | Pr. Improd. | Pr. Unit. | Fator Ac. | Subtotal
PREGO - PRECO MEDIO DAS BITOLAS (LABOR) | KG | '026560 | 0.2 | 1 | 18.86 | 0 | 18.86 | - | 3.772
ALIZAR / GUARNICAO EM MAD DE LEI 5X2.5CM (LABOR) | M | '030496 | 10.78 | 1 | 26.25 | 0 | 26.25 | - | 282.975
PORTA MAD LEI LISA MEDIA SARRAFEADA 30MM 0.70 X 2.10M C/VISOR 0.40 X 0.60M (LABOR) | UN | '030675 | 1 | 1 | 455.55 | 0 | 455.55 | - | 455.55
FECHADURA COMPLETA PORTA EXTERNA (LABOR) | UN | '031508 | 1 | 1 | 358.4 | 0 | 358.4 | - | 358.4
DOBRADICA EM LATAO CROMADO 3 X 2.1/2" C/ PARAFUSO (LABOR) | UN | '031601 | 3 | 1 | 37.49 | 0 | 37.49 | - | 112.47
VIDRO LISO INCOLOR ESP.4MM,COLOCADO (LABOR) | M2 | '037009 | 0.24 | 1 | 315.7 | 0 | 315.7 | - | 75.768
SubTotal: | [8 empty] | 1288.94
RESUMO
DISCRIMINAÇÃO |  |  | TAXA(%) | VALORES
Mão-de-Obra(A) |  |  | 157.27 | 147.6
Materiais(B) |  |  |  | 1288.94
Equipamentos(C) |  |  |  | 0
Produção da Equipe(D) |  |  |  | 1
Custo Horário Total(A+C) |  |  |  | 147.6
Custo Unitário da Execução[(A/D)+(C/D)] = E |  |  |  | 147.6
Custo Direto Total(B+E) |  |  |  | 1436.54
Bonificações e Despesas Indiretas - BDI |  |  | 0 | 0
CUSTO UNITÁRIO (Adotado) |  |  |  | 1436.54
Orçamento: 1321301 - TABELA CUSTOS LABOR/CT-UFES PADRÃO DER-ES FEVEREIRO/2023(LS=157,27; BDI=0%)
Órgão Cliente: DER-ES |  |  | Órgão Gerente: DER-ES |  |  | Data Base: Fevereiro/2023
Planilha: 1 - TABELA CUSTOS LABOR/CT-UFES PADRÃO DER-ES FEVEREIRO/2023(LS=157,27; BDI=0%)
Item: 061902 - Porta em madeira de Lei tipo Angelim Pedra ou equiv. c/ enchimento em madeira de 1ª qualidade esp. 30mm, com visor de vidro, inclusive alizares, dobradiças e fechaduras externas em latão cromado La Fonte/equiv. exclusive marco, nas dimensões: 0.80 x 2.10 m | [6 empty] | Unidade: und
Base: LABOR |  | Código Base: '061902 |  | Fonte: LABOR |  |  | Versão: 3
MÃO DE OBRA | Unid | Código | Coefic. | C. Prod. | Pr. Prod. | Pr. Improd. | Pr. Unit. | Fator Ac. | Subtotal
AJUDANTE (AJUDANTE PRATICO - SINDUSCON) (LABOR) | H | '010101 | 3.75 | 1 | 7 | 0 | 18.01 | - | 67.538
CARPINTEIRO (OFICIAL - SINDUSCON) (LABOR) | H | '010111 | 3.75 | 1 | 8.3 | 0 | 21.35 | - | 80.063
SubTotal: | [8 empty] | 147.6
MATERIAL | Unid | Código | Coefic. | C. Prod. | Pr. Prod. | Pr. Improd. | Pr. Unit. | Fator Ac. | Subtotal
PREGO - PRECO MEDIO DAS BITOLAS (LABOR) | KG | '026560 | 0.2 | 1 | 18.86 | 0 | 18.86 | - | 3.772
ALIZAR / GUARNICAO EM MAD DE LEI 5X2.5CM (LABOR) | M | '030496 | 11 | 1 | 26.25 | 0 | 26.25 | - | 288.75
PORTA MAD LEI LISA MEDIA SARRAFEADA 30MM 0.80 X 2.10M C/ VISOR 0.40 X 0.60M (LABOR) | UN | '030676 | 1 | 1 | 463.05 | 0 | 463.05 | - | 463.05
FECHADURA COMPLETA PORTA EXTERNA (LABOR) | UN | '031508 | 1 | 1 | 358.4 | 0 | 358.4 | - | 358.4
DOBRADICA EM LATAO CROMADO 3 X 2.1/2" C/ PARAFUSO (LABOR) | UN | '031601 | 3 | 1 | 37.49 | 0 | 37.49 | - | 112.47
VIDRO LISO INCOLOR ESP.4MM,COLOCADO (LABOR) | M2 | '037009 | 0.24 | 1 | 315.7 | 0 | 315.7 | - | 75.768
SubTotal: | [8 empty] | 1302.21
RESUMO
DISCRIMINAÇÃO |  |  | TAXA(%) | VALORES
Mão-de-Obra(A) |  |  | 157.27 | 147.6
Materiais(B) |  |  |  | 1302.21
Equipamentos(C) |  |  |  | 0
Produção da Equipe(D) |  |  |  | 1
Custo Horário Total(A+C) |  |  |  | 147.6
Custo Unitário da Execução[(A/D)+(C/D)] = E |  |  |  | 147.6
Custo Direto Total(B+E) |  |  |  | 1449.81
Bonificações e Despesas Indiretas - BDI |  |  | 0 | 0
CUSTO UNITÁRIO (Adotado) |  |  |  | 1449.81
Orçamento: 1321301 - TABELA CUSTOS LABOR/CT-UFES PADRÃO DER-ES FEVEREIRO/2023(LS=157,27; BDI=0%)
Órgão Cliente: DER-ES |  |  | Órgão Gerente: DER-ES |  |  | Data Base: Fevereiro/2023
Planilha: 1 - TABELA CUSTOS LABOR/CT-UFES PADRÃO DER-ES FEVEREIRO/2023(LS=157,27; BDI=0%)
Item: 061903 - Porta em madeira de Lei tipo Angelim Pedra ou equiv. c/ enchimento em madeira de 1ª qualidade esp. 30mm, com visor de vidro, inclusive alizares, dobradiças e fechaduras externas em latão cromado La Fonte/equiv. exclusive marco, nas dimensões: 0.90 x 2.10 m | [6 empty] | Unidade: und
Base: LABOR |  | Código Base: '061903 |  | Fonte: LABOR |  |  | Versão: 3
MÃO DE OBRA | Unid | Código | Coefic. | C. Prod. | Pr. Prod. | Pr. Improd. | Pr. Unit. | Fator Ac. | Subtotal
AJUDANTE (AJUDANTE PRATICO - SINDUSCON) (LABOR) | H | '010101 | 3.75 | 1 | 7 | 0 | 18.01 | - | 67.538
CARPINTEIRO (OFICIAL - SINDUSCON) (LABOR) | H | '010111 | 3.75 | 1 | 8.3 | 0 | 21.35 | - | 80.063
SubTotal: | [8 empty] | 147.6
MATERIAL | Unid | Código | Coefic. | C. Prod. | Pr. Prod. | Pr. Improd. | Pr. Unit. | Fator Ac. | Subtotal
PREGO - PRECO MEDIO DAS BITOLAS (LABOR) | KG | '026560 | 0.2 | 1 | 18.86 | 0 | 18.86 | - | 3.772
ALIZAR / GUARNICAO EM MAD DE LEI 5X2.5CM (LABOR) | M | '030496 | 11 | 1 | 26.25 | 0 | 26.25 | - | 288.75
PORTA MAD LEI LISA MEDIA SARRAFEADA 30MM 0.90 X 2.10M C/ VISOR 0.40 X 0.60M (LABOR) | UN | '030677 | 1 | 1 | 545.55 | 0 | 545.55 | - | 545.55
FECHADURA COMPLETA PORTA EXTERNA (LABOR) | UN | '031508 | 1 | 1 | 358.4 | 0 | 358.4 | - | 358.4
DOBRADICA EM LATAO CROMADO 3 X 2.1/2" C/ PARAFUSO (LABOR) | UN | '031601 | 3 | 1 | 37.49 | 0 | 37.49 | - | 112.47
VIDRO LISO INCOLOR ESP.4MM,COLOCADO (LABOR) | M2 | '037009 | 0.24 | 1 | 315.7 | 0 | 315.7 | - | 75.768
SubTotal: | [8 empty] | 1384.71
RESUMO
DISCRIMINAÇÃO |  |  | TAXA(%) | VALORES
Mão-de-Obra(A) |  |  | 157.27 | 147.6
Materiais(B) |  |  |  | 1384.71
Equipamentos(C) |  |  |  | 0
Produção da Equipe(D) |  |  |  | 1
Custo Horário Total(A+C) |  |  |  | 147.6
Custo Unitário da Execução[(A/D)+(C/D)] = E |  |  |  | 147.6
Custo Direto Total(B+E) |  |  |  | 1532.31
Bonificações e Despesas Indiretas - BDI |  |  | 0 | 0
CUSTO UNITÁRIO (Adotado) |  |  |  | 1532.31
Orçamento: 1321301 - TABELA CUSTOS LABOR/CT-UFES PADRÃO DER-ES FEVEREIRO/2023(LS=157,27; BDI=0%)
Órgão Cliente: DER-ES |  |  | Órgão Gerente: DER-ES |  |  | Data Base: Fevereiro/2023
Planilha: 1 - TABELA CUSTOS LABOR/CT-UFES PADRÃO DER-ES FEVEREIRO/2023(LS=157,27; BDI=0%)
Item: 062201 - Substituição de fechadura com maçaneta tipo alavanca e chave yale | [6 empty] | Unidade: und
Base: LABOR |  | Código Base: '062201 |  | Fonte: LABOR |  |  | Versão: 1
MÃO DE OBRA | Unid | Código | Coefic. | C. Prod. | Pr. Prod. | Pr. Improd. | Pr. Unit. | Fator Ac. | Subtotal
CARPINTEIRO (OFICIAL - SINDUSCON) (LABOR) | H | '010111 | 0.82 | 1 | 8.3 | 0 | 21.35 | - | 17.507
SubTotal: | [8 empty] | 17.51
MATERIAL | Unid | Código | Coefic. | C. Prod. | Pr. Prod. | Pr. Improd. | Pr. Unit. | Fator Ac. | Subtotal
FECHADURA ALAVANCA E CHAVE YALE (LABOR) | UN | '031517 | 1 | 1 | 82.93 | 0 | 82.93 | - | 82.93
SubTotal: | [8 empty] | 82.93
RESUMO
DISCRIMINAÇÃO |  |  | TAXA(%) | VALORES
Mão-de-Obra(A) |  |  | 157.27 | 17.51
Materiais(B) |  |  |  | 82.93
Equipamentos(C) |  |  |  | 0
Produção da Equipe(D) |  |  |  | 1
Custo Horário Total(A+C) |  |  |  | 17.51
Custo Unitário da Execução[(A/D)+(C/D)] = E |  |  |  | 17.51
Custo Direto Total(B+E) |  |  |  | 100.44
Bonificações e Despesas Indiretas - BDI |  |  | 0 | 0
CUSTO UNITÁRIO (Adotado) |  |  |  | 100.44
Orçamento: 1321301 - TABELA CUSTOS LABOR/CT-UFES PADRÃO DER-ES FEVEREIRO/2023(LS=157,27; BDI=0%)
Órgão Cliente: DER-ES |  |  | Órgão Gerente: DER-ES |  |  | Data Base: Fevereiro/2023
Planilha: 1 - TABELA CUSTOS LABOR/CT-UFES PADRÃO DER-ES FEVEREIRO/2023(LS=157,27; BDI=0%)
Item: 062202 - Substituição de fechadura com maçaneta tipo alavanca e chave tipo comum | [6 empty] | Unidade: und
Base: LABOR |  | Código Base: '062202 |  | Fonte: LABOR |  |  | Versão: 1
MÃO DE OBRA | Unid | Código | Coefic. | C. Prod. | Pr. Prod. | Pr. Improd. | Pr. Unit. | Fator Ac. | Subtotal
CARPINTEIRO (OFICIAL - SINDUSCON) (LABOR) | H | '010111 | 0.82 | 1 | 8.3 | 0 | 21.35 | - | 17.507
SubTotal: | [8 empty] | 17.51
MATERIAL | Unid | Código | Coefic. | C. Prod. | Pr. Prod. | Pr. Improd. | Pr. Unit. | Fator Ac. | Subtotal
FECHADURA COMPLETA PARA PORTA INTERNA (LABOR) | UN | '031507 | 1 | 1 | 305.07 | 0 | 305.07 | - | 305.07
SubTotal: | [8 empty] | 305.07
RESUMO
DISCRIMINAÇÃO |  |  | TAXA(%) | VALORES
Mão-de-Obra(A) |  |  | 157.27 | 17.51
Materiais(B) |  |  |  | 305.07
Equipamentos(C) |  |  |  | 0
Produção da Equipe(D) |  |  |  | 1
Custo Horário Total(A+C) |  |  |  | 17.51
Custo Unitário da Execução[(A/D)+(C/D)] = E |  |  |  | 17.51
Custo Direto Total(B+E) |  |  |  | 322.58
Bonificações e Despesas Indiretas - BDI |  |  | 0 | 0
CUSTO UNITÁRIO (Adotado) |  |  |  | 322.58
Orçamento: 1321301 - TABELA CUSTOS LABOR/CT-UFES PADRÃO DER-ES FEVEREIRO/2023(LS=157,27; BDI=0%)
Órgão Cliente: DER-ES |  |  | Órgão Gerente: DER-ES |  |  | Data Base: Fevereiro/2023
Planilha: 1 - TABELA CUSTOS LABOR/CT-UFES PADRÃO DER-ES FEVEREIRO/2023(LS=157,27; BDI=0%)
Item: 062203 - Substituição de fechadura com maçaneta tipo bola e chave tipo yale | [6 empty] | Unidade: und
Base: LABOR |  | Código Base: '062203 |  | Fonte: LABOR |  |  | Versão: 1
MÃO DE OBRA | Unid | Código | Coefic. | C. Prod. | Pr. Prod. | Pr. Improd. | Pr. Unit. | Fator Ac. | Subtotal
CARPINTEIRO (OFICIAL - SINDUSCON) (LABOR) | H | '010111 | 0.82 | 1 | 8.3 | 0 | 21.35 | - | 17.507
SubTotal: | [8 empty] | 17.51
MATERIAL | Unid | Código | Coefic. | C. Prod. | Pr. Prod. | Pr. Improd. | Pr. Unit. | Fator Ac. | Subtotal
FECHADURA COM MAÇANETA TIPO BOLA E CHAVE YALE (LABOR) | UN | '031811 | 1 | 1 | 156.37 | 0 | 156.37 | - | 156.37
SubTotal: | [8 empty] | 156.37
RESUMO
DISCRIMINAÇÃO |  |  | TAXA(%) | VALORES
Mão-de-Obra(A) |  |  | 157.27 | 17.51
Materiais(B) |  |  |  | 156.37
Equipamentos(C) |  |  |  | 0
Produção da Equipe(D) |  |  |  | 1
Custo Horário Total(A+C) |  |  |  | 17.51
Custo Unitário da Execução[(A/D)+(C/D)] = E |  |  |  | 17.51
Custo Direto Total(B+E) |  |  |  | 173.88
Bonificações e Despesas Indiretas - BDI |  |  | 0 | 0
CUSTO UNITÁRIO (Adotado) |  |  |  | 173.88
Orçamento: 1321301 - TABELA CUSTOS LABOR/CT-UFES PADRÃO DER-ES FEVEREIRO/2023(LS=157,27; BDI=0%)
Órgão Cliente: DER-ES |  |  | Órgão Gerente: DER-ES |  |  | Data Base: Fevereiro/2023
Planilha: 1 - TABELA CUSTOS LABOR/CT-UFES PADRÃO DER-ES FEVEREIRO/2023(LS=157,27; BDI=0%)
Item: 062204 - Recolocação de folha de porta em madeira de 1 folha, excl. ferragens, marcos e alizares | [6 empty] | Unidade: und
Base: LABOR |  | Código Base: '062204 |  | Fonte: LABOR |  |  | Versão: 1
MÃO DE OBRA | Unid | Código | Coefic. | C. Prod. | Pr. Prod. | Pr. Improd. | Pr. Unit. | Fator Ac. | Subtotal
AJUDANTE (AJUDANTE PRATICO - SINDUSCON) (LABOR) | H | '010101 | 3 | 1 | 7 | 0 | 18.01 | - | 54.03
CARPINTEIRO (OFICIAL - SINDUSCON) (LABOR) | H | '010111 | 0.95 | 1 | 8.3 | 0 | 21.35 | - | 20.283
SubTotal: | [8 empty] | 74.31
RESUMO
DISCRIMINAÇÃO |  |  | TAXA(%) | VALORES
Mão-de-Obra(A) |  |  | 157.27 | 74.31
Materiais(B) |  |  |  | 0
Equipamentos(C) |  |  |  | 0
Produção da Equipe(D) |  |  |  | 1
Custo Horário Total(A+C) |  |  |  | 74.31
Custo Unitário da Execução[(A/D)+(C/D)] = E |  |  |  | 74.31
Custo Direto Total(B+E) |  |  |  | 74.31
Bonificações e Despesas Indiretas - BDI |  |  | 0 | 0
CUSTO UNITÁRIO (Adotado) |  |  |  | 74.31
Orçamento: 1321301 - TABELA CUSTOS LABOR/CT-UFES PADRÃO DER-ES FEVEREIRO/2023(LS=157,27; BDI=0%)
Órgão Cliente: DER-ES |  |  | Órgão Gerente: DER-ES |  |  | Data Base: Fevereiro/2023
Planilha: 1 - TABELA CUSTOS LABOR/CT-UFES PADRÃO DER-ES FEVEREIRO/2023(LS=157,27; BDI=0%)
Item: 062205 - Substituição de targeta tipo livre/ocupado | [6 empty] | Unidade: und
Base: LABOR |  | Código Base: '062205 |  | Fonte: LABOR |  |  | Versão: 1
MÃO DE OBRA | Unid | Código | Coefic. | C. Prod. | Pr. Prod. | Pr. Improd. | Pr. Unit. | Fator Ac. | Subtotal
AJUDANTE (AJUDANTE PRATICO - SINDUSCON) (LABOR) | H | '010101 | 0.2 | 1 | 7 | 0 | 18.01 | - | 3.602
CARPINTEIRO (OFICIAL - SINDUSCON) (LABOR) | H | '010111 | 0.3 | 1 | 8.3 | 0 | 21.35 | - | 6.405
SubTotal: | [8 empty] | 10.01
MATERIAL | Unid | Código | Coefic. | C. Prod. | Pr. Prod. | Pr. Improd. | Pr. Unit. | Fator Ac. | Subtotal
FECHADURA TIPO "LIVRE-OCUPADO" (LABOR) | UN | '031581 | 1 | 1 | 61.72 | 0 | 61.72 | - | 61.72
SubTotal: | [8 empty] | 61.72
RESUMO
DISCRIMINAÇÃO |  |  | TAXA(%) | VALORES
Mão-de-Obra(A) |  |  | 157.27 | 10.01
Materiais(B) |  |  |  | 61.72
Equipamentos(C) |  |  |  | 0
Produção da Equipe(D) |  |  |  | 1
Custo Horário Total(A+C) |  |  |  | 10.01
Custo Unitário da Execução[(A/D)+(C/D)] = E |  |  |  | 10.01
Custo Direto Total(B+E) |  |  |  | 71.73
Bonificações e Despesas Indiretas - BDI |  |  | 0 | 0
CUSTO UNITÁRIO (Adotado) |  |  |  | 71.73
Orçamento: 1321301 - TABELA CUSTOS LABOR/CT-UFES PADRÃO DER-ES FEVEREIRO/2023(LS=157,27; BDI=0%)
Órgão Cliente: DER-ES |  |  | Órgão Gerente: DER-ES |  |  | Data Base: Fevereiro/2023
Planilha: 1 - TABELA CUSTOS LABOR/CT-UFES PADRÃO DER-ES FEVEREIRO/2023(LS=157,27; BDI=0%)
Item: 062206 - Substituição de targeta de fio redondo 2" | [6 empty] | Unidade: und
Base: LABOR |  | Código Base: '062206 |  | Fonte: LABOR |  |  | Versão: 1
MÃO DE OBRA | Unid | Código | Coefic. | C. Prod. | Pr. Prod. | Pr. Improd. | Pr. Unit. | Fator Ac. | Subtotal
CARPINTEIRO (OFICIAL - SINDUSCON) (LABOR) | H | '010111 | 0.2 | 1 | 8.3 | 0 | 21.35 | - | 4.27
SubTotal: | [8 empty] | 4.27
MATERIAL | Unid | Código | Coefic. | C. Prod. | Pr. Prod. | Pr. Improd. | Pr. Unit. | Fator Ac. | Subtotal
TARGETA FIO REDONDO 2" (LABOR) | UN | '031516 | 1 | 1 | 5.36 | 0 | 5.36 | - | 5.36
SubTotal: | [8 empty] | 5.36
RESUMO
DISCRIMINAÇÃO |  |  | TAXA(%) | VALORES
Mão-de-Obra(A) |  |  | 157.27 | 4.27
Materiais(B) |  |  |  | 5.36
Equipamentos(C) |  |  |  | 0
Produção da Equipe(D) |  |  |  | 1
Custo Horário Total(A+C) |  |  |  | 4.27
Custo Unitário da Execução[(A/D)+(C/D)] = E |  |  |  | 4.27
Custo Direto Total(B+E) |  |  |  | 9.63
Bonificações e Despesas Indiretas - BDI |  |  | 0 | 0
CUSTO UNITÁRIO (Adotado) |  |  |  | 9.63
Orçamento: 1321301 - TABELA CUSTOS LABOR/CT-UFES PADRÃO DER-ES FEVEREIRO/2023(LS=157,27; BDI=0%)
Órgão Cliente: DER-ES |  |  | Órgão Gerente: DER-ES |  |  | Data Base: Fevereiro/2023
Planilha: 1 - TABELA CUSTOS LABOR/CT-UFES PADRÃO DER-ES FEVEREIRO/2023(LS=157,27; BDI=0%)
Item: 062207 - Substituição de dobradiça 3 x 2 1/2" | [6 empty] | Unidade: und
Base: LABOR |  | Código Base: '062207 |  | Fonte: LABOR |  |  | Versão: 1
MÃO DE OBRA | Unid | Código | Coefic. | C. Prod. | Pr. Prod. | Pr. Improd. | Pr. Unit. | Fator Ac. | Subtotal
CARPINTEIRO (OFICIAL - SINDUSCON) (LABOR) | H | '010111 | 0.3 | 1 | 8.3 | 0 | 21.35 | - | 6.405
SubTotal: | [8 empty] | 6.4
MATERIAL | Unid | Código | Coefic. | C. Prod. | Pr. Prod. | Pr. Improd. | Pr. Unit. | Fator Ac. | Subtotal
DOBRADICA EM LATAO CROMADO 3 X 2.1/2" C/ PARAFUSO (LABOR) | UN | '031601 | 1 | 1 | 37.49 | 0 | 37.49 | - | 37.49
SubTotal: | [8 empty] | 37.49
RESUMO
DISCRIMINAÇÃO |  |  | TAXA(%) | VALORES
Mão-de-Obra(A) |  |  | 157.27 | 6.41
Materiais(B) |  |  |  | 37.49
Equipamentos(C) |  |  |  | 0
Produção da Equipe(D) |  |  |  | 1
Custo Horário Total(A+C) |  |  |  | 6.41
Custo Unitário da Execução[(A/D)+(C/D)] = E |  |  |  | 6.41
Custo Direto Total(B+E) |  |  |  | 43.9
Bonificações e Despesas Indiretas - BDI |  |  | 0 | 0
CUSTO UNITÁRIO (Adotado) |  |  |  | 43.9
Orçamento: 1321301 - TABELA CUSTOS LABOR/CT-UFES PADRÃO DER-ES FEVEREIRO/2023(LS=157,27; BDI=0%)
Órgão Cliente: DER-ES |  |  | Órgão Gerente: DER-ES |  |  | Data Base: Fevereiro/2023
Planilha: 1 - TABELA CUSTOS LABOR/CT-UFES PADRÃO DER-ES FEVEREIRO/2023(LS=157,27; BDI=0%)
Item: 062208 - Reparo na porta com plaina, incl. retirada e recolocação de folha de porta | [6 empty] | Unidade: und
Base: LABOR |  | Código Base: '062208 |  | Fonte: LABOR |  |  | Versão: 1
MÃO DE OBRA | Unid | Código | Coefic. | C. Prod. | Pr. Prod. | Pr. Improd. | Pr. Unit. | Fator Ac. | Subtotal
AJUDANTE (AJUDANTE PRATICO - SINDUSCON) (LABOR) | H | '010101 | 1.45 | 1 | 7 | 0 | 18.01 | - | 26.115
CARPINTEIRO (OFICIAL - SINDUSCON) (LABOR) | H | '010111 | 1.95 | 1 | 8.3 | 0 | 21.35 | - | 41.633
SubTotal: | [8 empty] | 67.75
RESUMO
DISCRIMINAÇÃO |  |  | TAXA(%) | VALORES
Mão-de-Obra(A) |  |  | 157.27 | 67.75
Materiais(B) |  |  |  | 0
Equipamentos(C) |  |  |  | 0
Produção da Equipe(D) |  |  |  | 1
Custo Horário Total(A+C) |  |  |  | 67.75
Custo Unitário da Execução[(A/D)+(C/D)] = E |  |  |  | 67.75
Custo Direto Total(B+E) |  |  |  | 67.75
Bonificações e Despesas Indiretas - BDI |  |  | 0 | 0
CUSTO UNITÁRIO (Adotado) |  |  |  | 67.75
Orçamento: 1321301 - TABELA CUSTOS LABOR/CT-UFES PADRÃO DER-ES FEVEREIRO/2023(LS=157,27; BDI=0%)
Órgão Cliente: DER-ES |  |  | Órgão Gerente: DER-ES |  |  | Data Base: Fevereiro/2023
Planilha: 1 - TABELA CUSTOS LABOR/CT-UFES PADRÃO DER-ES FEVEREIRO/2023(LS=157,27; BDI=0%)
Item: 062211 - Recolocação de alizar em madeira, excl. alizar | [6 empty] | Unidade: m
Base: LABOR |  | Código Base: '062211 |  | Fonte: LABOR |  |  | Versão: 1
MÃO DE OBRA | Unid | Código | Coefic. | C. Prod. | Pr. Prod. | Pr. Improd. | Pr. Unit. | Fator Ac. | Subtotal
CARPINTEIRO (OFICIAL - SINDUSCON) (LABOR) | H | '010111 | 0.075 | 1 | 8.3 | 0 | 21.35 | - | 1.601
SERVENTE (AUXILIAR DE OBRAS - SINDUSCON) (LABOR) | H | '010146 | 0.075 | 1 | 6.16 | 0 | 15.85 | - | 1.189
SubTotal: | [8 empty] | 2.79
MATERIAL | Unid | Código | Coefic. | C. Prod. | Pr. Prod. | Pr. Improd. | Pr. Unit. | Fator Ac. | Subtotal
PREGO - PRECO MEDIO DAS BITOLAS (LABOR) | KG | '026560 | 0.005 | 1 | 18.86 | 0 | 18.86 | - | 0.094
SubTotal: | [8 empty] | 0.09
RESUMO
DISCRIMINAÇÃO |  |  | TAXA(%) | VALORES
Mão-de-Obra(A) |  |  | 157.27 | 2.79
Materiais(B) |  |  |  | 0.09
Equipamentos(C) |  |  |  | 0
Produção da Equipe(D) |  |  |  | 1
Custo Horário Total(A+C) |  |  |  | 2.79
Custo Unitário da Execução[(A/D)+(C/D)] = E |  |  |  | 2.79
Custo Direto Total(B+E) |  |  |  | 2.88
Bonificações e Despesas Indiretas - BDI |  |  | 0 | 0
CUSTO UNITÁRIO (Adotado) |  |  |  | 2.88
Orçamento: 1321301 - TABELA CUSTOS LABOR/CT-UFES PADRÃO DER-ES FEVEREIRO/2023(LS=157,27; BDI=0%)
Órgão Cliente: DER-ES |  |  | Órgão Gerente: DER-ES |  |  | Data Base: Fevereiro/2023
Planilha: 1 - TABELA CUSTOS LABOR/CT-UFES PADRÃO DER-ES FEVEREIRO/2023(LS=157,27; BDI=0%)
Item: 062212 - Recolocação de marco em madeira, excl. marco | [6 empty] | Unidade: m
Base: LABOR |  | Código Base: '062212 |  | Fonte: LABOR |  |  | Versão: 1
MÃO DE OBRA | Unid | Código | Coefic. | C. Prod. | Pr. Prod. | Pr. Improd. | Pr. Unit. | Fator Ac. | Subtotal
CARPINTEIRO (OFICIAL - SINDUSCON) (LABOR) | H | '010111 | 0.35 | 1 | 8.3 | 0 | 21.35 | - | 7.473
SERVENTE (AUXILIAR DE OBRAS - SINDUSCON) (LABOR) | H | '010146 | 0.35 | 1 | 6.16 | 0 | 15.85 | - | 5.548
SubTotal: | [8 empty] | 13.02
MATERIAL | Unid | Código | Coefic. | C. Prod. | Pr. Prod. | Pr. Improd. | Pr. Unit. | Fator Ac. | Subtotal
AREIA LAVADA MEDIA (LABOR) | M3 | '020503 | 0.0022 | 1 | 146.22 | 0 | 146.22 | - | 0.322
CAL HIDRATADO P/ ARGAMASSA CH III (LABOR) | KG | '020505 | 0.3583 | 1 | 0.81 | 0 | 0.81 | - | 0.29
CIMENTO PORTLAND CP III - 40 (LABOR) | KG | '020508 | 0.3583 | 1 | 0.6 | 0 | 0.6 | - | 0.215
PREGO - PRECO MEDIO DAS BITOLAS (LABOR) | KG | '026560 | 0.01 | 1 | 18.86 | 0 | 18.86 | - | 0.189
SubTotal: | [8 empty] | 1.02
RESUMO
DISCRIMINAÇÃO |  |  | TAXA(%) | VALORES
Mão-de-Obra(A) |  |  | 157.27 | 13.02
Materiais(B) |  |  |  | 1.02
Equipamentos(C) |  |  |  | 0
Produção da Equipe(D) |  |  |  | 1
Custo Horário Total(A+C) |  |  |  | 13.02
Custo Unitário da Execução[(A/D)+(C/D)] = E |  |  |  | 13.02
Custo Direto Total(B+E) |  |  |  | 14.04
Bonificações e Despesas Indiretas - BDI |  |  | 0 | 0
CUSTO UNITÁRIO (Adotado) |  |  |  | 14.04
Orçamento: 1321301 - TABELA CUSTOS LABOR/CT-UFES PADRÃO DER-ES FEVEREIRO/2023(LS=157,27; BDI=0%)
Órgão Cliente: DER-ES |  |  | Órgão Gerente: DER-ES |  |  | Data Base: Fevereiro/2023
Planilha: 1 - TABELA CUSTOS LABOR/CT-UFES PADRÃO DER-ES FEVEREIRO/2023(LS=157,27; BDI=0%)
Item: 062301 - Porta em madeira de lei com enchimento em madeira de 1ª qualidade, esp. 30mm, para pintura, incl. alizares, dobradiças, fechadura tipo "livre/ocupado" em latão cromado La Fonte ou equiv., excl. marco, nas dimensões: 0.60 x 1.60 m | [6 empty] | Unidade: und
Base: LABOR |  | Código Base: '062301 |  | Fonte: LABOR |  |  | Versão: 2
MÃO DE OBRA | Unid | Código | Coefic. | C. Prod. | Pr. Prod. | Pr. Improd. | Pr. Unit. | Fator Ac. | Subtotal
AJUDANTE (AJUDANTE PRATICO - SINDUSCON) (LABOR) | H | '010101 | 3.75 | 1 | 7 | 0 | 18.01 | - | 67.538
CARPINTEIRO (OFICIAL - SINDUSCON) (LABOR) | H | '010111 | 3.75 | 1 | 8.3 | 0 | 21.35 | - | 80.063
SubTotal: | [8 empty] | 147.6
MATERIAL | Unid | Código | Coefic. | C. Prod. | Pr. Prod. | Pr. Improd. | Pr. Unit. | Fator Ac. | Subtotal
PREGO - PRECO MEDIO DAS BITOLAS (LABOR) | KG | '026560 | 0.2 | 1 | 18.86 | 0 | 18.86 | - | 3.772
PORTA MADEIRA DE LEI LISA MEDIA SARRAFEADA ESP 30MM P/ PINTURA 0.60 X 1.60M (LABOR) | UN | '030460 | 1 | 1 | 306.33 | 0 | 306.33 | - | 306.33
ALIZAR / GUARNICAO EM MAD DE LEI 5X2.5CM (LABOR) | M | '030496 | 6.72 | 1 | 26.25 | 0 | 26.25 | - | 176.4
FECHADURA TIPO "LIVRE-OCUPADO" (LABOR) | UN | '031581 | 1 | 1 | 61.72 | 0 | 61.72 | - | 61.72
DOBRADICA EM LATAO CROMADO 3 X 2.1/2" C/ PARAFUSO (LABOR) | UN | '031601 | 3 | 1 | 37.49 | 0 | 37.49 | - | 112.47
SubTotal: | [8 empty] | 660.69
RESUMO
DISCRIMINAÇÃO |  |  | TAXA(%) | VALORES
Mão-de-Obra(A) |  |  | 157.27 | 147.6
Materiais(B) |  |  |  | 660.69
Equipamentos(C) |  |  |  | 0
Produção da Equipe(D) |  |  |  | 1
Custo Horário Total(A+C) |  |  |  | 147.6
Custo Unitário da Execução[(A/D)+(C/D)] = E |  |  |  | 147.6
Custo Direto Total(B+E) |  |  |  | 808.29
Bonificações e Despesas Indiretas - BDI |  |  | 0 | 0
CUSTO UNITÁRIO (Adotado) |  |  |  | 808.29
Orçamento: 1321301 - TABELA CUSTOS LABOR/CT-UFES PADRÃO DER-ES FEVEREIRO/2023(LS=157,27; BDI=0%)
Órgão Cliente: DER-ES |  |  | Órgão Gerente: DER-ES |  |  | Data Base: Fevereiro/2023
Planilha: 1 - TABELA CUSTOS LABOR/CT-UFES PADRÃO DER-ES FEVEREIRO/2023(LS=157,27; BDI=0%)
Item: 062302 - Porta em madeira de lei com enchimento em madeira de 1ª qualidade, esp. 30mm, para pintura, incl. alizares, dobradiças, fechadura tipo "livre/ocupado" em latão cromado La Fonte ou equiv., excl. marco, nas dimensões: 0.80 x 1.60 m | [6 empty] | Unidade: und
Base: LABOR |  | Código Base: '062302 |  | Fonte: LABOR |  |  | Versão: 2
MÃO DE OBRA | Unid | Código | Coefic. | C. Prod. | Pr. Prod. | Pr. Improd. | Pr. Unit. | Fator Ac. | Subtotal
AJUDANTE (AJUDANTE PRATICO - SINDUSCON) (LABOR) | H | '010101 | 3.75 | 1 | 7 | 0 | 18.01 | - | 67.538
CARPINTEIRO (OFICIAL - SINDUSCON) (LABOR) | H | '010111 | 3.75 | 1 | 8.3 | 0 | 21.35 | - | 80.063
SubTotal: | [8 empty] | 147.6
MATERIAL | Unid | Código | Coefic. | C. Prod. | Pr. Prod. | Pr. Improd. | Pr. Unit. | Fator Ac. | Subtotal
PREGO - PRECO MEDIO DAS BITOLAS (LABOR) | KG | '026560 | 0.2 | 1 | 18.86 | 0 | 18.86 | - | 3.772
PORTA MADEIRA DE LEI LISA MEDIA SARRAFEADA ESP 30MM P/ PINTURA 0.80 X 1.60 M (LABOR) | UN | '030233 | 1 | 1 | 306.33 | 0 | 306.33 | - | 306.33
ALIZAR / GUARNICAO EM MAD DE LEI 5X2.5CM (LABOR) | M | '030496 | 6.72 | 1 | 26.25 | 0 | 26.25 | - | 176.4
FECHADURA TIPO "LIVRE-OCUPADO" (LABOR) | UN | '031581 | 1 | 1 | 61.72 | 0 | 61.72 | - | 61.72
DOBRADICA EM LATAO CROMADO 3 X 2.1/2" C/ PARAFUSO (LABOR) | UN | '031601 | 3 | 1 | 37.49 | 0 | 37.49 | - | 112.47
SubTotal: | [8 empty] | 660.69
RESUMO
DISCRIMINAÇÃO |  |  | TAXA(%) | VALORES
Mão-de-Obra(A) |  |  | 157.27 | 147.6
Materiais(B) |  |  |  | 660.69
Equipamentos(C) |  |  |  | 0
Produção da Equipe(D) |  |  |  | 1
Custo Horário Total(A+C) |  |  |  | 147.6
Custo Unitário da Execução[(A/D)+(C/D)] = E |  |  |  | 147.6
Custo Direto Total(B+E) |  |  |  | 808.29
Bonificações e Despesas Indiretas - BDI |  |  | 0 | 0
CUSTO UNITÁRIO (Adotado) |  |  |  | 808.29
Orçamento: 1321301 - TABELA CUSTOS LABOR/CT-UFES PADRÃO DER-ES FEVEREIRO/2023(LS=157,27; BDI=0%)
Órgão Cliente: DER-ES |  |  | Órgão Gerente: DER-ES |  |  | Data Base: Fevereiro/2023
Planilha: 1 - TABELA CUSTOS LABOR/CT-UFES PADRÃO DER-ES FEVEREIRO/2023(LS=157,27; BDI=0%)
Item: 062501 - Porta madeira de lei tipo angelim pedra ou equiv.,esp. 30 a 35 mm, sarrafeada com enchimento, c/ friso p/ verniz, padrão SEDU, com visor, inclusive alizares, dobradiças e fechadura tipo ext. em latão cromado LaFonte ou equiv., excl. marco, dimensões: 0.60 x 2.10 m | [6 empty] | Unidade: und
Base: LABOR |  | Código Base: '062501 |  | Fonte: LABOR |  |  | Versão: 3
MÃO DE OBRA | Unid | Código | Coefic. | C. Prod. | Pr. Prod. | Pr. Improd. | Pr. Unit. | Fator Ac. | Subtotal
AJUDANTE (AJUDANTE PRATICO - SINDUSCON) (LABOR) | H | '010101 | 3.75 | 1 | 7 | 0 | 18.01 | - | 67.538
CARPINTEIRO (OFICIAL - SINDUSCON) (LABOR) | H | '010111 | 3.75 | 1 | 8.3 | 0 | 21.35 | - | 80.063
SubTotal: | [8 empty] | 147.6
MATERIAL | Unid | Código | Coefic. | C. Prod. | Pr. Prod. | Pr. Improd. | Pr. Unit. | Fator Ac. | Subtotal
PREGO - PRECO MEDIO DAS BITOLAS (LABOR) | KG | '026560 | 0.2 | 1 | 18.86 | 0 | 18.86 | - | 3.772
ALIZAR / GUARNICAO EM MAD DE LEI 5X2.5CM (LABOR) | M | '030496 | 10.56 | 1 | 26.25 | 0 | 26.25 | - | 277.2
FECHADURA COMPLETA PORTA EXTERNA (LABOR) | UN | '031508 | 1 | 1 | 358.4 | 0 | 358.4 | - | 358.4
DOBRADICA EM LATAO CROMADO 3 X 2.1/2" C/ PARAFUSO (LABOR) | UN | '031601 | 3 | 1 | 37.49 | 0 | 37.49 | - | 112.47
PORTA MAD. MEXICANA ESP. 30 A 35MM (OITO PARTES HORIZONTAIS) C/VISOR P/ VERNIZ 0.60X2.10 (LABOR) | UN | '930218 | 1 | 1 | 960.44 | 0 | 960.44 | - | 960.44
SubTotal: | [8 empty] | 1712.28
RESUMO
DISCRIMINAÇÃO |  |  | TAXA(%) | VALORES
Mão-de-Obra(A) |  |  | 157.27 | 147.6
Materiais(B) |  |  |  | 1712.28
Equipamentos(C) |  |  |  | 0
Produção da Equipe(D) |  |  |  | 1
Custo Horário Total(A+C) |  |  |  | 147.6
Custo Unitário da Execução[(A/D)+(C/D)] = E |  |  |  | 147.6
Custo Direto Total(B+E) |  |  |  | 1859.88
Bonificações e Despesas Indiretas - BDI |  |  | 0 | 0
CUSTO UNITÁRIO (Adotado) |  |  |  | 1859.88
Orçamento: 1321301 - TABELA CUSTOS LABOR/CT-UFES PADRÃO DER-ES FEVEREIRO/2023(LS=157,27; BDI=0%)
Órgão Cliente: DER-ES |  |  | Órgão Gerente: DER-ES |  |  | Data Base: Fevereiro/2023
Planilha: 1 - TABELA CUSTOS LABOR/CT-UFES PADRÃO DER-ES FEVEREIRO/2023(LS=157,27; BDI=0%)
Item: 062502 - Porta madeira de lei tipo angelim pedra ou equiv.,esp. 30 a 35 mm, sarrafeada com enchimento, c/ friso p/ verniz, padrão SEDU, com visor, inclusive alizares, dobradiças e fechadura tipo ext. em latão cromado LaFonte ou equiv., excl. marco, dimensões: 0.70 x 2.10 m | [6 empty] | Unidade: und
Base: LABOR |  | Código Base: '062502 |  | Fonte: LABOR |  |  | Versão: 3
MÃO DE OBRA | Unid | Código | Coefic. | C. Prod. | Pr. Prod. | Pr. Improd. | Pr. Unit. | Fator Ac. | Subtotal
AJUDANTE (AJUDANTE PRATICO - SINDUSCON) (LABOR) | H | '010101 | 3.75 | 1 | 7 | 0 | 18.01 | - | 67.538
CARPINTEIRO (OFICIAL - SINDUSCON) (LABOR) | H | '010111 | 3.75 | 1 | 8.3 | 0 | 21.35 | - | 80.063
SubTotal: | [8 empty] | 147.6
MATERIAL | Unid | Código | Coefic. | C. Prod. | Pr. Prod. | Pr. Improd. | Pr. Unit. | Fator Ac. | Subtotal
PREGO - PRECO MEDIO DAS BITOLAS (LABOR) | KG | '026560 | 0.2 | 1 | 18.86 | 0 | 18.86 | - | 3.772
ALIZAR / GUARNICAO EM MAD DE LEI 5X2.5CM (LABOR) | M | '030496 | 10.78 | 1 | 26.25 | 0 | 26.25 | - | 282.975
FECHADURA COMPLETA PORTA EXTERNA (LABOR) | UN | '031508 | 1 | 1 | 358.4 | 0 | 358.4 | - | 358.4
DOBRADICA EM LATAO CROMADO 3 X 2.1/2" C/ PARAFUSO (LABOR) | UN | '031601 | 3 | 1 | 37.49 | 0 | 37.49 | - | 112.47
PORTA MAD. MEXICANA ESP. 30 A 35MM (OITO PARTES HORIZONTAIS) C/VISOR P/ VERNIZ 0.70X2.10 (LABOR) | UN | '930219 | 1 | 1 | 1011.78 | 0 | 1011.78 | - | 1011.78
SubTotal: | [8 empty] | 1769.4
RESUMO
DISCRIMINAÇÃO |  |  | TAXA(%) | VALORES
Mão-de-Obra(A) |  |  | 157.27 | 147.6
Materiais(B) |  |  |  | 1769.4
Equipamentos(C) |  |  |  | 0
Produção da Equipe(D) |  |  |  | 1
Custo Horário Total(A+C) |  |  |  | 147.6
Custo Unitário da Execução[(A/D)+(C/D)] = E |  |  |  | 147.6
Custo Direto Total(B+E) |  |  |  | 1917
Bonificações e Despesas Indiretas - BDI |  |  | 0 | 0
CUSTO UNITÁRIO (Adotado) |  |  |  | 1917
Orçamento: 1321301 - TABELA CUSTOS LABOR/CT-UFES PADRÃO DER-ES FEVEREIRO/2023(LS=157,27; BDI=0%)
Órgão Cliente: DER-ES |  |  | Órgão Gerente: DER-ES |  |  | Data Base: Fevereiro/2023
Planilha: 1 - TABELA CUSTOS LABOR/CT-UFES PADRÃO DER-ES FEVEREIRO/2023(LS=157,27; BDI=0%)
Item: 062503 - Porta madeira de lei tipo angelim pedra ou equiv.,esp. 30 a 35 mm, sarrafeada com enchimento, c/ friso p/ verniz, padrão SEDU, com visor, inclusive alizares, dobradiças e fechadura tipo ext. em latão cromado LaFonte ou equiv., excl. marco, dimensões: 0.80 x 2.10 m | [6 empty] | Unidade: und
Base: LABOR |  | Código Base: '062503 |  | Fonte: LABOR |  |  | Versão: 3
MÃO DE OBRA | Unid | Código | Coefic. | C. Prod. | Pr. Prod. | Pr. Improd. | Pr. Unit. | Fator Ac. | Subtotal
AJUDANTE (AJUDANTE PRATICO - SINDUSCON) (LABOR) | H | '010101 | 3.75 | 1 | 7 | 0 | 18.01 | - | 67.538
CARPINTEIRO (OFICIAL - SINDUSCON) (LABOR) | H | '010111 | 3.75 | 1 | 8.3 | 0 | 21.35 | - | 80.063
SubTotal: | [8 empty] | 147.6
MATERIAL | Unid | Código | Coefic. | C. Prod. | Pr. Prod. | Pr. Improd. | Pr. Unit. | Fator Ac. | Subtotal
PREGO - PRECO MEDIO DAS BITOLAS (LABOR) | KG | '026560 | 0.2 | 1 | 18.86 | 0 | 18.86 | - | 3.772
ALIZAR / GUARNICAO EM MAD DE LEI 5X2.5CM (LABOR) | M | '030496 | 11 | 1 | 26.25 | 0 | 26.25 | - | 288.75
FECHADURA COMPLETA PORTA EXTERNA (LABOR) | UN | '031508 | 1 | 1 | 358.4 | 0 | 358.4 | - | 358.4
DOBRADICA EM LATAO CROMADO 3 X 2.1/2" C/ PARAFUSO (LABOR) | UN | '031601 | 3 | 1 | 37.49 | 0 | 37.49 | - | 112.47
PORTA MAD. MEXICANA ESP. 30 A 35MM (OITO PARTES HORIZONTAIS) C/VISOR P/ VERNIZ 0.80X2.10M (LABOR) | UN | '930213 | 1 | 1 | 1082.32 | 0 | 1082.32 | - | 1082.32
SubTotal: | [8 empty] | 1845.71
RESUMO
DISCRIMINAÇÃO |  |  | TAXA(%) | VALORES
Mão-de-Obra(A) |  |  | 157.27 | 147.6
Materiais(B) |  |  |  | 1845.71
Equipamentos(C) |  |  |  | 0
Produção da Equipe(D) |  |  |  | 1
Custo Horário Total(A+C) |  |  |  | 147.6
Custo Unitário da Execução[(A/D)+(C/D)] = E |  |  |  | 147.6
Custo Direto Total(B+E) |  |  |  | 1993.31
Bonificações e Despesas Indiretas - BDI |  |  | 0 | 0
CUSTO UNITÁRIO (Adotado) |  |  |  | 1993.31
Orçamento: 1321301 - TABELA CUSTOS LABOR/CT-UFES PADRÃO DER-ES FEVEREIRO/2023(LS=157,27; BDI=0%)
Órgão Cliente: DER-ES |  |  | Órgão Gerente: DER-ES |  |  | Data Base: Fevereiro/2023
Planilha: 1 - TABELA CUSTOS LABOR/CT-UFES PADRÃO DER-ES FEVEREIRO/2023(LS=157,27; BDI=0%)
Item: 062504 - Porta madeira de lei tipo angelim pedra ou equiv.,esp. 30 a 35 mm, sarrafeada com enchimento, c/ friso p/ verniz, padrão SEDU, com visor, inclusive alizares, dobradiças e fechadura tipo ext. em latão cromado LaFonte ou equiv., excl. marco, dimensões: 0.90 x 2.10 m | [6 empty] | Unidade: und
Base: LABOR |  | Código Base: '062504 |  | Fonte: LABOR |  |  | Versão: 3
MÃO DE OBRA | Unid | Código | Coefic. | C. Prod. | Pr. Prod. | Pr. Improd. | Pr. Unit. | Fator Ac. | Subtotal
AJUDANTE (AJUDANTE PRATICO - SINDUSCON) (LABOR) | H | '010101 | 3.75 | 1 | 7 | 0 | 18.01 | - | 67.538
CARPINTEIRO (OFICIAL - SINDUSCON) (LABOR) | H | '010111 | 3.75 | 1 | 8.3 | 0 | 21.35 | - | 80.063
SubTotal: | [8 empty] | 147.6
MATERIAL | Unid | Código | Coefic. | C. Prod. | Pr. Prod. | Pr. Improd. | Pr. Unit. | Fator Ac. | Subtotal
PREGO - PRECO MEDIO DAS BITOLAS (LABOR) | KG | '026560 | 0.2 | 1 | 18.86 | 0 | 18.86 | - | 3.772
ALIZAR / GUARNICAO EM MAD DE LEI 5X2.5CM (LABOR) | M | '030496 | 11 | 1 | 26.25 | 0 | 26.25 | - | 288.75
FECHADURA COMPLETA PORTA EXTERNA (LABOR) | UN | '031508 | 1 | 1 | 358.4 | 0 | 358.4 | - | 358.4
DOBRADICA EM LATAO CROMADO 3 X 2.1/2" C/ PARAFUSO (LABOR) | UN | '031601 | 3 | 1 | 37.49 | 0 | 37.49 | - | 112.47
PORTA MAD. MEXICANA ESP. 30 A 35MM (OITO PARTES HORIZONTAIS) C/VISOR P/ VERNIZ 0.90X2.10 (LABOR) | UN | '930220 | 1 | 1 | 1183 | 0 | 1183 | - | 1183
SubTotal: | [8 empty] | 1946.39
RESUMO
DISCRIMINAÇÃO |  |  | TAXA(%) | VALORES
Mão-de-Obra(A) |  |  | 157.27 | 147.6
Materiais(B) |  |  |  | 1946.39
Equipamentos(C) |  |  |  | 0
Produção da Equipe(D) |  |  |  | 1
Custo Horário Total(A+C) |  |  |  | 147.6
Custo Unitário da Execução[(A/D)+(C/D)] = E |  |  |  | 147.6
Custo Direto Total(B+E) |  |  |  | 2093.99
Bonificações e Despesas Indiretas - BDI |  |  | 0 | 0
CUSTO UNITÁRIO (Adotado) |  |  |  | 2093.99
Orçamento: 1321301 - TABELA CUSTOS LABOR/CT-UFES PADRÃO DER-ES FEVEREIRO/2023(LS=157,27; BDI=0%)
Órgão Cliente: DER-ES |  |  | Órgão Gerente: DER-ES |  |  | Data Base: Fevereiro/2023
Planilha: 1 - TABELA CUSTOS LABOR/CT-UFES PADRÃO DER-ES FEVEREIRO/2023(LS=157,27; BDI=0%)
Item: 062505 - Porta madeira de lei tipo angelim pedra ou equiv.,esp. 30 a 35 mm, sarrafeada com enchimento, c/ friso p/ verniz, padrão SEDU, com visor, inclusive alizares, dobradiças e fechadura tipo ext. em latão cromado LaFonte ou equiv., excl. marco, dimensões: 1.60 x 2.10 m (duas folhas) | [6 empty] | Unidade: und
Base: LABOR |  | Código Base: '062505 |  | Fonte: LABOR |  |  | Versão: 4
MÃO DE OBRA | Unid | Código | Coefic. | C. Prod. | Pr. Prod. | Pr. Improd. | Pr. Unit. | Fator Ac. | Subtotal
AJUDANTE (AJUDANTE PRATICO - SINDUSCON) (LABOR) | H | '010101 | 6 | 1 | 7 | 0 | 18.01 | - | 108.06
CARPINTEIRO (OFICIAL - SINDUSCON) (LABOR) | H | '010111 | 6 | 1 | 8.3 | 0 | 21.35 | - | 128.1
SubTotal: | [8 empty] | 236.16
MATERIAL | Unid | Código | Coefic. | C. Prod. | Pr. Prod. | Pr. Improd. | Pr. Unit. | Fator Ac. | Subtotal
PREGO - PRECO MEDIO DAS BITOLAS (LABOR) | KG | '026560 | 0.2705 | 1 | 18.86 | 0 | 18.86 | - | 5.102
ALIZAR / GUARNICAO EM MAD DE LEI 5X2.5CM (LABOR) | M | '030496 | 12.76 | 1 | 26.25 | 0 | 26.25 | - | 334.95
FECHADURA COMPLETA PORTA EXTERNA (LABOR) | UN | '031508 | 1 | 1 | 358.4 | 0 | 358.4 | - | 358.4
DOBRADICA EM LATAO CROMADO 3 X 2.1/2" C/ PARAFUSO (LABOR) | UN | '031601 | 6 | 1 | 37.49 | 0 | 37.49 | - | 224.94
TRINCO CHATO EM AÇO CROMADO DE EMBUTIR 20CM (LABOR) | UN | '031647 | 2 | 1 | 47.75 | 0 | 47.75 | - | 95.5
PORTA MAD. MEXICANA ESP. 30 A 35MM (OITO PARTES HORIZONTAIS) 2F C/VISOR VERNIZ 1.60X2.10M (LABOR) | UN | '930214 | 1 | 1 | 2354.17 | 0 | 2354.17 | - | 2354.17
SubTotal: | [8 empty] | 3373.06
RESUMO
DISCRIMINAÇÃO |  |  | TAXA(%) | VALORES
Mão-de-Obra(A) |  |  | 157.27 | 236.16
Materiais(B) |  |  |  | 3373.06
Equipamentos(C) |  |  |  | 0
Produção da Equipe(D) |  |  |  | 1
Custo Horário Total(A+C) |  |  |  | 236.16
Custo Unitário da Execução[(A/D)+(C/D)] = E |  |  |  | 236.16
Custo Direto Total(B+E) |  |  |  | 3609.22
Bonificações e Despesas Indiretas - BDI |  |  | 0 | 0
CUSTO UNITÁRIO (Adotado) |  |  |  | 3609.22
Orçamento: 1321301 - TABELA CUSTOS LABOR/CT-UFES PADRÃO DER-ES FEVEREIRO/2023(LS=157,27; BDI=0%)
Órgão Cliente: DER-ES |  |  | Órgão Gerente: DER-ES |  |  | Data Base: Fevereiro/2023
Planilha: 1 - TABELA CUSTOS LABOR/CT-UFES PADRÃO DER-ES FEVEREIRO/2023(LS=157,27; BDI=0%)
Item: 071101 - Tela de proteção de arame galvanizado 1/2" fio 12, com quadro em tubo de ferro galvanizado 1 1/2" e cantoneira de ferro 1/2" x 1/2" x1/8", conforme detalhe em projeto | [6 empty] | Unidade: m2
Base: LABOR |  | Código Base: '071101 |  | Fonte: LABOR |  |  | Versão: 2
MÃO DE OBRA | Unid | Código | Coefic. | C. Prod. | Pr. Prod. | Pr. Improd. | Pr. Unit. | Fator Ac. | Subtotal
PEDREIRO - (OFICIAL - SINDUSCON) (LABOR) | H | '010139 | 3 | 1 | 8.3 | 0 | 21.35 | - | 64.05
SERVENTE (AUXILIAR DE OBRAS - SINDUSCON) (LABOR) | H | '010146 | 3 | 1 | 6.16 | 0 | 15.85 | - | 47.55
SubTotal: | [8 empty] | 111.6
MATERIAL | Unid | Código | Coefic. | C. Prod. | Pr. Prod. | Pr. Improd. | Pr. Unit. | Fator Ac. | Subtotal
AREIA LAVADA MEDIA (LABOR) | M3 | '020503 | 0.008 | 1 | 146.22 | 0 | 146.22 | - | 1.17
CAL HIDRATADO P/ ARGAMASSA CH III (LABOR) | KG | '020505 | 0.57 | 1 | 0.81 | 0 | 0.81 | - | 0.462
CIMENTO PORTLAND CP III - 40 (LABOR) | KG | '020508 | 2.84 | 1 | 0.6 | 0 | 0.6 | - | 1.704
CANTONEIRA ABAS IGUAIS DE FERRO ASTM A-36 - 1/8" X 1/2" X 1/2" (LABOR) | M | '026091 | 5.3 | 1 | 5.2 | 0 | 5.2 | 0,512 IF | 41.671
TELA ARAME GALV. MALHA # 1/2" QUADRADA - FIO N.12 BWG (LABOR) | M2 | '027679 | 1 | 1 | 136.68 | 0 | 136.68 | 0,512 IF | 206.66
TUBO ACO GALV 48,30 X 3,35MM (1.1/2") DIN 2440 - MEDIO (LABOR) | M | '071874 | 3.27 | 1 | 63.99 | 0 | 63.99 | 0,512 IF | 316.381
GALVANIZAÇÃO ELETROLITICA (LABOR) | KG | '079375 | 3.02 | 1 | 3.27 | 0 | 3.27 | 0,512 IF | 14.931
SubTotal: | [8 empty] | 582.98
RESUMO
DISCRIMINAÇÃO |  |  | TAXA(%) | VALORES
Mão-de-Obra(A) |  |  | 157.27 | 111.6
Materiais(B) |  |  |  | 582.98
Equipamentos(C) |  |  |  | 0
Produção da Equipe(D) |  |  |  | 1
Custo Horário Total(A+C) |  |  |  | 111.6
Custo Unitário da Execução[(A/D)+(C/D)] = E |  |  |  | 111.6
Custo Direto Total(B+E) |  |  |  | 694.58
Bonificações e Despesas Indiretas - BDI |  |  | 0 | 0
CUSTO UNITÁRIO (Adotado) |  |  |  | 694.58
Legenda
IF - INDICE DE FABRICAÇÃO;
Orçamento: 1321301 - TABELA CUSTOS LABOR/CT-UFES PADRÃO DER-ES FEVEREIRO/2023(LS=157,27; BDI=0%)
Órgão Cliente: DER-ES |  |  | Órgão Gerente: DER-ES |  |  | Data Base: Fevereiro/2023
Planilha: 1 - TABELA CUSTOS LABOR/CT-UFES PADRÃO DER-ES FEVEREIRO/2023(LS=157,27; BDI=0%)
Item: 071103 - Grade de tela tipo mosquiteiro de arame galvanizado #18, fio 32, inclusive, requadro em cantoneira de ferro 1/8"x1/2"x1/2" | [6 empty] | Unidade: m2
Base: LABOR |  | Código Base: '071103 |  | Fonte: LABOR |  |  | Versão: 2
MÃO DE OBRA | Unid | Código | Coefic. | C. Prod. | Pr. Prod. | Pr. Improd. | Pr. Unit. | Fator Ac. | Subtotal
PEDREIRO - (OFICIAL - SINDUSCON) (LABOR) | H | '010139 | 0.96673 | 1 | 8.3 | 0 | 21.35 | - | 20.64
SERVENTE (AUXILIAR DE OBRAS - SINDUSCON) (LABOR) | H | '010146 | 0.93457 | 1 | 6.16 | 0 | 15.85 | - | 14.813
SubTotal: | [8 empty] | 35.45
MATERIAL | Unid | Código | Coefic. | C. Prod. | Pr. Prod. | Pr. Improd. | Pr. Unit. | Fator Ac. | Subtotal
AREIA LAVADA MEDIA (LABOR) | M3 | '020503 | 0.003377 | 1 | 146.22 | 0 | 146.22 | - | 0.494
CIMENTO PORTLAND CP III - 40 (LABOR) | KG | '020508 | 1.1228 | 1 | 0.6 | 0 | 0.6 | - | 0.674
CANTONEIRA ABAS IGUAIS DE FERRO ASTM A-36 - 1/8" X 1/2" X 1/2" (LABOR) | M | '026091 | 1.2 | 1 | 5.2 | 0 | 5.2 | 0,512 IF | 9.435
TELA MOSQUITEIRO ARAME GALV. MALHA # 18 FIO 32 QUADRADA (LABOR) | M2 | '027678 | 1 | 1 | 41.13 | 0 | 41.13 | 0,512 IF | 62.189
GALVANIZAÇÃO ELETROLITICA (LABOR) | KG | '079375 | 0.68 | 1 | 3.27 | 0 | 3.27 | 0,512 IF | 3.363
SubTotal: | [8 empty] | 76.16
RESUMO
DISCRIMINAÇÃO |  |  | TAXA(%) | VALORES
Mão-de-Obra(A) |  |  | 157.27 | 35.45
Materiais(B) |  |  |  | 76.16
Equipamentos(C) |  |  |  | 0
Produção da Equipe(D) |  |  |  | 1
Custo Horário Total(A+C) |  |  |  | 35.45
Custo Unitário da Execução[(A/D)+(C/D)] = E |  |  |  | 35.45
Custo Direto Total(B+E) |  |  |  | 111.61
Bonificações e Despesas Indiretas - BDI |  |  | 0 | 0
CUSTO UNITÁRIO (Adotado) |  |  |  | 111.61
Legenda
IF - INDICE DE FABRICAÇÃO;
Orçamento: 1321301 - TABELA CUSTOS LABOR/CT-UFES PADRÃO DER-ES FEVEREIRO/2023(LS=157,27; BDI=0%)
Órgão Cliente: DER-ES |  |  | Órgão Gerente: DER-ES |  |  | Data Base: Fevereiro/2023
Planilha: 1 - TABELA CUSTOS LABOR/CT-UFES PADRÃO DER-ES FEVEREIRO/2023(LS=157,27; BDI=0%)
Item: 071104 - Portão de ferro de abrir em barra chata, inclusive chumbamento | [6 empty] | Unidade: m2
Base: LABOR |  | Código Base: '071104 |  | Fonte: LABOR |  |  | Versão: 2
MÃO DE OBRA | Unid | Código | Coefic. | C. Prod. | Pr. Prod. | Pr. Improd. | Pr. Unit. | Fator Ac. | Subtotal
PEDREIRO - (OFICIAL - SINDUSCON) (LABOR) | H | '010139 | 3 | 1 | 8.3 | 0 | 21.35 | - | 64.05
SERVENTE (AUXILIAR DE OBRAS - SINDUSCON) (LABOR) | H | '010146 | 3.06 | 1 | 6.16 | 0 | 15.85 | - | 48.501
SubTotal: | [8 empty] | 112.55
MATERIAL | Unid | Código | Coefic. | C. Prod. | Pr. Prod. | Pr. Improd. | Pr. Unit. | Fator Ac. | Subtotal
AREIA LAVADA MEDIA (LABOR) | M3 | '020503 | 0.007174 | 1 | 146.22 | 0 | 146.22 | - | 1.049
CAL HIDRATADO P/ ARGAMASSA CH III (LABOR) | KG | '020505 | 0.4914 | 1 | 0.81 | 0 | 0.81 | - | 0.398
CIMENTO PORTLAND CP III - 40 (LABOR) | KG | '020508 | 2.0466 | 1 | 0.6 | 0 | 0.6 | - | 1.228
BARRA CHATA DE FERRO ASTM A-36 3/16" X 1" (LABOR) | M | '028068 | 1.19 | 1 | 7.73 | 0 | 7.73 | 0,512 IF | 13.909
BARRA CHATA DE FERRO ASTM A-36 1/4" X 1" (LABOR) | M | '028125 | 4.81 | 1 | 10.38 | 0 | 10.38 | 0,512 IF | 75.491
FECHADURA PARA PORTAO (LABOR) | UN | '031515 | 0.3 | 1 | 83.52 | 0 | 83.52 | 0,512 IF | 37.885
BARRA CHATA DE FERRO ASTM A-36 1/4" X 1.1/4" (LABOR) | M | '070276 | 0.73 | 1 | 13.87 | 0 | 13.87 | 0,512 IF | 15.309
GALVANIZAÇÃO ELETROLITICA (LABOR) | KG | '079375 | 23.37 | 1 | 3.27 | 0 | 3.27 | 0,512 IF | 115.547
BARRA CHATA DE FERRO ASTM A-36 1/4" X 1.1/2" (LABOR) | M | '100190 | 8.3 | 1 | 16.56 | 0 | 16.56 | 0,512 IF | 207.821
CANTONEIRA ABAS IGUAIS DE FERRO ASTM A-36 - 1/4" X 1.1/4" X 1.1/4" (LABOR) | M | '100192 | 0.32 | 1 | 24.42 | 0 | 24.42 | 0,512 IF | 11.815
SubTotal: | [8 empty] | 480.45
RESUMO
DISCRIMINAÇÃO |  |  | TAXA(%) | VALORES
Mão-de-Obra(A) |  |  | 157.27 | 112.55
Materiais(B) |  |  |  | 480.45
Equipamentos(C) |  |  |  | 0
Produção da Equipe(D) |  |  |  | 1
Custo Horário Total(A+C) |  |  |  | 112.55
Custo Unitário da Execução[(A/D)+(C/D)] = E |  |  |  | 112.55
Custo Direto Total(B+E) |  |  |  | 593
Bonificações e Despesas Indiretas - BDI |  |  | 0 | 0
CUSTO UNITÁRIO (Adotado) |  |  |  | 593
Legenda
IF - INDICE DE FABRICAÇÃO;
Orçamento: 1321301 - TABELA CUSTOS LABOR/CT-UFES PADRÃO DER-ES FEVEREIRO/2023(LS=157,27; BDI=0%)
Órgão Cliente: DER-ES |  |  | Órgão Gerente: DER-ES |  |  | Data Base: Fevereiro/2023
Planilha: 1 - TABELA CUSTOS LABOR/CT-UFES PADRÃO DER-ES FEVEREIRO/2023(LS=157,27; BDI=0%)
Item: 071105 - Grade de ferro em barra chata, inclusive chumbamento | [6 empty] | Unidade: m2
Base: LABOR |  | Código Base: '071105 |  | Fonte: LABOR |  |  | Versão: 2
MÃO DE OBRA | Unid | Código | Coefic. | C. Prod. | Pr. Prod. | Pr. Improd. | Pr. Unit. | Fator Ac. | Subtotal
PEDREIRO - (OFICIAL - SINDUSCON) (LABOR) | H | '010139 | 3 | 1 | 8.3 | 0 | 21.35 | - | 64.05
SERVENTE (AUXILIAR DE OBRAS - SINDUSCON) (LABOR) | H | '010146 | 3 | 1 | 6.16 | 0 | 15.85 | - | 47.55
SubTotal: | [8 empty] | 111.6
MATERIAL | Unid | Código | Coefic. | C. Prod. | Pr. Prod. | Pr. Improd. | Pr. Unit. | Fator Ac. | Subtotal
AREIA LAVADA MEDIA (LABOR) | M3 | '020503 | 0.009485 | 1 | 146.22 | 0 | 146.22 | - | 1.387
CAL HIDRATADO P/ ARGAMASSA CH III (LABOR) | KG | '020505 | 0.5642 | 1 | 0.81 | 0 | 0.81 | - | 0.457
CIMENTO PORTLAND CP III - 40 (LABOR) | KG | '020508 | 2.8484 | 1 | 0.6 | 0 | 0.6 | - | 1.709
BARRA CHATA DE FERRO ASTM A-36 1/4" X 1" (LABOR) | M | '028125 | 7.5221 | 1 | 10.38 | 0 | 10.38 | 0,512 IF | 118.057
BARRA CHATA DE FERRO ASTM A-36 1/4" X 1.1/4" (LABOR) | M | '070276 | 2.5871 | 1 | 13.87 | 0 | 13.87 | 0,512 IF | 54.255
GALVANIZAÇÃO ELETROLITICA (LABOR) | KG | '079375 | 13.64 | 1 | 3.27 | 0 | 3.27 | 0,512 IF | 67.44
SubTotal: | [8 empty] | 243.3
RESUMO
DISCRIMINAÇÃO |  |  | TAXA(%) | VALORES
Mão-de-Obra(A) |  |  | 157.27 | 111.6
Materiais(B) |  |  |  | 243.31
Equipamentos(C) |  |  |  | 0
Produção da Equipe(D) |  |  |  | 1
Custo Horário Total(A+C) |  |  |  | 111.6
Custo Unitário da Execução[(A/D)+(C/D)] = E |  |  |  | 111.6
Custo Direto Total(B+E) |  |  |  | 354.91
Bonificações e Despesas Indiretas - BDI |  |  | 0 | 0
CUSTO UNITÁRIO (Adotado) |  |  |  | 354.91
Legenda
IF - INDICE DE FABRICAÇÃO;
Orçamento: 1321301 - TABELA CUSTOS LABOR/CT-UFES PADRÃO DER-ES FEVEREIRO/2023(LS=157,27; BDI=0%)
Órgão Cliente: DER-ES |  |  | Órgão Gerente: DER-ES |  |  | Data Base: Fevereiro/2023
Planilha: 1 - TABELA CUSTOS LABOR/CT-UFES PADRÃO DER-ES FEVEREIRO/2023(LS=157,27; BDI=0%)
Item: 071106 - Portão de ferro de correr em barra chata, inclusive chumbamento | [6 empty] | Unidade: m2
Base: LABOR |  | Código Base: '071106 |  | Fonte: LABOR |  |  | Versão: 2
MÃO DE OBRA | Unid | Código | Coefic. | C. Prod. | Pr. Prod. | Pr. Improd. | Pr. Unit. | Fator Ac. | Subtotal
PEDREIRO - (OFICIAL - SINDUSCON) (LABOR) | H | '010139 | 3 | 1 | 8.3 | 0 | 21.35 | - | 64.05
SERVENTE (AUXILIAR DE OBRAS - SINDUSCON) (LABOR) | H | '010146 | 3.06 | 1 | 6.16 | 0 | 15.85 | - | 48.501
SubTotal: | [8 empty] | 112.55
MATERIAL | Unid | Código | Coefic. | C. Prod. | Pr. Prod. | Pr. Improd. | Pr. Unit. | Fator Ac. | Subtotal
AREIA LAVADA MEDIA (LABOR) | M3 | '020503 | 0.007174 | 1 | 146.22 | 0 | 146.22 | - | 1.049
CAL HIDRATADO P/ ARGAMASSA CH III (LABOR) | KG | '020505 | 0.4914 | 1 | 0.81 | 0 | 0.81 | - | 0.398
CIMENTO PORTLAND CP III - 40 (LABOR) | KG | '020508 | 2.0466 | 1 | 0.6 | 0 | 0.6 | - | 1.228
ROLDANA CROMADA C/ PINO DIAM. Ø 3" CANAL TIPO "V" 2" (LABOR) | UN | '034383 | 0.4 | 1 | 43.1 | 0 | 43.1 | 0,512 IF | 26.067
CANTONEIRA ABAS IGUAIS DE FERRO ASTM A-36 - 1/8" X 1" X 1" (LABOR) | M | '039123 | 1 | 1 | 10.64 | 0 | 10.64 | 0,512 IF | 16.088
GALVANIZAÇÃO ELETROLITICA (LABOR) | KG | '079375 | 32.49 | 1 | 3.27 | 0 | 3.27 | 0,512 IF | 160.638
BARRA CHATA DE FERRO ASTM A-36 1/4" X 1.1/2" (LABOR) | M | '100190 | 16.4 | 1 | 16.56 | 0 | 16.56 | 0,512 IF | 410.635
SubTotal: | [8 empty] | 616.1
RESUMO
DISCRIMINAÇÃO |  |  | TAXA(%) | VALORES
Mão-de-Obra(A) |  |  | 157.27 | 112.55
Materiais(B) |  |  |  | 616.1
Equipamentos(C) |  |  |  | 0
Produção da Equipe(D) |  |  |  | 1
Custo Horário Total(A+C) |  |  |  | 112.55
Custo Unitário da Execução[(A/D)+(C/D)] = E |  |  |  | 112.55
Custo Direto Total(B+E) |  |  |  | 728.65
Bonificações e Despesas Indiretas - BDI |  |  | 0 | 0
CUSTO UNITÁRIO (Adotado) |  |  |  | 728.65
Legenda
IF - INDICE DE FABRICAÇÃO;
Orçamento: 1321301 - TABELA CUSTOS LABOR/CT-UFES PADRÃO DER-ES FEVEREIRO/2023(LS=157,27; BDI=0%)
Órgão Cliente: DER-ES |  |  | Órgão Gerente: DER-ES |  |  | Data Base: Fevereiro/2023
Planilha: 1 - TABELA CUSTOS LABOR/CT-UFES PADRÃO DER-ES FEVEREIRO/2023(LS=157,27; BDI=0%)
Item: 071107 - Portão de ferro de abrir em barra chata, chapa e tubo, inclusive chumbamento | [6 empty] | Unidade: m2
Base: LABOR |  | Código Base: '071107 |  | Fonte: LABOR |  |  | Versão: 2
MÃO DE OBRA | Unid | Código | Coefic. | C. Prod. | Pr. Prod. | Pr. Improd. | Pr. Unit. | Fator Ac. | Subtotal
PEDREIRO - (OFICIAL - SINDUSCON) (LABOR) | H | '010139 | 3 | 1 | 8.3 | 0 | 21.35 | - | 64.05
SERVENTE (AUXILIAR DE OBRAS - SINDUSCON) (LABOR) | H | '010146 | 3.06 | 1 | 6.16 | 0 | 15.85 | - | 48.501
SubTotal: | [8 empty] | 112.55
MATERIAL | Unid | Código | Coefic. | C. Prod. | Pr. Prod. | Pr. Improd. | Pr. Unit. | Fator Ac. | Subtotal
AREIA LAVADA MEDIA (LABOR) | M3 | '020503 | 0.007174 | 1 | 146.22 | 0 | 146.22 | - | 1.049
CAL HIDRATADO P/ ARGAMASSA CH III (LABOR) | KG | '020505 | 0.4914 | 1 | 0.81 | 0 | 0.81 | - | 0.398
CIMENTO PORTLAND CP III - 40 (LABOR) | KG | '020508 | 2.0466 | 1 | 0.6 | 0 | 0.6 | - | 1.228
BARRA CHATA DE FERRO ASTM A-36 3/16" X 1" (LABOR) | M | '028068 | 2.79 | 1 | 7.73 | 0 | 7.73 | 0,512 IF | 32.609
FECHADURA PARA PORTAO (LABOR) | UN | '031515 | 0.126 | 1 | 83.52 | 0 | 83.52 | 0,512 IF | 15.912
CANTONEIRA ABAS IGUAIS DE FERRO ASTM A-36 - 3/16" X 1.1/4" X 1.1/4" (LABOR) | M | '049666 | 2.66 | 1 | 19.1 | 0 | 19.1 | 0,512 IF | 76.819
CHAPA DE ACO GALVANIZADA Nº 14 (ESP. 1,95MM) (LABOR) | M2 | '068047 | 0.42 | 1 | 216.04 | 0 | 216.04 | 0,512 IF | 137.194
TUBO ACO GALV 60,30 X 3,75MM (2") DIN 2440 - MEDIO (LABOR) | M | '070328 | 3.7 | 1 | 86.04 | 0 | 86.04 | 0,512 IF | 481.342
GALVANIZAÇÃO ELETROLITICA (LABOR) | KG | '079375 | 8.48 | 1 | 3.27 | 0 | 3.27 | 0,512 IF | 41.928
SubTotal: | [8 empty] | 788.48
RESUMO
DISCRIMINAÇÃO |  |  | TAXA(%) | VALORES
Mão-de-Obra(A) |  |  | 157.27 | 112.55
Materiais(B) |  |  |  | 788.48
Equipamentos(C) |  |  |  | 0
Produção da Equipe(D) |  |  |  | 1
Custo Horário Total(A+C) |  |  |  | 112.55
Custo Unitário da Execução[(A/D)+(C/D)] = E |  |  |  | 112.55
Custo Direto Total(B+E) |  |  |  | 901.03
Bonificações e Despesas Indiretas - BDI |  |  | 0 | 0
CUSTO UNITÁRIO (Adotado) |  |  |  | 901.03
Legenda
IF - INDICE DE FABRICAÇÃO;
Orçamento: 1321301 - TABELA CUSTOS LABOR/CT-UFES PADRÃO DER-ES FEVEREIRO/2023(LS=157,27; BDI=0%)
Órgão Cliente: DER-ES |  |  | Órgão Gerente: DER-ES |  |  | Data Base: Fevereiro/2023
Planilha: 1 - TABELA CUSTOS LABOR/CT-UFES PADRÃO DER-ES FEVEREIRO/2023(LS=157,27; BDI=0%)
Item: 071701 - Janela de correr para vidro em alumínio anodizado cor natural, linha 25, completa, incl. puxador com tranca, alizar, caixilho e contramarco, exclusive vidro | [6 empty] | Unidade: m2
Base: LABOR |  | Código Base: '071701 |  | Fonte: LABOR |  |  | Versão: 2
MÃO DE OBRA | Unid | Código | Coefic. | C. Prod. | Pr. Prod. | Pr. Improd. | Pr. Unit. | Fator Ac. | Subtotal
PEDREIRO - (OFICIAL - SINDUSCON) (LABOR) | H | '010139 | 1.5 | 1 | 8.3 | 0 | 21.35 | - | 32.025
SERVENTE (AUXILIAR DE OBRAS - SINDUSCON) (LABOR) | H | '010146 | 1 | 1 | 6.16 | 0 | 15.85 | - | 15.85
SubTotal: | [8 empty] | 47.88
MATERIAL | Unid | Código | Coefic. | C. Prod. | Pr. Prod. | Pr. Improd. | Pr. Unit. | Fator Ac. | Subtotal
AREIA LAVADA MEDIA (LABOR) | M3 | '020503 | 0.005 | 1 | 146.22 | 0 | 146.22 | - | 0.731
CIMENTO PORTLAND CP III - 40 (LABOR) | KG | '020508 | 1.94 | 1 | 0.6 | 0 | 0.6 | - | 1.164
JANELA DE CORRER ALUMINIO ANOD. NATURAL LINHA 25/SUPREMA (LABOR) | M2 | '031443 | 1 | 1 | 470.54 | 0 | 470.54 | - | 470.54
SubTotal: | [8 empty] | 472.44
RESUMO
DISCRIMINAÇÃO |  |  | TAXA(%) | VALORES
Mão-de-Obra(A) |  |  | 157.27 | 47.88
Materiais(B) |  |  |  | 472.44
Equipamentos(C) |  |  |  | 0
Produção da Equipe(D) |  |  |  | 1
Custo Horário Total(A+C) |  |  |  | 47.88
Custo Unitário da Execução[(A/D)+(C/D)] = E |  |  |  | 47.88
Custo Direto Total(B+E) |  |  |  | 520.32
Bonificações e Despesas Indiretas - BDI |  |  | 0 | 0
CUSTO UNITÁRIO (Adotado) |  |  |  | 520.32
Orçamento: 1321301 - TABELA CUSTOS LABOR/CT-UFES PADRÃO DER-ES FEVEREIRO/2023(LS=157,27; BDI=0%)
Órgão Cliente: DER-ES |  |  | Órgão Gerente: DER-ES |  |  | Data Base: Fevereiro/2023
Planilha: 1 - TABELA CUSTOS LABOR/CT-UFES PADRÃO DER-ES FEVEREIRO/2023(LS=157,27; BDI=0%)
Item: 071702 - Báscula para vidro em alumínio anodizado cor natural, linha 25, completa, com tranca, caixilho, alizar e contramarco, exclusive vidro | [6 empty] | Unidade: m2
Base: LABOR |  | Código Base: '071702 |  | Fonte: LABOR |  |  | Versão: 2
MÃO DE OBRA | Unid | Código | Coefic. | C. Prod. | Pr. Prod. | Pr. Improd. | Pr. Unit. | Fator Ac. | Subtotal
PEDREIRO - (OFICIAL - SINDUSCON) (LABOR) | H | '010139 | 1.5 | 1 | 8.3 | 0 | 21.35 | - | 32.025
SERVENTE (AUXILIAR DE OBRAS - SINDUSCON) (LABOR) | H | '010146 | 1 | 1 | 6.16 | 0 | 15.85 | - | 15.85
SubTotal: | [8 empty] | 47.88
MATERIAL | Unid | Código | Coefic. | C. Prod. | Pr. Prod. | Pr. Improd. | Pr. Unit. | Fator Ac. | Subtotal
AREIA LAVADA MEDIA (LABOR) | M3 | '020503 | 0.0049 | 1 | 146.22 | 0 | 146.22 | - | 0.716
CIMENTO PORTLAND CP III - 40 (LABOR) | KG | '020508 | 1.94 | 1 | 0.6 | 0 | 0.6 | - | 1.164
BASCULA LINHA 25 ALUMINIO ANOD NATURAL (LABOR) | M2 | '031733 | 1 | 1 | 559.61 | 0 | 559.61 | - | 559.61
SubTotal: | [8 empty] | 561.49
RESUMO
DISCRIMINAÇÃO |  |  | TAXA(%) | VALORES
Mão-de-Obra(A) |  |  | 157.27 | 47.88
Materiais(B) |  |  |  | 561.49
Equipamentos(C) |  |  |  | 0
Produção da Equipe(D) |  |  |  | 1
Custo Horário Total(A+C) |  |  |  | 47.88
Custo Unitário da Execução[(A/D)+(C/D)] = E |  |  |  | 47.88
Custo Direto Total(B+E) |  |  |  | 609.37
Bonificações e Despesas Indiretas - BDI |  |  | 0 | 0
CUSTO UNITÁRIO (Adotado) |  |  |  | 609.37
Orçamento: 1321301 - TABELA CUSTOS LABOR/CT-UFES PADRÃO DER-ES FEVEREIRO/2023(LS=157,27; BDI=0%)
Órgão Cliente: DER-ES |  |  | Órgão Gerente: DER-ES |  |  | Data Base: Fevereiro/2023
Planilha: 1 - TABELA CUSTOS LABOR/CT-UFES PADRÃO DER-ES FEVEREIRO/2023(LS=157,27; BDI=0%)
Item: 071703 - Janela tipo maxim-ar para vidro em alumínio anodizado natural, linha 25, completa, incl. puxador com tranca, caixilho, alizar e contramarco, exclusive vidro | [6 empty] | Unidade: m2
Base: LABOR |  | Código Base: '071703 |  | Fonte: LABOR |  |  | Versão: 2
MÃO DE OBRA | Unid | Código | Coefic. | C. Prod. | Pr. Prod. | Pr. Improd. | Pr. Unit. | Fator Ac. | Subtotal
PEDREIRO - (OFICIAL - SINDUSCON) (LABOR) | H | '010139 | 1.5 | 1 | 8.3 | 0 | 21.35 | - | 32.025
SERVENTE (AUXILIAR DE OBRAS - SINDUSCON) (LABOR) | H | '010146 | 1 | 1 | 6.16 | 0 | 15.85 | - | 15.85
SubTotal: | [8 empty] | 47.88
MATERIAL | Unid | Código | Coefic. | C. Prod. | Pr. Prod. | Pr. Improd. | Pr. Unit. | Fator Ac. | Subtotal
AREIA LAVADA MEDIA (LABOR) | M3 | '020503 | 0.005 | 1 | 146.22 | 0 | 146.22 | - | 0.731
CIMENTO PORTLAND CP III - 40 (LABOR) | KG | '020508 | 1.94 | 1 | 0.6 | 0 | 0.6 | - | 1.164
JANELA MAXIM-AR ALUMINIO ANOD. NATURAL LINHA 25/SUPREMA (LABOR) | M2 | '030951 | 1 | 1 | 410.72 | 0 | 410.72 | - | 410.72
SubTotal: | [8 empty] | 412.62
RESUMO
DISCRIMINAÇÃO |  |  | TAXA(%) | VALORES
Mão-de-Obra(A) |  |  | 157.27 | 47.88
Materiais(B) |  |  |  | 412.62
Equipamentos(C) |  |  |  | 0
Produção da Equipe(D) |  |  |  | 1
Custo Horário Total(A+C) |  |  |  | 47.88
Custo Unitário da Execução[(A/D)+(C/D)] = E |  |  |  | 47.88
Custo Direto Total(B+E) |  |  |  | 460.5
Bonificações e Despesas Indiretas - BDI |  |  | 0 | 0
CUSTO UNITÁRIO (Adotado) |  |  |  | 460.5
Orçamento: 1321301 - TABELA CUSTOS LABOR/CT-UFES PADRÃO DER-ES FEVEREIRO/2023(LS=157,27; BDI=0%)
Órgão Cliente: DER-ES |  |  | Órgão Gerente: DER-ES |  |  | Data Base: Fevereiro/2023
Planilha: 1 - TABELA CUSTOS LABOR/CT-UFES PADRÃO DER-ES FEVEREIRO/2023(LS=157,27; BDI=0%)
Item: 071704 - Porta de abrir tipo veneziana em alumínio anodizado, linha 25, completa, incl. puxador com tranca, caixilho, alizar e contramarco | [6 empty] | Unidade: m2
Base: LABOR |  | Código Base: '071704 |  | Fonte: LABOR |  |  | Versão: 2
MÃO DE OBRA | Unid | Código | Coefic. | C. Prod. | Pr. Prod. | Pr. Improd. | Pr. Unit. | Fator Ac. | Subtotal
PEDREIRO - (OFICIAL - SINDUSCON) (LABOR) | H | '010139 | 1.5 | 1 | 8.3 | 0 | 21.35 | - | 32.025
SERVENTE (AUXILIAR DE OBRAS - SINDUSCON) (LABOR) | H | '010146 | 1 | 1 | 6.16 | 0 | 15.85 | - | 15.85
SubTotal: | [8 empty] | 47.88
MATERIAL | Unid | Código | Coefic. | C. Prod. | Pr. Prod. | Pr. Improd. | Pr. Unit. | Fator Ac. | Subtotal
AREIA LAVADA MEDIA (LABOR) | M3 | '020503 | 0.005 | 1 | 146.22 | 0 | 146.22 | - | 0.731
CIMENTO PORTLAND CP III - 40 (LABOR) | KG | '020508 | 1.94 | 1 | 0.6 | 0 | 0.6 | - | 1.164
PORTA ABRIR VENEZIANA ALUM ANOD NATURAL LINHA 25/SUPREMA (LABOR) | M2 | '030868 | 1 | 1 | 899.61 | 0 | 899.61 | - | 899.61
SubTotal: | [8 empty] | 901.5
RESUMO
DISCRIMINAÇÃO |  |  | TAXA(%) | VALORES
Mão-de-Obra(A) |  |  | 157.27 | 47.88
Materiais(B) |  |  |  | 901.51
Equipamentos(C) |  |  |  | 0
Produção da Equipe(D) |  |  |  | 1
Custo Horário Total(A+C) |  |  |  | 47.88
Custo Unitário da Execução[(A/D)+(C/D)] = E |  |  |  | 47.88
Custo Direto Total(B+E) |  |  |  | 949.39
Bonificações e Despesas Indiretas - BDI |  |  | 0 | 0
CUSTO UNITÁRIO (Adotado) |  |  |  | 949.39
Orçamento: 1321301 - TABELA CUSTOS LABOR/CT-UFES PADRÃO DER-ES FEVEREIRO/2023(LS=157,27; BDI=0%)
Órgão Cliente: DER-ES |  |  | Órgão Gerente: DER-ES |  |  | Data Base: Fevereiro/2023
Planilha: 1 - TABELA CUSTOS LABOR/CT-UFES PADRÃO DER-ES FEVEREIRO/2023(LS=157,27; BDI=0%)
Item: 071706 - Guichê/gradil em perfil L 1" e perfil T 3/4" em ferro, inclusive pintura em esmalte sintético, marca de referência SUVINIL | [6 empty] | Unidade: m2
Base: LABOR |  | Código Base: '071706 |  | Fonte: LABOR |  |  | Versão: 2
MÃO DE OBRA | Unid | Código | Coefic. | C. Prod. | Pr. Prod. | Pr. Improd. | Pr. Unit. | Fator Ac. | Subtotal
AJUDANTE (AJUDANTE PRATICO - SINDUSCON) (LABOR) | H | '010101 | 0.4 | 1 | 7 | 0 | 18.01 | - | 7.204
PINTOR -(OFICIAL - SINDUSCON) (LABOR) | H | '010140 | 0.8 | 1 | 8.3 | 0 | 21.35 | - | 17.08
SubTotal: | [8 empty] | 24.28
MATERIAL | Unid | Código | Coefic. | C. Prod. | Pr. Prod. | Pr. Improd. | Pr. Unit. | Fator Ac. | Subtotal
ESMALTE SINTETICO BRANCO FOSCO - LINHA PREMIUM (LABOR) | L | '037502 | 0.36 | 1 | 45.05 | 0 | 45.05 | - | 16.218
AGUARRAZ MINERAL (LABOR) | L | '038001 | 0.04 | 1 | 18.63 | 0 | 18.63 | - | 0.745
LIXA P/ FERRO Nº 100 K-246 225X275MM - NORTON OU EQUIVALENTE (LABOR) | UN | '038012 | 0.5 | 1 | 3.34 | 0 | 3.34 | - | 1.67
ZARCAO (LABOR) | L | '038028 | 0.22 | 1 | 32.25 | 0 | 32.25 | - | 7.095
CANTONEIRA ABAS IGUAIS DE FERRO ASTM A-36 - 3/16" X 1" X 1" (LABOR) | M | '049606 | 3.5 | 1 | 14.71 | 0 | 14.71 | 0,512 IF | 77.845
GALVANIZAÇÃO ELETROLITICA (LABOR) | KG | '079375 | 12.08 | 1 | 3.27 | 0 | 3.27 | 0,512 IF | 59.727
PERFIL METALICO "T" 3/4 X 1/8" (LABOR) | M | '100198 | 7 | 1 | 8.15 | 0 | 8.15 | 0,512 IF | 86.26
SubTotal: | [8 empty] | 249.56
RESUMO
DISCRIMINAÇÃO |  |  | TAXA(%) | VALORES
Mão-de-Obra(A) |  |  | 157.27 | 24.28
Materiais(B) |  |  |  | 249.56
Equipamentos(C) |  |  |  | 0
Produção da Equipe(D) |  |  |  | 1
Custo Horário Total(A+C) |  |  |  | 24.28
Custo Unitário da Execução[(A/D)+(C/D)] = E |  |  |  | 24.28
Custo Direto Total(B+E) |  |  |  | 273.84
Bonificações e Despesas Indiretas - BDI |  |  | 0 | 0
CUSTO UNITÁRIO (Adotado) |  |  |  | 273.84
Legenda
IF - INDICE DE FABRICAÇÃO;
Orçamento: 1321301 - TABELA CUSTOS LABOR/CT-UFES PADRÃO DER-ES FEVEREIRO/2023(LS=157,27; BDI=0%)
Órgão Cliente: DER-ES |  |  | Órgão Gerente: DER-ES |  |  | Data Base: Fevereiro/2023
Planilha: 1 - TABELA CUSTOS LABOR/CT-UFES PADRÃO DER-ES FEVEREIRO/2023(LS=157,27; BDI=0%)
Item: 071801 - Escovamento com escova de aço em esquadrias de ferro | [6 empty] | Unidade: m2
Base: LABOR |  | Código Base: '071801 |  | Fonte: LABOR |  |  | Versão: 1
MÃO DE OBRA | Unid | Código | Coefic. | C. Prod. | Pr. Prod. | Pr. Improd. | Pr. Unit. | Fator Ac. | Subtotal
SERVENTE (AUXILIAR DE OBRAS - SINDUSCON) (LABOR) | H | '010146 | 1.5 | 1 | 6.16 | 0 | 15.85 | - | 23.775
SubTotal: | [8 empty] | 23.78
RESUMO
DISCRIMINAÇÃO |  |  | TAXA(%) | VALORES
Mão-de-Obra(A) |  |  | 157.27 | 23.78
Materiais(B) |  |  |  | 0
Equipamentos(C) |  |  |  | 0
Produção da Equipe(D) |  |  |  | 1
Custo Horário Total(A+C) |  |  |  | 23.78
Custo Unitário da Execução[(A/D)+(C/D)] = E |  |  |  | 23.78
Custo Direto Total(B+E) |  |  |  | 23.78
Bonificações e Despesas Indiretas - BDI |  |  | 0 | 0
CUSTO UNITÁRIO (Adotado) |  |  |  | 23.78
Orçamento: 1321301 - TABELA CUSTOS LABOR/CT-UFES PADRÃO DER-ES FEVEREIRO/2023(LS=157,27; BDI=0%)
Órgão Cliente: DER-ES |  |  | Órgão Gerente: DER-ES |  |  | Data Base: Fevereiro/2023
Planilha: 1 - TABELA CUSTOS LABOR/CT-UFES PADRÃO DER-ES FEVEREIRO/2023(LS=157,27; BDI=0%)
Item: 080102 - Vidro plano transparente liso, com 4 mm de espessura | [6 empty] | Unidade: m2
Base: LABOR |  | Código Base: '080102 |  | Fonte: LABOR |  |  | Versão: 1
MATERIAL | Unid | Código | Coefic. | C. Prod. | Pr. Prod. | Pr. Improd. | Pr. Unit. | Fator Ac. | Subtotal
VIDRO LISO INCOLOR ESP.4MM,COLOCADO (LABOR) | M2 | '037009 | 1 | 1 | 315.7 | 0 | 315.7 | - | 315.7
SubTotal: | [8 empty] | 315.7
RESUMO
DISCRIMINAÇÃO |  |  | TAXA(%) | VALORES
Mão-de-Obra(A) |  |  | 157.27 | 0
Materiais(B) |  |  |  | 315.7
Equipamentos(C) |  |  |  | 0
Produção da Equipe(D) |  |  |  | 1
Custo Horário Total(A+C) |  |  |  | 0
Custo Unitário da Execução[(A/D)+(C/D)] = E |  |  |  | 0
Custo Direto Total(B+E) |  |  |  | 315.7
Bonificações e Despesas Indiretas - BDI |  |  | 0 | 0
CUSTO UNITÁRIO (Adotado) |  |  |  | 315.7
Orçamento: 1321301 - TABELA CUSTOS LABOR/CT-UFES PADRÃO DER-ES FEVEREIRO/2023(LS=157,27; BDI=0%)
Órgão Cliente: DER-ES |  |  | Órgão Gerente: DER-ES |  |  | Data Base: Fevereiro/2023
Planilha: 1 - TABELA CUSTOS LABOR/CT-UFES PADRÃO DER-ES FEVEREIRO/2023(LS=157,27; BDI=0%)
Item: 080103 - Vidro fantasia mini-boreal, com 4 mm de espessura | [6 empty] | Unidade: m2
Base: LABOR |  | Código Base: '080103 |  | Fonte: LABOR |  |  | Versão: 1
MATERIAL | Unid | Código | Coefic. | C. Prod. | Pr. Prod. | Pr. Improd. | Pr. Unit. | Fator Ac. | Subtotal
VIDRO MINI-BOREAL ESP.4MM, COLOCADO (LABOR) | M2 | '037013 | 1 | 1 | 303.81 | 0 | 303.81 | - | 303.81
SubTotal: | [8 empty] | 303.81
RESUMO
DISCRIMINAÇÃO |  |  | TAXA(%) | VALORES
Mão-de-Obra(A) |  |  | 157.27 | 0
Materiais(B) |  |  |  | 303.81
Equipamentos(C) |  |  |  | 0
Produção da Equipe(D) |  |  |  | 1
Custo Horário Total(A+C) |  |  |  | 0
Custo Unitário da Execução[(A/D)+(C/D)] = E |  |  |  | 0
Custo Direto Total(B+E) |  |  |  | 303.81
Bonificações e Despesas Indiretas - BDI |  |  | 0 | 0
CUSTO UNITÁRIO (Adotado) |  |  |  | 303.81
Orçamento: 1321301 - TABELA CUSTOS LABOR/CT-UFES PADRÃO DER-ES FEVEREIRO/2023(LS=157,27; BDI=0%)
Órgão Cliente: DER-ES |  |  | Órgão Gerente: DER-ES |  |  | Data Base: Fevereiro/2023
Planilha: 1 - TABELA CUSTOS LABOR/CT-UFES PADRÃO DER-ES FEVEREIRO/2023(LS=157,27; BDI=0%)
Item: 080107 - Vidro aramado esp. 6mm, colocado | [6 empty] | Unidade: m2
Base: LABOR |  | Código Base: '080107 |  | Fonte: LABOR |  |  | Versão: 1
MATERIAL | Unid | Código | Coefic. | C. Prod. | Pr. Prod. | Pr. Improd. | Pr. Unit. | Fator Ac. | Subtotal
VIDRO ARAMADO ESP. 6MM, COLOCADO (LABOR) | M2 | '037103 | 1 | 1 | 1815.83 | 0 | 1815.83 | - | 1815.83
SubTotal: | [8 empty] | 1815.83
RESUMO
DISCRIMINAÇÃO |  |  | TAXA(%) | VALORES
Mão-de-Obra(A) |  |  | 157.27 | 0
Materiais(B) |  |  |  | 1815.83
Equipamentos(C) |  |  |  | 0
Produção da Equipe(D) |  |  |  | 1
Custo Horário Total(A+C) |  |  |  | 0
Custo Unitário da Execução[(A/D)+(C/D)] = E |  |  |  | 0
Custo Direto Total(B+E) |  |  |  | 1815.83
Bonificações e Despesas Indiretas - BDI |  |  | 0 | 0
CUSTO UNITÁRIO (Adotado) |  |  |  | 1815.83
Orçamento: 1321301 - TABELA CUSTOS LABOR/CT-UFES PADRÃO DER-ES FEVEREIRO/2023(LS=157,27; BDI=0%)
Órgão Cliente: DER-ES |  |  | Órgão Gerente: DER-ES |  |  | Data Base: Fevereiro/2023
Planilha: 1 - TABELA CUSTOS LABOR/CT-UFES PADRÃO DER-ES FEVEREIRO/2023(LS=157,27; BDI=0%)
Item: 080201 - Espelho para banheiros espessura 4 mm, incluindo chapa compensada 10 mm, moldura de alumínio em perfil L 3/4", fixado com parafusos cromados | [6 empty] | Unidade: m2
Base: LABOR |  | Código Base: '080201 |  | Fonte: LABOR |  |  | Versão: 1
MÃO DE OBRA | Unid | Código | Coefic. | C. Prod. | Pr. Prod. | Pr. Improd. | Pr. Unit. | Fator Ac. | Subtotal
AJUDANTE (AJUDANTE PRATICO - SINDUSCON) (LABOR) | H | '010101 | 2.5 | 1 | 7 | 0 | 18.01 | - | 45.025
CARPINTEIRO (OFICIAL - SINDUSCON) (LABOR) | H | '010111 | 2.5 | 1 | 8.3 | 0 | 21.35 | - | 53.375
SubTotal: | [8 empty] | 98.4
MATERIAL | Unid | Código | Coefic. | C. Prod. | Pr. Prod. | Pr. Improd. | Pr. Unit. | Fator Ac. | Subtotal
CHAPA COMPENSADA RESINADA ESP. 10MM (LABOR) | M2 | '021031 | 1.1 | 1 | 31.15 | 0 | 31.15 | - | 34.265
PARAFUSO CROMADO D = 4 MM (LABOR) | UN | '026551 | 2.5 | 1 | 0.41 | 0 | 0.41 | - | 1.025
MOLDURA CANTONEIRA ALUMINIO PERFIL L 3/4"X3/4X1/8" (LABOR) | M | '028028 | 3.5 | 1 | 10.83 | 0 | 10.83 | - | 37.905
ESPELHO PRATA ESPESSURA 4 MM (LABOR) | M2 | '037057 | 1.1 | 1 | 444.33 | 0 | 444.33 | - | 488.763
SubTotal: | [8 empty] | 561.96
RESUMO
DISCRIMINAÇÃO |  |  | TAXA(%) | VALORES
Mão-de-Obra(A) |  |  | 157.27 | 98.4
Materiais(B) |  |  |  | 561.96
Equipamentos(C) |  |  |  | 0
Produção da Equipe(D) |  |  |  | 1
Custo Horário Total(A+C) |  |  |  | 98.4
Custo Unitário da Execução[(A/D)+(C/D)] = E |  |  |  | 98.4
Custo Direto Total(B+E) |  |  |  | 660.36
Bonificações e Despesas Indiretas - BDI |  |  | 0 | 0
CUSTO UNITÁRIO (Adotado) |  |  |  | 660.36
Orçamento: 1321301 - TABELA CUSTOS LABOR/CT-UFES PADRÃO DER-ES FEVEREIRO/2023(LS=157,27; BDI=0%)
Órgão Cliente: DER-ES |  |  | Órgão Gerente: DER-ES |  |  | Data Base: Fevereiro/2023
Planilha: 1 - TABELA CUSTOS LABOR/CT-UFES PADRÃO DER-ES FEVEREIRO/2023(LS=157,27; BDI=0%)
Item: 080202 - Espelho espessura 4 mm, incluindo chapa compensada 6mm, moldura de peça de madeira 7x2.5cm fixada com parafuso e bucha conforme detalhe em projeto | [6 empty] | Unidade: m2
Base: LABOR |  | Código Base: '080202 |  | Fonte: LABOR |  |  | Versão: 1
MÃO DE OBRA | Unid | Código | Coefic. | C. Prod. | Pr. Prod. | Pr. Improd. | Pr. Unit. | Fator Ac. | Subtotal
AJUDANTE (AJUDANTE PRATICO - SINDUSCON) (LABOR) | H | '010101 | 2.5 | 1 | 7 | 0 | 18.01 | - | 45.025
CARPINTEIRO (OFICIAL - SINDUSCON) (LABOR) | H | '010111 | 2.5 | 1 | 8.3 | 0 | 21.35 | - | 53.375
SubTotal: | [8 empty] | 98.4
MATERIAL | Unid | Código | Coefic. | C. Prod. | Pr. Prod. | Pr. Improd. | Pr. Unit. | Fator Ac. | Subtotal
CHAPA COMPENSADA RESINADA ESP. 6MM (LABOR) | M2 | '021030 | 1.1 | 1 | 23.9 | 0 | 23.9 | - | 26.29
BUCHA PLASTICA COM PARAFUSO - 8MM (LABOR) | UN | '026548 | 2 | 1 | 0.48 | 0 | 0.48 | - | 0.96
MOLDURA EM MADEIRA DE LEI DE 7.0 X 2.5 CM (LABOR) | M | '033506 | 2.88 | 1 | 79.33 | 0 | 79.33 | - | 228.47
ESPELHO PRATA ESPESSURA 4 MM (LABOR) | M2 | '037057 | 1.1 | 1 | 444.33 | 0 | 444.33 | - | 488.763
SubTotal: | [8 empty] | 744.48
RESUMO
DISCRIMINAÇÃO |  |  | TAXA(%) | VALORES
Mão-de-Obra(A) |  |  | 157.27 | 98.4
Materiais(B) |  |  |  | 744.48
Equipamentos(C) |  |  |  | 0
Produção da Equipe(D) |  |  |  | 1
Custo Horário Total(A+C) |  |  |  | 98.4
Custo Unitário da Execução[(A/D)+(C/D)] = E |  |  |  | 98.4
Custo Direto Total(B+E) |  |  |  | 842.88
Bonificações e Despesas Indiretas - BDI |  |  | 0 | 0
CUSTO UNITÁRIO (Adotado) |  |  |  | 842.88
Orçamento: 1321301 - TABELA CUSTOS LABOR/CT-UFES PADRÃO DER-ES FEVEREIRO/2023(LS=157,27; BDI=0%)
Órgão Cliente: DER-ES |  |  | Órgão Gerente: DER-ES |  |  | Data Base: Fevereiro/2023
Planilha: 1 - TABELA CUSTOS LABOR/CT-UFES PADRÃO DER-ES FEVEREIRO/2023(LS=157,27; BDI=0%)
Item: 080203 - Espelho prata esp. 4 mm sobre caixa de compensado colado revestido com fórmica e fixado com parafuso cromado e bucha, dim. 1,80 x 0,40m, conforme detalhe em projeto | [6 empty] | Unidade: m2
Base: LABOR |  | Código Base: '080203 |  | Fonte: LABOR |  |  | Versão: 1
MÃO DE OBRA | Unid | Código | Coefic. | C. Prod. | Pr. Prod. | Pr. Improd. | Pr. Unit. | Fator Ac. | Subtotal
AJUDANTE (AJUDANTE PRATICO - SINDUSCON) (LABOR) | H | '010101 | 2.5 | 1 | 7 | 0 | 18.01 | - | 45.025
CARPINTEIRO (OFICIAL - SINDUSCON) (LABOR) | H | '010111 | 2.5 | 1 | 8.3 | 0 | 21.35 | - | 53.375
SubTotal: | [8 empty] | 98.4
MATERIAL | Unid | Código | Coefic. | C. Prod. | Pr. Prod. | Pr. Improd. | Pr. Unit. | Fator Ac. | Subtotal
FORMICA BRANCA ACABAMENTO FROST 0,80MM (LABOR) | M2 | '020910 | 1.1112 | 1 | 53.79 | 0 | 53.79 | - | 59.771
CHAPA COMPENSADA RESINADA ESP. 6MM (LABOR) | M2 | '021030 | 1.5418 | 1 | 23.9 | 0 | 23.9 | - | 36.849
PECA EM MADEIRA DE LEI 8.5 X 2 CM (BRUTA) (LABOR) | M | '021170 | 1.2223 | 1 | 17.87 | 0 | 17.87 | - | 21.843
BUCHA PLASTICA COM PARAFUSO - 8MM (LABOR) | UN | '026548 | 8.334 | 1 | 0.48 | 0 | 0.48 | - | 4
ESPELHO PRATA ESPESSURA 4 MM (LABOR) | M2 | '037057 | 1 | 1 | 444.33 | 0 | 444.33 | - | 444.33
BOTAO FRANCES P/FIXACAO DE ESPELHOS, CROMADO (LABOR) | UN | '037090 | 8.334 | 1 | 2.77 | 0 | 2.77 | - | 23.085
SubTotal: | [8 empty] | 589.88
RESUMO
DISCRIMINAÇÃO |  |  | TAXA(%) | VALORES
Mão-de-Obra(A) |  |  | 157.27 | 98.4
Materiais(B) |  |  |  | 589.88
Equipamentos(C) |  |  |  | 0
Produção da Equipe(D) |  |  |  | 1
Custo Horário Total(A+C) |  |  |  | 98.4
Custo Unitário da Execução[(A/D)+(C/D)] = E |  |  |  | 98.4
Custo Direto Total(B+E) |  |  |  | 688.28
Bonificações e Despesas Indiretas - BDI |  |  | 0 | 0
CUSTO UNITÁRIO (Adotado) |  |  |  | 688.28
Orçamento: 1321301 - TABELA CUSTOS LABOR/CT-UFES PADRÃO DER-ES FEVEREIRO/2023(LS=157,27; BDI=0%)
Órgão Cliente: DER-ES |  |  | Órgão Gerente: DER-ES |  |  | Data Base: Fevereiro/2023
Planilha: 1 - TABELA CUSTOS LABOR/CT-UFES PADRÃO DER-ES FEVEREIRO/2023(LS=157,27; BDI=0%)
Item: 090101 - Estrutura de madeira de lei tipo Paraju, peroba mica, angelim pedra ou equivalente para telhado de telha cerâmica tipo capa e canal, com pontaletes, terças, caibros e ripas, inclusive tratamento com cupinicida, exclusive telhas | [6 empty] | Unidade: m2
Base: LABOR |  | Código Base: '090101 |  | Fonte: LABOR |  |  | Versão: 2
MÃO DE OBRA | Unid | Código | Coefic. | C. Prod. | Pr. Prod. | Pr. Improd. | Pr. Unit. | Fator Ac. | Subtotal
AJUDANTE (AJUDANTE PRATICO - SINDUSCON) (LABOR) | H | '010101 | 1.8 | 1 | 7 | 0 | 18.01 | - | 32.418
CARPINTEIRO (OFICIAL - SINDUSCON) (LABOR) | H | '010111 | 1.5 | 1 | 8.3 | 0 | 21.35 | - | 32.025
PINTOR -(OFICIAL - SINDUSCON) (LABOR) | H | '010140 | 0.46 | 1 | 8.3 | 0 | 21.35 | - | 9.821
SubTotal: | [8 empty] | 74.26
MATERIAL | Unid | Código | Coefic. | C. Prod. | Pr. Prod. | Pr. Improd. | Pr. Unit. | Fator Ac. | Subtotal
PECA EM MADEIRA DE LEI 8.0 X 8.0 CM (LABOR) | M | '021040 | 0.9 | 1 | 41.38 | 0 | 41.38 | - | 37.242
PECA EM MADEIRA DE LEI 5.0 X 10.0 CM (APARELHADA) (LABOR) | M | '021041 | 1.83 | 1 | 29.66 | 0 | 29.66 | - | 54.278
RIPA EM MADEIRA DE LEI 1.5 X 5.0 CM (LABOR) | M | '021060 | 2.24 | 1 | 5.46 | 0 | 5.46 | - | 12.23
PREGO - PRECO MEDIO DAS BITOLAS (LABOR) | KG | '026560 | 0.12 | 1 | 18.86 | 0 | 18.86 | - | 2.263
IMUNIZANTE PARA MADEIRA (LABOR) | L | '038030 | 0.76 | 1 | 33.15 | 0 | 33.15 | - | 25.194
SubTotal: | [8 empty] | 131.21
RESUMO
DISCRIMINAÇÃO |  |  | TAXA(%) | VALORES
Mão-de-Obra(A) |  |  | 157.27 | 74.26
Materiais(B) |  |  |  | 131.21
Equipamentos(C) |  |  |  | 0
Produção da Equipe(D) |  |  |  | 1
Custo Horário Total(A+C) |  |  |  | 74.26
Custo Unitário da Execução[(A/D)+(C/D)] = E |  |  |  | 74.26
Custo Direto Total(B+E) |  |  |  | 205.47
Bonificações e Despesas Indiretas - BDI |  |  | 0 | 0
CUSTO UNITÁRIO (Adotado) |  |  |  | 205.47
Orçamento: 1321301 - TABELA CUSTOS LABOR/CT-UFES PADRÃO DER-ES FEVEREIRO/2023(LS=157,27; BDI=0%)
Órgão Cliente: DER-ES |  |  | Órgão Gerente: DER-ES |  |  | Data Base: Fevereiro/2023
Planilha: 1 - TABELA CUSTOS LABOR/CT-UFES PADRÃO DER-ES FEVEREIRO/2023(LS=157,27; BDI=0%)
Item: 090102 - Estrutura de madeira de lei tipo Paraju, peroba mica, angelim pedra ou equivalente para telhado de telha ondulada de fibrocimento esp. 6mm, com pontaletes e caibros, inclusive tratamento com cupinicida, exclusive telhas | [6 empty] | Unidade: m2
Base: LABOR |  | Código Base: '090102 |  | Fonte: LABOR |  |  | Versão: 4
MÃO DE OBRA | Unid | Código | Coefic. | C. Prod. | Pr. Prod. | Pr. Improd. | Pr. Unit. | Fator Ac. | Subtotal
AJUDANTE (AJUDANTE PRATICO - SINDUSCON) (LABOR) | H | '010101 | 0.7328 | 1 | 7 | 0 | 18.01 | - | 13.198
CARPINTEIRO (OFICIAL - SINDUSCON) (LABOR) | H | '010111 | 0.5828 | 1 | 8.3 | 0 | 21.35 | - | 12.443
PINTOR -(OFICIAL - SINDUSCON) (LABOR) | H | '010140 | 0.46 | 1 | 8.3 | 0 | 21.35 | - | 9.821
SubTotal: | [8 empty] | 35.46
MATERIAL | Unid | Código | Coefic. | C. Prod. | Pr. Prod. | Pr. Improd. | Pr. Unit. | Fator Ac. | Subtotal
PECA EM MADEIRA DE LEI 8.0 X 8.0 CM (LABOR) | M | '021040 | 0.436 | 1 | 41.38 | 0 | 41.38 | - | 18.042
PECA EM MADEIRA DE LEI 7 X 5 CM (APARELHADA) (LABOR) | M | '021305 | 0.897 | 1 | 30.48 | 0 | 30.48 | - | 27.341
PREGO - PRECO MEDIO DAS BITOLAS (LABOR) | KG | '026560 | 0.1166 | 1 | 18.86 | 0 | 18.86 | - | 2.199
IMUNIZANTE PARA MADEIRA (LABOR) | L | '038030 | 0.76 | 1 | 33.15 | 0 | 33.15 | - | 25.194
SubTotal: | [8 empty] | 72.78
RESUMO
DISCRIMINAÇÃO |  |  | TAXA(%) | VALORES
Mão-de-Obra(A) |  |  | 157.27 | 35.46
Materiais(B) |  |  |  | 72.78
Equipamentos(C) |  |  |  | 0
Produção da Equipe(D) |  |  |  | 1
Custo Horário Total(A+C) |  |  |  | 35.46
Custo Unitário da Execução[(A/D)+(C/D)] = E |  |  |  | 35.46
Custo Direto Total(B+E) |  |  |  | 108.24
Bonificações e Despesas Indiretas - BDI |  |  | 0 | 0
CUSTO UNITÁRIO (Adotado) |  |  |  | 108.24
Orçamento: 1321301 - TABELA CUSTOS LABOR/CT-UFES PADRÃO DER-ES FEVEREIRO/2023(LS=157,27; BDI=0%)
Órgão Cliente: DER-ES |  |  | Órgão Gerente: DER-ES |  |  | Data Base: Fevereiro/2023
Planilha: 1 - TABELA CUSTOS LABOR/CT-UFES PADRÃO DER-ES FEVEREIRO/2023(LS=157,27; BDI=0%)
Item: 090103 - Estrutura de madeira de lei tipo Paraju ou equivalente para cobertura de telha de fibrocimento canalete 49/90, inclusive tratamento com cupinicida, exclusive telhas | [6 empty] | Unidade: m2
Base: LABOR |  | Código Base: '090103 |  | Fonte: LABOR |  |  | Versão: 3
MÃO DE OBRA | Unid | Código | Coefic. | C. Prod. | Pr. Prod. | Pr. Improd. | Pr. Unit. | Fator Ac. | Subtotal
AJUDANTE (AJUDANTE PRATICO - SINDUSCON) (LABOR) | H | '010101 | 0.594 | 1 | 7 | 0 | 18.01 | - | 10.698
CARPINTEIRO (OFICIAL - SINDUSCON) (LABOR) | H | '010111 | 0.377 | 1 | 8.3 | 0 | 21.35 | - | 8.049
PINTOR -(OFICIAL - SINDUSCON) (LABOR) | H | '010140 | 0.05 | 1 | 8.3 | 0 | 21.35 | - | 1.068
SubTotal: | [8 empty] | 19.82
MATERIAL | Unid | Código | Coefic. | C. Prod. | Pr. Prod. | Pr. Improd. | Pr. Unit. | Fator Ac. | Subtotal
MADEIRA DE LEI PARA TELHADO (LABOR) | M3 | '021085 | 0.011 | 1 | 7875 | 0 | 7875 | - | 86.625
PREGO - PRECO MEDIO DAS BITOLAS (LABOR) | KG | '026560 | 0.0104 | 1 | 18.86 | 0 | 18.86 | - | 0.196
IMUNIZANTE PARA MADEIRA (LABOR) | L | '038030 | 0.09 | 1 | 33.15 | 0 | 33.15 | - | 2.984
SubTotal: | [8 empty] | 89.8
RESUMO
DISCRIMINAÇÃO |  |  | TAXA(%) | VALORES
Mão-de-Obra(A) |  |  | 157.27 | 19.82
Materiais(B) |  |  |  | 89.81
Equipamentos(C) |  |  |  | 0
Produção da Equipe(D) |  |  |  | 1
Custo Horário Total(A+C) |  |  |  | 19.82
Custo Unitário da Execução[(A/D)+(C/D)] = E |  |  |  | 19.82
Custo Direto Total(B+E) |  |  |  | 109.63
Bonificações e Despesas Indiretas - BDI |  |  | 0 | 0
CUSTO UNITÁRIO (Adotado) |  |  |  | 109.63
Orçamento: 1321301 - TABELA CUSTOS LABOR/CT-UFES PADRÃO DER-ES FEVEREIRO/2023(LS=157,27; BDI=0%)
Órgão Cliente: DER-ES |  |  | Órgão Gerente: DER-ES |  |  | Data Base: Fevereiro/2023
Planilha: 1 - TABELA CUSTOS LABOR/CT-UFES PADRÃO DER-ES FEVEREIRO/2023(LS=157,27; BDI=0%)
Item: 090104 - Estrutura de madeira de lei tipo Paraju, peroba mica, angelim pedra ou equivalente para telhado de telhas cerâmicas tipo capa e canal c/ tesouras, pilares, vigas, terças, caibros e ripas, incl. trat. c/cupinicida, exclusive telhas | [6 empty] | Unidade: m2
Base: LABOR |  | Código Base: '090104 |  | Fonte: LABOR |  |  | Versão: 2
MÃO DE OBRA | Unid | Código | Coefic. | C. Prod. | Pr. Prod. | Pr. Improd. | Pr. Unit. | Fator Ac. | Subtotal
AJUDANTE (AJUDANTE PRATICO - SINDUSCON) (LABOR) | H | '010101 | 1.8 | 1 | 7 | 0 | 18.01 | - | 32.418
CARPINTEIRO (OFICIAL - SINDUSCON) (LABOR) | H | '010111 | 1.5 | 1 | 8.3 | 0 | 21.35 | - | 32.025
PEDREIRO - (OFICIAL - SINDUSCON) (LABOR) | H | '010139 | 0.0122 | 1 | 8.3 | 0 | 21.35 | - | 0.26
PINTOR -(OFICIAL - SINDUSCON) (LABOR) | H | '010140 | 0.46 | 1 | 8.3 | 0 | 21.35 | - | 9.821
SERVENTE (AUXILIAR DE OBRAS - SINDUSCON) (LABOR) | H | '010146 | 0.0979 | 1 | 6.16 | 0 | 15.85 | - | 1.552
SubTotal: | [8 empty] | 76.08
MATERIAL | Unid | Código | Coefic. | C. Prod. | Pr. Prod. | Pr. Improd. | Pr. Unit. | Fator Ac. | Subtotal
AREIA LAVADA MEDIA (LABOR) | M3 | '020503 | 0.0041 | 1 | 146.22 | 0 | 146.22 | - | 0.6
CIMENTO PORTLAND CP III - 40 (LABOR) | KG | '020508 | 1.22 | 1 | 0.6 | 0 | 0.6 | - | 0.732
BRITA 1 (LABOR) | M3 | '020517 | 0.0024 | 1 | 147.24 | 0 | 147.24 | - | 0.353
BRITA 2 (LABOR) | M3 | '020518 | 0.0057 | 1 | 147.24 | 0 | 147.24 | - | 0.839
PECA EM MADEIRA DE LEI 8.0 X 8.0 CM (LABOR) | M | '021040 | 0.16 | 1 | 41.38 | 0 | 41.38 | - | 6.621
PECA EM MADEIRA DE LEI 7.0 X 12.0 CM (APARELHADA) (LABOR) | M | '021042 | 3.34 | 1 | 70.66 | 0 | 70.66 | - | 236.004
PECA EM MADEIRA DE LEI 15.0 X 20.0 CM (APARELHADA) (LABOR) | M | '021043 | 0.189 | 1 | 387.5 | 0 | 387.5 | - | 73.238
RIPA EM MADEIRA DE LEI 1.5 X 4.0 CM (LABOR) | M | '021061 | 4.24 | 1 | 4.81 | 0 | 4.81 | - | 20.394
PREGO - PRECO MEDIO DAS BITOLAS (LABOR) | KG | '026560 | 0.12 | 1 | 18.86 | 0 | 18.86 | - | 2.263
IMUNIZANTE PARA MADEIRA (LABOR) | L | '038030 | 0.76 | 1 | 33.15 | 0 | 33.15 | - | 25.194
SubTotal: | [8 empty] | 366.24
EQUIPAMENTO | Unid | Código | Coefic. | C. Prod. | Pr. Prod. | Pr. Improd. | Pr. Unit. | Fator Ac. | Subtotal
BETONEIRA 320 L (E301) (LABOR) | H | '080125 | 0.0044 | 1 | 33.66 | 16.89 | 33.66 | - | 0.148
SubTotal: | [8 empty] | 0.15
RESUMO
DISCRIMINAÇÃO |  |  | TAXA(%) | VALORES
Mão-de-Obra(A) |  |  | 157.27 | 76.08
Materiais(B) |  |  |  | 366.24
Equipamentos(C) |  |  |  | 0.15
Produção da Equipe(D) |  |  |  | 1
Custo Horário Total(A+C) |  |  |  | 76.23
Custo Unitário da Execução[(A/D)+(C/D)] = E |  |  |  | 76.23
Custo Direto Total(B+E) |  |  |  | 442.47
Bonificações e Despesas Indiretas - BDI |  |  | 0 | 0
CUSTO UNITÁRIO (Adotado) |  |  |  | 442.47
Orçamento: 1321301 - TABELA CUSTOS LABOR/CT-UFES PADRÃO DER-ES FEVEREIRO/2023(LS=157,27; BDI=0%)
Órgão Cliente: DER-ES |  |  | Órgão Gerente: DER-ES |  |  | Data Base: Fevereiro/2023
Planilha: 1 - TABELA CUSTOS LABOR/CT-UFES PADRÃO DER-ES FEVEREIRO/2023(LS=157,27; BDI=0%)
Item: 090105 - Estrutura de madeira de lei Paraju, peroba mica, angelim pedra ou equivalente para telhado de telha cerâmica tipo francesa, com pontaletes, terças, caibros e ripas, inclusive tratamento com cupunicida, exclusive telhas | [6 empty] | Unidade: m2
Base: LABOR |  | Código Base: '090105 |  | Fonte: LABOR |  |  | Versão: 2
MÃO DE OBRA | Unid | Código | Coefic. | C. Prod. | Pr. Prod. | Pr. Improd. | Pr. Unit. | Fator Ac. | Subtotal
AJUDANTE (AJUDANTE PRATICO - SINDUSCON) (LABOR) | H | '010101 | 1.5 | 1 | 7 | 0 | 18.01 | - | 27.015
CARPINTEIRO (OFICIAL - SINDUSCON) (LABOR) | H | '010111 | 1.5 | 1 | 8.3 | 0 | 21.35 | - | 32.025
PINTOR -(OFICIAL - SINDUSCON) (LABOR) | H | '010140 | 0.1 | 1 | 8.3 | 0 | 21.35 | - | 2.135
SubTotal: | [8 empty] | 61.18
MATERIAL | Unid | Código | Coefic. | C. Prod. | Pr. Prod. | Pr. Improd. | Pr. Unit. | Fator Ac. | Subtotal
MADEIRA DE LEI PARA TELHADO COLONIAL/TELHA FRANCESA (LABOR) | M3 | '021005 | 0.026 | 1 | 7875 | 0 | 7875 | - | 204.75
PREGO - PRECO MEDIO DAS BITOLAS (LABOR) | KG | '026560 | 0.17213 | 1 | 18.86 | 0 | 18.86 | - | 3.246
IMUNIZANTE PARA MADEIRA (LABOR) | L | '038030 | 0.17 | 1 | 33.15 | 0 | 33.15 | - | 5.636
SubTotal: | [8 empty] | 213.63
RESUMO
DISCRIMINAÇÃO |  |  | TAXA(%) | VALORES
Mão-de-Obra(A) |  |  | 157.27 | 61.18
Materiais(B) |  |  |  | 213.63
Equipamentos(C) |  |  |  | 0
Produção da Equipe(D) |  |  |  | 1
Custo Horário Total(A+C) |  |  |  | 61.18
Custo Unitário da Execução[(A/D)+(C/D)] = E |  |  |  | 61.18
Custo Direto Total(B+E) |  |  |  | 274.81
Bonificações e Despesas Indiretas - BDI |  |  | 0 | 0
CUSTO UNITÁRIO (Adotado) |  |  |  | 274.81
Orçamento: 1321301 - TABELA CUSTOS LABOR/CT-UFES PADRÃO DER-ES FEVEREIRO/2023(LS=157,27; BDI=0%)
Órgão Cliente: DER-ES |  |  | Órgão Gerente: DER-ES |  |  | Data Base: Fevereiro/2023
Planilha: 1 - TABELA CUSTOS LABOR/CT-UFES PADRÃO DER-ES FEVEREIRO/2023(LS=157,27; BDI=0%)
Item: 090202 - Cobertura nova de telhas onduladas de fibrocimento 6.0mm, inclusive cumeeiras e acessórios de fixação | [6 empty] | Unidade: m2
Base: LABOR |  | Código Base: '090202 |  | Fonte: LABOR |  |  | Versão: 1
MÃO DE OBRA | Unid | Código | Coefic. | C. Prod. | Pr. Prod. | Pr. Improd. | Pr. Unit. | Fator Ac. | Subtotal
AJUDANTE (AJUDANTE PRATICO - SINDUSCON) (LABOR) | H | '010101 | 0.232 | 1 | 7 | 0 | 18.01 | - | 4.178
TELHADISTA - (OFICIAL - SINDUSCON) (LABOR) | H | '010150 | 0.232 | 1 | 8.3 | 0 | 21.35 | - | 4.953
SubTotal: | [8 empty] | 9.13
MATERIAL | Unid | Código | Coefic. | C. Prod. | Pr. Prod. | Pr. Improd. | Pr. Unit. | Fator Ac. | Subtotal
TELHA FIBROCIMENTO ONDULADA DE 6MM (LABOR) | M2 | '025513 | 1.15 | 1 | 31.07 | 0 | 31.07 | - | 35.731
CUMEEIRA FIBROCIMENTO NORMAL (ONDULADA) (LABOR) | M | '026015 | 0.095 | 1 | 68.8 | 0 | 68.8 | - | 6.536
CONJUNTO VEDACAO ELASTICA (LABOR) | UN | '026503 | 1.42 | 1 | 0.54 | 0 | 0.54 | - | 0.767
PARAFUSO GALVANIZADO P/ TELHA (FIXAÇÃO EM MADEIRA), 5/16? X 110MM (LABOR) | UN | '026517 | 1.42 | 1 | 1.83 | 0 | 1.83 | - | 2.599
SubTotal: | [8 empty] | 45.63
RESUMO
DISCRIMINAÇÃO |  |  | TAXA(%) | VALORES
Mão-de-Obra(A) |  |  | 157.27 | 9.13
Materiais(B) |  |  |  | 45.63
Equipamentos(C) |  |  |  | 0
Produção da Equipe(D) |  |  |  | 1
Custo Horário Total(A+C) |  |  |  | 9.13
Custo Unitário da Execução[(A/D)+(C/D)] = E |  |  |  | 9.13
Custo Direto Total(B+E) |  |  |  | 54.76
Bonificações e Despesas Indiretas - BDI |  |  | 0 | 0
CUSTO UNITÁRIO (Adotado) |  |  |  | 54.76
Orçamento: 1321301 - TABELA CUSTOS LABOR/CT-UFES PADRÃO DER-ES FEVEREIRO/2023(LS=157,27; BDI=0%)
Órgão Cliente: DER-ES |  |  | Órgão Gerente: DER-ES |  |  | Data Base: Fevereiro/2023
Planilha: 1 - TABELA CUSTOS LABOR/CT-UFES PADRÃO DER-ES FEVEREIRO/2023(LS=157,27; BDI=0%)
Item: 090203 - Cobertura nova de telhas onduladas de fibrocimento 8.0mm, inclusive cumeeiras e acessórios de fixação | [6 empty] | Unidade: m2
Base: LABOR |  | Código Base: '090203 |  | Fonte: LABOR |  |  | Versão: 1
MÃO DE OBRA | Unid | Código | Coefic. | C. Prod. | Pr. Prod. | Pr. Improd. | Pr. Unit. | Fator Ac. | Subtotal
AJUDANTE (AJUDANTE PRATICO - SINDUSCON) (LABOR) | H | '010101 | 0.232 | 1 | 7 | 0 | 18.01 | - | 4.178
TELHADISTA - (OFICIAL - SINDUSCON) (LABOR) | H | '010150 | 0.232 | 1 | 8.3 | 0 | 21.35 | - | 4.953
SubTotal: | [8 empty] | 9.13
MATERIAL | Unid | Código | Coefic. | C. Prod. | Pr. Prod. | Pr. Improd. | Pr. Unit. | Fator Ac. | Subtotal
TELHA FIBROCIMENTO ONDULADA DE 8MM (LABOR) | M2 | '025514 | 1.15 | 1 | 59.45 | 0 | 59.45 | - | 68.368
CUMEEIRA FIBROCIMENTO NORMAL (ONDULADA) (LABOR) | M | '026015 | 0.095 | 1 | 68.8 | 0 | 68.8 | - | 6.536
CONJUNTO VEDACAO ELASTICA (LABOR) | UN | '026503 | 1.42 | 1 | 0.54 | 0 | 0.54 | - | 0.767
PARAFUSO GALVANIZADO P/ TELHA (FIXAÇÃO EM MADEIRA), 5/16? X 110MM (LABOR) | UN | '026517 | 1.42 | 1 | 1.83 | 0 | 1.83 | - | 2.599
SubTotal: | [8 empty] | 78.27
RESUMO
DISCRIMINAÇÃO |  |  | TAXA(%) | VALORES
Mão-de-Obra(A) |  |  | 157.27 | 9.13
Materiais(B) |  |  |  | 78.27
Equipamentos(C) |  |  |  | 0
Produção da Equipe(D) |  |  |  | 1
Custo Horário Total(A+C) |  |  |  | 9.13
Custo Unitário da Execução[(A/D)+(C/D)] = E |  |  |  | 9.13
Custo Direto Total(B+E) |  |  |  | 87.4
Bonificações e Despesas Indiretas - BDI |  |  | 0 | 0
CUSTO UNITÁRIO (Adotado) |  |  |  | 87.4
Orçamento: 1321301 - TABELA CUSTOS LABOR/CT-UFES PADRÃO DER-ES FEVEREIRO/2023(LS=157,27; BDI=0%)
Órgão Cliente: DER-ES |  |  | Órgão Gerente: DER-ES |  |  | Data Base: Fevereiro/2023
Planilha: 1 - TABELA CUSTOS LABOR/CT-UFES PADRÃO DER-ES FEVEREIRO/2023(LS=157,27; BDI=0%)
Item: 090206 - Cobertura nova de telhas de alumínio trapezoidal, H = 8 cm, esp. 0.5mm, inclusive acessórios de fixação | [6 empty] | Unidade: m2
Base: LABOR |  | Código Base: '090206 |  | Fonte: LABOR |  |  | Versão: 1
MÃO DE OBRA | Unid | Código | Coefic. | C. Prod. | Pr. Prod. | Pr. Improd. | Pr. Unit. | Fator Ac. | Subtotal
AJUDANTE (AJUDANTE PRATICO - SINDUSCON) (LABOR) | H | '010101 | 0.232 | 1 | 7 | 0 | 18.01 | - | 4.178
TELHADISTA - (OFICIAL - SINDUSCON) (LABOR) | H | '010150 | 0.232 | 1 | 8.3 | 0 | 21.35 | - | 4.953
SubTotal: | [8 empty] | 9.13
MATERIAL | Unid | Código | Coefic. | C. Prod. | Pr. Prod. | Pr. Improd. | Pr. Unit. | Fator Ac. | Subtotal
TELHA ALUMINIO TRAPEZOIDAL 0,5MM (LABOR) | M2 | '025532 | 1 | 1 | 88.08 | 0 | 88.08 | - | 88.08
CONJUNTO FIXACAO P/ TELHA DE ALUMINIO TRAPEZOIDAL (LABOR) | UN | '026610 | 3 | 1 | 0.42 | 0 | 0.42 | - | 1.26
SubTotal: | [8 empty] | 89.34
RESUMO
DISCRIMINAÇÃO |  |  | TAXA(%) | VALORES
Mão-de-Obra(A) |  |  | 157.27 | 9.13
Materiais(B) |  |  |  | 89.34
Equipamentos(C) |  |  |  | 0
Produção da Equipe(D) |  |  |  | 1
Custo Horário Total(A+C) |  |  |  | 9.13
Custo Unitário da Execução[(A/D)+(C/D)] = E |  |  |  | 9.13
Custo Direto Total(B+E) |  |  |  | 98.47
Bonificações e Despesas Indiretas - BDI |  |  | 0 | 0
CUSTO UNITÁRIO (Adotado) |  |  |  | 98.47
Orçamento: 1321301 - TABELA CUSTOS LABOR/CT-UFES PADRÃO DER-ES FEVEREIRO/2023(LS=157,27; BDI=0%)
Órgão Cliente: DER-ES |  |  | Órgão Gerente: DER-ES |  |  | Data Base: Fevereiro/2023
Planilha: 1 - TABELA CUSTOS LABOR/CT-UFES PADRÃO DER-ES FEVEREIRO/2023(LS=157,27; BDI=0%)
Item: 090211 - Cobertura nova de telhas cerâmicas tipo capa e canal inclusive cumeeira (telhas compradas na praça de Vitória, posto obra) (área de projeção horizontal; incl. 35%) | [6 empty] | Unidade: m2
Base: LABOR |  | Código Base: '090211 |  | Fonte: LABOR |  |  | Versão: 2
MÃO DE OBRA | Unid | Código | Coefic. | C. Prod. | Pr. Prod. | Pr. Improd. | Pr. Unit. | Fator Ac. | Subtotal
AJUDANTE (AJUDANTE PRATICO - SINDUSCON) (LABOR) | H | '010101 | 2.655 | 1 | 7 | 0 | 18.01 | - | 47.817
TELHADISTA - (OFICIAL - SINDUSCON) (LABOR) | H | '010150 | 2.05 | 1 | 8.3 | 0 | 21.35 | - | 43.768
SubTotal: | [8 empty] | 91.58
MATERIAL | Unid | Código | Coefic. | C. Prod. | Pr. Prod. | Pr. Improd. | Pr. Unit. | Fator Ac. | Subtotal
AREIA LAVADA MEDIA (LABOR) | M3 | '020503 | 0.0002 | 1 | 146.22 | 0 | 146.22 | - | 0.029
CIMENTO PORTLAND CP III - 40 (LABOR) | KG | '020508 | 0.086 | 1 | 0.6 | 0 | 0.6 | - | 0.052
TELHA CERAMICA TIPO CAPA E CANAL PLAN - NATURAL (LABOR) | M2 | '025569 | 1 | 1 | 72.22 | 0 | 72.22 | - | 72.22
CUMEEIRA CERAMICA CAPA E CANAL NAT - PÇA VITORIA (LABOR) | UN | '025571 | 0.3 | 1 | 5.73 | 0 | 5.73 | - | 1.719
SubTotal: | [8 empty] | 74.02
RESUMO
DISCRIMINAÇÃO |  |  | TAXA(%) | VALORES
Mão-de-Obra(A) |  |  | 157.27 | 91.59
Materiais(B) |  |  |  | 74.02
Equipamentos(C) |  |  |  | 0
Produção da Equipe(D) |  |  |  | 1
Custo Horário Total(A+C) |  |  |  | 91.59
Custo Unitário da Execução[(A/D)+(C/D)] = E |  |  |  | 91.59
Custo Direto Total(B+E) |  |  |  | 165.61
Bonificações e Despesas Indiretas - BDI |  |  | 0 | 0
CUSTO UNITÁRIO (Adotado) |  |  |  | 165.61
Orçamento: 1321301 - TABELA CUSTOS LABOR/CT-UFES PADRÃO DER-ES FEVEREIRO/2023(LS=157,27; BDI=0%)
Órgão Cliente: DER-ES |  |  | Órgão Gerente: DER-ES |  |  | Data Base: Fevereiro/2023
Planilha: 1 - TABELA CUSTOS LABOR/CT-UFES PADRÃO DER-ES FEVEREIRO/2023(LS=157,27; BDI=0%)
Item: 090212 - Cobertura nova de telhas cerâmicas tipo capa e canal inclusive cumeeiras (telhas compradas na fábrica, posto obra) | [6 empty] | Unidade: m2
Base: LABOR |  | Código Base: '090212 |  | Fonte: LABOR |  |  | Versão: 2
MÃO DE OBRA | Unid | Código | Coefic. | C. Prod. | Pr. Prod. | Pr. Improd. | Pr. Unit. | Fator Ac. | Subtotal
AJUDANTE (AJUDANTE PRATICO - SINDUSCON) (LABOR) | H | '010101 | 2.655 | 1 | 7 | 0 | 18.01 | - | 47.817
TELHADISTA - (OFICIAL - SINDUSCON) (LABOR) | H | '010150 | 2.05 | 1 | 8.3 | 0 | 21.35 | - | 43.768
SubTotal: | [8 empty] | 91.58
MATERIAL | Unid | Código | Coefic. | C. Prod. | Pr. Prod. | Pr. Improd. | Pr. Unit. | Fator Ac. | Subtotal
AREIA LAVADA MEDIA (LABOR) | M3 | '020503 | 0.0002 | 1 | 146.22 | 0 | 146.22 | - | 0.029
CIMENTO PORTLAND CP III - 40 (LABOR) | KG | '020508 | 0.086 | 1 | 0.6 | 0 | 0.6 | - | 0.052
TELHA CERAMICA TIPO CAPA E CANAL PLAN - NATURAL (LABOR) | M2 | '025568 | 1 | 1 | 30.82 | 0 | 30.82 | - | 30.82
CUMEEIRA CERAMICA TIPO CAPA E CANAL NAT - FABRICA (LABOR) | UN | '025570 | 0.3 | 1 | 1.96 | 0 | 1.96 | - | 0.588
SubTotal: | [8 empty] | 31.49
RESUMO
DISCRIMINAÇÃO |  |  | TAXA(%) | VALORES
Mão-de-Obra(A) |  |  | 157.27 | 91.59
Materiais(B) |  |  |  | 31.49
Equipamentos(C) |  |  |  | 0
Produção da Equipe(D) |  |  |  | 1
Custo Horário Total(A+C) |  |  |  | 91.59
Custo Unitário da Execução[(A/D)+(C/D)] = E |  |  |  | 91.59
Custo Direto Total(B+E) |  |  |  | 123.08
Bonificações e Despesas Indiretas - BDI |  |  | 0 | 0
CUSTO UNITÁRIO (Adotado) |  |  |  | 123.08
Orçamento: 1321301 - TABELA CUSTOS LABOR/CT-UFES PADRÃO DER-ES FEVEREIRO/2023(LS=157,27; BDI=0%)
Órgão Cliente: DER-ES |  |  | Órgão Gerente: DER-ES |  |  | Data Base: Fevereiro/2023
Planilha: 1 - TABELA CUSTOS LABOR/CT-UFES PADRÃO DER-ES FEVEREIRO/2023(LS=157,27; BDI=0%)
Item: 090215 - Cumeeira para cobertura em telha cerâmica tipo capa e canal | [6 empty] | Unidade: m
Base: LABOR |  | Código Base: '090215 |  | Fonte: LABOR |  |  | Versão: 2
MÃO DE OBRA | Unid | Código | Coefic. | C. Prod. | Pr. Prod. | Pr. Improd. | Pr. Unit. | Fator Ac. | Subtotal
SERVENTE (AUXILIAR DE OBRAS - SINDUSCON) (LABOR) | H | '010146 | 0.5 | 1 | 6.16 | 0 | 15.85 | - | 7.925
TELHADISTA - (OFICIAL - SINDUSCON) (LABOR) | H | '010150 | 0.5 | 1 | 8.3 | 0 | 21.35 | - | 10.675
SubTotal: | [8 empty] | 18.6
MATERIAL | Unid | Código | Coefic. | C. Prod. | Pr. Prod. | Pr. Improd. | Pr. Unit. | Fator Ac. | Subtotal
AREIA LAVADA MEDIA (LABOR) | M3 | '020503 | 0.002 | 1 | 146.22 | 0 | 146.22 | - | 0.292
CIMENTO PORTLAND CP III - 40 (LABOR) | KG | '020508 | 0.86 | 1 | 0.6 | 0 | 0.6 | - | 0.516
CUMEEIRA CERAMICA CAPA E CANAL NAT - PÇA VITORIA (LABOR) | UN | '025571 | 3 | 1 | 5.73 | 0 | 5.73 | - | 17.19
SubTotal: | [8 empty] | 18
RESUMO
DISCRIMINAÇÃO |  |  | TAXA(%) | VALORES
Mão-de-Obra(A) |  |  | 157.27 | 18.6
Materiais(B) |  |  |  | 18
Equipamentos(C) |  |  |  | 0
Produção da Equipe(D) |  |  |  | 1
Custo Horário Total(A+C) |  |  |  | 18.6
Custo Unitário da Execução[(A/D)+(C/D)] = E |  |  |  | 18.6
Custo Direto Total(B+E) |  |  |  | 36.6
Bonificações e Despesas Indiretas - BDI |  |  | 0 | 0
CUSTO UNITÁRIO (Adotado) |  |  |  | 36.6
Orçamento: 1321301 - TABELA CUSTOS LABOR/CT-UFES PADRÃO DER-ES FEVEREIRO/2023(LS=157,27; BDI=0%)
Órgão Cliente: DER-ES |  |  | Órgão Gerente: DER-ES |  |  | Data Base: Fevereiro/2023
Planilha: 1 - TABELA CUSTOS LABOR/CT-UFES PADRÃO DER-ES FEVEREIRO/2023(LS=157,27; BDI=0%)
Item: 090216 - Cumeeira para cobertura em telhas onduladas de fibrocimento 6.0mm | [6 empty] | Unidade: m
Base: LABOR |  | Código Base: '090216 |  | Fonte: LABOR |  |  | Versão: 2
MÃO DE OBRA | Unid | Código | Coefic. | C. Prod. | Pr. Prod. | Pr. Improd. | Pr. Unit. | Fator Ac. | Subtotal
SERVENTE (AUXILIAR DE OBRAS - SINDUSCON) (LABOR) | H | '010146 | 0.1 | 1 | 6.16 | 0 | 15.85 | - | 1.585
TELHADISTA - (OFICIAL - SINDUSCON) (LABOR) | H | '010150 | 0.2 | 1 | 8.3 | 0 | 21.35 | - | 4.27
SubTotal: | [8 empty] | 5.86
MATERIAL | Unid | Código | Coefic. | C. Prod. | Pr. Prod. | Pr. Improd. | Pr. Unit. | Fator Ac. | Subtotal
CUMEEIRA FIBROCIMENTO NORMAL (ONDULADA) (LABOR) | M | '026015 | 1 | 1 | 68.8 | 0 | 68.8 | - | 68.8
PARAFUSO GALVANIZADO P/ TELHA (FIXAÇÃO EM MADEIRA), 5/16? X 110MM (LABOR) | UN | '026517 | 2.3 | 1 | 1.83 | 0 | 1.83 | - | 4.209
SELANTE A BASE DE POLIURETANO SIKAFLEX UNIVERSAL OU EQUIVALENTE (CARTUCHO COM 300ML) (LABOR) | UN | '029337 | 0.2293 | 1 | 58.41 | 0 | 58.41 | - | 13.393
SubTotal: | [8 empty] | 86.4
RESUMO
DISCRIMINAÇÃO |  |  | TAXA(%) | VALORES
Mão-de-Obra(A) |  |  | 157.27 | 5.86
Materiais(B) |  |  |  | 86.4
Equipamentos(C) |  |  |  | 0
Produção da Equipe(D) |  |  |  | 1
Custo Horário Total(A+C) |  |  |  | 5.86
Custo Unitário da Execução[(A/D)+(C/D)] = E |  |  |  | 5.86
Custo Direto Total(B+E) |  |  |  | 92.26
Bonificações e Despesas Indiretas - BDI |  |  | 0 | 0
CUSTO UNITÁRIO (Adotado) |  |  |  | 92.26
Orçamento: 1321301 - TABELA CUSTOS LABOR/CT-UFES PADRÃO DER-ES FEVEREIRO/2023(LS=157,27; BDI=0%)
Órgão Cliente: DER-ES |  |  | Órgão Gerente: DER-ES |  |  | Data Base: Fevereiro/2023
Planilha: 1 - TABELA CUSTOS LABOR/CT-UFES PADRÃO DER-ES FEVEREIRO/2023(LS=157,27; BDI=0%)
Item: 090219 - Cobertura em telha ondulada de alumínio, esp. 0.5mm, inclusive acessórios de fixação | [6 empty] | Unidade: m2
Base: LABOR |  | Código Base: '090219 |  | Fonte: LABOR |  |  | Versão: 1
MÃO DE OBRA | Unid | Código | Coefic. | C. Prod. | Pr. Prod. | Pr. Improd. | Pr. Unit. | Fator Ac. | Subtotal
AJUDANTE (AJUDANTE PRATICO - SINDUSCON) (LABOR) | H | '010101 | 0.232 | 1 | 7 | 0 | 18.01 | - | 4.178
TELHADISTA - (OFICIAL - SINDUSCON) (LABOR) | H | '010150 | 0.232 | 1 | 8.3 | 0 | 21.35 | - | 4.953
SubTotal: | [8 empty] | 9.13
MATERIAL | Unid | Código | Coefic. | C. Prod. | Pr. Prod. | Pr. Improd. | Pr. Unit. | Fator Ac. | Subtotal
TELHA ONDULADA DE ALUMÍNIO ESP. 0.5 MM (LABOR) | M2 | '025592 | 1 | 1 | 88.39 | 0 | 88.39 | - | 88.39
CONJUNTO P/ FIXAÇÃO TELHA ALUMINIO ONDULADA (LABOR) | UN | '026678 | 3 | 1 | 0.4 | 0 | 0.4 | - | 1.2
SubTotal: | [8 empty] | 89.59
RESUMO
DISCRIMINAÇÃO |  |  | TAXA(%) | VALORES
Mão-de-Obra(A) |  |  | 157.27 | 9.13
Materiais(B) |  |  |  | 89.59
Equipamentos(C) |  |  |  | 0
Produção da Equipe(D) |  |  |  | 1
Custo Horário Total(A+C) |  |  |  | 9.13
Custo Unitário da Execução[(A/D)+(C/D)] = E |  |  |  | 9.13
Custo Direto Total(B+E) |  |  |  | 98.72
Bonificações e Despesas Indiretas - BDI |  |  | 0 | 0
CUSTO UNITÁRIO (Adotado) |  |  |  | 98.72
Orçamento: 1321301 - TABELA CUSTOS LABOR/CT-UFES PADRÃO DER-ES FEVEREIRO/2023(LS=157,27; BDI=0%)
Órgão Cliente: DER-ES |  |  | Órgão Gerente: DER-ES |  |  | Data Base: Fevereiro/2023
Planilha: 1 - TABELA CUSTOS LABOR/CT-UFES PADRÃO DER-ES FEVEREIRO/2023(LS=157,27; BDI=0%)
Item: 090228 - Telha em aço galvalume trapezoidal 40, e=0.50mm, pintura cor branca nas duas faces, inclusive acessório de fixação Ref. Santo André, Eternit, Metform ou equivalente | [6 empty] | Unidade: m2
Base: LABOR |  | Código Base: '090228 |  | Fonte: LABOR |  |  | Versão: 1
MÃO DE OBRA | Unid | Código | Coefic. | C. Prod. | Pr. Prod. | Pr. Improd. | Pr. Unit. | Fator Ac. | Subtotal
AJUDANTE (AJUDANTE PRATICO - SINDUSCON) (LABOR) | H | '010101 | 0.232 | 1 | 7 | 0 | 18.01 | - | 4.178
TELHADISTA - (OFICIAL - SINDUSCON) (LABOR) | H | '010150 | 0.232 | 1 | 8.3 | 0 | 21.35 | - | 4.953
SubTotal: | [8 empty] | 9.13
MATERIAL | Unid | Código | Coefic. | C. Prod. | Pr. Prod. | Pr. Improd. | Pr. Unit. | Fator Ac. | Subtotal
TELHA METALICA EM ACO GALVALUME TRAPEZOIDAL 40 ESP. 0.50MM PRE-PINTADA NAS DUAS FACES (LABOR) | M2 | '025843 | 1.05 | 1 | 68.64 | 0 | 68.64 | - | 72.072
CONJUNTO FIXACAO P/ TELHA DE ALUMINIO TRAPEZOIDAL (LABOR) | UN | '026610 | 4 | 1 | 0.42 | 0 | 0.42 | - | 1.68
SubTotal: | [8 empty] | 73.75
RESUMO
DISCRIMINAÇÃO |  |  | TAXA(%) | VALORES
Mão-de-Obra(A) |  |  | 157.27 | 9.13
Materiais(B) |  |  |  | 73.75
Equipamentos(C) |  |  |  | 0
Produção da Equipe(D) |  |  |  | 1
Custo Horário Total(A+C) |  |  |  | 9.13
Custo Unitário da Execução[(A/D)+(C/D)] = E |  |  |  | 9.13
Custo Direto Total(B+E) |  |  |  | 82.88
Bonificações e Despesas Indiretas - BDI |  |  | 0 | 0
CUSTO UNITÁRIO (Adotado) |  |  |  | 82.88
Orçamento: 1321301 - TABELA CUSTOS LABOR/CT-UFES PADRÃO DER-ES FEVEREIRO/2023(LS=157,27; BDI=0%)
Órgão Cliente: DER-ES |  |  | Órgão Gerente: DER-ES |  |  | Data Base: Fevereiro/2023
Planilha: 1 - TABELA CUSTOS LABOR/CT-UFES PADRÃO DER-ES FEVEREIRO/2023(LS=157,27; BDI=0%)
Item: 090301 - Rufo de concreto armado Fck=15 MPa, nas dimensões de 30x5 cm, moldado "in loco" | [6 empty] | Unidade: m
Base: LABOR |  | Código Base: '090301 |  | Fonte: LABOR |  |  | Versão: 2
MÃO DE OBRA | Unid | Código | Coefic. | C. Prod. | Pr. Prod. | Pr. Improd. | Pr. Unit. | Fator Ac. | Subtotal
AJUDANTE (AJUDANTE PRATICO - SINDUSCON) (LABOR) | H | '010101 | 1.0307 | 1 | 7 | 0 | 18.01 | - | 18.563
CARPINTEIRO (OFICIAL - SINDUSCON) (LABOR) | H | '010111 | 0.9315 | 1 | 8.3 | 0 | 21.35 | - | 19.888
ARMADOR (OFICIAL - SINDUSCON) (LABOR) | H | '010121 | 0.0992 | 1 | 8.3 | 0 | 21.35 | - | 2.118
SERVENTE (AUXILIAR DE OBRAS - SINDUSCON) (LABOR) | H | '010146 | 0.222 | 1 | 6.16 | 0 | 15.85 | - | 3.519
SubTotal: | [8 empty] | 44.09
MATERIAL | Unid | Código | Coefic. | C. Prod. | Pr. Prod. | Pr. Improd. | Pr. Unit. | Fator Ac. | Subtotal
AREIA LAVADA MEDIA (LABOR) | M3 | '020503 | 0.023 | 1 | 146.22 | 0 | 146.22 | - | 3.363
CIMENTO PORTLAND CP III - 40 (LABOR) | KG | '020508 | 12.5874 | 1 | 0.6 | 0 | 0.6 | - | 7.552
BRITA 1 (LABOR) | M3 | '020517 | 0.0097 | 1 | 147.24 | 0 | 147.24 | - | 1.428
BRITA 2 (LABOR) | M3 | '020518 | 0.0228 | 1 | 147.24 | 0 | 147.24 | - | 3.357
SARRAFO DE MADEIRA PINUS 10 X 2.5CM (LABOR) | M | '020985 | 1.0557 | 1 | 5.46 | 0 | 5.46 | - | 5.764
TABUA DE MADEIRA PINUS 30 X 2.5 CM (TAIPA DE 1ª) (LABOR) | M2 | '020987 | 0.3312 | 1 | 55.2 | 0 | 55.2 | - | 18.282
CHAPA COMPENSADA RESINADA ESP. 12MM (LABOR) | M2 | '021032 | 0.2967 | 1 | 38.47 | 0 | 38.47 | - | 11.414
ACO CA-50 DE 8.0MM (LABOR) | KG | '021517 | 1.426 | 1 | 6.88 | 0 | 6.88 | - | 9.811
PREGO 18X27 (LABOR) | KG | '026569 | 0.1725 | 1 | 17.28 | 0 | 17.28 | - | 2.981
ARAME RECOZIDO N.18 BWG (LABOR) | KG | '027010 | 0.0248 | 1 | 18.3 | 0 | 18.3 | - | 0.454
DESMOLDANTE PARA FORMAS (LABOR) | L | '028008 | 0.069 | 1 | 15.21 | 0 | 15.21 | - | 1.049
SubTotal: | [8 empty] | 65.46
EQUIPAMENTO | Unid | Código | Coefic. | C. Prod. | Pr. Prod. | Pr. Improd. | Pr. Unit. | Fator Ac. | Subtotal
BETONEIRA 320 L (E301) (LABOR) | H | '080125 | 0.0264 | 1 | 33.66 | 16.89 | 33.66 | - | 0.889
SubTotal: | [8 empty] | 0.89
RESUMO
DISCRIMINAÇÃO |  |  | TAXA(%) | VALORES
Mão-de-Obra(A) |  |  | 157.27 | 44.09
Materiais(B) |  |  |  | 65.46
Equipamentos(C) |  |  |  | 0.89
Produção da Equipe(D) |  |  |  | 1
Custo Horário Total(A+C) |  |  |  | 44.98
Custo Unitário da Execução[(A/D)+(C/D)] = E |  |  |  | 44.98
Custo Direto Total(B+E) |  |  |  | 110.44
Bonificações e Despesas Indiretas - BDI |  |  | 0 | 0
CUSTO UNITÁRIO (Adotado) |  |  |  | 110.44
Orçamento: 1321301 - TABELA CUSTOS LABOR/CT-UFES PADRÃO DER-ES FEVEREIRO/2023(LS=157,27; BDI=0%)
Órgão Cliente: DER-ES |  |  | Órgão Gerente: DER-ES |  |  | Data Base: Fevereiro/2023
Planilha: 1 - TABELA CUSTOS LABOR/CT-UFES PADRÃO DER-ES FEVEREIRO/2023(LS=157,27; BDI=0%)
Item: 090302 - Rufo de chapa metálica nº 26 com largura de 30 cm | [6 empty] | Unidade: m
Base: LABOR |  | Código Base: '090302 |  | Fonte: LABOR |  |  | Versão: 1
MÃO DE OBRA | Unid | Código | Coefic. | C. Prod. | Pr. Prod. | Pr. Improd. | Pr. Unit. | Fator Ac. | Subtotal
AJUDANTE (AJUDANTE PRATICO - SINDUSCON) (LABOR) | H | '010101 | 0.5 | 1 | 7 | 0 | 18.01 | - | 9.005
PEDREIRO - (OFICIAL - SINDUSCON) (LABOR) | H | '010139 | 0.5 | 1 | 8.3 | 0 | 21.35 | - | 10.675
SubTotal: | [8 empty] | 19.68
MATERIAL | Unid | Código | Coefic. | C. Prod. | Pr. Prod. | Pr. Improd. | Pr. Unit. | Fator Ac. | Subtotal
PREGO 15X15 (LABOR) | KG | '026566 | 0.07 | 1 | 19.68 | 0 | 19.68 | - | 1.378
CHAPA GALVANIZADA Nº 26 DESENV 30 CM (LABOR) | M | '068001 | 1.03 | 1 | 15.85 | 0 | 15.85 | - | 16.326
SubTotal: | [8 empty] | 17.7
RESUMO
DISCRIMINAÇÃO |  |  | TAXA(%) | VALORES
Mão-de-Obra(A) |  |  | 157.27 | 19.68
Materiais(B) |  |  |  | 17.7
Equipamentos(C) |  |  |  | 0
Produção da Equipe(D) |  |  |  | 1
Custo Horário Total(A+C) |  |  |  | 19.68
Custo Unitário da Execução[(A/D)+(C/D)] = E |  |  |  | 19.68
Custo Direto Total(B+E) |  |  |  | 37.38
Bonificações e Despesas Indiretas - BDI |  |  | 0 | 0
CUSTO UNITÁRIO (Adotado) |  |  |  | 37.38
Orçamento: 1321301 - TABELA CUSTOS LABOR/CT-UFES PADRÃO DER-ES FEVEREIRO/2023(LS=157,27; BDI=0%)
Órgão Cliente: DER-ES |  |  | Órgão Gerente: DER-ES |  |  | Data Base: Fevereiro/2023
Planilha: 1 - TABELA CUSTOS LABOR/CT-UFES PADRÃO DER-ES FEVEREIRO/2023(LS=157,27; BDI=0%)
Item: 090305 - Calha de concreto armado Fck=15 MPa em "U" nas dimensões de 38 x 56 cm conforme detalhes em projeto | [6 empty] | Unidade: m
Base: LABOR |  | Código Base: '090305 |  | Fonte: LABOR |  |  | Versão: 2
MÃO DE OBRA | Unid | Código | Coefic. | C. Prod. | Pr. Prod. | Pr. Improd. | Pr. Unit. | Fator Ac. | Subtotal
AJUDANTE (AJUDANTE PRATICO - SINDUSCON) (LABOR) | H | '010101 | 2.6964 | 1 | 7 | 0 | 18.01 | - | 48.562
CARPINTEIRO (OFICIAL - SINDUSCON) (LABOR) | H | '010111 | 2.538 | 1 | 8.3 | 0 | 21.35 | - | 54.186
ARMADOR (OFICIAL - SINDUSCON) (LABOR) | H | '010121 | 0.1584 | 1 | 8.3 | 0 | 21.35 | - | 3.382
SERVENTE (AUXILIAR DE OBRAS - SINDUSCON) (LABOR) | H | '010146 | 0.363 | 1 | 6.16 | 0 | 15.85 | - | 5.754
SubTotal: | [8 empty] | 111.88
MATERIAL | Unid | Código | Coefic. | C. Prod. | Pr. Prod. | Pr. Improd. | Pr. Unit. | Fator Ac. | Subtotal
AREIA LAVADA MEDIA (LABOR) | M3 | '020503 | 0.0376 | 1 | 146.22 | 0 | 146.22 | - | 5.498
CIMENTO PORTLAND CP III - 40 (LABOR) | KG | '020508 | 20.5821 | 1 | 0.6 | 0 | 0.6 | - | 12.349
BRITA 1 (LABOR) | M3 | '020517 | 0.0159 | 1 | 147.24 | 0 | 147.24 | - | 2.341
BRITA 2 (LABOR) | M3 | '020518 | 0.0372 | 1 | 147.24 | 0 | 147.24 | - | 5.477
SARRAFO DE MADEIRA PINUS 10 X 2.5CM (LABOR) | M | '020985 | 2.8764 | 1 | 5.46 | 0 | 5.46 | - | 15.705
TABUA DE MADEIRA PINUS 30 X 2.5 CM (TAIPA DE 1ª) (LABOR) | M2 | '020987 | 0.9024 | 1 | 55.2 | 0 | 55.2 | - | 49.812
CHAPA COMPENSADA RESINADA ESP. 12MM (LABOR) | M2 | '021032 | 0.8084 | 1 | 38.47 | 0 | 38.47 | - | 31.099
ACO CA-50 DE 8.0MM (LABOR) | KG | '021517 | 2.277 | 1 | 6.88 | 0 | 6.88 | - | 15.666
PREGO 18X27 (LABOR) | KG | '026569 | 0.47 | 1 | 17.28 | 0 | 17.28 | - | 8.122
ARAME RECOZIDO N.18 BWG (LABOR) | KG | '027010 | 0.0396 | 1 | 18.3 | 0 | 18.3 | - | 0.725
DESMOLDANTE PARA FORMAS (LABOR) | L | '028008 | 0.188 | 1 | 15.21 | 0 | 15.21 | - | 2.859
SubTotal: | [8 empty] | 149.65
EQUIPAMENTO | Unid | Código | Coefic. | C. Prod. | Pr. Prod. | Pr. Improd. | Pr. Unit. | Fator Ac. | Subtotal
BETONEIRA 320 L (E301) (LABOR) | H | '080125 | 0.0432 | 1 | 33.66 | 16.89 | 33.66 | - | 1.454
SubTotal: | [8 empty] | 1.45
RESUMO
DISCRIMINAÇÃO |  |  | TAXA(%) | VALORES
Mão-de-Obra(A) |  |  | 157.27 | 111.88
Materiais(B) |  |  |  | 149.65
Equipamentos(C) |  |  |  | 1.45
Produção da Equipe(D) |  |  |  | 1
Custo Horário Total(A+C) |  |  |  | 113.33
Custo Unitário da Execução[(A/D)+(C/D)] = E |  |  |  | 113.33
Custo Direto Total(B+E) |  |  |  | 262.98
Bonificações e Despesas Indiretas - BDI |  |  | 0 | 0
CUSTO UNITÁRIO (Adotado) |  |  |  | 262.98
Orçamento: 1321301 - TABELA CUSTOS LABOR/CT-UFES PADRÃO DER-ES FEVEREIRO/2023(LS=157,27; BDI=0%)
Órgão Cliente: DER-ES |  |  | Órgão Gerente: DER-ES |  |  | Data Base: Fevereiro/2023
Planilha: 1 - TABELA CUSTOS LABOR/CT-UFES PADRÃO DER-ES FEVEREIRO/2023(LS=157,27; BDI=0%)
Item: 090312 - Calha em chapa galvanizada com largura de 40 cm | [6 empty] | Unidade: m
Base: LABOR |  | Código Base: '090312 |  | Fonte: LABOR |  |  | Versão: 1
MÃO DE OBRA | Unid | Código | Coefic. | C. Prod. | Pr. Prod. | Pr. Improd. | Pr. Unit. | Fator Ac. | Subtotal
AJUDANTE (AJUDANTE PRATICO - SINDUSCON) (LABOR) | H | '010101 | 0.5 | 1 | 7 | 0 | 18.01 | - | 9.005
ENCANADOR - (OFICIAL - SINDUSCON) (LABOR) | H | '010118 | 0.5 | 1 | 8.3 | 0 | 21.35 | - | 10.675
SubTotal: | [8 empty] | 19.68
MATERIAL | Unid | Código | Coefic. | C. Prod. | Pr. Prod. | Pr. Improd. | Pr. Unit. | Fator Ac. | Subtotal
SUPORTE PARA CALHA (LABOR) | UN | '068017 | 1 | 1 | 16.04 | 0 | 16.04 | - | 16.04
CALHA EM CHAPA DE ACO GALVANIZADO N. 20 40X25X25CM (LABOR) | M | '068023 | 1 | 1 | 168.08 | 0 | 168.08 | - | 168.08
SubTotal: | [8 empty] | 184.12
RESUMO
DISCRIMINAÇÃO |  |  | TAXA(%) | VALORES
Mão-de-Obra(A) |  |  | 157.27 | 19.68
Materiais(B) |  |  |  | 184.12
Equipamentos(C) |  |  |  | 0
Produção da Equipe(D) |  |  |  | 1
Custo Horário Total(A+C) |  |  |  | 19.68
Custo Unitário da Execução[(A/D)+(C/D)] = E |  |  |  | 19.68
Custo Direto Total(B+E) |  |  |  | 203.8
Bonificações e Despesas Indiretas - BDI |  |  | 0 | 0
CUSTO UNITÁRIO (Adotado) |  |  |  | 203.8
Orçamento: 1321301 - TABELA CUSTOS LABOR/CT-UFES PADRÃO DER-ES FEVEREIRO/2023(LS=157,27; BDI=0%)
Órgão Cliente: DER-ES |  |  | Órgão Gerente: DER-ES |  |  | Data Base: Fevereiro/2023
Planilha: 1 - TABELA CUSTOS LABOR/CT-UFES PADRÃO DER-ES FEVEREIRO/2023(LS=157,27; BDI=0%)
Item: 090314 - Rufo de chapa de alumínio esp. 0.5mm, largura de 30cm | [6 empty] | Unidade: m
Base: LABOR |  | Código Base: '090314 |  | Fonte: LABOR |  |  | Versão: 1
MÃO DE OBRA | Unid | Código | Coefic. | C. Prod. | Pr. Prod. | Pr. Improd. | Pr. Unit. | Fator Ac. | Subtotal
AJUDANTE (AJUDANTE PRATICO - SINDUSCON) (LABOR) | H | '010101 | 0.5 | 1 | 7 | 0 | 18.01 | - | 9.005
PEDREIRO - (OFICIAL - SINDUSCON) (LABOR) | H | '010139 | 0.5 | 1 | 8.3 | 0 | 21.35 | - | 10.675
SubTotal: | [8 empty] | 19.68
MATERIAL | Unid | Código | Coefic. | C. Prod. | Pr. Prod. | Pr. Improd. | Pr. Unit. | Fator Ac. | Subtotal
RUFO EM ALUMINIO ESP. 0.5 MM LARGURA 30 CM (LABOR) | M | '026008 | 1.03 | 1 | 32.44 | 0 | 32.44 | - | 33.413
PREGO 15X15 (LABOR) | KG | '026566 | 0.07 | 1 | 19.68 | 0 | 19.68 | - | 1.378
SubTotal: | [8 empty] | 34.79
RESUMO
DISCRIMINAÇÃO |  |  | TAXA(%) | VALORES
Mão-de-Obra(A) |  |  | 157.27 | 19.68
Materiais(B) |  |  |  | 34.79
Equipamentos(C) |  |  |  | 0
Produção da Equipe(D) |  |  |  | 1
Custo Horário Total(A+C) |  |  |  | 19.68
Custo Unitário da Execução[(A/D)+(C/D)] = E |  |  |  | 19.68
Custo Direto Total(B+E) |  |  |  | 54.47
Bonificações e Despesas Indiretas - BDI |  |  | 0 | 0
CUSTO UNITÁRIO (Adotado) |  |  |  | 54.47
Orçamento: 1321301 - TABELA CUSTOS LABOR/CT-UFES PADRÃO DER-ES FEVEREIRO/2023(LS=157,27; BDI=0%)
Órgão Cliente: DER-ES |  |  | Órgão Gerente: DER-ES |  |  | Data Base: Fevereiro/2023
Planilha: 1 - TABELA CUSTOS LABOR/CT-UFES PADRÃO DER-ES FEVEREIRO/2023(LS=157,27; BDI=0%)
Item: 090403 - Platibanda de alvenaria de bloco cerâmico 10x20x20cm, assentado com argamassa de cimento, cal hidratada CH1 e areia no traço 1:0,5:8, amarrada com pilaretes em conc. arm. a cada 2m (H=1.0m), excl. revest. | [6 empty] | Unidade: m
Base: LABOR |  | Código Base: '090403 |  | Fonte: LABOR |  |  | Versão: 2
MÃO DE OBRA | Unid | Código | Coefic. | C. Prod. | Pr. Prod. | Pr. Improd. | Pr. Unit. | Fator Ac. | Subtotal
AJUDANTE (AJUDANTE PRATICO - SINDUSCON) (LABOR) | H | '010101 | 0.412 | 1 | 7 | 0 | 18.01 | - | 7.42
CARPINTEIRO (OFICIAL - SINDUSCON) (LABOR) | H | '010111 | 0.26 | 1 | 8.3 | 0 | 21.35 | - | 5.551
ARMADOR (OFICIAL - SINDUSCON) (LABOR) | H | '010121 | 0.152 | 1 | 8.3 | 0 | 21.35 | - | 3.245
PEDREIRO - (OFICIAL - SINDUSCON) (LABOR) | H | '010139 | 1.02 | 1 | 8.3 | 0 | 21.35 | - | 21.777
SERVENTE (AUXILIAR DE OBRAS - SINDUSCON) (LABOR) | H | '010146 | 1.24 | 1 | 6.16 | 0 | 15.85 | - | 19.654
SubTotal: | [8 empty] | 57.65
MATERIAL | Unid | Código | Coefic. | C. Prod. | Pr. Prod. | Pr. Improd. | Pr. Unit. | Fator Ac. | Subtotal
AREIA LAVADA MEDIA (LABOR) | M3 | '020503 | 0.02036 | 1 | 146.22 | 0 | 146.22 | - | 2.977
CAL HIDRATADO P/ ARGAMASSA CH III (LABOR) | KG | '020505 | 0.528 | 1 | 0.81 | 0 | 0.81 | - | 0.428
CIMENTO PORTLAND CP III - 40 (LABOR) | KG | '020508 | 5.442 | 1 | 0.6 | 0 | 0.6 | - | 3.265
BRITA 1 (LABOR) | M3 | '020517 | 0.0026 | 1 | 147.24 | 0 | 147.24 | - | 0.383
BRITA 2 (LABOR) | M3 | '020518 | 0.0062 | 1 | 147.24 | 0 | 147.24 | - | 0.913
SARRAFO DE MADEIRA PINUS 10 X 2.5CM (LABOR) | M | '020985 | 0.1 | 1 | 5.46 | 0 | 5.46 | - | 0.546
TABUA DE MADEIRA PINUS 30 X 2.5 CM (LABOR) | M | '020988 | 0.2 | 1 | 15.47 | 0 | 15.47 | - | 3.094
ACO CA-50 DE 8.0MM (LABOR) | KG | '021517 | 2.185 | 1 | 6.88 | 0 | 6.88 | - | 15.033
BLOCO CERÂMICO 10 FUROS 09X19X19CM - PRAÇA VITÓRIA (LABOR) | UN | '022585 | 25 | 1 | 1.35 | 0 | 1.35 | - | 33.75
PREGO 18X27 (LABOR) | KG | '026569 | 0.03 | 1 | 17.28 | 0 | 17.28 | - | 0.518
ARAME RECOZIDO N.18 BWG (LABOR) | KG | '027010 | 0.038 | 1 | 18.3 | 0 | 18.3 | - | 0.695
DESMOLDANTE PARA FORMAS (LABOR) | L | '028008 | 0.08 | 1 | 15.21 | 0 | 15.21 | - | 1.217
SubTotal: | [8 empty] | 62.82
EQUIPAMENTO | Unid | Código | Coefic. | C. Prod. | Pr. Prod. | Pr. Improd. | Pr. Unit. | Fator Ac. | Subtotal
BETONEIRA 320 L (E301) (LABOR) | H | '080125 | 0.0071 | 1 | 33.66 | 16.89 | 33.66 | - | 0.239
SubTotal: | [8 empty] | 0.24
RESUMO
DISCRIMINAÇÃO |  |  | TAXA(%) | VALORES
Mão-de-Obra(A) |  |  | 157.27 | 57.65
Materiais(B) |  |  |  | 62.82
Equipamentos(C) |  |  |  | 0.24
Produção da Equipe(D) |  |  |  | 1
Custo Horário Total(A+C) |  |  |  | 57.89
Custo Unitário da Execução[(A/D)+(C/D)] = E |  |  |  | 57.89
Custo Direto Total(B+E) |  |  |  | 120.71
Bonificações e Despesas Indiretas - BDI |  |  | 0 | 0
CUSTO UNITÁRIO (Adotado) |  |  |  | 120.71
Orçamento: 1321301 - TABELA CUSTOS LABOR/CT-UFES PADRÃO DER-ES FEVEREIRO/2023(LS=157,27; BDI=0%)
Órgão Cliente: DER-ES |  |  | Órgão Gerente: DER-ES |  |  | Data Base: Fevereiro/2023
Planilha: 1 - TABELA CUSTOS LABOR/CT-UFES PADRÃO DER-ES FEVEREIRO/2023(LS=157,27; BDI=0%)
Item: 090501 - Recolocação de engradamento de madeira para telhado com telha cerâmica, com pontaletes, terças, caibros e ripas, exclusive fornecimento | [6 empty] | Unidade: m2
Base: LABOR |  | Código Base: '090501 |  | Fonte: LABOR |  |  | Versão: 1
MÃO DE OBRA | Unid | Código | Coefic. | C. Prod. | Pr. Prod. | Pr. Improd. | Pr. Unit. | Fator Ac. | Subtotal
CARPINTEIRO (OFICIAL - SINDUSCON) (LABOR) | H | '010111 | 1.6 | 1 | 8.3 | 0 | 21.35 | - | 34.16
SERVENTE (AUXILIAR DE OBRAS - SINDUSCON) (LABOR) | H | '010146 | 1.6 | 1 | 6.16 | 0 | 15.85 | - | 25.36
SubTotal: | [8 empty] | 59.52
MATERIAL | Unid | Código | Coefic. | C. Prod. | Pr. Prod. | Pr. Improd. | Pr. Unit. | Fator Ac. | Subtotal
PREGO 15X15 (LABOR) | KG | '026566 | 0.02 | 1 | 19.68 | 0 | 19.68 | - | 0.394
PREGO 18X30 (LABOR) | KG | '026570 | 0.03 | 1 | 17.28 | 0 | 17.28 | - | 0.518
SubTotal: | [8 empty] | 0.91
RESUMO
DISCRIMINAÇÃO |  |  | TAXA(%) | VALORES
Mão-de-Obra(A) |  |  | 157.27 | 59.52
Materiais(B) |  |  |  | 0.91
Equipamentos(C) |  |  |  | 0
Produção da Equipe(D) |  |  |  | 1
Custo Horário Total(A+C) |  |  |  | 59.52
Custo Unitário da Execução[(A/D)+(C/D)] = E |  |  |  | 59.52
Custo Direto Total(B+E) |  |  |  | 60.43
Bonificações e Despesas Indiretas - BDI |  |  | 0 | 0
CUSTO UNITÁRIO (Adotado) |  |  |  | 60.43
Orçamento: 1321301 - TABELA CUSTOS LABOR/CT-UFES PADRÃO DER-ES FEVEREIRO/2023(LS=157,27; BDI=0%)
Órgão Cliente: DER-ES |  |  | Órgão Gerente: DER-ES |  |  | Data Base: Fevereiro/2023
Planilha: 1 - TABELA CUSTOS LABOR/CT-UFES PADRÃO DER-ES FEVEREIRO/2023(LS=157,27; BDI=0%)
Item: 090502 - Recolocação de estrutura de madeira para telhado com telha ondulada de fibrocimento ou telha ecológica tipo onduline, com pontaletes e caibros, exclusive fornecimento | [6 empty] | Unidade: m2
Base: LABOR |  | Código Base: '090502 |  | Fonte: LABOR |  |  | Versão: 1
MÃO DE OBRA | Unid | Código | Coefic. | C. Prod. | Pr. Prod. | Pr. Improd. | Pr. Unit. | Fator Ac. | Subtotal
CARPINTEIRO (OFICIAL - SINDUSCON) (LABOR) | H | '010111 | 0.55 | 1 | 8.3 | 0 | 21.35 | - | 11.743
SERVENTE (AUXILIAR DE OBRAS - SINDUSCON) (LABOR) | H | '010146 | 0.55 | 1 | 6.16 | 0 | 15.85 | - | 8.718
SubTotal: | [8 empty] | 20.46
MATERIAL | Unid | Código | Coefic. | C. Prod. | Pr. Prod. | Pr. Improd. | Pr. Unit. | Fator Ac. | Subtotal
PREGO 18X30 (LABOR) | KG | '026570 | 0.014 | 1 | 17.28 | 0 | 17.28 | - | 0.242
SubTotal: | [8 empty] | 0.24
RESUMO
DISCRIMINAÇÃO |  |  | TAXA(%) | VALORES
Mão-de-Obra(A) |  |  | 157.27 | 20.46
Materiais(B) |  |  |  | 0.24
Equipamentos(C) |  |  |  | 0
Produção da Equipe(D) |  |  |  | 1
Custo Horário Total(A+C) |  |  |  | 20.46
Custo Unitário da Execução[(A/D)+(C/D)] = E |  |  |  | 20.46
Custo Direto Total(B+E) |  |  |  | 20.7
Bonificações e Despesas Indiretas - BDI |  |  | 0 | 0
CUSTO UNITÁRIO (Adotado) |  |  |  | 20.7
Orçamento: 1321301 - TABELA CUSTOS LABOR/CT-UFES PADRÃO DER-ES FEVEREIRO/2023(LS=157,27; BDI=0%)
Órgão Cliente: DER-ES |  |  | Órgão Gerente: DER-ES |  |  | Data Base: Fevereiro/2023
Planilha: 1 - TABELA CUSTOS LABOR/CT-UFES PADRÃO DER-ES FEVEREIRO/2023(LS=157,27; BDI=0%)
Item: 090506 - Recolocação de telha ondulada de fibrocimento 6mm, excl. cumeeira | [6 empty] | Unidade: m2
Base: LABOR |  | Código Base: '090506 |  | Fonte: LABOR |  |  | Versão: 1
MÃO DE OBRA | Unid | Código | Coefic. | C. Prod. | Pr. Prod. | Pr. Improd. | Pr. Unit. | Fator Ac. | Subtotal
SERVENTE (AUXILIAR DE OBRAS - SINDUSCON) (LABOR) | H | '010146 | 0.3 | 1 | 6.16 | 0 | 15.85 | - | 4.755
TELHADISTA - (OFICIAL - SINDUSCON) (LABOR) | H | '010150 | 0.3 | 1 | 8.3 | 0 | 21.35 | - | 6.405
SubTotal: | [8 empty] | 11.16
MATERIAL | Unid | Código | Coefic. | C. Prod. | Pr. Prod. | Pr. Improd. | Pr. Unit. | Fator Ac. | Subtotal
TELHA FIBROCIMENTO ONDULADA DE 6MM (LABOR) | M2 | '025513 | 0.06 | 1 | 31.07 | 0 | 31.07 | - | 1.864
CONJUNTO VEDACAO ELASTICA (LABOR) | UN | '026503 | 1.42 | 1 | 0.54 | 0 | 0.54 | - | 0.767
PARAFUSO GALVANIZADO P/ TELHA (FIXAÇÃO EM MADEIRA), 5/16? X 110MM (LABOR) | UN | '026517 | 1.42 | 1 | 1.83 | 0 | 1.83 | - | 2.599
SubTotal: | [8 empty] | 5.23
RESUMO
DISCRIMINAÇÃO |  |  | TAXA(%) | VALORES
Mão-de-Obra(A) |  |  | 157.27 | 11.16
Materiais(B) |  |  |  | 5.23
Equipamentos(C) |  |  |  | 0
Produção da Equipe(D) |  |  |  | 1
Custo Horário Total(A+C) |  |  |  | 11.16
Custo Unitário da Execução[(A/D)+(C/D)] = E |  |  |  | 11.16
Custo Direto Total(B+E) |  |  |  | 16.39
Bonificações e Despesas Indiretas - BDI |  |  | 0 | 0
CUSTO UNITÁRIO (Adotado) |  |  |  | 16.39
Orçamento: 1321301 - TABELA CUSTOS LABOR/CT-UFES PADRÃO DER-ES FEVEREIRO/2023(LS=157,27; BDI=0%)
Órgão Cliente: DER-ES |  |  | Órgão Gerente: DER-ES |  |  | Data Base: Fevereiro/2023
Planilha: 1 - TABELA CUSTOS LABOR/CT-UFES PADRÃO DER-ES FEVEREIRO/2023(LS=157,27; BDI=0%)
Item: 090509 - Remoção, lavagem com escova de aço e recolocação de telhas cerâmicas | [6 empty] | Unidade: m2
Base: LABOR |  | Código Base: '090509 |  | Fonte: LABOR |  |  | Versão: 1
MÃO DE OBRA | Unid | Código | Coefic. | C. Prod. | Pr. Prod. | Pr. Improd. | Pr. Unit. | Fator Ac. | Subtotal
SERVENTE (AUXILIAR DE OBRAS - SINDUSCON) (LABOR) | H | '010146 | 3.5 | 1 | 6.16 | 0 | 15.85 | - | 55.475
TELHADISTA - (OFICIAL - SINDUSCON) (LABOR) | H | '010150 | 1.4 | 1 | 8.3 | 0 | 21.35 | - | 29.89
SubTotal: | [8 empty] | 85.36
RESUMO
DISCRIMINAÇÃO |  |  | TAXA(%) | VALORES
Mão-de-Obra(A) |  |  | 157.27 | 85.37
Materiais(B) |  |  |  | 0
Equipamentos(C) |  |  |  | 0
Produção da Equipe(D) |  |  |  | 1
Custo Horário Total(A+C) |  |  |  | 85.37
Custo Unitário da Execução[(A/D)+(C/D)] = E |  |  |  | 85.37
Custo Direto Total(B+E) |  |  |  | 85.37
Bonificações e Despesas Indiretas - BDI |  |  | 0 | 0
CUSTO UNITÁRIO (Adotado) |  |  |  | 85.37
Orçamento: 1321301 - TABELA CUSTOS LABOR/CT-UFES PADRÃO DER-ES FEVEREIRO/2023(LS=157,27; BDI=0%)
Órgão Cliente: DER-ES |  |  | Órgão Gerente: DER-ES |  |  | Data Base: Fevereiro/2023
Planilha: 1 - TABELA CUSTOS LABOR/CT-UFES PADRÃO DER-ES FEVEREIRO/2023(LS=157,27; BDI=0%)
Item: 090511 - Tratamento em estrutura de madeira com cupinicida | [6 empty] | Unidade: m2
Base: LABOR |  | Código Base: '090511 |  | Fonte: LABOR |  |  | Versão: 1
MÃO DE OBRA | Unid | Código | Coefic. | C. Prod. | Pr. Prod. | Pr. Improd. | Pr. Unit. | Fator Ac. | Subtotal
AJUDANTE (AJUDANTE PRATICO - SINDUSCON) (LABOR) | H | '010101 | 0.46 | 1 | 7 | 0 | 18.01 | - | 8.285
PINTOR -(OFICIAL - SINDUSCON) (LABOR) | H | '010140 | 0.46 | 1 | 8.3 | 0 | 21.35 | - | 9.821
SubTotal: | [8 empty] | 18.11
MATERIAL | Unid | Código | Coefic. | C. Prod. | Pr. Prod. | Pr. Improd. | Pr. Unit. | Fator Ac. | Subtotal
IMUNIZANTE PARA MADEIRA (LABOR) | L | '038030 | 0.76 | 1 | 33.15 | 0 | 33.15 | - | 25.194
SubTotal: | [8 empty] | 25.19
RESUMO
DISCRIMINAÇÃO |  |  | TAXA(%) | VALORES
Mão-de-Obra(A) |  |  | 157.27 | 18.11
Materiais(B) |  |  |  | 25.19
Equipamentos(C) |  |  |  | 0
Produção da Equipe(D) |  |  |  | 1
Custo Horário Total(A+C) |  |  |  | 18.11
Custo Unitário da Execução[(A/D)+(C/D)] = E |  |  |  | 18.11
Custo Direto Total(B+E) |  |  |  | 43.3
Bonificações e Despesas Indiretas - BDI |  |  | 0 | 0
CUSTO UNITÁRIO (Adotado) |  |  |  | 43.3
Orçamento: 1321301 - TABELA CUSTOS LABOR/CT-UFES PADRÃO DER-ES FEVEREIRO/2023(LS=157,27; BDI=0%)
Órgão Cliente: DER-ES |  |  | Órgão Gerente: DER-ES |  |  | Data Base: Fevereiro/2023
Planilha: 1 - TABELA CUSTOS LABOR/CT-UFES PADRÃO DER-ES FEVEREIRO/2023(LS=157,27; BDI=0%)
Item: 090512 - Limpeza de calhas e coletores (serviço realizado por servente) | [6 empty] | Unidade: m3
Base: LABOR |  | Código Base: '090512 |  | Fonte: LABOR |  |  | Versão: 1
MÃO DE OBRA | Unid | Código | Coefic. | C. Prod. | Pr. Prod. | Pr. Improd. | Pr. Unit. | Fator Ac. | Subtotal
SERVENTE (AUXILIAR DE OBRAS - SINDUSCON) (LABOR) | H | '010146 | 1.375 | 1 | 6.16 | 0 | 15.85 | - | 21.794
SubTotal: | [8 empty] | 21.79
RESUMO
DISCRIMINAÇÃO |  |  | TAXA(%) | VALORES
Mão-de-Obra(A) |  |  | 157.27 | 21.79
Materiais(B) |  |  |  | 0
Equipamentos(C) |  |  |  | 0
Produção da Equipe(D) |  |  |  | 1
Custo Horário Total(A+C) |  |  |  | 21.79
Custo Unitário da Execução[(A/D)+(C/D)] = E |  |  |  | 21.79
Custo Direto Total(B+E) |  |  |  | 21.79
Bonificações e Despesas Indiretas - BDI |  |  | 0 | 0
CUSTO UNITÁRIO (Adotado) |  |  |  | 21.79
Orçamento: 1321301 - TABELA CUSTOS LABOR/CT-UFES PADRÃO DER-ES FEVEREIRO/2023(LS=157,27; BDI=0%)
Órgão Cliente: DER-ES |  |  | Órgão Gerente: DER-ES |  |  | Data Base: Fevereiro/2023
Planilha: 1 - TABELA CUSTOS LABOR/CT-UFES PADRÃO DER-ES FEVEREIRO/2023(LS=157,27; BDI=0%)
Item: 100102 - Impermeabilização nas seguintes etapas: chapisco traço 1:2 c/ sika 1 ou equivalente, revest. duplo c/ argamassa de cimento e areia traço 1:3 c/ sika 1 ou equivalente, em 2x15 mm e acab. argamassa 1:1 | [6 empty] | Unidade: m2
Base: LABOR |  | Código Base: '100102 |  | Fonte: LABOR |  |  | Versão: 2
MÃO DE OBRA | Unid | Código | Coefic. | C. Prod. | Pr. Prod. | Pr. Improd. | Pr. Unit. | Fator Ac. | Subtotal
PEDREIRO - (OFICIAL - SINDUSCON) (LABOR) | H | '010139 | 1.5 | 1 | 8.3 | 0 | 21.35 | - | 32.025
SERVENTE (AUXILIAR DE OBRAS - SINDUSCON) (LABOR) | H | '010146 | 1.55 | 1 | 6.16 | 0 | 15.85 | - | 24.568
SubTotal: | [8 empty] | 56.59
MATERIAL | Unid | Código | Coefic. | C. Prod. | Pr. Prod. | Pr. Improd. | Pr. Unit. | Fator Ac. | Subtotal
AREIA LAVADA MEDIA (LABOR) | M3 | '020503 | 0.0419 | 1 | 146.22 | 0 | 146.22 | - | 6.127
CIMENTO PORTLAND CP III - 40 (LABOR) | KG | '020508 | 17.795 | 1 | 0.6 | 0 | 0.6 | - | 10.677
ADITIVO IMPERMEABILIZANTE PEGA NORMAL P/ ARGAMASSA E CONCRETO - SIKA 1, VEDACIT PRO OU EQUIVALENTE (LABOR) | KG | '024015 | 0.77 | 1 | 8.48 | 0 | 8.48 | - | 6.53
SubTotal: | [8 empty] | 23.33
RESUMO
DISCRIMINAÇÃO |  |  | TAXA(%) | VALORES
Mão-de-Obra(A) |  |  | 157.27 | 56.59
Materiais(B) |  |  |  | 23.33
Equipamentos(C) |  |  |  | 0
Produção da Equipe(D) |  |  |  | 1
Custo Horário Total(A+C) |  |  |  | 56.59
Custo Unitário da Execução[(A/D)+(C/D)] = E |  |  |  | 56.59
Custo Direto Total(B+E) |  |  |  | 79.92
Bonificações e Despesas Indiretas - BDI |  |  | 0 | 0
CUSTO UNITÁRIO (Adotado) |  |  |  | 79.92
Orçamento: 1321301 - TABELA CUSTOS LABOR/CT-UFES PADRÃO DER-ES FEVEREIRO/2023(LS=157,27; BDI=0%)
Órgão Cliente: DER-ES |  |  | Órgão Gerente: DER-ES |  |  | Data Base: Fevereiro/2023
Planilha: 1 - TABELA CUSTOS LABOR/CT-UFES PADRÃO DER-ES FEVEREIRO/2023(LS=157,27; BDI=0%)
Item: 100105 - Índice de imperm.c/ manta asfáltica atendendo NBR 9952, asfalto polimérico, esp.4mm reforç.c/ filme int.em polietileno, regul.base c/ arg.1:4 esp.mín.15mm, proteção mec. arg. 1:4 esp.20mm e juntas dilat. | [6 empty] | Unidade: m2
Base: LABOR |  | Código Base: '100105 |  | Fonte: LABOR |  |  | Versão: 1
MATERIAL | Unid | Código | Coefic. | C. Prod. | Pr. Prod. | Pr. Improd. | Pr. Unit. | Fator Ac. | Subtotal
MANTA ASFALTICA 4MM TIPO III - APP (AREIA/POLIESTER/POLIESTER) NBR 9952, INCL. ARG. REGULAR. E PROTECAO (LABOR) | M2 | '024131 | 1 | 1 | 334.09 | 0 | 334.09 | - | 334.09
SubTotal: | [8 empty] | 334.09
RESUMO
DISCRIMINAÇÃO |  |  | TAXA(%) | VALORES
Mão-de-Obra(A) |  |  | 157.27 | 0
Materiais(B) |  |  |  | 334.09
Equipamentos(C) |  |  |  | 0
Produção da Equipe(D) |  |  |  | 1
Custo Horário Total(A+C) |  |  |  | 0
Custo Unitário da Execução[(A/D)+(C/D)] = E |  |  |  | 0
Custo Direto Total(B+E) |  |  |  | 334.09
Bonificações e Despesas Indiretas - BDI |  |  | 0 | 0
CUSTO UNITÁRIO (Adotado) |  |  |  | 334.09
Orçamento: 1321301 - TABELA CUSTOS LABOR/CT-UFES PADRÃO DER-ES FEVEREIRO/2023(LS=157,27; BDI=0%)
Órgão Cliente: DER-ES |  |  | Órgão Gerente: DER-ES |  |  | Data Base: Fevereiro/2023
Planilha: 1 - TABELA CUSTOS LABOR/CT-UFES PADRÃO DER-ES FEVEREIRO/2023(LS=157,27; BDI=0%)
Item: 100202 - Impermeabilização com argamassa de igol 2 - marca de referência Sika | [6 empty] | Unidade: m2
Base: LABOR |  | Código Base: '100202 |  | Fonte: LABOR |  |  | Versão: 1
MÃO DE OBRA | Unid | Código | Coefic. | C. Prod. | Pr. Prod. | Pr. Improd. | Pr. Unit. | Fator Ac. | Subtotal
PEDREIRO - (OFICIAL - SINDUSCON) (LABOR) | H | '010139 | 0.75 | 1 | 8.3 | 0 | 21.35 | - | 16.013
SERVENTE (AUXILIAR DE OBRAS - SINDUSCON) (LABOR) | H | '010146 | 1.05 | 1 | 6.16 | 0 | 15.85 | - | 16.643
SubTotal: | [8 empty] | 32.66
MATERIAL | Unid | Código | Coefic. | C. Prod. | Pr. Prod. | Pr. Improd. | Pr. Unit. | Fator Ac. | Subtotal
AREIA LAVADA MEDIA (LABOR) | M3 | '020503 | 0.0365 | 1 | 146.22 | 0 | 146.22 | - | 5.337
CIMENTO PORTLAND CP III - 40 (LABOR) | KG | '020508 | 14.58 | 1 | 0.6 | 0 | 0.6 | - | 8.748
IMPERMEABILIZANTE ASFALTICO DISPERSO EM AGUA IGOL 2 - SIKA OU EQUIVALENTE (LABOR) | KG | '024035 | 0.6 | 1 | 19.83 | 0 | 19.83 | - | 11.898
SubTotal: | [8 empty] | 25.98
RESUMO
DISCRIMINAÇÃO |  |  | TAXA(%) | VALORES
Mão-de-Obra(A) |  |  | 157.27 | 32.66
Materiais(B) |  |  |  | 25.98
Equipamentos(C) |  |  |  | 0
Produção da Equipe(D) |  |  |  | 1
Custo Horário Total(A+C) |  |  |  | 32.66
Custo Unitário da Execução[(A/D)+(C/D)] = E |  |  |  | 32.66
Custo Direto Total(B+E) |  |  |  | 58.64
Bonificações e Despesas Indiretas - BDI |  |  | 0 | 0
CUSTO UNITÁRIO (Adotado) |  |  |  | 58.64
Orçamento: 1321301 - TABELA CUSTOS LABOR/CT-UFES PADRÃO DER-ES FEVEREIRO/2023(LS=157,27; BDI=0%)
Órgão Cliente: DER-ES |  |  | Órgão Gerente: DER-ES |  |  | Data Base: Fevereiro/2023
Planilha: 1 - TABELA CUSTOS LABOR/CT-UFES PADRÃO DER-ES FEVEREIRO/2023(LS=157,27; BDI=0%)
Item: 100203 - Pintura impermeabilizante com igolflex ou equivalente a 3 demãos | [6 empty] | Unidade: m2
Base: LABOR |  | Código Base: '100203 |  | Fonte: LABOR |  |  | Versão: 1
MÃO DE OBRA | Unid | Código | Coefic. | C. Prod. | Pr. Prod. | Pr. Improd. | Pr. Unit. | Fator Ac. | Subtotal
SERVENTE (AUXILIAR DE OBRAS - SINDUSCON) (LABOR) | H | '010146 | 0.75 | 1 | 6.16 | 0 | 15.85 | - | 11.888
SubTotal: | [8 empty] | 11.89
MATERIAL | Unid | Código | Coefic. | C. Prod. | Pr. Prod. | Pr. Improd. | Pr. Unit. | Fator Ac. | Subtotal
IMPERMEABILIZANTE PRETO FLEXIVEL IGOLFLEX OU EQUIVALENTE (LABOR) | KG | '024034 | 2 | 1 | 16.66 | 0 | 16.66 | - | 33.32
SubTotal: | [8 empty] | 33.32
RESUMO
DISCRIMINAÇÃO |  |  | TAXA(%) | VALORES
Mão-de-Obra(A) |  |  | 157.27 | 11.89
Materiais(B) |  |  |  | 33.32
Equipamentos(C) |  |  |  | 0
Produção da Equipe(D) |  |  |  | 1
Custo Horário Total(A+C) |  |  |  | 11.89
Custo Unitário da Execução[(A/D)+(C/D)] = E |  |  |  | 11.89
Custo Direto Total(B+E) |  |  |  | 45.21
Bonificações e Despesas Indiretas - BDI |  |  | 0 | 0
CUSTO UNITÁRIO (Adotado) |  |  |  | 45.21
Orçamento: 1321301 - TABELA CUSTOS LABOR/CT-UFES PADRÃO DER-ES FEVEREIRO/2023(LS=157,27; BDI=0%)
Órgão Cliente: DER-ES |  |  | Órgão Gerente: DER-ES |  |  | Data Base: Fevereiro/2023
Planilha: 1 - TABELA CUSTOS LABOR/CT-UFES PADRÃO DER-ES FEVEREIRO/2023(LS=157,27; BDI=0%)
Item: 100204 - Impermeabilização, empregando argamassa de cimento e areia sem peneirar no traço 1:3 com aditivo impermeabilizado tipo sika 1 ou equivalente, espessura de 2 cm | [6 empty] | Unidade: m2
Base: LABOR |  | Código Base: '100204 |  | Fonte: LABOR |  |  | Versão: 2
MÃO DE OBRA | Unid | Código | Coefic. | C. Prod. | Pr. Prod. | Pr. Improd. | Pr. Unit. | Fator Ac. | Subtotal
PEDREIRO - (OFICIAL - SINDUSCON) (LABOR) | H | '010139 | 0.75 | 1 | 8.3 | 0 | 21.35 | - | 16.013
SERVENTE (AUXILIAR DE OBRAS - SINDUSCON) (LABOR) | H | '010146 | 0.95 | 1 | 6.16 | 0 | 15.85 | - | 15.058
SubTotal: | [8 empty] | 31.07
MATERIAL | Unid | Código | Coefic. | C. Prod. | Pr. Prod. | Pr. Improd. | Pr. Unit. | Fator Ac. | Subtotal
AREIA LAVADA MEDIA (LABOR) | M3 | '020503 | 0.0243 | 1 | 146.22 | 0 | 146.22 | - | 3.553
CIMENTO PORTLAND CP III - 40 (LABOR) | KG | '020508 | 9.72 | 1 | 0.6 | 0 | 0.6 | - | 5.832
ADITIVO IMPERMEABILIZANTE PEGA NORMAL P/ ARGAMASSA E CONCRETO - SIKA 1, VEDACIT PRO OU EQUIVALENTE (LABOR) | KG | '024015 | 0.4 | 1 | 8.48 | 0 | 8.48 | - | 3.392
SubTotal: | [8 empty] | 12.78
RESUMO
DISCRIMINAÇÃO |  |  | TAXA(%) | VALORES
Mão-de-Obra(A) |  |  | 157.27 | 31.07
Materiais(B) |  |  |  | 12.78
Equipamentos(C) |  |  |  | 0
Produção da Equipe(D) |  |  |  | 1
Custo Horário Total(A+C) |  |  |  | 31.07
Custo Unitário da Execução[(A/D)+(C/D)] = E |  |  |  | 31.07
Custo Direto Total(B+E) |  |  |  | 43.85
Bonificações e Despesas Indiretas - BDI |  |  | 0 | 0
CUSTO UNITÁRIO (Adotado) |  |  |  | 43.85
Orçamento: 1321301 - TABELA CUSTOS LABOR/CT-UFES PADRÃO DER-ES FEVEREIRO/2023(LS=157,27; BDI=0%)
Órgão Cliente: DER-ES |  |  | Órgão Gerente: DER-ES |  |  | Data Base: Fevereiro/2023
Planilha: 1 - TABELA CUSTOS LABOR/CT-UFES PADRÃO DER-ES FEVEREIRO/2023(LS=157,27; BDI=0%)
Item: 100208 - Índice de imperm.c/ manta asfáltica atendendo NBR 9952, asfalto polimerizado esp.3mm, reforç.c/ filme int. polietileno, regul. base c/ arg.1:4 esp.mín.15mm, proteção mec. arg.1:4 esp.20mm e juntas dilat. | [6 empty] | Unidade: m2
Base: LABOR |  | Código Base: '100208 |  | Fonte: LABOR |  |  | Versão: 1
MATERIAL | Unid | Código | Coefic. | C. Prod. | Pr. Prod. | Pr. Improd. | Pr. Unit. | Fator Ac. | Subtotal
MANTA ASFALTICA 3MM TIPO III - APP (AREIA/POLIESTER/POLIESTER) NBR 9952, INCL. ARG. REGULAR. E PROTECAO (LABOR) | M2 | '024130 | 1 | 1 | 297.16 | 0 | 297.16 | - | 297.16
SubTotal: | [8 empty] | 297.16
RESUMO
DISCRIMINAÇÃO |  |  | TAXA(%) | VALORES
Mão-de-Obra(A) |  |  | 157.27 | 0
Materiais(B) |  |  |  | 297.16
Equipamentos(C) |  |  |  | 0
Produção da Equipe(D) |  |  |  | 1
Custo Horário Total(A+C) |  |  |  | 0
Custo Unitário da Execução[(A/D)+(C/D)] = E |  |  |  | 0
Custo Direto Total(B+E) |  |  |  | 297.16
Bonificações e Despesas Indiretas - BDI |  |  | 0 | 0
CUSTO UNITÁRIO (Adotado) |  |  |  | 297.16
Orçamento: 1321301 - TABELA CUSTOS LABOR/CT-UFES PADRÃO DER-ES FEVEREIRO/2023(LS=157,27; BDI=0%)
Órgão Cliente: DER-ES |  |  | Órgão Gerente: DER-ES |  |  | Data Base: Fevereiro/2023
Planilha: 1 - TABELA CUSTOS LABOR/CT-UFES PADRÃO DER-ES FEVEREIRO/2023(LS=157,27; BDI=0%)
Item: 100301 - Impermeabilização nas seguintes etapas: chapisco traço 1:2 c/ sika 1 prop. 1:10 ou equiv., revest. duplo c/ argamassa de cimento e areia traço 1:3 c/ sika 1 prop. 1:12 ou equivalente, esp. 2x15 mm e acab. argamassa 1:2 | [6 empty] | Unidade: m2
Base: LABOR |  | Código Base: '100301 |  | Fonte: LABOR |  |  | Versão: 2
MÃO DE OBRA | Unid | Código | Coefic. | C. Prod. | Pr. Prod. | Pr. Improd. | Pr. Unit. | Fator Ac. | Subtotal
PEDREIRO - (OFICIAL - SINDUSCON) (LABOR) | H | '010139 | 1.4175 | 1 | 8.3 | 0 | 21.35 | - | 30.264
SERVENTE (AUXILIAR DE OBRAS - SINDUSCON) (LABOR) | H | '010146 | 1.582 | 1 | 6.16 | 0 | 15.85 | - | 25.075
SubTotal: | [8 empty] | 55.34
MATERIAL | Unid | Código | Coefic. | C. Prod. | Pr. Prod. | Pr. Improd. | Pr. Unit. | Fator Ac. | Subtotal
AREIA LAVADA MEDIA (LABOR) | M3 | '020503 | 0.0651 | 1 | 146.22 | 0 | 146.22 | - | 9.519
CIMENTO PORTLAND CP III - 40 (LABOR) | KG | '020508 | 31.026 | 1 | 0.6 | 0 | 0.6 | - | 18.616
ADITIVO IMPERMEABILIZANTE PEGA NORMAL P/ ARGAMASSA E CONCRETO - SIKA 1, VEDACIT PRO OU EQUIVALENTE (LABOR) | KG | '024015 | 0.885 | 1 | 8.48 | 0 | 8.48 | - | 7.505
SubTotal: | [8 empty] | 35.64
EQUIPAMENTO | Unid | Código | Coefic. | C. Prod. | Pr. Prod. | Pr. Improd. | Pr. Unit. | Fator Ac. | Subtotal
BETONEIRA 320 L (E301) (LABOR) | H | '080125 | 0.054885 | 1 | 33.66 | 16.89 | 33.66 | - | 1.847
SubTotal: | [8 empty] | 1.85
RESUMO
DISCRIMINAÇÃO |  |  | TAXA(%) | VALORES
Mão-de-Obra(A) |  |  | 157.27 | 55.34
Materiais(B) |  |  |  | 35.64
Equipamentos(C) |  |  |  | 1.85
Produção da Equipe(D) |  |  |  | 1
Custo Horário Total(A+C) |  |  |  | 57.19
Custo Unitário da Execução[(A/D)+(C/D)] = E |  |  |  | 57.19
Custo Direto Total(B+E) |  |  |  | 92.83
Bonificações e Despesas Indiretas - BDI |  |  | 0 | 0
CUSTO UNITÁRIO (Adotado) |  |  |  | 92.83
Orçamento: 1321301 - TABELA CUSTOS LABOR/CT-UFES PADRÃO DER-ES FEVEREIRO/2023(LS=157,27; BDI=0%)
Órgão Cliente: DER-ES |  |  | Órgão Gerente: DER-ES |  |  | Data Base: Fevereiro/2023
Planilha: 1 - TABELA CUSTOS LABOR/CT-UFES PADRÃO DER-ES FEVEREIRO/2023(LS=157,27; BDI=0%)
Item: 110101 - Chapisco com argamassa de cimento e areia média ou grossa lavada no traço 1:3, espessura 5 mm | [6 empty] | Unidade: m2
Base: LABOR |  | Código Base: '110101 |  | Fonte: LABOR |  |  | Versão: 1
MÃO DE OBRA | Unid | Código | Coefic. | C. Prod. | Pr. Prod. | Pr. Improd. | Pr. Unit. | Fator Ac. | Subtotal
PEDREIRO - (OFICIAL - SINDUSCON) (LABOR) | H | '010139 | 0.25 | 1 | 8.3 | 0 | 21.35 | - | 5.338
SERVENTE (AUXILIAR DE OBRAS - SINDUSCON) (LABOR) | H | '010146 | 0.31 | 1 | 6.16 | 0 | 15.85 | - | 4.914
SubTotal: | [8 empty] | 10.25
MATERIAL | Unid | Código | Coefic. | C. Prod. | Pr. Prod. | Pr. Improd. | Pr. Unit. | Fator Ac. | Subtotal
AREIA LAVADA MEDIA (LABOR) | M3 | '020503 | 0.0072 | 1 | 146.22 | 0 | 146.22 | - | 1.053
CIMENTO PORTLAND CP III - 40 (LABOR) | KG | '020508 | 2.92 | 1 | 0.6 | 0 | 0.6 | - | 1.752
SubTotal: | [8 empty] | 2.8
RESUMO
DISCRIMINAÇÃO |  |  | TAXA(%) | VALORES
Mão-de-Obra(A) |  |  | 157.27 | 10.25
Materiais(B) |  |  |  | 2.81
Equipamentos(C) |  |  |  | 0
Produção da Equipe(D) |  |  |  | 1
Custo Horário Total(A+C) |  |  |  | 10.25
Custo Unitário da Execução[(A/D)+(C/D)] = E |  |  |  | 10.25
Custo Direto Total(B+E) |  |  |  | 13.06
Bonificações e Despesas Indiretas - BDI |  |  | 0 | 0
CUSTO UNITÁRIO (Adotado) |  |  |  | 13.06
Orçamento: 1321301 - TABELA CUSTOS LABOR/CT-UFES PADRÃO DER-ES FEVEREIRO/2023(LS=157,27; BDI=0%)
Órgão Cliente: DER-ES |  |  | Órgão Gerente: DER-ES |  |  | Data Base: Fevereiro/2023
Planilha: 1 - TABELA CUSTOS LABOR/CT-UFES PADRÃO DER-ES FEVEREIRO/2023(LS=157,27; BDI=0%)
Item: 110201 - Forro de gesso acabamento tipo liso | [6 empty] | Unidade: m2
Base: LABOR |  | Código Base: '110201 |  | Fonte: LABOR |  |  | Versão: 1
MATERIAL | Unid | Código | Coefic. | C. Prod. | Pr. Prod. | Pr. Improd. | Pr. Unit. | Fator Ac. | Subtotal
FORRO DE GESSO COLOCADO, ACABAMENTO TIPO LISO (LABOR) | M2 | '034005 | 1 | 1 | 50.5 | 0 | 50.5 | - | 50.5
SubTotal: | [8 empty] | 50.5
RESUMO
DISCRIMINAÇÃO |  |  | TAXA(%) | VALORES
Mão-de-Obra(A) |  |  | 157.27 | 0
Materiais(B) |  |  |  | 50.5
Equipamentos(C) |  |  |  | 0
Produção da Equipe(D) |  |  |  | 1
Custo Horário Total(A+C) |  |  |  | 0
Custo Unitário da Execução[(A/D)+(C/D)] = E |  |  |  | 0
Custo Direto Total(B+E) |  |  |  | 50.5
Bonificações e Despesas Indiretas - BDI |  |  | 0 | 0
CUSTO UNITÁRIO (Adotado) |  |  |  | 50.5
Orçamento: 1321301 - TABELA CUSTOS LABOR/CT-UFES PADRÃO DER-ES FEVEREIRO/2023(LS=157,27; BDI=0%)
Órgão Cliente: DER-ES |  |  | Órgão Gerente: DER-ES |  |  | Data Base: Fevereiro/2023
Planilha: 1 - TABELA CUSTOS LABOR/CT-UFES PADRÃO DER-ES FEVEREIRO/2023(LS=157,27; BDI=0%)
Item: 110210 - Forro PVC branco L = 20 cm, frisado, estruturado por perfis de aço galvanizado e tirantes rígidos fabricado de acordo com a NBR-14285, colocado | [6 empty] | Unidade: m2
Base: LABOR |  | Código Base: '110210 |  | Fonte: LABOR |  |  | Versão: 2
MATERIAL | Unid | Código | Coefic. | C. Prod. | Pr. Prod. | Pr. Improd. | Pr. Unit. | Fator Ac. | Subtotal
FORRO PVC FRISADO L= 20CM ESP.10MM, COLOCADO (LABOR) | M2 | '034114 | 1 | 1 | 82.33 | 0 | 82.33 | - | 82.33
SubTotal: | [8 empty] | 82.33
RESUMO
DISCRIMINAÇÃO |  |  | TAXA(%) | VALORES
Mão-de-Obra(A) |  |  | 157.27 | 0
Materiais(B) |  |  |  | 82.33
Equipamentos(C) |  |  |  | 0
Produção da Equipe(D) |  |  |  | 1
Custo Horário Total(A+C) |  |  |  | 0
Custo Unitário da Execução[(A/D)+(C/D)] = E |  |  |  | 0
Custo Direto Total(B+E) |  |  |  | 82.33
Bonificações e Despesas Indiretas - BDI |  |  | 0 | 0
CUSTO UNITÁRIO (Adotado) |  |  |  | 82.33
Orçamento: 1321301 - TABELA CUSTOS LABOR/CT-UFES PADRÃO DER-ES FEVEREIRO/2023(LS=157,27; BDI=0%)
Órgão Cliente: DER-ES |  |  | Órgão Gerente: DER-ES |  |  | Data Base: Fevereiro/2023
Planilha: 1 - TABELA CUSTOS LABOR/CT-UFES PADRÃO DER-ES FEVEREIRO/2023(LS=157,27; BDI=0%)
Item: 110301 - Emboço de argamassa de cimento, cal hidratada CH1 e areia lavada traço 1:0.5:6, espessura 20 mm | [6 empty] | Unidade: m2
Base: LABOR |  | Código Base: '110301 |  | Fonte: LABOR |  |  | Versão: 1
MÃO DE OBRA | Unid | Código | Coefic. | C. Prod. | Pr. Prod. | Pr. Improd. | Pr. Unit. | Fator Ac. | Subtotal
PEDREIRO - (OFICIAL - SINDUSCON) (LABOR) | H | '010139 | 0.7 | 1 | 8.3 | 0 | 21.35 | - | 14.945
SERVENTE (AUXILIAR DE OBRAS - SINDUSCON) (LABOR) | H | '010146 | 0.9 | 1 | 6.16 | 0 | 15.85 | - | 14.265
SubTotal: | [8 empty] | 29.21
MATERIAL | Unid | Código | Coefic. | C. Prod. | Pr. Prod. | Pr. Improd. | Pr. Unit. | Fator Ac. | Subtotal
AREIA LAVADA MEDIA (LABOR) | M3 | '020503 | 0.0232 | 1 | 146.22 | 0 | 146.22 | - | 3.392
CAL HIDRATADO P/ ARGAMASSA CH III (LABOR) | KG | '020505 | 1.16 | 1 | 0.81 | 0 | 0.81 | - | 0.94
CIMENTO PORTLAND CP III - 40 (LABOR) | KG | '020508 | 4.48 | 1 | 0.6 | 0 | 0.6 | - | 2.688
SubTotal: | [8 empty] | 7.02
RESUMO
DISCRIMINAÇÃO |  |  | TAXA(%) | VALORES
Mão-de-Obra(A) |  |  | 157.27 | 29.21
Materiais(B) |  |  |  | 7.02
Equipamentos(C) |  |  |  | 0
Produção da Equipe(D) |  |  |  | 1
Custo Horário Total(A+C) |  |  |  | 29.21
Custo Unitário da Execução[(A/D)+(C/D)] = E |  |  |  | 29.21
Custo Direto Total(B+E) |  |  |  | 36.23
Bonificações e Despesas Indiretas - BDI |  |  | 0 | 0
CUSTO UNITÁRIO (Adotado) |  |  |  | 36.23
Orçamento: 1321301 - TABELA CUSTOS LABOR/CT-UFES PADRÃO DER-ES FEVEREIRO/2023(LS=157,27; BDI=0%)
Órgão Cliente: DER-ES |  |  | Órgão Gerente: DER-ES |  |  | Data Base: Fevereiro/2023
Planilha: 1 - TABELA CUSTOS LABOR/CT-UFES PADRÃO DER-ES FEVEREIRO/2023(LS=157,27; BDI=0%)
Item: 110302 - Reboco tipo paulista de argamassa de cimento, cal hidratada CH1 e areia lavada traço 1:0.5:6, espessura 25 mm | [6 empty] | Unidade: m2
Base: LABOR |  | Código Base: '110302 |  | Fonte: LABOR |  |  | Versão: 1
MÃO DE OBRA | Unid | Código | Coefic. | C. Prod. | Pr. Prod. | Pr. Improd. | Pr. Unit. | Fator Ac. | Subtotal
PEDREIRO - (OFICIAL - SINDUSCON) (LABOR) | H | '010139 | 1.4 | 1 | 8.3 | 0 | 21.35 | - | 29.89
SERVENTE (AUXILIAR DE OBRAS - SINDUSCON) (LABOR) | H | '010146 | 1.4625 | 1 | 6.16 | 0 | 15.85 | - | 23.181
SubTotal: | [8 empty] | 53.07
MATERIAL | Unid | Código | Coefic. | C. Prod. | Pr. Prod. | Pr. Improd. | Pr. Unit. | Fator Ac. | Subtotal
AREIA LAVADA MEDIA (LABOR) | M3 | '020503 | 0.029 | 1 | 146.22 | 0 | 146.22 | - | 4.24
CAL HIDRATADO P/ ARGAMASSA CH III (LABOR) | KG | '020505 | 1.45 | 1 | 0.81 | 0 | 0.81 | - | 1.175
CIMENTO PORTLAND CP III - 40 (LABOR) | KG | '020508 | 5.6 | 1 | 0.6 | 0 | 0.6 | - | 3.36
SubTotal: | [8 empty] | 8.78
RESUMO
DISCRIMINAÇÃO |  |  | TAXA(%) | VALORES
Mão-de-Obra(A) |  |  | 157.27 | 53.07
Materiais(B) |  |  |  | 8.78
Equipamentos(C) |  |  |  | 0
Produção da Equipe(D) |  |  |  | 1
Custo Horário Total(A+C) |  |  |  | 53.07
Custo Unitário da Execução[(A/D)+(C/D)] = E |  |  |  | 53.07
Custo Direto Total(B+E) |  |  |  | 61.85
Bonificações e Despesas Indiretas - BDI |  |  | 0 | 0
CUSTO UNITÁRIO (Adotado) |  |  |  | 61.85
Orçamento: 1321301 - TABELA CUSTOS LABOR/CT-UFES PADRÃO DER-ES FEVEREIRO/2023(LS=157,27; BDI=0%)
Órgão Cliente: DER-ES |  |  | Órgão Gerente: DER-ES |  |  | Data Base: Fevereiro/2023
Planilha: 1 - TABELA CUSTOS LABOR/CT-UFES PADRÃO DER-ES FEVEREIRO/2023(LS=157,27; BDI=0%)
Item: 110401 - Recolocação de forro de madeira, com aproveitamento do material | [6 empty] | Unidade: m2
Base: LABOR |  | Código Base: '110401 |  | Fonte: LABOR |  |  | Versão: 1
MÃO DE OBRA | Unid | Código | Coefic. | C. Prod. | Pr. Prod. | Pr. Improd. | Pr. Unit. | Fator Ac. | Subtotal
AJUDANTE (AJUDANTE PRATICO - SINDUSCON) (LABOR) | H | '010101 | 1.3 | 1 | 7 | 0 | 18.01 | - | 23.413
CARPINTEIRO (OFICIAL - SINDUSCON) (LABOR) | H | '010111 | 1.3 | 1 | 8.3 | 0 | 21.35 | - | 27.755
SubTotal: | [8 empty] | 51.17
MATERIAL | Unid | Código | Coefic. | C. Prod. | Pr. Prod. | Pr. Improd. | Pr. Unit. | Fator Ac. | Subtotal
PREGO 12X12 (LABOR) | KG | '026563 | 0.12 | 1 | 28.28 | 0 | 28.28 | - | 3.394
SubTotal: | [8 empty] | 3.39
RESUMO
DISCRIMINAÇÃO |  |  | TAXA(%) | VALORES
Mão-de-Obra(A) |  |  | 157.27 | 51.17
Materiais(B) |  |  |  | 3.39
Equipamentos(C) |  |  |  | 0
Produção da Equipe(D) |  |  |  | 1
Custo Horário Total(A+C) |  |  |  | 51.17
Custo Unitário da Execução[(A/D)+(C/D)] = E |  |  |  | 51.17
Custo Direto Total(B+E) |  |  |  | 54.56
Bonificações e Despesas Indiretas - BDI |  |  | 0 | 0
CUSTO UNITÁRIO (Adotado) |  |  |  | 54.56
Orçamento: 1321301 - TABELA CUSTOS LABOR/CT-UFES PADRÃO DER-ES FEVEREIRO/2023(LS=157,27; BDI=0%)
Órgão Cliente: DER-ES |  |  | Órgão Gerente: DER-ES |  |  | Data Base: Fevereiro/2023
Planilha: 1 - TABELA CUSTOS LABOR/CT-UFES PADRÃO DER-ES FEVEREIRO/2023(LS=157,27; BDI=0%)
Item: 120101 - Chapisco de argamassa de cimento e areia média ou grossa lavada, no traço 1:3, espessura 5 mm | [6 empty] | Unidade: m2
Base: LABOR |  | Código Base: '120101 |  | Fonte: LABOR |  |  | Versão: 1
MÃO DE OBRA | Unid | Código | Coefic. | C. Prod. | Pr. Prod. | Pr. Improd. | Pr. Unit. | Fator Ac. | Subtotal
PEDREIRO - (OFICIAL - SINDUSCON) (LABOR) | H | '010139 | 0.1 | 1 | 8.3 | 0 | 21.35 | - | 2.135
SERVENTE (AUXILIAR DE OBRAS - SINDUSCON) (LABOR) | H | '010146 | 0.15 | 1 | 6.16 | 0 | 15.85 | - | 2.378
SubTotal: | [8 empty] | 4.51
MATERIAL | Unid | Código | Coefic. | C. Prod. | Pr. Prod. | Pr. Improd. | Pr. Unit. | Fator Ac. | Subtotal
AREIA LAVADA MEDIA (LABOR) | M3 | '020503 | 0.0061 | 1 | 146.22 | 0 | 146.22 | - | 0.892
CIMENTO PORTLAND CP III - 40 (LABOR) | KG | '020508 | 2.43 | 1 | 0.6 | 0 | 0.6 | - | 1.458
SubTotal: | [8 empty] | 2.35
RESUMO
DISCRIMINAÇÃO |  |  | TAXA(%) | VALORES
Mão-de-Obra(A) |  |  | 157.27 | 4.51
Materiais(B) |  |  |  | 2.35
Equipamentos(C) |  |  |  | 0
Produção da Equipe(D) |  |  |  | 1
Custo Horário Total(A+C) |  |  |  | 4.51
Custo Unitário da Execução[(A/D)+(C/D)] = E |  |  |  | 4.51
Custo Direto Total(B+E) |  |  |  | 6.86
Bonificações e Despesas Indiretas - BDI |  |  | 0 | 0
CUSTO UNITÁRIO (Adotado) |  |  |  | 6.86
Orçamento: 1321301 - TABELA CUSTOS LABOR/CT-UFES PADRÃO DER-ES FEVEREIRO/2023(LS=157,27; BDI=0%)
Órgão Cliente: DER-ES |  |  | Órgão Gerente: DER-ES |  |  | Data Base: Fevereiro/2023
Planilha: 1 - TABELA CUSTOS LABOR/CT-UFES PADRÃO DER-ES FEVEREIRO/2023(LS=157,27; BDI=0%)
Item: 120201 - Azulejo branco 15 x 15 cm, juntas a prumo, assentado com argamassa de cimento colante, inclusive rejuntamento com cimento branco, marcas de referência Eliane, Cecrisa ou Portobello | [6 empty] | Unidade: m2
Base: LABOR |  | Código Base: '120201 |  | Fonte: LABOR |  |  | Versão: 1
MÃO DE OBRA | Unid | Código | Coefic. | C. Prod. | Pr. Prod. | Pr. Improd. | Pr. Unit. | Fator Ac. | Subtotal
AZULEJISTA (OFICIAL - SINDUSCON) (LABOR) | H | '010106 | 0.61 | 1 | 8.3 | 0 | 21.35 | - | 13.024
SERVENTE (AUXILIAR DE OBRAS - SINDUSCON) (LABOR) | H | '010146 | 0.44 | 1 | 6.16 | 0 | 15.85 | - | 6.974
SubTotal: | [8 empty] | 20
MATERIAL | Unid | Código | Coefic. | C. Prod. | Pr. Prod. | Pr. Improd. | Pr. Unit. | Fator Ac. | Subtotal
CIMENTO BRANCO NAO ESTRUTURAL (LABOR) | KG | '020509 | 0.25 | 1 | 5.83 | 0 | 5.83 | - | 1.458
CIMENTO COLANTE INDUSTRIALIZADO AC I (LABOR) | KG | '020510 | 4.5 | 1 | 0.69 | 0 | 0.69 | - | 3.105
AZULEJO BRANCO 15X15CM (LABOR) | M2 | '032001 | 1.05 | 1 | 59.1 | 0 | 59.1 | - | 62.055
SubTotal: | [8 empty] | 66.62
RESUMO
DISCRIMINAÇÃO |  |  | TAXA(%) | VALORES
Mão-de-Obra(A) |  |  | 157.27 | 20
Materiais(B) |  |  |  | 66.62
Equipamentos(C) |  |  |  | 0
Produção da Equipe(D) |  |  |  | 1
Custo Horário Total(A+C) |  |  |  | 20
Custo Unitário da Execução[(A/D)+(C/D)] = E |  |  |  | 20
Custo Direto Total(B+E) |  |  |  | 86.62
Bonificações e Despesas Indiretas - BDI |  |  | 0 | 0
CUSTO UNITÁRIO (Adotado) |  |  |  | 86.62
Orçamento: 1321301 - TABELA CUSTOS LABOR/CT-UFES PADRÃO DER-ES FEVEREIRO/2023(LS=157,27; BDI=0%)
Órgão Cliente: DER-ES |  |  | Órgão Gerente: DER-ES |  |  | Data Base: Fevereiro/2023
Planilha: 1 - TABELA CUSTOS LABOR/CT-UFES PADRÃO DER-ES FEVEREIRO/2023(LS=157,27; BDI=0%)
Item: 120205 - Roda-parede de madeira de lei tipo Paraju ou equivalente, de 10 x 2.5cm, fixado com parafuso e bucha plástica n° 8 | [6 empty] | Unidade: m
Base: LABOR |  | Código Base: '120205 |  | Fonte: LABOR |  |  | Versão: 1
MÃO DE OBRA | Unid | Código | Coefic. | C. Prod. | Pr. Prod. | Pr. Improd. | Pr. Unit. | Fator Ac. | Subtotal
CARPINTEIRO (OFICIAL - SINDUSCON) (LABOR) | H | '010111 | 0.7 | 1 | 8.3 | 0 | 21.35 | - | 14.945
SERVENTE (AUXILIAR DE OBRAS - SINDUSCON) (LABOR) | H | '010146 | 0.7 | 1 | 6.16 | 0 | 15.85 | - | 11.095
SubTotal: | [8 empty] | 26.04
MATERIAL | Unid | Código | Coefic. | C. Prod. | Pr. Prod. | Pr. Improd. | Pr. Unit. | Fator Ac. | Subtotal
BUCHA PLASTICA COM PARAFUSO - 8MM (LABOR) | UN | '026548 | 2 | 1 | 0.48 | 0 | 0.48 | - | 0.96
RODA-PAREDE EM MADEIRA DE LEI DE 10.0 X 2.5 CM (LABOR) | M | '036018 | 1 | 1 | 22 | 0 | 22 | - | 22
SubTotal: | [8 empty] | 22.96
RESUMO
DISCRIMINAÇÃO |  |  | TAXA(%) | VALORES
Mão-de-Obra(A) |  |  | 157.27 | 26.04
Materiais(B) |  |  |  | 22.96
Equipamentos(C) |  |  |  | 0
Produção da Equipe(D) |  |  |  | 1
Custo Horário Total(A+C) |  |  |  | 26.04
Custo Unitário da Execução[(A/D)+(C/D)] = E |  |  |  | 26.04
Custo Direto Total(B+E) |  |  |  | 49
Bonificações e Despesas Indiretas - BDI |  |  | 0 | 0
CUSTO UNITÁRIO (Adotado) |  |  |  | 49
Orçamento: 1321301 - TABELA CUSTOS LABOR/CT-UFES PADRÃO DER-ES FEVEREIRO/2023(LS=157,27; BDI=0%)
Órgão Cliente: DER-ES |  |  | Órgão Gerente: DER-ES |  |  | Data Base: Fevereiro/2023
Planilha: 1 - TABELA CUSTOS LABOR/CT-UFES PADRÃO DER-ES FEVEREIRO/2023(LS=157,27; BDI=0%)
Item: 120207 - Roda-parede de madeira de lei tipo Paraju ou equivalente, de 20 X 1.5cm fixado com parafuso e bucha plástica n° 7 | [6 empty] | Unidade: m
Base: LABOR |  | Código Base: '120207 |  | Fonte: LABOR |  |  | Versão: 2
MÃO DE OBRA | Unid | Código | Coefic. | C. Prod. | Pr. Prod. | Pr. Improd. | Pr. Unit. | Fator Ac. | Subtotal
CARPINTEIRO (OFICIAL - SINDUSCON) (LABOR) | H | '010111 | 0.7 | 1 | 8.3 | 0 | 21.35 | - | 14.945
SERVENTE (AUXILIAR DE OBRAS - SINDUSCON) (LABOR) | H | '010146 | 0.7 | 1 | 6.16 | 0 | 15.85 | - | 11.095
SubTotal: | [8 empty] | 26.04
MATERIAL | Unid | Código | Coefic. | C. Prod. | Pr. Prod. | Pr. Improd. | Pr. Unit. | Fator Ac. | Subtotal
BUCHA PLASTICA S-7 (LABOR) | UN | '026552 | 4 | 1 | 0.16 | 0 | 0.16 | - | 0.64
PARAFUSO PARA BUCHA PLASTICA N.7 (LABOR) | UN | '026589 | 4 | 1 | 0.35 | 0 | 0.35 | - | 1.4
RODA-PAREDE EM MADEIRA DE LEI 20.0 X 1.5 CM (LABOR) | M | '036044 | 1 | 1 | 39.8 | 0 | 39.8 | - | 39.8
SubTotal: | [8 empty] | 41.84
RESUMO
DISCRIMINAÇÃO |  |  | TAXA(%) | VALORES
Mão-de-Obra(A) |  |  | 157.27 | 26.04
Materiais(B) |  |  |  | 41.84
Equipamentos(C) |  |  |  | 0
Produção da Equipe(D) |  |  |  | 1
Custo Horário Total(A+C) |  |  |  | 26.04
Custo Unitário da Execução[(A/D)+(C/D)] = E |  |  |  | 26.04
Custo Direto Total(B+E) |  |  |  | 67.88
Bonificações e Despesas Indiretas - BDI |  |  | 0 | 0
CUSTO UNITÁRIO (Adotado) |  |  |  | 67.88
Orçamento: 1321301 - TABELA CUSTOS LABOR/CT-UFES PADRÃO DER-ES FEVEREIRO/2023(LS=157,27; BDI=0%)
Órgão Cliente: DER-ES |  |  | Órgão Gerente: DER-ES |  |  | Data Base: Fevereiro/2023
Planilha: 1 - TABELA CUSTOS LABOR/CT-UFES PADRÃO DER-ES FEVEREIRO/2023(LS=157,27; BDI=0%)
Item: 120208 - Acabamento de alumínio com perfil de canto para arremate das paredes | [6 empty] | Unidade: m
Base: LABOR |  | Código Base: '120208 |  | Fonte: LABOR |  |  | Versão: 1
MÃO DE OBRA | Unid | Código | Coefic. | C. Prod. | Pr. Prod. | Pr. Improd. | Pr. Unit. | Fator Ac. | Subtotal
PEDREIRO - (OFICIAL - SINDUSCON) (LABOR) | H | '010139 | 0.5 | 1 | 8.3 | 0 | 21.35 | - | 10.675
SERVENTE (AUXILIAR DE OBRAS - SINDUSCON) (LABOR) | H | '010146 | 0.005 | 1 | 6.16 | 0 | 15.85 | - | 0.079
SubTotal: | [8 empty] | 10.75
MATERIAL | Unid | Código | Coefic. | C. Prod. | Pr. Prod. | Pr. Improd. | Pr. Unit. | Fator Ac. | Subtotal
AREIA LAVADA MEDIA (LABOR) | M3 | '020503 | 0.006 | 1 | 146.22 | 0 | 146.22 | - | 0.877
CIMENTO PORTLAND CP III - 40 (LABOR) | KG | '020508 | 0.243 | 1 | 0.6 | 0 | 0.6 | - | 0.146
CANTONEIRA DE ALUMINIO SEXTAVADA P/ ACABAMENTO (LABOR) | M | '033503 | 1 | 1 | 5.77 | 0 | 5.77 | - | 5.77
SubTotal: | [8 empty] | 6.79
RESUMO
DISCRIMINAÇÃO |  |  | TAXA(%) | VALORES
Mão-de-Obra(A) |  |  | 157.27 | 10.75
Materiais(B) |  |  |  | 6.79
Equipamentos(C) |  |  |  | 0
Produção da Equipe(D) |  |  |  | 1
Custo Horário Total(A+C) |  |  |  | 10.75
Custo Unitário da Execução[(A/D)+(C/D)] = E |  |  |  | 10.75
Custo Direto Total(B+E) |  |  |  | 17.54
Bonificações e Despesas Indiretas - BDI |  |  | 0 | 0
CUSTO UNITÁRIO (Adotado) |  |  |  | 17.54
Orçamento: 1321301 - TABELA CUSTOS LABOR/CT-UFES PADRÃO DER-ES FEVEREIRO/2023(LS=157,27; BDI=0%)
Órgão Cliente: DER-ES |  |  | Órgão Gerente: DER-ES |  |  | Data Base: Fevereiro/2023
Planilha: 1 - TABELA CUSTOS LABOR/CT-UFES PADRÃO DER-ES FEVEREIRO/2023(LS=157,27; BDI=0%)
Item: 120216 - Acabamento de perfil "U" em alumínio anodizado fosco 1/2" | [6 empty] | Unidade: m
Base: LABOR |  | Código Base: '120216 |  | Fonte: LABOR |  |  | Versão: 1
MÃO DE OBRA | Unid | Código | Coefic. | C. Prod. | Pr. Prod. | Pr. Improd. | Pr. Unit. | Fator Ac. | Subtotal
PEDREIRO - (OFICIAL - SINDUSCON) (LABOR) | H | '010139 | 0.5 | 1 | 8.3 | 0 | 21.35 | - | 10.675
SERVENTE (AUXILIAR DE OBRAS - SINDUSCON) (LABOR) | H | '010146 | 0.005 | 1 | 6.16 | 0 | 15.85 | - | 0.079
SubTotal: | [8 empty] | 10.75
MATERIAL | Unid | Código | Coefic. | C. Prod. | Pr. Prod. | Pr. Improd. | Pr. Unit. | Fator Ac. | Subtotal
AREIA LAVADA MEDIA (LABOR) | M3 | '020503 | 0.006 | 1 | 146.22 | 0 | 146.22 | - | 0.877
CIMENTO PORTLAND CP III - 40 (LABOR) | KG | '020508 | 0.243 | 1 | 0.6 | 0 | 0.6 | - | 0.146
PERFIL "U" EM ALUMINIO ANODIZADO NATURAL 1/2" X 1/2" ESP. 1/16" (LABOR) | M | '033556 | 1.05 | 1 | 6.37 | 0 | 6.37 | - | 6.689
SubTotal: | [8 empty] | 7.71
RESUMO
DISCRIMINAÇÃO |  |  | TAXA(%) | VALORES
Mão-de-Obra(A) |  |  | 157.27 | 10.75
Materiais(B) |  |  |  | 7.71
Equipamentos(C) |  |  |  | 0
Produção da Equipe(D) |  |  |  | 1
Custo Horário Total(A+C) |  |  |  | 10.75
Custo Unitário da Execução[(A/D)+(C/D)] = E |  |  |  | 10.75
Custo Direto Total(B+E) |  |  |  | 18.46
Bonificações e Despesas Indiretas - BDI |  |  | 0 | 0
CUSTO UNITÁRIO (Adotado) |  |  |  | 18.46
Orçamento: 1321301 - TABELA CUSTOS LABOR/CT-UFES PADRÃO DER-ES FEVEREIRO/2023(LS=157,27; BDI=0%)
Órgão Cliente: DER-ES |  |  | Órgão Gerente: DER-ES |  |  | Data Base: Fevereiro/2023
Planilha: 1 - TABELA CUSTOS LABOR/CT-UFES PADRÃO DER-ES FEVEREIRO/2023(LS=157,27; BDI=0%)
Item: 120220 - Cerâmica 10 x 10 cm, marcas de referência Eliane, Cecrisa ou Portobello, nas cores branco ou areia, com rejunte esp. 0.5 cm, empregando argamassa colante | [6 empty] | Unidade: m2
Base: LABOR |  | Código Base: '120220 |  | Fonte: LABOR |  |  | Versão: 1
MÃO DE OBRA | Unid | Código | Coefic. | C. Prod. | Pr. Prod. | Pr. Improd. | Pr. Unit. | Fator Ac. | Subtotal
LADRILHISTA - (OFICIAL - SINDUSCON) (LABOR) | H | '010128 | 0.4 | 1 | 8.3 | 0 | 21.35 | - | 8.54
SERVENTE (AUXILIAR DE OBRAS - SINDUSCON) (LABOR) | H | '010146 | 0.22 | 1 | 6.16 | 0 | 15.85 | - | 3.487
SubTotal: | [8 empty] | 12.03
MATERIAL | Unid | Código | Coefic. | C. Prod. | Pr. Prod. | Pr. Improd. | Pr. Unit. | Fator Ac. | Subtotal
CIMENTO BRANCO NAO ESTRUTURAL (LABOR) | KG | '020509 | 0.25 | 1 | 5.83 | 0 | 5.83 | - | 1.458
CIMENTO COLANTE INDUSTRIALIZADO AC I (LABOR) | KG | '020510 | 4.5 | 1 | 0.69 | 0 | 0.69 | - | 3.105
CERAMICA 10X10 CM COR BRANCA OU AREIA (LABOR) | M2 | '032147 | 1.05 | 1 | 66.96 | 0 | 66.96 | - | 70.308
SubTotal: | [8 empty] | 74.87
RESUMO
DISCRIMINAÇÃO |  |  | TAXA(%) | VALORES
Mão-de-Obra(A) |  |  | 157.27 | 12.03
Materiais(B) |  |  |  | 74.87
Equipamentos(C) |  |  |  | 0
Produção da Equipe(D) |  |  |  | 1
Custo Horário Total(A+C) |  |  |  | 12.03
Custo Unitário da Execução[(A/D)+(C/D)] = E |  |  |  | 12.03
Custo Direto Total(B+E) |  |  |  | 86.9
Bonificações e Despesas Indiretas - BDI |  |  | 0 | 0
CUSTO UNITÁRIO (Adotado) |  |  |  | 86.9
Orçamento: 1321301 - TABELA CUSTOS LABOR/CT-UFES PADRÃO DER-ES FEVEREIRO/2023(LS=157,27; BDI=0%)
Órgão Cliente: DER-ES |  |  | Órgão Gerente: DER-ES |  |  | Data Base: Fevereiro/2023
Planilha: 1 - TABELA CUSTOS LABOR/CT-UFES PADRÃO DER-ES FEVEREIRO/2023(LS=157,27; BDI=0%)
Item: 120221 - Pastilha cerâmica branca 5 x 5 cm, assentada com argamassa de cimento colante e rejunte pré-fabricado, marcas de referência Atlas, Jatobá, NGK ou equivalentwe | [6 empty] | Unidade: m2
Base: LABOR |  | Código Base: '120221 |  | Fonte: LABOR |  |  | Versão: 2
MÃO DE OBRA | Unid | Código | Coefic. | C. Prod. | Pr. Prod. | Pr. Improd. | Pr. Unit. | Fator Ac. | Subtotal
PASTILHEIRO - (OFICIAL - SINDUSCON) (LABOR) | H | '010138 | 0.75 | 1 | 8.3 | 0 | 21.35 | - | 16.013
SERVENTE (AUXILIAR DE OBRAS - SINDUSCON) (LABOR) | H | '010146 | 0.75 | 1 | 6.16 | 0 | 15.85 | - | 11.888
SubTotal: | [8 empty] | 27.9
MATERIAL | Unid | Código | Coefic. | C. Prod. | Pr. Prod. | Pr. Improd. | Pr. Unit. | Fator Ac. | Subtotal
ARGAMASSA FINA PRE FABRICADA P/ ASSENT E REJUNTE DE PASTILHAS (LABOR) | KG | '020572 | 6 | 1 | 5.11 | 0 | 5.11 | - | 30.66
REJUNTE PRE-FABRICADA (LABOR) | KG | '020588 | 0.5 | 1 | 7.67 | 0 | 7.67 | - | 3.835
PASTILHA CERÂMICA 5X5CM COR BRANCA (LABOR) | M2 | '032219 | 1.1 | 1 | 139.77 | 0 | 139.77 | - | 153.747
SubTotal: | [8 empty] | 188.24
RESUMO
DISCRIMINAÇÃO |  |  | TAXA(%) | VALORES
Mão-de-Obra(A) |  |  | 157.27 | 27.9
Materiais(B) |  |  |  | 188.24
Equipamentos(C) |  |  |  | 0
Produção da Equipe(D) |  |  |  | 1
Custo Horário Total(A+C) |  |  |  | 27.9
Custo Unitário da Execução[(A/D)+(C/D)] = E |  |  |  | 27.9
Custo Direto Total(B+E) |  |  |  | 216.14
Bonificações e Despesas Indiretas - BDI |  |  | 0 | 0
CUSTO UNITÁRIO (Adotado) |  |  |  | 216.14
Orçamento: 1321301 - TABELA CUSTOS LABOR/CT-UFES PADRÃO DER-ES FEVEREIRO/2023(LS=157,27; BDI=0%)
Órgão Cliente: DER-ES |  |  | Órgão Gerente: DER-ES |  |  | Data Base: Fevereiro/2023
Planilha: 1 - TABELA CUSTOS LABOR/CT-UFES PADRÃO DER-ES FEVEREIRO/2023(LS=157,27; BDI=0%)
Item: 120224 - Assentamento de revestimento cerâmico com cimento colante, excl. rejuntamento e cerâmica | [6 empty] | Unidade: m2
Base: LABOR |  | Código Base: '120224 |  | Fonte: LABOR |  |  | Versão: 1
MÃO DE OBRA | Unid | Código | Coefic. | C. Prod. | Pr. Prod. | Pr. Improd. | Pr. Unit. | Fator Ac. | Subtotal
AZULEJISTA (OFICIAL - SINDUSCON) (LABOR) | H | '010106 | 0.36 | 1 | 8.3 | 0 | 21.35 | - | 7.686
SERVENTE (AUXILIAR DE OBRAS - SINDUSCON) (LABOR) | H | '010146 | 0.24 | 1 | 6.16 | 0 | 15.85 | - | 3.804
SubTotal: | [8 empty] | 11.49
MATERIAL | Unid | Código | Coefic. | C. Prod. | Pr. Prod. | Pr. Improd. | Pr. Unit. | Fator Ac. | Subtotal
CIMENTO COLANTE INDUSTRIALIZADO AC I (LABOR) | KG | '020510 | 4.5 | 1 | 0.69 | 0 | 0.69 | - | 3.105
SubTotal: | [8 empty] | 3.1
RESUMO
DISCRIMINAÇÃO |  |  | TAXA(%) | VALORES
Mão-de-Obra(A) |  |  | 157.27 | 11.49
Materiais(B) |  |  |  | 3.11
Equipamentos(C) |  |  |  | 0
Produção da Equipe(D) |  |  |  | 1
Custo Horário Total(A+C) |  |  |  | 11.49
Custo Unitário da Execução[(A/D)+(C/D)] = E |  |  |  | 11.49
Custo Direto Total(B+E) |  |  |  | 14.6
Bonificações e Despesas Indiretas - BDI |  |  | 0 | 0
CUSTO UNITÁRIO (Adotado) |  |  |  | 14.6
Orçamento: 1321301 - TABELA CUSTOS LABOR/CT-UFES PADRÃO DER-ES FEVEREIRO/2023(LS=157,27; BDI=0%)
Órgão Cliente: DER-ES |  |  | Órgão Gerente: DER-ES |  |  | Data Base: Fevereiro/2023
Planilha: 1 - TABELA CUSTOS LABOR/CT-UFES PADRÃO DER-ES FEVEREIRO/2023(LS=157,27; BDI=0%)
Item: 120227 - Roda parede em granito cinza andorinha 7x2cm, com acabamento abaulado nos dois lados | [6 empty] | Unidade: m
Base: LABOR |  | Código Base: '120227 |  | Fonte: LABOR |  |  | Versão: 1
MÃO DE OBRA | Unid | Código | Coefic. | C. Prod. | Pr. Prod. | Pr. Improd. | Pr. Unit. | Fator Ac. | Subtotal
GRANITEIRO/MARMORISTA (OFICIAL - SINDUSCON) (LABOR) | H | '010124 | 0.51 | 1 | 8.3 | 0 | 21.35 | - | 10.889
SERVENTE (AUXILIAR DE OBRAS - SINDUSCON) (LABOR) | H | '010146 | 0.75 | 1 | 6.16 | 0 | 15.85 | - | 11.888
SubTotal: | [8 empty] | 22.78
MATERIAL | Unid | Código | Coefic. | C. Prod. | Pr. Prod. | Pr. Improd. | Pr. Unit. | Fator Ac. | Subtotal
AREIA LAVADA MEDIA (LABOR) | M3 | '020503 | 0.00826 | 1 | 146.22 | 0 | 146.22 | - | 1.208
CAL HIDRATADO P/ ARGAMASSA CH III (LABOR) | KG | '020505 | 0.308 | 1 | 0.81 | 0 | 0.81 | - | 0.249
CIMENTO PORTLAND CP III - 40 (LABOR) | KG | '020508 | 1.19 | 1 | 0.6 | 0 | 0.6 | - | 0.714
CIMENTO BRANCO NAO ESTRUTURAL (LABOR) | KG | '020509 | 0.5 | 1 | 5.83 | 0 | 5.83 | - | 2.915
RODA PAREDE GRAN CINZA AND 7X2CM ACAB 2 LADOS (LABOR) | M | '033599 | 1.05 | 1 | 23.49 | 0 | 23.49 | - | 24.665
SubTotal: | [8 empty] | 29.75
RESUMO
DISCRIMINAÇÃO |  |  | TAXA(%) | VALORES
Mão-de-Obra(A) |  |  | 157.27 | 22.78
Materiais(B) |  |  |  | 29.75
Equipamentos(C) |  |  |  | 0
Produção da Equipe(D) |  |  |  | 1
Custo Horário Total(A+C) |  |  |  | 22.78
Custo Unitário da Execução[(A/D)+(C/D)] = E |  |  |  | 22.78
Custo Direto Total(B+E) |  |  |  | 52.53
Bonificações e Despesas Indiretas - BDI |  |  | 0 | 0
CUSTO UNITÁRIO (Adotado) |  |  |  | 52.53
Orçamento: 1321301 - TABELA CUSTOS LABOR/CT-UFES PADRÃO DER-ES FEVEREIRO/2023(LS=157,27; BDI=0%)
Órgão Cliente: DER-ES |  |  | Órgão Gerente: DER-ES |  |  | Data Base: Fevereiro/2023
Planilha: 1 - TABELA CUSTOS LABOR/CT-UFES PADRÃO DER-ES FEVEREIRO/2023(LS=157,27; BDI=0%)
Item: 120232 - Cerâmica 10 x 10 cm, ref Camburi branco Eliane, Cecrisa ou Portobello, empregando argamassa colante, inclusive rejuntamento junta plus cinza claro esp. 3 mm | [6 empty] | Unidade: m2
Base: LABOR |  | Código Base: '120232 |  | Fonte: LABOR |  |  | Versão: 1
MÃO DE OBRA | Unid | Código | Coefic. | C. Prod. | Pr. Prod. | Pr. Improd. | Pr. Unit. | Fator Ac. | Subtotal
AZULEJISTA (OFICIAL - SINDUSCON) (LABOR) | H | '010106 | 0.404 | 1 | 8.3 | 0 | 21.35 | - | 8.625
SERVENTE (AUXILIAR DE OBRAS - SINDUSCON) (LABOR) | H | '010146 | 0.2236 | 1 | 6.16 | 0 | 15.85 | - | 3.544
SubTotal: | [8 empty] | 12.17
MATERIAL | Unid | Código | Coefic. | C. Prod. | Pr. Prod. | Pr. Improd. | Pr. Unit. | Fator Ac. | Subtotal
REJUNTE JUNTAPLUS FINA COR CINZA (LABOR) | KG | '020463 | 1.05 | 1 | 7.67 | 0 | 7.67 | - | 8.054
CIMENTO COLANTE INDUSTRIALIZADO AC I (LABOR) | KG | '020510 | 4.5 | 1 | 0.69 | 0 | 0.69 | - | 3.105
CERAMICA 10X10CM REF. CAMBURI BRANCO (LABOR) | M2 | '032223 | 1.05 | 1 | 66.96 | 0 | 66.96 | - | 70.308
SubTotal: | [8 empty] | 81.47
RESUMO
DISCRIMINAÇÃO |  |  | TAXA(%) | VALORES
Mão-de-Obra(A) |  |  | 157.27 | 12.17
Materiais(B) |  |  |  | 81.47
Equipamentos(C) |  |  |  | 0
Produção da Equipe(D) |  |  |  | 1
Custo Horário Total(A+C) |  |  |  | 12.17
Custo Unitário da Execução[(A/D)+(C/D)] = E |  |  |  | 12.17
Custo Direto Total(B+E) |  |  |  | 93.64
Bonificações e Despesas Indiretas - BDI |  |  | 0 | 0
CUSTO UNITÁRIO (Adotado) |  |  |  | 93.64
Orçamento: 1321301 - TABELA CUSTOS LABOR/CT-UFES PADRÃO DER-ES FEVEREIRO/2023(LS=157,27; BDI=0%)
Órgão Cliente: DER-ES |  |  | Órgão Gerente: DER-ES |  |  | Data Base: Fevereiro/2023
Planilha: 1 - TABELA CUSTOS LABOR/CT-UFES PADRÃO DER-ES FEVEREIRO/2023(LS=157,27; BDI=0%)
Item: 120301 - Emboço de argamassa de cimento, cal hidratada CH1 e areia média ou grossa lavada no traço 1:0.5:6, espessura 20 mm | [6 empty] | Unidade: m2
Base: LABOR |  | Código Base: '120301 |  | Fonte: LABOR |  |  | Versão: 1
MÃO DE OBRA | Unid | Código | Coefic. | C. Prod. | Pr. Prod. | Pr. Improd. | Pr. Unit. | Fator Ac. | Subtotal
PEDREIRO - (OFICIAL - SINDUSCON) (LABOR) | H | '010139 | 0.6 | 1 | 8.3 | 0 | 21.35 | - | 12.81
SERVENTE (AUXILIAR DE OBRAS - SINDUSCON) (LABOR) | H | '010146 | 0.8 | 1 | 6.16 | 0 | 15.85 | - | 12.68
SubTotal: | [8 empty] | 25.49
MATERIAL | Unid | Código | Coefic. | C. Prod. | Pr. Prod. | Pr. Improd. | Pr. Unit. | Fator Ac. | Subtotal
AREIA LAVADA MEDIA (LABOR) | M3 | '020503 | 0.0232 | 1 | 146.22 | 0 | 146.22 | - | 3.392
CAL HIDRATADO P/ ARGAMASSA CH III (LABOR) | KG | '020505 | 1.16 | 1 | 0.81 | 0 | 0.81 | - | 0.94
CIMENTO PORTLAND CP III - 40 (LABOR) | KG | '020508 | 4.48 | 1 | 0.6 | 0 | 0.6 | - | 2.688
SubTotal: | [8 empty] | 7.02
RESUMO
DISCRIMINAÇÃO |  |  | TAXA(%) | VALORES
Mão-de-Obra(A) |  |  | 157.27 | 25.49
Materiais(B) |  |  |  | 7.02
Equipamentos(C) |  |  |  | 0
Produção da Equipe(D) |  |  |  | 1
Custo Horário Total(A+C) |  |  |  | 25.49
Custo Unitário da Execução[(A/D)+(C/D)] = E |  |  |  | 25.49
Custo Direto Total(B+E) |  |  |  | 32.51
Bonificações e Despesas Indiretas - BDI |  |  | 0 | 0
CUSTO UNITÁRIO (Adotado) |  |  |  | 32.51
Orçamento: 1321301 - TABELA CUSTOS LABOR/CT-UFES PADRÃO DER-ES FEVEREIRO/2023(LS=157,27; BDI=0%)
Órgão Cliente: DER-ES |  |  | Órgão Gerente: DER-ES |  |  | Data Base: Fevereiro/2023
Planilha: 1 - TABELA CUSTOS LABOR/CT-UFES PADRÃO DER-ES FEVEREIRO/2023(LS=157,27; BDI=0%)
Item: 120302 - Reboco de argamassa de cimento, cal hidratada CH1 e areia média ou grossa lavada no traço 1:0.5:6, espessura 5mm | [6 empty] | Unidade: m2
Base: LABOR |  | Código Base: '120302 |  | Fonte: LABOR |  |  | Versão: 1
MÃO DE OBRA | Unid | Código | Coefic. | C. Prod. | Pr. Prod. | Pr. Improd. | Pr. Unit. | Fator Ac. | Subtotal
PEDREIRO - (OFICIAL - SINDUSCON) (LABOR) | H | '010139 | 0.5 | 1 | 8.3 | 0 | 21.35 | - | 10.675
SERVENTE (AUXILIAR DE OBRAS - SINDUSCON) (LABOR) | H | '010146 | 0.63 | 1 | 6.16 | 0 | 15.85 | - | 9.986
SubTotal: | [8 empty] | 20.66
MATERIAL | Unid | Código | Coefic. | C. Prod. | Pr. Prod. | Pr. Improd. | Pr. Unit. | Fator Ac. | Subtotal
AREIA LAVADA MEDIA (LABOR) | M3 | '020503 | 0.0058 | 1 | 146.22 | 0 | 146.22 | - | 0.848
CAL HIDRATADO P/ ARGAMASSA CH III (LABOR) | KG | '020505 | 0.29 | 1 | 0.81 | 0 | 0.81 | - | 0.235
CIMENTO PORTLAND CP III - 40 (LABOR) | KG | '020508 | 1.12 | 1 | 0.6 | 0 | 0.6 | - | 0.672
SubTotal: | [8 empty] | 1.76
RESUMO
DISCRIMINAÇÃO |  |  | TAXA(%) | VALORES
Mão-de-Obra(A) |  |  | 157.27 | 20.66
Materiais(B) |  |  |  | 1.76
Equipamentos(C) |  |  |  | 0
Produção da Equipe(D) |  |  |  | 1
Custo Horário Total(A+C) |  |  |  | 20.66
Custo Unitário da Execução[(A/D)+(C/D)] = E |  |  |  | 20.66
Custo Direto Total(B+E) |  |  |  | 22.42
Bonificações e Despesas Indiretas - BDI |  |  | 0 | 0
CUSTO UNITÁRIO (Adotado) |  |  |  | 22.42
Orçamento: 1321301 - TABELA CUSTOS LABOR/CT-UFES PADRÃO DER-ES FEVEREIRO/2023(LS=157,27; BDI=0%)
Órgão Cliente: DER-ES |  |  | Órgão Gerente: DER-ES |  |  | Data Base: Fevereiro/2023
Planilha: 1 - TABELA CUSTOS LABOR/CT-UFES PADRÃO DER-ES FEVEREIRO/2023(LS=157,27; BDI=0%)
Item: 120303 - Reboco tipo paulista de argamassa de cimento, cal hidratada CH1 e areia média ou grossa lavada no traço 1:0.5:6, espessura 25 mm | [6 empty] | Unidade: m2
Base: LABOR |  | Código Base: '120303 |  | Fonte: LABOR |  |  | Versão: 1
MÃO DE OBRA | Unid | Código | Coefic. | C. Prod. | Pr. Prod. | Pr. Improd. | Pr. Unit. | Fator Ac. | Subtotal
PEDREIRO - (OFICIAL - SINDUSCON) (LABOR) | H | '010139 | 1.2 | 1 | 8.3 | 0 | 21.35 | - | 25.62
SERVENTE (AUXILIAR DE OBRAS - SINDUSCON) (LABOR) | H | '010146 | 1.3 | 1 | 6.16 | 0 | 15.85 | - | 20.605
SubTotal: | [8 empty] | 46.22
MATERIAL | Unid | Código | Coefic. | C. Prod. | Pr. Prod. | Pr. Improd. | Pr. Unit. | Fator Ac. | Subtotal
AREIA LAVADA MEDIA (LABOR) | M3 | '020503 | 0.029 | 1 | 146.22 | 0 | 146.22 | - | 4.24
CAL HIDRATADO P/ ARGAMASSA CH III (LABOR) | KG | '020505 | 1.45 | 1 | 0.81 | 0 | 0.81 | - | 1.175
CIMENTO PORTLAND CP III - 40 (LABOR) | KG | '020508 | 5.6 | 1 | 0.6 | 0 | 0.6 | - | 3.36
SubTotal: | [8 empty] | 8.78
RESUMO
DISCRIMINAÇÃO |  |  | TAXA(%) | VALORES
Mão-de-Obra(A) |  |  | 157.27 | 46.23
Materiais(B) |  |  |  | 8.78
Equipamentos(C) |  |  |  | 0
Produção da Equipe(D) |  |  |  | 1
Custo Horário Total(A+C) |  |  |  | 46.23
Custo Unitário da Execução[(A/D)+(C/D)] = E |  |  |  | 46.23
Custo Direto Total(B+E) |  |  |  | 55.01
Bonificações e Despesas Indiretas - BDI |  |  | 0 | 0
CUSTO UNITÁRIO (Adotado) |  |  |  | 55.01
Orçamento: 1321301 - TABELA CUSTOS LABOR/CT-UFES PADRÃO DER-ES FEVEREIRO/2023(LS=157,27; BDI=0%)
Órgão Cliente: DER-ES |  |  | Órgão Gerente: DER-ES |  |  | Data Base: Fevereiro/2023
Planilha: 1 - TABELA CUSTOS LABOR/CT-UFES PADRÃO DER-ES FEVEREIRO/2023(LS=157,27; BDI=0%)
Item: 120304 - Reboco de argamassa de cimento, cal hidratada CH1 e areia média ou grossa lavada no traço 1:0.5:6, com impermeabilizante para revestimentos (caixas, fossas, filtros, cisternas, etc...) | [6 empty] | Unidade: m2
Base: LABOR |  | Código Base: '120304 |  | Fonte: LABOR |  |  | Versão: 1
MÃO DE OBRA | Unid | Código | Coefic. | C. Prod. | Pr. Prod. | Pr. Improd. | Pr. Unit. | Fator Ac. | Subtotal
PEDREIRO - (OFICIAL - SINDUSCON) (LABOR) | H | '010139 | 1.25 | 1 | 8.3 | 0 | 21.35 | - | 26.688
SERVENTE (AUXILIAR DE OBRAS - SINDUSCON) (LABOR) | H | '010146 | 1.35 | 1 | 6.16 | 0 | 15.85 | - | 21.398
SubTotal: | [8 empty] | 48.09
MATERIAL | Unid | Código | Coefic. | C. Prod. | Pr. Prod. | Pr. Improd. | Pr. Unit. | Fator Ac. | Subtotal
AREIA LAVADA MEDIA (LABOR) | M3 | '020503 | 0.029 | 1 | 146.22 | 0 | 146.22 | - | 4.24
CAL HIDRATADO P/ ARGAMASSA CH III (LABOR) | KG | '020505 | 1.45 | 1 | 0.81 | 0 | 0.81 | - | 1.175
CIMENTO PORTLAND CP III - 40 (LABOR) | KG | '020508 | 5.6 | 1 | 0.6 | 0 | 0.6 | - | 3.36
ADITIVO IMPERMEABILIZANTE PEGA NORMAL P/ ARGAMASSA E CONCRETO - SIKA 1, VEDACIT PRO OU EQUIVALENTE (LABOR) | KG | '024015 | 0.5 | 1 | 8.48 | 0 | 8.48 | - | 4.24
SubTotal: | [8 empty] | 13.02
RESUMO
DISCRIMINAÇÃO |  |  | TAXA(%) | VALORES
Mão-de-Obra(A) |  |  | 157.27 | 48.09
Materiais(B) |  |  |  | 13.02
Equipamentos(C) |  |  |  | 0
Produção da Equipe(D) |  |  |  | 1
Custo Horário Total(A+C) |  |  |  | 48.09
Custo Unitário da Execução[(A/D)+(C/D)] = E |  |  |  | 48.09
Custo Direto Total(B+E) |  |  |  | 61.11
Bonificações e Despesas Indiretas - BDI |  |  | 0 | 0
CUSTO UNITÁRIO (Adotado) |  |  |  | 61.11
Orçamento: 1321301 - TABELA CUSTOS LABOR/CT-UFES PADRÃO DER-ES FEVEREIRO/2023(LS=157,27; BDI=0%)
Órgão Cliente: DER-ES |  |  | Órgão Gerente: DER-ES |  |  | Data Base: Fevereiro/2023
Planilha: 1 - TABELA CUSTOS LABOR/CT-UFES PADRÃO DER-ES FEVEREIRO/2023(LS=157,27; BDI=0%)
Item: 120308 - Chapisco de argamassa de cimento e areia média ou grossa lavada no traço 1:3, espessura 5mm, com utilização de impermeabilizante | [6 empty] | Unidade: m2
Base: LABOR |  | Código Base: '120308 |  | Fonte: LABOR |  |  | Versão: 2
MÃO DE OBRA | Unid | Código | Coefic. | C. Prod. | Pr. Prod. | Pr. Improd. | Pr. Unit. | Fator Ac. | Subtotal
PEDREIRO - (OFICIAL - SINDUSCON) (LABOR) | H | '010139 | 0.1 | 1 | 8.3 | 0 | 21.35 | - | 2.135
SERVENTE (AUXILIAR DE OBRAS - SINDUSCON) (LABOR) | H | '010146 | 0.15 | 1 | 6.16 | 0 | 15.85 | - | 2.378
SubTotal: | [8 empty] | 4.51
MATERIAL | Unid | Código | Coefic. | C. Prod. | Pr. Prod. | Pr. Improd. | Pr. Unit. | Fator Ac. | Subtotal
AREIA LAVADA MEDIA (LABOR) | M3 | '020503 | 0.0061 | 1 | 146.22 | 0 | 146.22 | - | 0.892
CIMENTO PORTLAND CP III - 40 (LABOR) | KG | '020508 | 2.43 | 1 | 0.6 | 0 | 0.6 | - | 1.458
ADITIVO IMPERMEABILIZANTE PEGA NORMAL P/ ARGAMASSA E CONCRETO - SIKA 1, VEDACIT PRO OU EQUIVALENTE (LABOR) | KG | '024015 | 0.10935 | 1 | 8.48 | 0 | 8.48 | - | 0.927
SubTotal: | [8 empty] | 3.28
RESUMO
DISCRIMINAÇÃO |  |  | TAXA(%) | VALORES
Mão-de-Obra(A) |  |  | 157.27 | 4.51
Materiais(B) |  |  |  | 3.28
Equipamentos(C) |  |  |  | 0
Produção da Equipe(D) |  |  |  | 1
Custo Horário Total(A+C) |  |  |  | 4.51
Custo Unitário da Execução[(A/D)+(C/D)] = E |  |  |  | 4.51
Custo Direto Total(B+E) |  |  |  | 7.79
Bonificações e Despesas Indiretas - BDI |  |  | 0 | 0
CUSTO UNITÁRIO (Adotado) |  |  |  | 7.79
Orçamento: 1321301 - TABELA CUSTOS LABOR/CT-UFES PADRÃO DER-ES FEVEREIRO/2023(LS=157,27; BDI=0%)
Órgão Cliente: DER-ES |  |  | Órgão Gerente: DER-ES |  |  | Data Base: Fevereiro/2023
Planilha: 1 - TABELA CUSTOS LABOR/CT-UFES PADRÃO DER-ES FEVEREIRO/2023(LS=157,27; BDI=0%)
Item: 130103 - Regularização de base p/ revestimento cerâmico, com argamassa de cimento e areia no traço 1:5, espessura 3cm | [6 empty] | Unidade: m2
Base: LABOR |  | Código Base: '130103 |  | Fonte: LABOR |  |  | Versão: 1
MÃO DE OBRA | Unid | Código | Coefic. | C. Prod. | Pr. Prod. | Pr. Improd. | Pr. Unit. | Fator Ac. | Subtotal
PEDREIRO - (OFICIAL - SINDUSCON) (LABOR) | H | '010139 | 0.25 | 1 | 8.3 | 0 | 21.35 | - | 5.338
SERVENTE (AUXILIAR DE OBRAS - SINDUSCON) (LABOR) | H | '010146 | 0.55 | 1 | 6.16 | 0 | 15.85 | - | 8.718
SubTotal: | [8 empty] | 14.06
MATERIAL | Unid | Código | Coefic. | C. Prod. | Pr. Prod. | Pr. Improd. | Pr. Unit. | Fator Ac. | Subtotal
AREIA LAVADA MEDIA (LABOR) | M3 | '020503 | 0.0365 | 1 | 146.22 | 0 | 146.22 | - | 5.337
CIMENTO PORTLAND CP III - 40 (LABOR) | KG | '020508 | 8.76 | 1 | 0.6 | 0 | 0.6 | - | 5.256
SubTotal: | [8 empty] | 10.59
RESUMO
DISCRIMINAÇÃO |  |  | TAXA(%) | VALORES
Mão-de-Obra(A) |  |  | 157.27 | 14.06
Materiais(B) |  |  |  | 10.59
Equipamentos(C) |  |  |  | 0
Produção da Equipe(D) |  |  |  | 1
Custo Horário Total(A+C) |  |  |  | 14.06
Custo Unitário da Execução[(A/D)+(C/D)] = E |  |  |  | 14.06
Custo Direto Total(B+E) |  |  |  | 24.65
Bonificações e Despesas Indiretas - BDI |  |  | 0 | 0
CUSTO UNITÁRIO (Adotado) |  |  |  | 24.65
Orçamento: 1321301 - TABELA CUSTOS LABOR/CT-UFES PADRÃO DER-ES FEVEREIRO/2023(LS=157,27; BDI=0%)
Órgão Cliente: DER-ES |  |  | Órgão Gerente: DER-ES |  |  | Data Base: Fevereiro/2023
Planilha: 1 - TABELA CUSTOS LABOR/CT-UFES PADRÃO DER-ES FEVEREIRO/2023(LS=157,27; BDI=0%)
Item: 130104 - Regularização de base p/ revestimento cerâmico, com argamassa de cimento e areia no traço 1:5, espessura 5cm | [6 empty] | Unidade: m2
Base: LABOR |  | Código Base: '130104 |  | Fonte: LABOR |  |  | Versão: 1
MÃO DE OBRA | Unid | Código | Coefic. | C. Prod. | Pr. Prod. | Pr. Improd. | Pr. Unit. | Fator Ac. | Subtotal
PEDREIRO - (OFICIAL - SINDUSCON) (LABOR) | H | '010139 | 0.35 | 1 | 8.3 | 0 | 21.35 | - | 7.473
SERVENTE (AUXILIAR DE OBRAS - SINDUSCON) (LABOR) | H | '010146 | 0.85 | 1 | 6.16 | 0 | 15.85 | - | 13.473
SubTotal: | [8 empty] | 20.95
MATERIAL | Unid | Código | Coefic. | C. Prod. | Pr. Prod. | Pr. Improd. | Pr. Unit. | Fator Ac. | Subtotal
AREIA LAVADA MEDIA (LABOR) | M3 | '020503 | 0.0608 | 1 | 146.22 | 0 | 146.22 | - | 8.89
CIMENTO PORTLAND CP III - 40 (LABOR) | KG | '020508 | 14.6 | 1 | 0.6 | 0 | 0.6 | - | 8.76
SubTotal: | [8 empty] | 17.65
RESUMO
DISCRIMINAÇÃO |  |  | TAXA(%) | VALORES
Mão-de-Obra(A) |  |  | 157.27 | 20.95
Materiais(B) |  |  |  | 17.65
Equipamentos(C) |  |  |  | 0
Produção da Equipe(D) |  |  |  | 1
Custo Horário Total(A+C) |  |  |  | 20.95
Custo Unitário da Execução[(A/D)+(C/D)] = E |  |  |  | 20.95
Custo Direto Total(B+E) |  |  |  | 38.6
Bonificações e Despesas Indiretas - BDI |  |  | 0 | 0
CUSTO UNITÁRIO (Adotado) |  |  |  | 38.6
Orçamento: 1321301 - TABELA CUSTOS LABOR/CT-UFES PADRÃO DER-ES FEVEREIRO/2023(LS=157,27; BDI=0%)
Órgão Cliente: DER-ES |  |  | Órgão Gerente: DER-ES |  |  | Data Base: Fevereiro/2023
Planilha: 1 - TABELA CUSTOS LABOR/CT-UFES PADRÃO DER-ES FEVEREIRO/2023(LS=157,27; BDI=0%)
Item: 130109 - Lastro regularizado e impermeabilizado de concreto não estrutural, espessura de 8 cm | [6 empty] | Unidade: m2
Base: LABOR |  | Código Base: '130109 |  | Fonte: LABOR |  |  | Versão: 1
MÃO DE OBRA | Unid | Código | Coefic. | C. Prod. | Pr. Prod. | Pr. Improd. | Pr. Unit. | Fator Ac. | Subtotal
PEDREIRO - (OFICIAL - SINDUSCON) (LABOR) | H | '010139 | 0.5 | 1 | 8.3 | 0 | 21.35 | - | 10.675
SERVENTE (AUXILIAR DE OBRAS - SINDUSCON) (LABOR) | H | '010146 | 1.48 | 1 | 6.16 | 0 | 15.85 | - | 23.458
SubTotal: | [8 empty] | 34.13
MATERIAL | Unid | Código | Coefic. | C. Prod. | Pr. Prod. | Pr. Improd. | Pr. Unit. | Fator Ac. | Subtotal
AREIA LAVADA MEDIA (LABOR) | M3 | '020503 | 0.062412 | 1 | 146.22 | 0 | 146.22 | - | 9.126
CIMENTO PORTLAND CP III - 40 (LABOR) | KG | '020508 | 21.924 | 1 | 0.6 | 0 | 0.6 | - | 13.154
BRITA 1 (LABOR) | M3 | '020517 | 0.03192 | 1 | 147.24 | 0 | 147.24 | - | 4.7
BRITA 2 (LABOR) | M3 | '020518 | 0.03192 | 1 | 147.24 | 0 | 147.24 | - | 4.7
ADITIVO IMPERMEABILIZANTE PEGA NORMAL P/ ARGAMASSA E CONCRETO - SIKA 1, VEDACIT PRO OU EQUIVALENTE (LABOR) | KG | '024015 | 1.6 | 1 | 8.48 | 0 | 8.48 | - | 13.568
SubTotal: | [8 empty] | 45.25
RESUMO
DISCRIMINAÇÃO |  |  | TAXA(%) | VALORES
Mão-de-Obra(A) |  |  | 157.27 | 34.13
Materiais(B) |  |  |  | 45.25
Equipamentos(C) |  |  |  | 0
Produção da Equipe(D) |  |  |  | 1
Custo Horário Total(A+C) |  |  |  | 34.13
Custo Unitário da Execução[(A/D)+(C/D)] = E |  |  |  | 34.13
Custo Direto Total(B+E) |  |  |  | 79.38
Bonificações e Despesas Indiretas - BDI |  |  | 0 | 0
CUSTO UNITÁRIO (Adotado) |  |  |  | 79.38
Orçamento: 1321301 - TABELA CUSTOS LABOR/CT-UFES PADRÃO DER-ES FEVEREIRO/2023(LS=157,27; BDI=0%)
Órgão Cliente: DER-ES |  |  | Órgão Gerente: DER-ES |  |  | Data Base: Fevereiro/2023
Planilha: 1 - TABELA CUSTOS LABOR/CT-UFES PADRÃO DER-ES FEVEREIRO/2023(LS=157,27; BDI=0%)
Item: 130110 - Lastro regularizado de concreto não estrutural, espessura de 8 cm | [6 empty] | Unidade: m2
Base: LABOR |  | Código Base: '130110 |  | Fonte: LABOR |  |  | Versão: 1
MÃO DE OBRA | Unid | Código | Coefic. | C. Prod. | Pr. Prod. | Pr. Improd. | Pr. Unit. | Fator Ac. | Subtotal
PEDREIRO - (OFICIAL - SINDUSCON) (LABOR) | H | '010139 | 0.5 | 1 | 8.3 | 0 | 21.35 | - | 10.675
SERVENTE (AUXILIAR DE OBRAS - SINDUSCON) (LABOR) | H | '010146 | 1.48 | 1 | 6.16 | 0 | 15.85 | - | 23.458
SubTotal: | [8 empty] | 34.13
MATERIAL | Unid | Código | Coefic. | C. Prod. | Pr. Prod. | Pr. Improd. | Pr. Unit. | Fator Ac. | Subtotal
AREIA LAVADA MEDIA (LABOR) | M3 | '020503 | 0.062412 | 1 | 146.22 | 0 | 146.22 | - | 9.126
CIMENTO PORTLAND CP III - 40 (LABOR) | KG | '020508 | 21.924 | 1 | 0.6 | 0 | 0.6 | - | 13.154
BRITA 1 (LABOR) | M3 | '020517 | 0.03192 | 1 | 147.24 | 0 | 147.24 | - | 4.7
BRITA 2 (LABOR) | M3 | '020518 | 0.03192 | 1 | 147.24 | 0 | 147.24 | - | 4.7
SubTotal: | [8 empty] | 31.68
RESUMO
DISCRIMINAÇÃO |  |  | TAXA(%) | VALORES
Mão-de-Obra(A) |  |  | 157.27 | 34.13
Materiais(B) |  |  |  | 31.68
Equipamentos(C) |  |  |  | 0
Produção da Equipe(D) |  |  |  | 1
Custo Horário Total(A+C) |  |  |  | 34.13
Custo Unitário da Execução[(A/D)+(C/D)] = E |  |  |  | 34.13
Custo Direto Total(B+E) |  |  |  | 65.81
Bonificações e Despesas Indiretas - BDI |  |  | 0 | 0
CUSTO UNITÁRIO (Adotado) |  |  |  | 65.81
Orçamento: 1321301 - TABELA CUSTOS LABOR/CT-UFES PADRÃO DER-ES FEVEREIRO/2023(LS=157,27; BDI=0%)
Órgão Cliente: DER-ES |  |  | Órgão Gerente: DER-ES |  |  | Data Base: Fevereiro/2023
Planilha: 1 - TABELA CUSTOS LABOR/CT-UFES PADRÃO DER-ES FEVEREIRO/2023(LS=157,27; BDI=0%)
Item: 130111 - Lastro impermeabilizado de concreto não estrutural, espessura de 6 cm | [6 empty] | Unidade: m2
Base: LABOR |  | Código Base: '130111 |  | Fonte: LABOR |  |  | Versão: 1
MÃO DE OBRA | Unid | Código | Coefic. | C. Prod. | Pr. Prod. | Pr. Improd. | Pr. Unit. | Fator Ac. | Subtotal
PEDREIRO - (OFICIAL - SINDUSCON) (LABOR) | H | '010139 | 0.4 | 1 | 8.3 | 0 | 21.35 | - | 8.54
SERVENTE (AUXILIAR DE OBRAS - SINDUSCON) (LABOR) | H | '010146 | 1.11 | 1 | 6.16 | 0 | 15.85 | - | 17.594
SubTotal: | [8 empty] | 26.13
MATERIAL | Unid | Código | Coefic. | C. Prod. | Pr. Prod. | Pr. Improd. | Pr. Unit. | Fator Ac. | Subtotal
AREIA LAVADA MEDIA (LABOR) | M3 | '020503 | 0.046809 | 1 | 146.22 | 0 | 146.22 | - | 6.844
CIMENTO PORTLAND CP III - 40 (LABOR) | KG | '020508 | 16.443 | 1 | 0.6 | 0 | 0.6 | - | 9.866
BRITA 1 (LABOR) | M3 | '020517 | 0.02394 | 1 | 147.24 | 0 | 147.24 | - | 3.525
BRITA 2 (LABOR) | M3 | '020518 | 0.02394 | 1 | 147.24 | 0 | 147.24 | - | 3.525
ADITIVO IMPERMEABILIZANTE PEGA NORMAL P/ ARGAMASSA E CONCRETO - SIKA 1, VEDACIT PRO OU EQUIVALENTE (LABOR) | KG | '024015 | 1.2 | 1 | 8.48 | 0 | 8.48 | - | 10.176
SubTotal: | [8 empty] | 33.94
RESUMO
DISCRIMINAÇÃO |  |  | TAXA(%) | VALORES
Mão-de-Obra(A) |  |  | 157.27 | 26.13
Materiais(B) |  |  |  | 33.94
Equipamentos(C) |  |  |  | 0
Produção da Equipe(D) |  |  |  | 1
Custo Horário Total(A+C) |  |  |  | 26.13
Custo Unitário da Execução[(A/D)+(C/D)] = E |  |  |  | 26.13
Custo Direto Total(B+E) |  |  |  | 60.07
Bonificações e Despesas Indiretas - BDI |  |  | 0 | 0
CUSTO UNITÁRIO (Adotado) |  |  |  | 60.07
Orçamento: 1321301 - TABELA CUSTOS LABOR/CT-UFES PADRÃO DER-ES FEVEREIRO/2023(LS=157,27; BDI=0%)
Órgão Cliente: DER-ES |  |  | Órgão Gerente: DER-ES |  |  | Data Base: Fevereiro/2023
Planilha: 1 - TABELA CUSTOS LABOR/CT-UFES PADRÃO DER-ES FEVEREIRO/2023(LS=157,27; BDI=0%)
Item: 130112 - Lastro de concreto não estrutural, espessura de 6 cm | [6 empty] | Unidade: m2
Base: LABOR |  | Código Base: '130112 |  | Fonte: LABOR |  |  | Versão: 1
MÃO DE OBRA | Unid | Código | Coefic. | C. Prod. | Pr. Prod. | Pr. Improd. | Pr. Unit. | Fator Ac. | Subtotal
PEDREIRO - (OFICIAL - SINDUSCON) (LABOR) | H | '010139 | 0.4 | 1 | 8.3 | 0 | 21.35 | - | 8.54
SERVENTE (AUXILIAR DE OBRAS - SINDUSCON) (LABOR) | H | '010146 | 1.11 | 1 | 6.16 | 0 | 15.85 | - | 17.594
SubTotal: | [8 empty] | 26.13
MATERIAL | Unid | Código | Coefic. | C. Prod. | Pr. Prod. | Pr. Improd. | Pr. Unit. | Fator Ac. | Subtotal
AREIA LAVADA MEDIA (LABOR) | M3 | '020503 | 0.046809 | 1 | 146.22 | 0 | 146.22 | - | 6.844
CIMENTO PORTLAND CP III - 40 (LABOR) | KG | '020508 | 16.443 | 1 | 0.6 | 0 | 0.6 | - | 9.866
BRITA 1 (LABOR) | M3 | '020517 | 0.02394 | 1 | 147.24 | 0 | 147.24 | - | 3.525
BRITA 2 (LABOR) | M3 | '020518 | 0.02394 | 1 | 147.24 | 0 | 147.24 | - | 3.525
SubTotal: | [8 empty] | 23.76
RESUMO
DISCRIMINAÇÃO |  |  | TAXA(%) | VALORES
Mão-de-Obra(A) |  |  | 157.27 | 26.13
Materiais(B) |  |  |  | 23.76
Equipamentos(C) |  |  |  | 0
Produção da Equipe(D) |  |  |  | 1
Custo Horário Total(A+C) |  |  |  | 26.13
Custo Unitário da Execução[(A/D)+(C/D)] = E |  |  |  | 26.13
Custo Direto Total(B+E) |  |  |  | 49.89
Bonificações e Despesas Indiretas - BDI |  |  | 0 | 0
CUSTO UNITÁRIO (Adotado) |  |  |  | 49.89
Orçamento: 1321301 - TABELA CUSTOS LABOR/CT-UFES PADRÃO DER-ES FEVEREIRO/2023(LS=157,27; BDI=0%)
Órgão Cliente: DER-ES |  |  | Órgão Gerente: DER-ES |  |  | Data Base: Fevereiro/2023
Planilha: 1 - TABELA CUSTOS LABOR/CT-UFES PADRÃO DER-ES FEVEREIRO/2023(LS=157,27; BDI=0%)
Item: 130113 - Lastro impermeabilizado de concreto não estrutural, espessura de 8cm | [6 empty] | Unidade: m2
Base: LABOR |  | Código Base: '130113 |  | Fonte: LABOR |  |  | Versão: 1
MÃO DE OBRA | Unid | Código | Coefic. | C. Prod. | Pr. Prod. | Pr. Improd. | Pr. Unit. | Fator Ac. | Subtotal
PEDREIRO - (OFICIAL - SINDUSCON) (LABOR) | H | '010139 | 0.532 | 1 | 8.3 | 0 | 21.35 | - | 11.358
SERVENTE (AUXILIAR DE OBRAS - SINDUSCON) (LABOR) | H | '010146 | 1.4763 | 1 | 6.16 | 0 | 15.85 | - | 23.399
SubTotal: | [8 empty] | 34.76
MATERIAL | Unid | Código | Coefic. | C. Prod. | Pr. Prod. | Pr. Improd. | Pr. Unit. | Fator Ac. | Subtotal
AREIA LAVADA MEDIA (LABOR) | M3 | '020503 | 0.062256 | 1 | 146.22 | 0 | 146.22 | - | 9.103
CIMENTO PORTLAND CP III - 40 (LABOR) | KG | '020508 | 21.8692 | 1 | 0.6 | 0 | 0.6 | - | 13.122
BRITA 1 (LABOR) | M3 | '020517 | 0.03184 | 1 | 147.24 | 0 | 147.24 | - | 4.688
BRITA 2 (LABOR) | M3 | '020518 | 0.03184 | 1 | 147.24 | 0 | 147.24 | - | 4.688
ADITIVO IMPERMEABILIZANTE PEGA NORMAL P/ ARGAMASSA E CONCRETO - SIKA 1, VEDACIT PRO OU EQUIVALENTE (LABOR) | KG | '024015 | 1.596 | 1 | 8.48 | 0 | 8.48 | - | 13.534
SubTotal: | [8 empty] | 45.14
RESUMO
DISCRIMINAÇÃO |  |  | TAXA(%) | VALORES
Mão-de-Obra(A) |  |  | 157.27 | 34.76
Materiais(B) |  |  |  | 45.14
Equipamentos(C) |  |  |  | 0
Produção da Equipe(D) |  |  |  | 1
Custo Horário Total(A+C) |  |  |  | 34.76
Custo Unitário da Execução[(A/D)+(C/D)] = E |  |  |  | 34.76
Custo Direto Total(B+E) |  |  |  | 79.9
Bonificações e Despesas Indiretas - BDI |  |  | 0 | 0
CUSTO UNITÁRIO (Adotado) |  |  |  | 79.9
Orçamento: 1321301 - TABELA CUSTOS LABOR/CT-UFES PADRÃO DER-ES FEVEREIRO/2023(LS=157,27; BDI=0%)
Órgão Cliente: DER-ES |  |  | Órgão Gerente: DER-ES |  |  | Data Base: Fevereiro/2023
Planilha: 1 - TABELA CUSTOS LABOR/CT-UFES PADRÃO DER-ES FEVEREIRO/2023(LS=157,27; BDI=0%)
Item: 130202 - Piso cimentado liso com 1.5 cm de espessura, de argamassa de cimento e areia no traço 1:3 e juntas plásticas em quadros de 1 m | [6 empty] | Unidade: m2
Base: LABOR |  | Código Base: '130202 |  | Fonte: LABOR |  |  | Versão: 1
MÃO DE OBRA | Unid | Código | Coefic. | C. Prod. | Pr. Prod. | Pr. Improd. | Pr. Unit. | Fator Ac. | Subtotal
PEDREIRO - (OFICIAL - SINDUSCON) (LABOR) | H | '010139 | 1 | 1 | 8.3 | 0 | 21.35 | - | 21.35
SERVENTE (AUXILIAR DE OBRAS - SINDUSCON) (LABOR) | H | '010146 | 1.15 | 1 | 6.16 | 0 | 15.85 | - | 18.228
SubTotal: | [8 empty] | 39.58
MATERIAL | Unid | Código | Coefic. | C. Prod. | Pr. Prod. | Pr. Improd. | Pr. Unit. | Fator Ac. | Subtotal
AREIA LAVADA MEDIA (LABOR) | M3 | '020503 | 0.0182 | 1 | 146.22 | 0 | 146.22 | - | 2.661
CIMENTO PORTLAND CP III - 40 (LABOR) | KG | '020508 | 7.29 | 1 | 0.6 | 0 | 0.6 | - | 4.374
JUNTA PLASTICA "I" 27MM PARA PISOS (LABOR) | M | '036012 | 2 | 1 | 4.68 | 0 | 4.68 | - | 9.36
SubTotal: | [8 empty] | 16.4
RESUMO
DISCRIMINAÇÃO |  |  | TAXA(%) | VALORES
Mão-de-Obra(A) |  |  | 157.27 | 39.58
Materiais(B) |  |  |  | 16.4
Equipamentos(C) |  |  |  | 0
Produção da Equipe(D) |  |  |  | 1
Custo Horário Total(A+C) |  |  |  | 39.58
Custo Unitário da Execução[(A/D)+(C/D)] = E |  |  |  | 39.58
Custo Direto Total(B+E) |  |  |  | 55.98
Bonificações e Despesas Indiretas - BDI |  |  | 0 | 0
CUSTO UNITÁRIO (Adotado) |  |  |  | 55.98
Orçamento: 1321301 - TABELA CUSTOS LABOR/CT-UFES PADRÃO DER-ES FEVEREIRO/2023(LS=157,27; BDI=0%)
Órgão Cliente: DER-ES |  |  | Órgão Gerente: DER-ES |  |  | Data Base: Fevereiro/2023
Planilha: 1 - TABELA CUSTOS LABOR/CT-UFES PADRÃO DER-ES FEVEREIRO/2023(LS=157,27; BDI=0%)
Item: 130205 - Piso de tábuas corridas de Peroba de 15cm sobre caibros de 5x6cm espaçados de 50cm, fixados com argamassa de cimento e areia no traço 1:5 | [6 empty] | Unidade: m2
Base: LABOR |  | Código Base: '130205 |  | Fonte: LABOR |  |  | Versão: 2
MÃO DE OBRA | Unid | Código | Coefic. | C. Prod. | Pr. Prod. | Pr. Improd. | Pr. Unit. | Fator Ac. | Subtotal
AJUDANTE (AJUDANTE PRATICO - SINDUSCON) (LABOR) | H | '010101 | 1 | 1 | 7 | 0 | 18.01 | - | 18.01
CARPINTEIRO (OFICIAL - SINDUSCON) (LABOR) | H | '010111 | 1 | 1 | 8.3 | 0 | 21.35 | - | 21.35
PEDREIRO - (OFICIAL - SINDUSCON) (LABOR) | H | '010139 | 0.75 | 1 | 8.3 | 0 | 21.35 | - | 16.013
SERVENTE (AUXILIAR DE OBRAS - SINDUSCON) (LABOR) | H | '010146 | 1 | 1 | 6.16 | 0 | 15.85 | - | 15.85
SubTotal: | [8 empty] | 71.22
MATERIAL | Unid | Código | Coefic. | C. Prod. | Pr. Prod. | Pr. Improd. | Pr. Unit. | Fator Ac. | Subtotal
AREIA LAVADA MEDIA (LABOR) | M3 | '020503 | 0.0304 | 1 | 146.22 | 0 | 146.22 | - | 4.445
CIMENTO PORTLAND CP III - 40 (LABOR) | KG | '020508 | 7.3 | 1 | 0.6 | 0 | 0.6 | - | 4.38
PECA EM MADEIRA DE LEI 7 X 5 CM (APARELHADA) (LABOR) | M | '021305 | 2.5 | 1 | 30.48 | 0 | 30.48 | - | 76.2
PREGO - PRECO MEDIO DAS BITOLAS (LABOR) | KG | '026560 | 0.2 | 1 | 18.86 | 0 | 18.86 | - | 3.772
TABUA MADEIRA DE LEI P/ PISO COM MACHO/FEMEA 15 CM X 2 CM (ASSOALHO) (LABOR) | M2 | '035579 | 1.05 | 1 | 241.6 | 0 | 241.6 | - | 253.68
SubTotal: | [8 empty] | 342.48
RESUMO
DISCRIMINAÇÃO |  |  | TAXA(%) | VALORES
Mão-de-Obra(A) |  |  | 157.27 | 71.22
Materiais(B) |  |  |  | 342.48
Equipamentos(C) |  |  |  | 0
Produção da Equipe(D) |  |  |  | 1
Custo Horário Total(A+C) |  |  |  | 71.22
Custo Unitário da Execução[(A/D)+(C/D)] = E |  |  |  | 71.22
Custo Direto Total(B+E) |  |  |  | 413.7
Bonificações e Despesas Indiretas - BDI |  |  | 0 | 0
CUSTO UNITÁRIO (Adotado) |  |  |  | 413.7
Orçamento: 1321301 - TABELA CUSTOS LABOR/CT-UFES PADRÃO DER-ES FEVEREIRO/2023(LS=157,27; BDI=0%)
Órgão Cliente: DER-ES |  |  | Órgão Gerente: DER-ES |  |  | Data Base: Fevereiro/2023
Planilha: 1 - TABELA CUSTOS LABOR/CT-UFES PADRÃO DER-ES FEVEREIRO/2023(LS=157,27; BDI=0%)
Item: 130208 - Junta plástica 17 x 3 mm, para pisos corridos, inclusive fornecimento e colocação | [6 empty] | Unidade: m
Base: LABOR |  | Código Base: '130208 |  | Fonte: LABOR |  |  | Versão: 1
MÃO DE OBRA | Unid | Código | Coefic. | C. Prod. | Pr. Prod. | Pr. Improd. | Pr. Unit. | Fator Ac. | Subtotal
PEDREIRO - (OFICIAL - SINDUSCON) (LABOR) | H | '010139 | 0.2 | 1 | 8.3 | 0 | 21.35 | - | 4.27
SERVENTE (AUXILIAR DE OBRAS - SINDUSCON) (LABOR) | H | '010146 | 0.1 | 1 | 6.16 | 0 | 15.85 | - | 1.585
SubTotal: | [8 empty] | 5.86
MATERIAL | Unid | Código | Coefic. | C. Prod. | Pr. Prod. | Pr. Improd. | Pr. Unit. | Fator Ac. | Subtotal
AREIA LAVADA MEDIA (LABOR) | M3 | '020503 | 0.0025 | 1 | 146.22 | 0 | 146.22 | - | 0.366
CIMENTO PORTLAND CP III - 40 (LABOR) | KG | '020508 | 1.2 | 1 | 0.6 | 0 | 0.6 | - | 0.72
JUNTA PLASTICA DE 17 X 3 MM (LABOR) | M | '028056 | 1 | 1 | 2.24 | 0 | 2.24 | - | 2.24
SubTotal: | [8 empty] | 3.33
RESUMO
DISCRIMINAÇÃO |  |  | TAXA(%) | VALORES
Mão-de-Obra(A) |  |  | 157.27 | 5.86
Materiais(B) |  |  |  | 3.33
Equipamentos(C) |  |  |  | 0
Produção da Equipe(D) |  |  |  | 1
Custo Horário Total(A+C) |  |  |  | 5.86
Custo Unitário da Execução[(A/D)+(C/D)] = E |  |  |  | 5.86
Custo Direto Total(B+E) |  |  |  | 9.19
Bonificações e Despesas Indiretas - BDI |  |  | 0 | 0
CUSTO UNITÁRIO (Adotado) |  |  |  | 9.19
Orçamento: 1321301 - TABELA CUSTOS LABOR/CT-UFES PADRÃO DER-ES FEVEREIRO/2023(LS=157,27; BDI=0%)
Órgão Cliente: DER-ES |  |  | Órgão Gerente: DER-ES |  |  | Data Base: Fevereiro/2023
Planilha: 1 - TABELA CUSTOS LABOR/CT-UFES PADRÃO DER-ES FEVEREIRO/2023(LS=157,27; BDI=0%)
Item: 130209 - Piso de cimentado camurçado executado com argamassa de cimento e areia no traço 1:3, esp. 3.0cm | [6 empty] | Unidade: m2
Base: LABOR |  | Código Base: '130209 |  | Fonte: LABOR |  |  | Versão: 1
MÃO DE OBRA | Unid | Código | Coefic. | C. Prod. | Pr. Prod. | Pr. Improd. | Pr. Unit. | Fator Ac. | Subtotal
PEDREIRO - (OFICIAL - SINDUSCON) (LABOR) | H | '010139 | 1 | 1 | 8.3 | 0 | 21.35 | - | 21.35
SERVENTE (AUXILIAR DE OBRAS - SINDUSCON) (LABOR) | H | '010146 | 1.3 | 1 | 6.16 | 0 | 15.85 | - | 20.605
SubTotal: | [8 empty] | 41.96
MATERIAL | Unid | Código | Coefic. | C. Prod. | Pr. Prod. | Pr. Improd. | Pr. Unit. | Fator Ac. | Subtotal
AREIA LAVADA MEDIA (LABOR) | M3 | '020503 | 0.03648 | 1 | 146.22 | 0 | 146.22 | - | 5.334
CIMENTO PORTLAND CP III - 40 (LABOR) | KG | '020508 | 14.58 | 1 | 0.6 | 0 | 0.6 | - | 8.748
SARRAFO DE MADEIRA DE LEI 8 X 2.5 CM (BRUTA) (LABOR) | M | '021018 | 2 | 1 | 19.23 | 0 | 19.23 | - | 38.46
SubTotal: | [8 empty] | 52.54
RESUMO
DISCRIMINAÇÃO |  |  | TAXA(%) | VALORES
Mão-de-Obra(A) |  |  | 157.27 | 41.96
Materiais(B) |  |  |  | 52.54
Equipamentos(C) |  |  |  | 0
Produção da Equipe(D) |  |  |  | 1
Custo Horário Total(A+C) |  |  |  | 41.96
Custo Unitário da Execução[(A/D)+(C/D)] = E |  |  |  | 41.96
Custo Direto Total(B+E) |  |  |  | 94.5
Bonificações e Despesas Indiretas - BDI |  |  | 0 | 0
CUSTO UNITÁRIO (Adotado) |  |  |  | 94.5
Orçamento: 1321301 - TABELA CUSTOS LABOR/CT-UFES PADRÃO DER-ES FEVEREIRO/2023(LS=157,27; BDI=0%)
Órgão Cliente: DER-ES |  |  | Órgão Gerente: DER-ES |  |  | Data Base: Fevereiro/2023
Planilha: 1 - TABELA CUSTOS LABOR/CT-UFES PADRÃO DER-ES FEVEREIRO/2023(LS=157,27; BDI=0%)
Item: 130210 - Piso cimentado liso com 1.5 cm de espessura, em argamassa de cimento e areia no traço 1:3 e juntas plásticas em quadros de 1 m colorido com corante tipo Xadrez ou equivalente | [6 empty] | Unidade: m2
Base: LABOR |  | Código Base: '130210 |  | Fonte: LABOR |  |  | Versão: 1
MÃO DE OBRA | Unid | Código | Coefic. | C. Prod. | Pr. Prod. | Pr. Improd. | Pr. Unit. | Fator Ac. | Subtotal
PEDREIRO - (OFICIAL - SINDUSCON) (LABOR) | H | '010139 | 1 | 1 | 8.3 | 0 | 21.35 | - | 21.35
SERVENTE (AUXILIAR DE OBRAS - SINDUSCON) (LABOR) | H | '010146 | 1.15 | 1 | 6.16 | 0 | 15.85 | - | 18.228
SubTotal: | [8 empty] | 39.58
MATERIAL | Unid | Código | Coefic. | C. Prod. | Pr. Prod. | Pr. Improd. | Pr. Unit. | Fator Ac. | Subtotal
AREIA LAVADA MEDIA (LABOR) | M3 | '020503 | 0.0182 | 1 | 146.22 | 0 | 146.22 | - | 2.661
CIMENTO PORTLAND CP III - 40 (LABOR) | KG | '020508 | 7.29 | 1 | 0.6 | 0 | 0.6 | - | 4.374
XADREZ (PO CORANTE TIPO XADREZ MARCA DE REF.) (LABOR) | KG | '034544 | 0.2 | 1 | 56.05 | 0 | 56.05 | - | 11.21
JUNTA PLASTICA "I" 27MM PARA PISOS (LABOR) | M | '036012 | 2 | 1 | 4.68 | 0 | 4.68 | - | 9.36
SubTotal: | [8 empty] | 27.6
RESUMO
DISCRIMINAÇÃO |  |  | TAXA(%) | VALORES
Mão-de-Obra(A) |  |  | 157.27 | 39.58
Materiais(B) |  |  |  | 27.61
Equipamentos(C) |  |  |  | 0
Produção da Equipe(D) |  |  |  | 1
Custo Horário Total(A+C) |  |  |  | 39.58
Custo Unitário da Execução[(A/D)+(C/D)] = E |  |  |  | 39.58
Custo Direto Total(B+E) |  |  |  | 67.19
Bonificações e Despesas Indiretas - BDI |  |  | 0 | 0
CUSTO UNITÁRIO (Adotado) |  |  |  | 67.19
Orçamento: 1321301 - TABELA CUSTOS LABOR/CT-UFES PADRÃO DER-ES FEVEREIRO/2023(LS=157,27; BDI=0%)
Órgão Cliente: DER-ES |  |  | Órgão Gerente: DER-ES |  |  | Data Base: Fevereiro/2023
Planilha: 1 - TABELA CUSTOS LABOR/CT-UFES PADRÃO DER-ES FEVEREIRO/2023(LS=157,27; BDI=0%)
Item: 130211 - Fornecimento e instalação de Piso Paviflex dim. 30x30cm, esp. 2mm linha Chroma Concept ref. Fademac ou equivalente | [6 empty] | Unidade: m2
Base: LABOR |  | Código Base: '130211 |  | Fonte: LABOR |  |  | Versão: 2
MATERIAL | Unid | Código | Coefic. | C. Prod. | Pr. Prod. | Pr. Improd. | Pr. Unit. | Fator Ac. | Subtotal
PISO VINILICO PAVIFLEX CHROMA CONCEPT 30X30CM - ESP.2MM - COLOCADO, INCLUSIVE ARGAMASSA DE REGULARIZAÇÃO (LABOR) | M2 | '035571 | 1 | 1 | 214.25 | 0 | 214.25 | - | 214.25
SubTotal: | [8 empty] | 214.25
RESUMO
DISCRIMINAÇÃO |  |  | TAXA(%) | VALORES
Mão-de-Obra(A) |  |  | 157.27 | 0
Materiais(B) |  |  |  | 214.25
Equipamentos(C) |  |  |  | 0
Produção da Equipe(D) |  |  |  | 1
Custo Horário Total(A+C) |  |  |  | 0
Custo Unitário da Execução[(A/D)+(C/D)] = E |  |  |  | 0
Custo Direto Total(B+E) |  |  |  | 214.25
Bonificações e Despesas Indiretas - BDI |  |  | 0 | 0
CUSTO UNITÁRIO (Adotado) |  |  |  | 214.25
Orçamento: 1321301 - TABELA CUSTOS LABOR/CT-UFES PADRÃO DER-ES FEVEREIRO/2023(LS=157,27; BDI=0%)
Órgão Cliente: DER-ES |  |  | Órgão Gerente: DER-ES |  |  | Data Base: Fevereiro/2023
Planilha: 1 - TABELA CUSTOS LABOR/CT-UFES PADRÃO DER-ES FEVEREIRO/2023(LS=157,27; BDI=0%)
Item: 130222 - Revestimento de piso com placas de borracha plurigoma preto pastilhado ou equivalente, inclusive arremate | [6 empty] | Unidade: m2
Base: LABOR |  | Código Base: '130222 |  | Fonte: LABOR |  |  | Versão: 1
MATERIAL | Unid | Código | Coefic. | C. Prod. | Pr. Prod. | Pr. Improd. | Pr. Unit. | Fator Ac. | Subtotal
PISO EMBORRAC PASTILHADO COR PRETA PLURIGOMA/EQUIV (LABOR) | M2 | '035625 | 1.05 | 1 | 165.67 | 0 | 165.67 | - | 173.954
SubTotal: | [8 empty] | 173.95
RESUMO
DISCRIMINAÇÃO |  |  | TAXA(%) | VALORES
Mão-de-Obra(A) |  |  | 157.27 | 0
Materiais(B) |  |  |  | 173.95
Equipamentos(C) |  |  |  | 0
Produção da Equipe(D) |  |  |  | 1
Custo Horário Total(A+C) |  |  |  | 0
Custo Unitário da Execução[(A/D)+(C/D)] = E |  |  |  | 0
Custo Direto Total(B+E) |  |  |  | 173.95
Bonificações e Despesas Indiretas - BDI |  |  | 0 | 0
CUSTO UNITÁRIO (Adotado) |  |  |  | 173.95
Orçamento: 1321301 - TABELA CUSTOS LABOR/CT-UFES PADRÃO DER-ES FEVEREIRO/2023(LS=157,27; BDI=0%)
Órgão Cliente: DER-ES |  |  | Órgão Gerente: DER-ES |  |  | Data Base: Fevereiro/2023
Planilha: 1 - TABELA CUSTOS LABOR/CT-UFES PADRÃO DER-ES FEVEREIRO/2023(LS=157,27; BDI=0%)
Item: 130223 - Assentamento de piso cerâmico, com utilização de cimento colante, excl. rejuntamento e cerâmica | [6 empty] | Unidade: m2
Base: LABOR |  | Código Base: '130223 |  | Fonte: LABOR |  |  | Versão: 1
MÃO DE OBRA | Unid | Código | Coefic. | C. Prod. | Pr. Prod. | Pr. Improd. | Pr. Unit. | Fator Ac. | Subtotal
LADRILHISTA - (OFICIAL - SINDUSCON) (LABOR) | H | '010128 | 0.3 | 1 | 8.3 | 0 | 21.35 | - | 6.405
SERVENTE (AUXILIAR DE OBRAS - SINDUSCON) (LABOR) | H | '010146 | 0.22 | 1 | 6.16 | 0 | 15.85 | - | 3.487
SubTotal: | [8 empty] | 9.89
MATERIAL | Unid | Código | Coefic. | C. Prod. | Pr. Prod. | Pr. Improd. | Pr. Unit. | Fator Ac. | Subtotal
CIMENTO COLANTE INDUSTRIALIZADO AC I (LABOR) | KG | '020510 | 4.5 | 1 | 0.69 | 0 | 0.69 | - | 3.105
SubTotal: | [8 empty] | 3.1
RESUMO
DISCRIMINAÇÃO |  |  | TAXA(%) | VALORES
Mão-de-Obra(A) |  |  | 157.27 | 9.89
Materiais(B) |  |  |  | 3.11
Equipamentos(C) |  |  |  | 0
Produção da Equipe(D) |  |  |  | 1
Custo Horário Total(A+C) |  |  |  | 9.89
Custo Unitário da Execução[(A/D)+(C/D)] = E |  |  |  | 9.89
Custo Direto Total(B+E) |  |  |  | 13
Bonificações e Despesas Indiretas - BDI |  |  | 0 | 0
CUSTO UNITÁRIO (Adotado) |  |  |  | 13
Orçamento: 1321301 - TABELA CUSTOS LABOR/CT-UFES PADRÃO DER-ES FEVEREIRO/2023(LS=157,27; BDI=0%)
Órgão Cliente: DER-ES |  |  | Órgão Gerente: DER-ES |  |  | Data Base: Fevereiro/2023
Planilha: 1 - TABELA CUSTOS LABOR/CT-UFES PADRÃO DER-ES FEVEREIRO/2023(LS=157,27; BDI=0%)
Item: 130225 - Rejuntamento de piso cerâmico, usando cimento branco, para juntas de no máximo 3mm de espessura | [6 empty] | Unidade: m2
Base: LABOR |  | Código Base: '130225 |  | Fonte: LABOR |  |  | Versão: 1
MÃO DE OBRA | Unid | Código | Coefic. | C. Prod. | Pr. Prod. | Pr. Improd. | Pr. Unit. | Fator Ac. | Subtotal
AZULEJISTA (OFICIAL - SINDUSCON) (LABOR) | H | '010106 | 0.25 | 1 | 8.3 | 0 | 21.35 | - | 5.338
SERVENTE (AUXILIAR DE OBRAS - SINDUSCON) (LABOR) | H | '010146 | 0.2 | 1 | 6.16 | 0 | 15.85 | - | 3.17
SubTotal: | [8 empty] | 8.51
MATERIAL | Unid | Código | Coefic. | C. Prod. | Pr. Prod. | Pr. Improd. | Pr. Unit. | Fator Ac. | Subtotal
CIMENTO BRANCO NAO ESTRUTURAL (LABOR) | KG | '020509 | 0.25 | 1 | 5.83 | 0 | 5.83 | - | 1.458
SubTotal: | [8 empty] | 1.46
RESUMO
DISCRIMINAÇÃO |  |  | TAXA(%) | VALORES
Mão-de-Obra(A) |  |  | 157.27 | 8.51
Materiais(B) |  |  |  | 1.46
Equipamentos(C) |  |  |  | 0
Produção da Equipe(D) |  |  |  | 1
Custo Horário Total(A+C) |  |  |  | 8.51
Custo Unitário da Execução[(A/D)+(C/D)] = E |  |  |  | 8.51
Custo Direto Total(B+E) |  |  |  | 9.97
Bonificações e Despesas Indiretas - BDI |  |  | 0 | 0
CUSTO UNITÁRIO (Adotado) |  |  |  | 9.97
Orçamento: 1321301 - TABELA CUSTOS LABOR/CT-UFES PADRÃO DER-ES FEVEREIRO/2023(LS=157,27; BDI=0%)
Órgão Cliente: DER-ES |  |  | Órgão Gerente: DER-ES |  |  | Data Base: Fevereiro/2023
Planilha: 1 - TABELA CUSTOS LABOR/CT-UFES PADRÃO DER-ES FEVEREIRO/2023(LS=157,27; BDI=0%)
Item: 130226 - Rejuntamento empregando argamassa para rejunte, esp. 5mm | [6 empty] | Unidade: m2
Base: LABOR |  | Código Base: '130226 |  | Fonte: LABOR |  |  | Versão: 1
MÃO DE OBRA | Unid | Código | Coefic. | C. Prod. | Pr. Prod. | Pr. Improd. | Pr. Unit. | Fator Ac. | Subtotal
AZULEJISTA (OFICIAL - SINDUSCON) (LABOR) | H | '010106 | 0.25 | 1 | 8.3 | 0 | 21.35 | - | 5.338
SERVENTE (AUXILIAR DE OBRAS - SINDUSCON) (LABOR) | H | '010146 | 0.2 | 1 | 6.16 | 0 | 15.85 | - | 3.17
SubTotal: | [8 empty] | 8.51
MATERIAL | Unid | Código | Coefic. | C. Prod. | Pr. Prod. | Pr. Improd. | Pr. Unit. | Fator Ac. | Subtotal
REJUNTE PRE-FABRICADA (LABOR) | KG | '020588 | 0.78875 | 1 | 7.67 | 0 | 7.67 | - | 6.05
SubTotal: | [8 empty] | 6.05
RESUMO
DISCRIMINAÇÃO |  |  | TAXA(%) | VALORES
Mão-de-Obra(A) |  |  | 157.27 | 8.51
Materiais(B) |  |  |  | 6.05
Equipamentos(C) |  |  |  | 0
Produção da Equipe(D) |  |  |  | 1
Custo Horário Total(A+C) |  |  |  | 8.51
Custo Unitário da Execução[(A/D)+(C/D)] = E |  |  |  | 8.51
Custo Direto Total(B+E) |  |  |  | 14.56
Bonificações e Despesas Indiretas - BDI |  |  | 0 | 0
CUSTO UNITÁRIO (Adotado) |  |  |  | 14.56
Orçamento: 1321301 - TABELA CUSTOS LABOR/CT-UFES PADRÃO DER-ES FEVEREIRO/2023(LS=157,27; BDI=0%)
Órgão Cliente: DER-ES |  |  | Órgão Gerente: DER-ES |  |  | Data Base: Fevereiro/2023
Planilha: 1 - TABELA CUSTOS LABOR/CT-UFES PADRÃO DER-ES FEVEREIRO/2023(LS=157,27; BDI=0%)
Item: 130228 - Assentamento e rejuntamento de piso em porcelanato (dimensões superiores a 30x30cm) utilizando dupla colagem de argamassa colante para porcelanato tipo ACIII, exclusive fornecimento do porcelanato e do rejunte | [6 empty] | Unidade: m2
Base: LABOR |  | Código Base: '130228 |  | Fonte: OUTRA |  |  | Versão: 2
MÃO DE OBRA | Unid | Código | Coefic. | C. Prod. | Pr. Prod. | Pr. Improd. | Pr. Unit. | Fator Ac. | Subtotal
LADRILHISTA - (OFICIAL - SINDUSCON) (LABOR) | H | '010128 | 0.9 | 1 | 8.3 | 0 | 21.35 | - | 19.215
SERVENTE (AUXILIAR DE OBRAS - SINDUSCON) (LABOR) | H | '010146 | 0.9 | 1 | 6.16 | 0 | 15.85 | - | 14.265
SubTotal: | [8 empty] | 33.48
MATERIAL | Unid | Código | Coefic. | C. Prod. | Pr. Prod. | Pr. Improd. | Pr. Unit. | Fator Ac. | Subtotal
ARGAM COLANTE FLEXIVEL AC III P/ ASSENT. PORCELANATO E PEDRAS (GRANITO E MÁRMORE) (LABOR) | KG | '020732 | 8 | 1 | 2.34 | 0 | 2.34 | - | 18.72
SubTotal: | [8 empty] | 18.72
RESUMO
DISCRIMINAÇÃO |  |  | TAXA(%) | VALORES
Mão-de-Obra(A) |  |  | 157.27 | 33.48
Materiais(B) |  |  |  | 18.72
Equipamentos(C) |  |  |  | 0
Produção da Equipe(D) |  |  |  | 1
Custo Horário Total(A+C) |  |  |  | 33.48
Custo Unitário da Execução[(A/D)+(C/D)] = E |  |  |  | 33.48
Custo Direto Total(B+E) |  |  |  | 52.2
Bonificações e Despesas Indiretas - BDI |  |  | 0 | 0
CUSTO UNITÁRIO (Adotado) |  |  |  | 52.2
Orçamento: 1321301 - TABELA CUSTOS LABOR/CT-UFES PADRÃO DER-ES FEVEREIRO/2023(LS=157,27; BDI=0%)
Órgão Cliente: DER-ES |  |  | Órgão Gerente: DER-ES |  |  | Data Base: Fevereiro/2023
Planilha: 1 - TABELA CUSTOS LABOR/CT-UFES PADRÃO DER-ES FEVEREIRO/2023(LS=157,27; BDI=0%)
Item: 130230 - Piso argamassa alta resistência tipo granilite ou equiv de qualidade comprovada, esp de 10mm, com juntas plástica em quadros de 1m, na cor natural, com acabamento anti-derrapante mecanizado, inclusive regularização e=3.0cm | [6 empty] | Unidade: m2
Base: LABOR |  | Código Base: '130230 |  | Fonte: LABOR |  |  | Versão: 1
MÃO DE OBRA | Unid | Código | Coefic. | C. Prod. | Pr. Prod. | Pr. Improd. | Pr. Unit. | Fator Ac. | Subtotal
GRANITEIRO/MARMORISTA (OFICIAL - SINDUSCON) (LABOR) | H | '010124 | 1.15 | 1 | 8.3 | 0 | 21.35 | - | 24.553
PEDREIRO - (OFICIAL - SINDUSCON) (LABOR) | H | '010139 | 0.95 | 1 | 8.3 | 0 | 21.35 | - | 20.283
SERVENTE (AUXILIAR DE OBRAS - SINDUSCON) (LABOR) | H | '010146 | 1.9 | 1 | 6.16 | 0 | 15.85 | - | 30.115
SubTotal: | [8 empty] | 74.95
MATERIAL | Unid | Código | Coefic. | C. Prod. | Pr. Prod. | Pr. Improd. | Pr. Unit. | Fator Ac. | Subtotal
AREIA LAVADA MEDIA (LABOR) | M3 | '020503 | 0.039 | 1 | 146.22 | 0 | 146.22 | - | 5.703
CIMENTO PORTLAND CP III - 40 (LABOR) | KG | '020508 | 25.78 | 1 | 0.6 | 0 | 0.6 | - | 15.468
JUNTA DE DILATACAO PLASTICA (LABOR) | M | '035114 | 2 | 1 | 1.32 | 0 | 1.32 | - | 2.64
AGREGADO DE ALTA RESISTENCIA PARA PISOS (LABOR) | KG | '035504 | 16 | 1 | 1.08 | 0 | 1.08 | - | 17.28
TIJOLO ESMERIL 76,2X76,2X50,8 MM (LABOR) | UN | '078735 | 0.18 | 1 | 33.92 | 0 | 33.92 | - | 6.106
MAQUINA ELETRICA P/ POLIMENTO PISO - REF TAB SINAPI (LABOR) | H | '950101 | 1.15 | 1 | 2.97 | 0 | 2.97 | - | 3.416
SubTotal: | [8 empty] | 50.61
RESUMO
DISCRIMINAÇÃO |  |  | TAXA(%) | VALORES
Mão-de-Obra(A) |  |  | 157.27 | 74.95
Materiais(B) |  |  |  | 50.61
Equipamentos(C) |  |  |  | 0
Produção da Equipe(D) |  |  |  | 1
Custo Horário Total(A+C) |  |  |  | 74.95
Custo Unitário da Execução[(A/D)+(C/D)] = E |  |  |  | 74.95
Custo Direto Total(B+E) |  |  |  | 125.56
Bonificações e Despesas Indiretas - BDI |  |  | 0 | 0
CUSTO UNITÁRIO (Adotado) |  |  |  | 125.56
Orçamento: 1321301 - TABELA CUSTOS LABOR/CT-UFES PADRÃO DER-ES FEVEREIRO/2023(LS=157,27; BDI=0%)
Órgão Cliente: DER-ES |  |  | Órgão Gerente: DER-ES |  |  | Data Base: Fevereiro/2023
Planilha: 1 - TABELA CUSTOS LABOR/CT-UFES PADRÃO DER-ES FEVEREIRO/2023(LS=157,27; BDI=0%)
Item: 130231 - Piso argamassa alta resistência tipo granilite ou equiv de qualidade comprovada, esp de 10mm, com juntas plástica em quadros de 1m, na cor natural, com acabamento polido mecanizado, inclusive regularização e=3.0cm | [6 empty] | Unidade: m2
Base: LABOR |  | Código Base: '130231 |  | Fonte: LABOR |  |  | Versão: 1
MÃO DE OBRA | Unid | Código | Coefic. | C. Prod. | Pr. Prod. | Pr. Improd. | Pr. Unit. | Fator Ac. | Subtotal
GRANITEIRO/MARMORISTA (OFICIAL - SINDUSCON) (LABOR) | H | '010124 | 1.4375 | 1 | 8.3 | 0 | 21.35 | - | 30.691
PEDREIRO - (OFICIAL - SINDUSCON) (LABOR) | H | '010139 | 0.95 | 1 | 8.3 | 0 | 21.35 | - | 20.283
SERVENTE (AUXILIAR DE OBRAS - SINDUSCON) (LABOR) | H | '010146 | 2.0875 | 1 | 6.16 | 0 | 15.85 | - | 33.087
SubTotal: | [8 empty] | 84.06
MATERIAL | Unid | Código | Coefic. | C. Prod. | Pr. Prod. | Pr. Improd. | Pr. Unit. | Fator Ac. | Subtotal
AREIA LAVADA MEDIA (LABOR) | M3 | '020503 | 0.039 | 1 | 146.22 | 0 | 146.22 | - | 5.703
CIMENTO PORTLAND CP III - 40 (LABOR) | KG | '020508 | 25.78 | 1 | 0.6 | 0 | 0.6 | - | 15.468
JUNTA DE DILATACAO PLASTICA (LABOR) | M | '035114 | 2 | 1 | 1.32 | 0 | 1.32 | - | 2.64
AGREGADO DE ALTA RESISTENCIA PARA PISOS (LABOR) | KG | '035504 | 16 | 1 | 1.08 | 0 | 1.08 | - | 17.28
TIJOLO ESMERIL 76,2X76,2X50,8 MM (LABOR) | UN | '078735 | 0.26 | 1 | 33.92 | 0 | 33.92 | - | 8.819
MAQUINA ELETRICA P/ POLIMENTO PISO - REF TAB SINAPI (LABOR) | H | '950101 | 1.4375 | 1 | 2.97 | 0 | 2.97 | - | 4.269
SubTotal: | [8 empty] | 54.18
RESUMO
DISCRIMINAÇÃO |  |  | TAXA(%) | VALORES
Mão-de-Obra(A) |  |  | 157.27 | 84.06
Materiais(B) |  |  |  | 54.18
Equipamentos(C) |  |  |  | 0
Produção da Equipe(D) |  |  |  | 1
Custo Horário Total(A+C) |  |  |  | 84.06
Custo Unitário da Execução[(A/D)+(C/D)] = E |  |  |  | 84.06
Custo Direto Total(B+E) |  |  |  | 138.24
Bonificações e Despesas Indiretas - BDI |  |  | 0 | 0
CUSTO UNITÁRIO (Adotado) |  |  |  | 138.24
Orçamento: 1321301 - TABELA CUSTOS LABOR/CT-UFES PADRÃO DER-ES FEVEREIRO/2023(LS=157,27; BDI=0%)
Órgão Cliente: DER-ES |  |  | Órgão Gerente: DER-ES |  |  | Data Base: Fevereiro/2023
Planilha: 1 - TABELA CUSTOS LABOR/CT-UFES PADRÃO DER-ES FEVEREIRO/2023(LS=157,27; BDI=0%)
Item: 130233 - Porcelanato polido, acabamento acetinado, dim. 60x60cm, ref. de cor CIMENTO CINZA BOLD Potobello/equiv, utilizando dupla colagem de argamassa colante para porcelanato tipo ACIII e rejunte 1mm para porcelanato | [6 empty] | Unidade: m2
Base: LABOR |  | Código Base: '130233 |  | Fonte: LABOR |  |  | Versão: 2
MÃO DE OBRA | Unid | Código | Coefic. | C. Prod. | Pr. Prod. | Pr. Improd. | Pr. Unit. | Fator Ac. | Subtotal
LADRILHISTA - (OFICIAL - SINDUSCON) (LABOR) | H | '010128 | 0.9 | 1 | 8.3 | 0 | 21.35 | - | 19.215
SERVENTE (AUXILIAR DE OBRAS - SINDUSCON) (LABOR) | H | '010146 | 0.9 | 1 | 6.16 | 0 | 15.85 | - | 14.265
SubTotal: | [8 empty] | 33.48
MATERIAL | Unid | Código | Coefic. | C. Prod. | Pr. Prod. | Pr. Improd. | Pr. Unit. | Fator Ac. | Subtotal
REJUNTE PORCELANATO QUARTZOLIT (LABOR) | KG | '020468 | 0.224 | 1 | 16.32 | 0 | 16.32 | - | 3.656
ARGAM COLANTE FLEXIVEL AC III P/ ASSENT. PORCELANATO E PEDRAS (GRANITO E MÁRMORE) (LABOR) | KG | '020732 | 8 | 1 | 2.34 | 0 | 2.34 | - | 18.72
PORCELANATO POL ACET 60X60CM CIMENTO CINZA BOLD (LABOR) | M2 | '035145 | 1.02 | 1 | 65.38 | 0 | 65.38 | - | 66.688
SubTotal: | [8 empty] | 89.06
RESUMO
DISCRIMINAÇÃO |  |  | TAXA(%) | VALORES
Mão-de-Obra(A) |  |  | 157.27 | 33.48
Materiais(B) |  |  |  | 89.06
Equipamentos(C) |  |  |  | 0
Produção da Equipe(D) |  |  |  | 1
Custo Horário Total(A+C) |  |  |  | 33.48
Custo Unitário da Execução[(A/D)+(C/D)] = E |  |  |  | 33.48
Custo Direto Total(B+E) |  |  |  | 122.54
Bonificações e Despesas Indiretas - BDI |  |  | 0 | 0
CUSTO UNITÁRIO (Adotado) |  |  |  | 122.54
Orçamento: 1321301 - TABELA CUSTOS LABOR/CT-UFES PADRÃO DER-ES FEVEREIRO/2023(LS=157,27; BDI=0%)
Órgão Cliente: DER-ES |  |  | Órgão Gerente: DER-ES |  |  | Data Base: Fevereiro/2023
Planilha: 1 - TABELA CUSTOS LABOR/CT-UFES PADRÃO DER-ES FEVEREIRO/2023(LS=157,27; BDI=0%)
Item: 130234 - Porcelanato natural, acabamento acetinado, dim. 60x60cm, ref. PLATINA NA Eliane/equiv, utilizando dupla colagem de argamassa colante para porcelanato tipo ACIII e rejunte 1mm para porcelanato | [6 empty] | Unidade: m2
Base: LABOR |  | Código Base: '130234 |  | Fonte: LABOR |  |  | Versão: 2
MÃO DE OBRA | Unid | Código | Coefic. | C. Prod. | Pr. Prod. | Pr. Improd. | Pr. Unit. | Fator Ac. | Subtotal
LADRILHISTA - (OFICIAL - SINDUSCON) (LABOR) | H | '010128 | 0.9 | 1 | 8.3 | 0 | 21.35 | - | 19.215
SERVENTE (AUXILIAR DE OBRAS - SINDUSCON) (LABOR) | H | '010146 | 0.9 | 1 | 6.16 | 0 | 15.85 | - | 14.265
SubTotal: | [8 empty] | 33.48
MATERIAL | Unid | Código | Coefic. | C. Prod. | Pr. Prod. | Pr. Improd. | Pr. Unit. | Fator Ac. | Subtotal
REJUNTE PORCELANATO QUARTZOLIT (LABOR) | KG | '020468 | 0.224 | 1 | 16.32 | 0 | 16.32 | - | 3.656
ARGAM COLANTE FLEXIVEL AC III P/ ASSENT. PORCELANATO E PEDRAS (GRANITO E MÁRMORE) (LABOR) | KG | '020732 | 8 | 1 | 2.34 | 0 | 2.34 | - | 18.72
PORCELANTO NATURAL ACETINADO 60X60CM PLATINA NA (LABOR) | M2 | '035155 | 1.02 | 1 | 145.67 | 0 | 145.67 | - | 148.583
SubTotal: | [8 empty] | 170.96
RESUMO
DISCRIMINAÇÃO |  |  | TAXA(%) | VALORES
Mão-de-Obra(A) |  |  | 157.27 | 33.48
Materiais(B) |  |  |  | 170.96
Equipamentos(C) |  |  |  | 0
Produção da Equipe(D) |  |  |  | 1
Custo Horário Total(A+C) |  |  |  | 33.48
Custo Unitário da Execução[(A/D)+(C/D)] = E |  |  |  | 33.48
Custo Direto Total(B+E) |  |  |  | 204.44
Bonificações e Despesas Indiretas - BDI |  |  | 0 | 0
CUSTO UNITÁRIO (Adotado) |  |  |  | 204.44
Orçamento: 1321301 - TABELA CUSTOS LABOR/CT-UFES PADRÃO DER-ES FEVEREIRO/2023(LS=157,27; BDI=0%)
Órgão Cliente: DER-ES |  |  | Órgão Gerente: DER-ES |  |  | Data Base: Fevereiro/2023
Planilha: 1 - TABELA CUSTOS LABOR/CT-UFES PADRÃO DER-ES FEVEREIRO/2023(LS=157,27; BDI=0%)
Item: 130236 - Piso cerâmico esmaltado, PEI 5, acabamento semibrilho, dim. 45x45cm, ref. de cor CARGO PLUS WHITE Eliane/equiv. assentado com argamassa de cimento colante, inclusive rejuntamento | [6 empty] | Unidade: m2
Base: LABOR |  | Código Base: '130236 |  | Fonte: LABOR |  |  | Versão: 2
MÃO DE OBRA | Unid | Código | Coefic. | C. Prod. | Pr. Prod. | Pr. Improd. | Pr. Unit. | Fator Ac. | Subtotal
LADRILHISTA - (OFICIAL - SINDUSCON) (LABOR) | H | '010128 | 0.55 | 1 | 8.3 | 0 | 21.35 | - | 11.743
SERVENTE (AUXILIAR DE OBRAS - SINDUSCON) (LABOR) | H | '010146 | 0.42 | 1 | 6.16 | 0 | 15.85 | - | 6.657
SubTotal: | [8 empty] | 18.4
MATERIAL | Unid | Código | Coefic. | C. Prod. | Pr. Prod. | Pr. Improd. | Pr. Unit. | Fator Ac. | Subtotal
CIMENTO BRANCO NAO ESTRUTURAL (LABOR) | KG | '020509 | 0.25 | 1 | 5.83 | 0 | 5.83 | - | 1.458
CIMENTO COLANTE INDUSTRIALIZADO AC I (LABOR) | KG | '020510 | 4.5 | 1 | 0.69 | 0 | 0.69 | - | 3.105
PISO CERAMICO 45X45 CM CARGO PLUS WHITE ELIANE - PEI 5 (LABOR) | M2 | '034787 | 1.05 | 1 | 46.13 | 0 | 46.13 | - | 48.437
SubTotal: | [8 empty] | 53
RESUMO
DISCRIMINAÇÃO |  |  | TAXA(%) | VALORES
Mão-de-Obra(A) |  |  | 157.27 | 18.4
Materiais(B) |  |  |  | 53
Equipamentos(C) |  |  |  | 0
Produção da Equipe(D) |  |  |  | 1
Custo Horário Total(A+C) |  |  |  | 18.4
Custo Unitário da Execução[(A/D)+(C/D)] = E |  |  |  | 18.4
Custo Direto Total(B+E) |  |  |  | 71.4
Bonificações e Despesas Indiretas - BDI |  |  | 0 | 0
CUSTO UNITÁRIO (Adotado) |  |  |  | 71.4
Orçamento: 1321301 - TABELA CUSTOS LABOR/CT-UFES PADRÃO DER-ES FEVEREIRO/2023(LS=157,27; BDI=0%)
Órgão Cliente: DER-ES |  |  | Órgão Gerente: DER-ES |  |  | Data Base: Fevereiro/2023
Planilha: 1 - TABELA CUSTOS LABOR/CT-UFES PADRÃO DER-ES FEVEREIRO/2023(LS=157,27; BDI=0%)
Item: 130237 - Assentamento e rejuntamento de piso em porcelanato (dimensões superiores a 30x30cm) utilizando dupla colagem de argamassa colante para porcelanato tipo ACII/ACIII, exclusive fornecimento do porcelanato e do rejunte | [6 empty] | Unidade: m2
Base: LABOR |  | Código Base: '130237 |  | Fonte: LABOR |  |  | Versão: 1
MÃO DE OBRA | Unid | Código | Coefic. | C. Prod. | Pr. Prod. | Pr. Improd. | Pr. Unit. | Fator Ac. | Subtotal
LADRILHISTA - (OFICIAL - SINDUSCON) (LABOR) | H | '010128 | 0.9 | 1 | 8.3 | 0 | 21.35 | - | 19.215
SERVENTE (AUXILIAR DE OBRAS - SINDUSCON) (LABOR) | H | '010146 | 0.9 | 1 | 6.16 | 0 | 15.85 | - | 14.265
SubTotal: | [8 empty] | 33.48
MATERIAL | Unid | Código | Coefic. | C. Prod. | Pr. Prod. | Pr. Improd. | Pr. Unit. | Fator Ac. | Subtotal
ARGAM COLANTE FLEXIVEL AC III P/ ASSENT. PORCELANATO E PEDRAS (GRANITO E MÁRMORE) (LABOR) | KG | '020732 | 8 | 1 | 2.34 | 0 | 2.34 | - | 18.72
SubTotal: | [8 empty] | 18.72
RESUMO
DISCRIMINAÇÃO |  |  | TAXA(%) | VALORES
Mão-de-Obra(A) |  |  | 157.27 | 33.48
Materiais(B) |  |  |  | 18.72
Equipamentos(C) |  |  |  | 0
Produção da Equipe(D) |  |  |  | 1
Custo Horário Total(A+C) |  |  |  | 33.48
Custo Unitário da Execução[(A/D)+(C/D)] = E |  |  |  | 33.48
Custo Direto Total(B+E) |  |  |  | 52.2
Bonificações e Despesas Indiretas - BDI |  |  | 0 | 0
CUSTO UNITÁRIO (Adotado) |  |  |  | 52.2
Orçamento: 1321301 - TABELA CUSTOS LABOR/CT-UFES PADRÃO DER-ES FEVEREIRO/2023(LS=157,27; BDI=0%)
Órgão Cliente: DER-ES |  |  | Órgão Gerente: DER-ES |  |  | Data Base: Fevereiro/2023
Planilha: 1 - TABELA CUSTOS LABOR/CT-UFES PADRÃO DER-ES FEVEREIRO/2023(LS=157,27; BDI=0%)
Item: 130301 - Rodapé de argamassa de cimento e areia no traço 1:3, altura de 7 cm e espessura de 2 cm | [6 empty] | Unidade: m
Base: LABOR |  | Código Base: '130301 |  | Fonte: LABOR |  |  | Versão: 1
MÃO DE OBRA | Unid | Código | Coefic. | C. Prod. | Pr. Prod. | Pr. Improd. | Pr. Unit. | Fator Ac. | Subtotal
PEDREIRO - (OFICIAL - SINDUSCON) (LABOR) | H | '010139 | 0.41 | 1 | 8.3 | 0 | 21.35 | - | 8.754
SERVENTE (AUXILIAR DE OBRAS - SINDUSCON) (LABOR) | H | '010146 | 0.25 | 1 | 6.16 | 0 | 15.85 | - | 3.963
SubTotal: | [8 empty] | 12.72
MATERIAL | Unid | Código | Coefic. | C. Prod. | Pr. Prod. | Pr. Improd. | Pr. Unit. | Fator Ac. | Subtotal
AREIA LAVADA MEDIA (LABOR) | M3 | '020503 | 0.0035 | 1 | 146.22 | 0 | 146.22 | - | 0.512
CIMENTO PORTLAND CP III - 40 (LABOR) | KG | '020508 | 0.3 | 1 | 0.6 | 0 | 0.6 | - | 0.18
SubTotal: | [8 empty] | 0.69
RESUMO
DISCRIMINAÇÃO |  |  | TAXA(%) | VALORES
Mão-de-Obra(A) |  |  | 157.27 | 12.72
Materiais(B) |  |  |  | 0.69
Equipamentos(C) |  |  |  | 0
Produção da Equipe(D) |  |  |  | 1
Custo Horário Total(A+C) |  |  |  | 12.72
Custo Unitário da Execução[(A/D)+(C/D)] = E |  |  |  | 12.72
Custo Direto Total(B+E) |  |  |  | 13.41
Bonificações e Despesas Indiretas - BDI |  |  | 0 | 0
CUSTO UNITÁRIO (Adotado) |  |  |  | 13.41
Orçamento: 1321301 - TABELA CUSTOS LABOR/CT-UFES PADRÃO DER-ES FEVEREIRO/2023(LS=157,27; BDI=0%)
Órgão Cliente: DER-ES |  |  | Órgão Gerente: DER-ES |  |  | Data Base: Fevereiro/2023
Planilha: 1 - TABELA CUSTOS LABOR/CT-UFES PADRÃO DER-ES FEVEREIRO/2023(LS=157,27; BDI=0%)
Item: 130303 - Rodapé de cerâmica PEI-3, assentado com argamassa de cimento cola h = 7.0 cm, inclusive rejuntamento com cimento branco | [6 empty] | Unidade: m
Base: LABOR |  | Código Base: '130303 |  | Fonte: LABOR |  |  | Versão: 7
MÃO DE OBRA | Unid | Código | Coefic. | C. Prod. | Pr. Prod. | Pr. Improd. | Pr. Unit. | Fator Ac. | Subtotal
LADRILHISTA - (OFICIAL - SINDUSCON) (LABOR) | H | '010128 | 0.3 | 1 | 8.3 | 0 | 21.35 | - | 6.405
SERVENTE (AUXILIAR DE OBRAS - SINDUSCON) (LABOR) | H | '010146 | 0.3 | 1 | 6.16 | 0 | 15.85 | - | 4.755
SubTotal: | [8 empty] | 11.16
MATERIAL | Unid | Código | Coefic. | C. Prod. | Pr. Prod. | Pr. Improd. | Pr. Unit. | Fator Ac. | Subtotal
CIMENTO BRANCO NAO ESTRUTURAL (LABOR) | KG | '020509 | 0.025 | 1 | 5.83 | 0 | 5.83 | - | 0.146
CIMENTO COLANTE INDUSTRIALIZADO AC I (LABOR) | KG | '020510 | 0.315 | 1 | 0.69 | 0 | 0.69 | - | 0.217
CERAMICA LISA BRANCA REF POLAR 33X61 A - INCESA OU EQUIVALENE (LABOR) | M2 | '150266 | 0.0956 | 1 | 44.57 | 0 | 44.57 | - | 4.261
SubTotal: | [8 empty] | 4.62
RESUMO
DISCRIMINAÇÃO |  |  | TAXA(%) | VALORES
Mão-de-Obra(A) |  |  | 157.27 | 11.16
Materiais(B) |  |  |  | 4.62
Equipamentos(C) |  |  |  | 0
Produção da Equipe(D) |  |  |  | 1
Custo Horário Total(A+C) |  |  |  | 11.16
Custo Unitário da Execução[(A/D)+(C/D)] = E |  |  |  | 11.16
Custo Direto Total(B+E) |  |  |  | 15.78
Bonificações e Despesas Indiretas - BDI |  |  | 0 | 0
CUSTO UNITÁRIO (Adotado) |  |  |  | 15.78
Orçamento: 1321301 - TABELA CUSTOS LABOR/CT-UFES PADRÃO DER-ES FEVEREIRO/2023(LS=157,27; BDI=0%)
Órgão Cliente: DER-ES |  |  | Órgão Gerente: DER-ES |  |  | Data Base: Fevereiro/2023
Planilha: 1 - TABELA CUSTOS LABOR/CT-UFES PADRÃO DER-ES FEVEREIRO/2023(LS=157,27; BDI=0%)
Item: 130304 - Rodapé de madeira de lei 7.0 x 1.5 cm, fixado com parafuso e bucha plástica n° 7 | [6 empty] | Unidade: m
Base: LABOR |  | Código Base: '130304 |  | Fonte: LABOR |  |  | Versão: 1
MÃO DE OBRA | Unid | Código | Coefic. | C. Prod. | Pr. Prod. | Pr. Improd. | Pr. Unit. | Fator Ac. | Subtotal
AJUDANTE (AJUDANTE PRATICO - SINDUSCON) (LABOR) | H | '010101 | 0.3 | 1 | 7 | 0 | 18.01 | - | 5.403
CARPINTEIRO (OFICIAL - SINDUSCON) (LABOR) | H | '010111 | 0.4 | 1 | 8.3 | 0 | 21.35 | - | 8.54
SubTotal: | [8 empty] | 13.94
MATERIAL | Unid | Código | Coefic. | C. Prod. | Pr. Prod. | Pr. Improd. | Pr. Unit. | Fator Ac. | Subtotal
BUCHA PLASTICA S-7 (LABOR) | UN | '026552 | 2 | 1 | 0.16 | 0 | 0.16 | - | 0.32
PARAFUSO PARA BUCHA PLASTICA N.7 (LABOR) | UN | '026589 | 2 | 1 | 0.35 | 0 | 0.35 | - | 0.7
RODAPE DE PEROBA DE 1.5X7CM (LABOR) | M | '036002 | 1.03 | 1 | 14.23 | 0 | 14.23 | - | 14.657
SubTotal: | [8 empty] | 15.68
RESUMO
DISCRIMINAÇÃO |  |  | TAXA(%) | VALORES
Mão-de-Obra(A) |  |  | 157.27 | 13.94
Materiais(B) |  |  |  | 15.68
Equipamentos(C) |  |  |  | 0
Produção da Equipe(D) |  |  |  | 1
Custo Horário Total(A+C) |  |  |  | 13.94
Custo Unitário da Execução[(A/D)+(C/D)] = E |  |  |  | 13.94
Custo Direto Total(B+E) |  |  |  | 29.62
Bonificações e Despesas Indiretas - BDI |  |  | 0 | 0
CUSTO UNITÁRIO (Adotado) |  |  |  | 29.62
Orçamento: 1321301 - TABELA CUSTOS LABOR/CT-UFES PADRÃO DER-ES FEVEREIRO/2023(LS=157,27; BDI=0%)
Órgão Cliente: DER-ES |  |  | Órgão Gerente: DER-ES |  |  | Data Base: Fevereiro/2023
Planilha: 1 - TABELA CUSTOS LABOR/CT-UFES PADRÃO DER-ES FEVEREIRO/2023(LS=157,27; BDI=0%)
Item: 130307 - Peitoril de mármore branco com largura 40 cm e esp. 3cm | [6 empty] | Unidade: m
Base: LABOR |  | Código Base: '130307 |  | Fonte: LABOR |  |  | Versão: 1
MÃO DE OBRA | Unid | Código | Coefic. | C. Prod. | Pr. Prod. | Pr. Improd. | Pr. Unit. | Fator Ac. | Subtotal
PEDREIRO - (OFICIAL - SINDUSCON) (LABOR) | H | '010139 | 1.2 | 1 | 8.3 | 0 | 21.35 | - | 25.62
SERVENTE (AUXILIAR DE OBRAS - SINDUSCON) (LABOR) | H | '010146 | 1.3 | 1 | 6.16 | 0 | 15.85 | - | 20.605
SubTotal: | [8 empty] | 46.22
MATERIAL | Unid | Código | Coefic. | C. Prod. | Pr. Prod. | Pr. Improd. | Pr. Unit. | Fator Ac. | Subtotal
AREIA LAVADA MEDIA (LABOR) | M3 | '020503 | 0.0123 | 1 | 146.22 | 0 | 146.22 | - | 1.799
CAL HIDRATADO P/ ARGAMASSA CH III (LABOR) | KG | '020505 | 1.82 | 1 | 0.81 | 0 | 0.81 | - | 1.474
CIMENTO PORTLAND CP III - 40 (LABOR) | KG | '020508 | 3.66 | 1 | 0.6 | 0 | 0.6 | - | 2.196
PEITORIL MARMORE BRANCO, LARG. 40 CM (LABOR) | M | '033518 | 1 | 1 | 123.79 | 0 | 123.79 | - | 123.79
SubTotal: | [8 empty] | 129.26
RESUMO
DISCRIMINAÇÃO |  |  | TAXA(%) | VALORES
Mão-de-Obra(A) |  |  | 157.27 | 46.23
Materiais(B) |  |  |  | 129.26
Equipamentos(C) |  |  |  | 0
Produção da Equipe(D) |  |  |  | 1
Custo Horário Total(A+C) |  |  |  | 46.23
Custo Unitário da Execução[(A/D)+(C/D)] = E |  |  |  | 46.23
Custo Direto Total(B+E) |  |  |  | 175.49
Bonificações e Despesas Indiretas - BDI |  |  | 0 | 0
CUSTO UNITÁRIO (Adotado) |  |  |  | 175.49
Orçamento: 1321301 - TABELA CUSTOS LABOR/CT-UFES PADRÃO DER-ES FEVEREIRO/2023(LS=157,27; BDI=0%)
Órgão Cliente: DER-ES |  |  | Órgão Gerente: DER-ES |  |  | Data Base: Fevereiro/2023
Planilha: 1 - TABELA CUSTOS LABOR/CT-UFES PADRÃO DER-ES FEVEREIRO/2023(LS=157,27; BDI=0%)
Item: 130308 - Soleira de granito esp. 2 cm e largura de 15 cm | [6 empty] | Unidade: m
Base: LABOR |  | Código Base: '130308 |  | Fonte: LABOR |  |  | Versão: 1
MÃO DE OBRA | Unid | Código | Coefic. | C. Prod. | Pr. Prod. | Pr. Improd. | Pr. Unit. | Fator Ac. | Subtotal
PEDREIRO - (OFICIAL - SINDUSCON) (LABOR) | H | '010139 | 0.4 | 1 | 8.3 | 0 | 21.35 | - | 8.54
SERVENTE (AUXILIAR DE OBRAS - SINDUSCON) (LABOR) | H | '010146 | 0.44 | 1 | 6.16 | 0 | 15.85 | - | 6.974
SubTotal: | [8 empty] | 15.51
MATERIAL | Unid | Código | Coefic. | C. Prod. | Pr. Prod. | Pr. Improd. | Pr. Unit. | Fator Ac. | Subtotal
AREIA LAVADA MEDIA (LABOR) | M3 | '020503 | 0.0046 | 1 | 146.22 | 0 | 146.22 | - | 0.673
CAL HIDRATADO P/ ARGAMASSA CH III (LABOR) | KG | '020505 | 0.68 | 1 | 0.81 | 0 | 0.81 | - | 0.551
CIMENTO PORTLAND CP III - 40 (LABOR) | KG | '020508 | 1.37 | 1 | 0.6 | 0 | 0.6 | - | 0.822
SOLEIRA GRANITO CINZA ANDORINHA ESP=2CM,L=15CM (LABOR) | M | '036034 | 1 | 1 | 33.57 | 0 | 33.57 | - | 33.57
SubTotal: | [8 empty] | 35.62
RESUMO
DISCRIMINAÇÃO |  |  | TAXA(%) | VALORES
Mão-de-Obra(A) |  |  | 157.27 | 15.51
Materiais(B) |  |  |  | 35.62
Equipamentos(C) |  |  |  | 0
Produção da Equipe(D) |  |  |  | 1
Custo Horário Total(A+C) |  |  |  | 15.51
Custo Unitário da Execução[(A/D)+(C/D)] = E |  |  |  | 15.51
Custo Direto Total(B+E) |  |  |  | 51.13
Bonificações e Despesas Indiretas - BDI |  |  | 0 | 0
CUSTO UNITÁRIO (Adotado) |  |  |  | 51.13
Orçamento: 1321301 - TABELA CUSTOS LABOR/CT-UFES PADRÃO DER-ES FEVEREIRO/2023(LS=157,27; BDI=0%)
Órgão Cliente: DER-ES |  |  | Órgão Gerente: DER-ES |  |  | Data Base: Fevereiro/2023
Planilha: 1 - TABELA CUSTOS LABOR/CT-UFES PADRÃO DER-ES FEVEREIRO/2023(LS=157,27; BDI=0%)
Item: 130311 - Soleira de granito cinza, espessura 3 cm e largura de 3 cm, conforme detalhe em projeto | [6 empty] | Unidade: m
Base: LABOR |  | Código Base: '130311 |  | Fonte: LABOR |  |  | Versão: 1
MÃO DE OBRA | Unid | Código | Coefic. | C. Prod. | Pr. Prod. | Pr. Improd. | Pr. Unit. | Fator Ac. | Subtotal
PEDREIRO - (OFICIAL - SINDUSCON) (LABOR) | H | '010139 | 0.08 | 1 | 8.3 | 0 | 21.35 | - | 1.708
SERVENTE (AUXILIAR DE OBRAS - SINDUSCON) (LABOR) | H | '010146 | 0.088 | 1 | 6.16 | 0 | 15.85 | - | 1.395
SubTotal: | [8 empty] | 3.1
MATERIAL | Unid | Código | Coefic. | C. Prod. | Pr. Prod. | Pr. Improd. | Pr. Unit. | Fator Ac. | Subtotal
AREIA LAVADA MEDIA (LABOR) | M3 | '020503 | 0.0009 | 1 | 146.22 | 0 | 146.22 | - | 0.132
CAL HIDRATADO P/ ARGAMASSA CH III (LABOR) | KG | '020505 | 0.136 | 1 | 0.81 | 0 | 0.81 | - | 0.11
CIMENTO PORTLAND CP III - 40 (LABOR) | KG | '020508 | 0.274 | 1 | 0.6 | 0 | 0.6 | - | 0.164
SOLEIRA GRANITO CINZA ANDORINHA ESP = 3CM, L= 3CM (LABOR) | M | '036010 | 1 | 1 | 24.99 | 0 | 24.99 | - | 24.99
SubTotal: | [8 empty] | 25.4
RESUMO
DISCRIMINAÇÃO |  |  | TAXA(%) | VALORES
Mão-de-Obra(A) |  |  | 157.27 | 3.1
Materiais(B) |  |  |  | 25.4
Equipamentos(C) |  |  |  | 0
Produção da Equipe(D) |  |  |  | 1
Custo Horário Total(A+C) |  |  |  | 3.1
Custo Unitário da Execução[(A/D)+(C/D)] = E |  |  |  | 3.1
Custo Direto Total(B+E) |  |  |  | 28.5
Bonificações e Despesas Indiretas - BDI |  |  | 0 | 0
CUSTO UNITÁRIO (Adotado) |  |  |  | 28.5
Orçamento: 1321301 - TABELA CUSTOS LABOR/CT-UFES PADRÃO DER-ES FEVEREIRO/2023(LS=157,27; BDI=0%)
Órgão Cliente: DER-ES |  |  | Órgão Gerente: DER-ES |  |  | Data Base: Fevereiro/2023
Planilha: 1 - TABELA CUSTOS LABOR/CT-UFES PADRÃO DER-ES FEVEREIRO/2023(LS=157,27; BDI=0%)
Item: 130315 - Rodapé de mármore ou granito, assentado com argamassa de cimento, cal hidratada CH1 e areia no traço 1:0,5:8, incl. rejuntamento com cimento branco, h=7cm | [6 empty] | Unidade: m
Base: LABOR |  | Código Base: '130315 |  | Fonte: LABOR |  |  | Versão: 1
MÃO DE OBRA | Unid | Código | Coefic. | C. Prod. | Pr. Prod. | Pr. Improd. | Pr. Unit. | Fator Ac. | Subtotal
GRANITEIRO/MARMORISTA (OFICIAL - SINDUSCON) (LABOR) | H | '010124 | 0.51 | 1 | 8.3 | 0 | 21.35 | - | 10.889
SERVENTE (AUXILIAR DE OBRAS - SINDUSCON) (LABOR) | H | '010146 | 0.75 | 1 | 6.16 | 0 | 15.85 | - | 11.888
SubTotal: | [8 empty] | 22.78
MATERIAL | Unid | Código | Coefic. | C. Prod. | Pr. Prod. | Pr. Improd. | Pr. Unit. | Fator Ac. | Subtotal
AREIA LAVADA MEDIA (LABOR) | M3 | '020503 | 0.00826 | 1 | 146.22 | 0 | 146.22 | - | 1.208
CAL HIDRATADO P/ ARGAMASSA CH III (LABOR) | KG | '020505 | 0.308 | 1 | 0.81 | 0 | 0.81 | - | 0.249
CIMENTO PORTLAND CP III - 40 (LABOR) | KG | '020508 | 1.19 | 1 | 0.6 | 0 | 0.6 | - | 0.714
CIMENTO BRANCO NAO ESTRUTURAL (LABOR) | KG | '020509 | 0.5 | 1 | 5.83 | 0 | 5.83 | - | 2.915
RODAPE GRANITO CINZA ANDORINHA ESP. 2CM H=7CM ACAB. RETO (LABOR) | M | '036091 | 0.5 | 1 | 24.49 | 0 | 24.49 | - | 12.245
RODAPE MARMORE BRANCO H=7CM (LABOR) | M | '036221 | 0.5 | 1 | 24.01 | 0 | 24.01 | - | 12.005
SubTotal: | [8 empty] | 29.34
RESUMO
DISCRIMINAÇÃO |  |  | TAXA(%) | VALORES
Mão-de-Obra(A) |  |  | 157.27 | 22.78
Materiais(B) |  |  |  | 29.34
Equipamentos(C) |  |  |  | 0
Produção da Equipe(D) |  |  |  | 1
Custo Horário Total(A+C) |  |  |  | 22.78
Custo Unitário da Execução[(A/D)+(C/D)] = E |  |  |  | 22.78
Custo Direto Total(B+E) |  |  |  | 52.12
Bonificações e Despesas Indiretas - BDI |  |  | 0 | 0
CUSTO UNITÁRIO (Adotado) |  |  |  | 52.12
Orçamento: 1321301 - TABELA CUSTOS LABOR/CT-UFES PADRÃO DER-ES FEVEREIRO/2023(LS=157,27; BDI=0%)
Órgão Cliente: DER-ES |  |  | Órgão Gerente: DER-ES |  |  | Data Base: Fevereiro/2023
Planilha: 1 - TABELA CUSTOS LABOR/CT-UFES PADRÃO DER-ES FEVEREIRO/2023(LS=157,27; BDI=0%)
Item: 130317 - Peitoril de granito cinza polido, 15 cm, esp. 3cm | [6 empty] | Unidade: m
Base: LABOR |  | Código Base: '130317 |  | Fonte: LABOR |  |  | Versão: 1
MÃO DE OBRA | Unid | Código | Coefic. | C. Prod. | Pr. Prod. | Pr. Improd. | Pr. Unit. | Fator Ac. | Subtotal
PEDREIRO - (OFICIAL - SINDUSCON) (LABOR) | H | '010139 | 0.84 | 1 | 8.3 | 0 | 21.35 | - | 17.934
SERVENTE (AUXILIAR DE OBRAS - SINDUSCON) (LABOR) | H | '010146 | 0.91 | 1 | 6.16 | 0 | 15.85 | - | 14.424
SubTotal: | [8 empty] | 32.36
MATERIAL | Unid | Código | Coefic. | C. Prod. | Pr. Prod. | Pr. Improd. | Pr. Unit. | Fator Ac. | Subtotal
AREIA LAVADA MEDIA (LABOR) | M3 | '020503 | 0.00861 | 1 | 146.22 | 0 | 146.22 | - | 1.259
CAL HIDRATADO P/ ARGAMASSA CH III (LABOR) | KG | '020505 | 1.274 | 1 | 0.81 | 0 | 0.81 | - | 1.032
CIMENTO PORTLAND CP III - 40 (LABOR) | KG | '020508 | 2.562 | 1 | 0.6 | 0 | 0.6 | - | 1.537
PEITORIL GRANITO CINZA ANDORINHA LARG.15CM,ESP.3CM (LABOR) | M | '033511 | 1 | 1 | 45.6 | 0 | 45.6 | - | 45.6
SubTotal: | [8 empty] | 49.43
RESUMO
DISCRIMINAÇÃO |  |  | TAXA(%) | VALORES
Mão-de-Obra(A) |  |  | 157.27 | 32.36
Materiais(B) |  |  |  | 49.43
Equipamentos(C) |  |  |  | 0
Produção da Equipe(D) |  |  |  | 1
Custo Horário Total(A+C) |  |  |  | 32.36
Custo Unitário da Execução[(A/D)+(C/D)] = E |  |  |  | 32.36
Custo Direto Total(B+E) |  |  |  | 81.79
Bonificações e Despesas Indiretas - BDI |  |  | 0 | 0
CUSTO UNITÁRIO (Adotado) |  |  |  | 81.79
Orçamento: 1321301 - TABELA CUSTOS LABOR/CT-UFES PADRÃO DER-ES FEVEREIRO/2023(LS=157,27; BDI=0%)
Órgão Cliente: DER-ES |  |  | Órgão Gerente: DER-ES |  |  | Data Base: Fevereiro/2023
Planilha: 1 - TABELA CUSTOS LABOR/CT-UFES PADRÃO DER-ES FEVEREIRO/2023(LS=157,27; BDI=0%)
Item: 130320 - Rodapé em cerâmica PEI-3, h = 7cm, assentado com argamassa de cimento, cal e areia, incl. rejuntamento com cimento branco | [6 empty] | Unidade: m
Base: LABOR |  | Código Base: '130320 |  | Fonte: LABOR |  |  | Versão: 4
MÃO DE OBRA | Unid | Código | Coefic. | C. Prod. | Pr. Prod. | Pr. Improd. | Pr. Unit. | Fator Ac. | Subtotal
LADRILHISTA - (OFICIAL - SINDUSCON) (LABOR) | H | '010128 | 0.8 | 1 | 8.3 | 0 | 21.35 | - | 17.08
SERVENTE (AUXILIAR DE OBRAS - SINDUSCON) (LABOR) | H | '010146 | 0.6 | 1 | 6.16 | 0 | 15.85 | - | 9.51
SubTotal: | [8 empty] | 26.59
MATERIAL | Unid | Código | Coefic. | C. Prod. | Pr. Prod. | Pr. Improd. | Pr. Unit. | Fator Ac. | Subtotal
AREIA LAVADA MEDIA (LABOR) | M3 | '020503 | 0.0019 | 1 | 146.22 | 0 | 146.22 | - | 0.278
CAL HIDRATADO P/ ARGAMASSA CH III (LABOR) | KG | '020505 | 0.13 | 1 | 0.81 | 0 | 0.81 | - | 0.105
CIMENTO PORTLAND CP III - 40 (LABOR) | KG | '020508 | 0.76 | 1 | 0.6 | 0 | 0.6 | - | 0.456
CERAMICA LISA BRANCA REF POLAR 33X61 A - INCESA OU EQUIVALENE (LABOR) | M2 | '150266 | 0.0956 | 1 | 44.57 | 0 | 44.57 | - | 4.261
SubTotal: | [8 empty] | 5.1
RESUMO
DISCRIMINAÇÃO |  |  | TAXA(%) | VALORES
Mão-de-Obra(A) |  |  | 157.27 | 26.59
Materiais(B) |  |  |  | 5.1
Equipamentos(C) |  |  |  | 0
Produção da Equipe(D) |  |  |  | 1
Custo Horário Total(A+C) |  |  |  | 26.59
Custo Unitário da Execução[(A/D)+(C/D)] = E |  |  |  | 26.59
Custo Direto Total(B+E) |  |  |  | 31.69
Bonificações e Despesas Indiretas - BDI |  |  | 0 | 0
CUSTO UNITÁRIO (Adotado) |  |  |  | 31.69
Orçamento: 1321301 - TABELA CUSTOS LABOR/CT-UFES PADRÃO DER-ES FEVEREIRO/2023(LS=157,27; BDI=0%)
Órgão Cliente: DER-ES |  |  | Órgão Gerente: DER-ES |  |  | Data Base: Fevereiro/2023
Planilha: 1 - TABELA CUSTOS LABOR/CT-UFES PADRÃO DER-ES FEVEREIRO/2023(LS=157,27; BDI=0%)
Item: 130321 - Rodapé de granito cinza esp. 2cm, h=7cm, assentado com argamassa de cimento, cal hidratada CH1 e areia no traço 1:0,5:8, incl. rejuntamento com cimento branco | [6 empty] | Unidade: m
Base: LABOR |  | Código Base: '130321 |  | Fonte: LABOR |  |  | Versão: 1
MÃO DE OBRA | Unid | Código | Coefic. | C. Prod. | Pr. Prod. | Pr. Improd. | Pr. Unit. | Fator Ac. | Subtotal
GRANITEIRO/MARMORISTA (OFICIAL - SINDUSCON) (LABOR) | H | '010124 | 0.51 | 1 | 8.3 | 0 | 21.35 | - | 10.889
SERVENTE (AUXILIAR DE OBRAS - SINDUSCON) (LABOR) | H | '010146 | 0.75 | 1 | 6.16 | 0 | 15.85 | - | 11.888
SubTotal: | [8 empty] | 22.78
MATERIAL | Unid | Código | Coefic. | C. Prod. | Pr. Prod. | Pr. Improd. | Pr. Unit. | Fator Ac. | Subtotal
AREIA LAVADA MEDIA (LABOR) | M3 | '020503 | 0.00826 | 1 | 146.22 | 0 | 146.22 | - | 1.208
CAL HIDRATADO P/ ARGAMASSA CH III (LABOR) | KG | '020505 | 0.308 | 1 | 0.81 | 0 | 0.81 | - | 0.249
CIMENTO PORTLAND CP III - 40 (LABOR) | KG | '020508 | 1.19 | 1 | 0.6 | 0 | 0.6 | - | 0.714
CIMENTO BRANCO NAO ESTRUTURAL (LABOR) | KG | '020509 | 0.5 | 1 | 5.83 | 0 | 5.83 | - | 2.915
RODAPE GRANITO CINZA ANDORINHA ESP. 2CM H=7CM ACAB. RETO (LABOR) | M | '036091 | 1 | 1 | 24.49 | 0 | 24.49 | - | 24.49
SubTotal: | [8 empty] | 29.58
RESUMO
DISCRIMINAÇÃO |  |  | TAXA(%) | VALORES
Mão-de-Obra(A) |  |  | 157.27 | 22.78
Materiais(B) |  |  |  | 29.58
Equipamentos(C) |  |  |  | 0
Produção da Equipe(D) |  |  |  | 1
Custo Horário Total(A+C) |  |  |  | 22.78
Custo Unitário da Execução[(A/D)+(C/D)] = E |  |  |  | 22.78
Custo Direto Total(B+E) |  |  |  | 52.36
Bonificações e Despesas Indiretas - BDI |  |  | 0 | 0
CUSTO UNITÁRIO (Adotado) |  |  |  | 52.36
Orçamento: 1321301 - TABELA CUSTOS LABOR/CT-UFES PADRÃO DER-ES FEVEREIRO/2023(LS=157,27; BDI=0%)
Órgão Cliente: DER-ES |  |  | Órgão Gerente: DER-ES |  |  | Data Base: Fevereiro/2023
Planilha: 1 - TABELA CUSTOS LABOR/CT-UFES PADRÃO DER-ES FEVEREIRO/2023(LS=157,27; BDI=0%)
Item: 130322 - Rodapé de argamassa de alta resistência tipo granilite ou equivalente de qualidade comprovada, altura de 10 cm e espessura de 10 mm, com cantos boleados, executado com cimento e granitina grana N.1, inclusive polimento | [6 empty] | Unidade: m
Base: LABOR |  | Código Base: '130322 |  | Fonte: LABOR |  |  | Versão: 1
MÃO DE OBRA | Unid | Código | Coefic. | C. Prod. | Pr. Prod. | Pr. Improd. | Pr. Unit. | Fator Ac. | Subtotal
GRANITEIRO/MARMORISTA (OFICIAL - SINDUSCON) (LABOR) | H | '010124 | 0.71 | 1 | 8.3 | 0 | 21.35 | - | 15.159
SERVENTE (AUXILIAR DE OBRAS - SINDUSCON) (LABOR) | H | '010146 | 0.45 | 1 | 6.16 | 0 | 15.85 | - | 7.133
SubTotal: | [8 empty] | 22.29
MATERIAL | Unid | Código | Coefic. | C. Prod. | Pr. Prod. | Pr. Improd. | Pr. Unit. | Fator Ac. | Subtotal
AREIA LAVADA MEDIA (LABOR) | M3 | '020503 | 0.0025 | 1 | 146.22 | 0 | 146.22 | - | 0.366
CIMENTO PORTLAND CP III - 40 (LABOR) | KG | '020508 | 2.25 | 1 | 0.6 | 0 | 0.6 | - | 1.35
COLA BRANCA "PVA" CASCOLA/FORMICA/MUNDIAL/EQUIVALENTE (LABOR) | KG | '028005 | 0.015 | 1 | 26.42 | 0 | 26.42 | - | 0.396
AGREGADO DE ALTA RESISTENCIA PARA PISOS (LABOR) | KG | '035504 | 1.8 | 1 | 1.08 | 0 | 1.08 | - | 1.944
TIJOLO ESMERIL 76,2X76,2X50,8 MM (LABOR) | UN | '078735 | 0.022 | 1 | 33.92 | 0 | 33.92 | - | 0.746
SubTotal: | [8 empty] | 4.8
RESUMO
DISCRIMINAÇÃO |  |  | TAXA(%) | VALORES
Mão-de-Obra(A) |  |  | 157.27 | 22.29
Materiais(B) |  |  |  | 4.8
Equipamentos(C) |  |  |  | 0
Produção da Equipe(D) |  |  |  | 1
Custo Horário Total(A+C) |  |  |  | 22.29
Custo Unitário da Execução[(A/D)+(C/D)] = E |  |  |  | 22.29
Custo Direto Total(B+E) |  |  |  | 27.09
Bonificações e Despesas Indiretas - BDI |  |  | 0 | 0
CUSTO UNITÁRIO (Adotado) |  |  |  | 27.09
Orçamento: 1321301 - TABELA CUSTOS LABOR/CT-UFES PADRÃO DER-ES FEVEREIRO/2023(LS=157,27; BDI=0%)
Órgão Cliente: DER-ES |  |  | Órgão Gerente: DER-ES |  |  | Data Base: Fevereiro/2023
Planilha: 1 - TABELA CUSTOS LABOR/CT-UFES PADRÃO DER-ES FEVEREIRO/2023(LS=157,27; BDI=0%)
Item: 130323 - Soleira de argamassa de alta resistência tipo granilite ou equivalente de qualidade comprovada, largura de 15cm, executado com cimento e granitina grana N.1 | [6 empty] | Unidade: m
Base: LABOR |  | Código Base: '130323 |  | Fonte: LABOR |  |  | Versão: 1
MÃO DE OBRA | Unid | Código | Coefic. | C. Prod. | Pr. Prod. | Pr. Improd. | Pr. Unit. | Fator Ac. | Subtotal
GRANITEIRO/MARMORISTA (OFICIAL - SINDUSCON) (LABOR) | H | '010124 | 0.67667 | 1 | 8.3 | 0 | 21.35 | - | 14.447
PEDREIRO - (OFICIAL - SINDUSCON) (LABOR) | H | '010139 | 0.65 | 1 | 8.3 | 0 | 21.35 | - | 13.878
SERVENTE (AUXILIAR DE OBRAS - SINDUSCON) (LABOR) | H | '010146 | 0.81667 | 1 | 6.16 | 0 | 15.85 | - | 12.944
SubTotal: | [8 empty] | 41.27
MATERIAL | Unid | Código | Coefic. | C. Prod. | Pr. Prod. | Pr. Improd. | Pr. Unit. | Fator Ac. | Subtotal
AREIA LAVADA MEDIA (LABOR) | M3 | '020503 | 0.005865 | 1 | 146.22 | 0 | 146.22 | - | 0.858
CIMENTO PORTLAND CP III - 40 (LABOR) | KG | '020508 | 4.2435 | 1 | 0.6 | 0 | 0.6 | - | 2.546
AGREGADO DE ALTA RESISTENCIA PARA PISOS (LABOR) | KG | '035504 | 1.725 | 1 | 1.08 | 0 | 1.08 | - | 1.863
SubTotal: | [8 empty] | 5.27
RESUMO
DISCRIMINAÇÃO |  |  | TAXA(%) | VALORES
Mão-de-Obra(A) |  |  | 157.27 | 41.27
Materiais(B) |  |  |  | 5.27
Equipamentos(C) |  |  |  | 0
Produção da Equipe(D) |  |  |  | 1
Custo Horário Total(A+C) |  |  |  | 41.27
Custo Unitário da Execução[(A/D)+(C/D)] = E |  |  |  | 41.27
Custo Direto Total(B+E) |  |  |  | 46.54
Bonificações e Despesas Indiretas - BDI |  |  | 0 | 0
CUSTO UNITÁRIO (Adotado) |  |  |  | 46.54
Orçamento: 1321301 - TABELA CUSTOS LABOR/CT-UFES PADRÃO DER-ES FEVEREIRO/2023(LS=157,27; BDI=0%)
Órgão Cliente: DER-ES |  |  | Órgão Gerente: DER-ES |  |  | Data Base: Fevereiro/2023
Planilha: 1 - TABELA CUSTOS LABOR/CT-UFES PADRÃO DER-ES FEVEREIRO/2023(LS=157,27; BDI=0%)
Item: 130403 - Recomposição de piso cimentado, com argamassa de cimento e areia no traço 1:3, com 2 cm de espessura, incl. lastro | [6 empty] | Unidade: m2
Base: LABOR |  | Código Base: '130403 |  | Fonte: LABOR |  |  | Versão: 1
MÃO DE OBRA | Unid | Código | Coefic. | C. Prod. | Pr. Prod. | Pr. Improd. | Pr. Unit. | Fator Ac. | Subtotal
PEDREIRO - (OFICIAL - SINDUSCON) (LABOR) | H | '010139 | 1.3785 | 1 | 8.3 | 0 | 21.35 | - | 29.431
SERVENTE (AUXILIAR DE OBRAS - SINDUSCON) (LABOR) | H | '010146 | 3.221 | 1 | 6.16 | 0 | 15.85 | - | 51.053
SubTotal: | [8 empty] | 80.48
MATERIAL | Unid | Código | Coefic. | C. Prod. | Pr. Prod. | Pr. Improd. | Pr. Unit. | Fator Ac. | Subtotal
AREIA LAVADA MEDIA (LABOR) | M3 | '020503 | 0.093065 | 1 | 146.22 | 0 | 146.22 | - | 13.608
CIMENTO PORTLAND CP III - 40 (LABOR) | KG | '020508 | 33.9862 | 1 | 0.6 | 0 | 0.6 | - | 20.392
BRITA 1 (LABOR) | M3 | '020517 | 0.033915 | 1 | 147.24 | 0 | 147.24 | - | 4.994
BRITA 2 (LABOR) | M3 | '020518 | 0.033915 | 1 | 147.24 | 0 | 147.24 | - | 4.994
SubTotal: | [8 empty] | 43.99
EQUIPAMENTO | Unid | Código | Coefic. | C. Prod. | Pr. Prod. | Pr. Improd. | Pr. Unit. | Fator Ac. | Subtotal
BETONEIRA 320 L (E301) (LABOR) | H | '080125 | 0.063725 | 1 | 33.66 | 16.89 | 33.66 | - | 2.145
SubTotal: | [8 empty] | 2.14
RESUMO
DISCRIMINAÇÃO |  |  | TAXA(%) | VALORES
Mão-de-Obra(A) |  |  | 157.27 | 80.48
Materiais(B) |  |  |  | 43.99
Equipamentos(C) |  |  |  | 2.15
Produção da Equipe(D) |  |  |  | 1
Custo Horário Total(A+C) |  |  |  | 82.63
Custo Unitário da Execução[(A/D)+(C/D)] = E |  |  |  | 82.63
Custo Direto Total(B+E) |  |  |  | 126.62
Bonificações e Despesas Indiretas - BDI |  |  | 0 | 0
CUSTO UNITÁRIO (Adotado) |  |  |  | 126.62
Orçamento: 1321301 - TABELA CUSTOS LABOR/CT-UFES PADRÃO DER-ES FEVEREIRO/2023(LS=157,27; BDI=0%)
Órgão Cliente: DER-ES |  |  | Órgão Gerente: DER-ES |  |  | Data Base: Fevereiro/2023
Planilha: 1 - TABELA CUSTOS LABOR/CT-UFES PADRÃO DER-ES FEVEREIRO/2023(LS=157,27; BDI=0%)
Item: 140102 - Fossa séptica de anéis pré-moldados de concreto, diâmetro 1.20 m, altura útil de 1.70m, completa, incluindo tampa c/visita de 60cm, concreto p/fundo esp.10 cm, e tubo para ligação ao filtro | [6 empty] | Unidade: und
Base: LABOR |  | Código Base: '140102 |  | Fonte: LABOR |  |  | Versão: 2
MÃO DE OBRA | Unid | Código | Coefic. | C. Prod. | Pr. Prod. | Pr. Improd. | Pr. Unit. | Fator Ac. | Subtotal
AJUDANTE (AJUDANTE PRATICO - SINDUSCON) (LABOR) | H | '010101 | 1.3 | 1 | 7 | 0 | 18.01 | - | 23.413
ENCANADOR - (OFICIAL - SINDUSCON) (LABOR) | H | '010118 | 1.3 | 1 | 8.3 | 0 | 21.35 | - | 27.755
PEDREIRO - (OFICIAL - SINDUSCON) (LABOR) | H | '010139 | 5.14 | 1 | 8.3 | 0 | 21.35 | - | 109.739
SERVENTE (AUXILIAR DE OBRAS - SINDUSCON) (LABOR) | H | '010146 | 6.25 | 1 | 6.16 | 0 | 15.85 | - | 99.063
SubTotal: | [8 empty] | 259.97
MATERIAL | Unid | Código | Coefic. | C. Prod. | Pr. Prod. | Pr. Improd. | Pr. Unit. | Fator Ac. | Subtotal
AREIA LAVADA MEDIA (LABOR) | M3 | '020503 | 0.2114 | 1 | 146.22 | 0 | 146.22 | - | 30.911
CIMENTO PORTLAND CP III - 40 (LABOR) | KG | '020508 | 74.34 | 1 | 0.6 | 0 | 0.6 | - | 44.604
BRITA 1 (LABOR) | M3 | '020517 | 0.0612 | 1 | 147.24 | 0 | 147.24 | - | 9.011
BRITA 2 (LABOR) | M3 | '020518 | 0.1429 | 1 | 147.24 | 0 | 147.24 | - | 21.041
ADITIVO IMPERMEABILIZANTE PEGA NORMAL P/ ARGAMASSA E CONCRETO - SIKA 1, VEDACIT PRO OU EQUIVALENTE (LABOR) | KG | '024015 | 1.8 | 1 | 8.48 | 0 | 8.48 | - | 15.264
TUBO DE ESGOTO PRIMARIO DE PVC BRANCO SERIE NORMAL (4") - 100MM - TIGRE, AMANCO OU EQUIVALENTE (LABOR) | M | '062533 | 2.525 | 1 | 27.24 | 0 | 27.24 | - | 68.781
ADESIVO PARA TUBO DE PVC RIGIDO (LABOR) | KG | '069513 | 0.0063 | 1 | 61.96 | 0 | 61.96 | - | 0.39
SOLUCAO LIMPADORA PARA PVC RIGIDO (LABOR) | L | '069514 | 0.003 | 1 | 76.84 | 0 | 76.84 | - | 0.231
FOSSA ANÉIS CONCR. D=1.20M, H=2.0M C/VISITA 60 CM (LABOR) | UN | '069606 | 1 | 1 | 1671.94 | 0 | 1671.94 | - | 1671.94
SubTotal: | [8 empty] | 1862.17
EQUIPAMENTO | Unid | Código | Coefic. | C. Prod. | Pr. Prod. | Pr. Improd. | Pr. Unit. | Fator Ac. | Subtotal
BETONEIRA 320 L (E301) (LABOR) | H | '080125 | 0.1092 | 1 | 33.66 | 16.89 | 33.66 | - | 3.676
SubTotal: | [8 empty] | 3.68
RESUMO
DISCRIMINAÇÃO |  |  | TAXA(%) | VALORES
Mão-de-Obra(A) |  |  | 157.27 | 259.97
Materiais(B) |  |  |  | 1862.17
Equipamentos(C) |  |  |  | 3.68
Produção da Equipe(D) |  |  |  | 1
Custo Horário Total(A+C) |  |  |  | 263.65
Custo Unitário da Execução[(A/D)+(C/D)] = E |  |  |  | 263.65
Custo Direto Total(B+E) |  |  |  | 2125.82
Bonificações e Despesas Indiretas - BDI |  |  | 0 | 0
CUSTO UNITÁRIO (Adotado) |  |  |  | 2125.82
Orçamento: 1321301 - TABELA CUSTOS LABOR/CT-UFES PADRÃO DER-ES FEVEREIRO/2023(LS=157,27; BDI=0%)
Órgão Cliente: DER-ES |  |  | Órgão Gerente: DER-ES |  |  | Data Base: Fevereiro/2023
Planilha: 1 - TABELA CUSTOS LABOR/CT-UFES PADRÃO DER-ES FEVEREIRO/2023(LS=157,27; BDI=0%)
Item: 140103 - Filtro anaeróbio de anéis pré-moldados de concreto, diâmetro de 1.20m, altura útil de 1.80m, completo, incl. tampa c/visita de 60 cm, concreto p/fundo esp.10cm e tubulação de saída de esgoto | [6 empty] | Unidade: und
Base: LABOR |  | Código Base: '140103 |  | Fonte: LABOR |  |  | Versão: 1
MÃO DE OBRA | Unid | Código | Coefic. | C. Prod. | Pr. Prod. | Pr. Improd. | Pr. Unit. | Fator Ac. | Subtotal
AJUDANTE (AJUDANTE PRATICO - SINDUSCON) (LABOR) | H | '010101 | 3.25 | 1 | 7 | 0 | 18.01 | - | 58.533
ENCANADOR - (OFICIAL - SINDUSCON) (LABOR) | H | '010118 | 3.25 | 1 | 8.3 | 0 | 21.35 | - | 69.388
PEDREIRO - (OFICIAL - SINDUSCON) (LABOR) | H | '010139 | 5.83 | 1 | 8.3 | 0 | 21.35 | - | 124.471
SERVENTE (AUXILIAR DE OBRAS - SINDUSCON) (LABOR) | H | '010146 | 9.65 | 1 | 6.16 | 0 | 15.85 | - | 152.953
SubTotal: | [8 empty] | 405.34
MATERIAL | Unid | Código | Coefic. | C. Prod. | Pr. Prod. | Pr. Improd. | Pr. Unit. | Fator Ac. | Subtotal
AREIA LAVADA MEDIA (LABOR) | M3 | '020503 | 0.2114 | 1 | 146.22 | 0 | 146.22 | - | 30.911
CIMENTO PORTLAND CP III - 40 (LABOR) | KG | '020508 | 74.34 | 1 | 0.6 | 0 | 0.6 | - | 44.604
BRITA 1 (LABOR) | M3 | '020517 | 0.0612 | 1 | 147.24 | 0 | 147.24 | - | 9.011
BRITA 2 (LABOR) | M3 | '020518 | 0.1429 | 1 | 147.24 | 0 | 147.24 | - | 21.041
BRITA 3 (LABOR) | M3 | '020519 | 2.12 | 1 | 147.24 | 0 | 147.24 | - | 312.149
ADITIVO IMPERMEABILIZANTE PEGA NORMAL P/ ARGAMASSA E CONCRETO - SIKA 1, VEDACIT PRO OU EQUIVALENTE (LABOR) | KG | '024015 | 1.8 | 1 | 8.48 | 0 | 8.48 | - | 15.264
CURVA 90° LONGA PVC ESGOTO 100 MM (LABOR) | UN | '062430 | 1 | 1 | 59.75 | 0 | 59.75 | - | 59.75
TUBO DE ESGOTO PRIMARIO DE PVC BRANCO SERIE NORMAL (4") - 100MM - TIGRE, AMANCO OU EQUIVALENTE (LABOR) | M | '062533 | 4.545 | 1 | 27.24 | 0 | 27.24 | - | 123.806
TE 90° PVC RIGIDO P/ ESGOTO DE 100MM (4") (LABOR) | UN | '062547 | 1 | 1 | 17.89 | 0 | 17.89 | - | 17.89
ADESIVO PARA TUBO DE PVC RIGIDO (LABOR) | KG | '069513 | 0.0413 | 1 | 61.96 | 0 | 61.96 | - | 2.559
SOLUCAO LIMPADORA PARA PVC RIGIDO (LABOR) | L | '069514 | 0.0194 | 1 | 76.84 | 0 | 76.84 | - | 1.491
FILTRO ANAEROBIO ANEIS CONCR. DIAM.1.20M, H=2.00M (LABOR) | UN | '069525 | 1 | 1 | 1872.21 | 0 | 1872.21 | - | 1872.21
SubTotal: | [8 empty] | 2510.69
EQUIPAMENTO | Unid | Código | Coefic. | C. Prod. | Pr. Prod. | Pr. Improd. | Pr. Unit. | Fator Ac. | Subtotal
BETONEIRA 320 L (E301) (LABOR) | H | '080125 | 0.1092 | 1 | 33.66 | 16.89 | 33.66 | - | 3.676
SubTotal: | [8 empty] | 3.68
RESUMO
DISCRIMINAÇÃO |  |  | TAXA(%) | VALORES
Mão-de-Obra(A) |  |  | 157.27 | 405.35
Materiais(B) |  |  |  | 2510.69
Equipamentos(C) |  |  |  | 3.68
Produção da Equipe(D) |  |  |  | 1
Custo Horário Total(A+C) |  |  |  | 409.03
Custo Unitário da Execução[(A/D)+(C/D)] = E |  |  |  | 409.03
Custo Direto Total(B+E) |  |  |  | 2919.72
Bonificações e Despesas Indiretas - BDI |  |  | 0 | 0
CUSTO UNITÁRIO (Adotado) |  |  |  | 2919.72
Orçamento: 1321301 - TABELA CUSTOS LABOR/CT-UFES PADRÃO DER-ES FEVEREIRO/2023(LS=157,27; BDI=0%)
Órgão Cliente: DER-ES |  |  | Órgão Gerente: DER-ES |  |  | Data Base: Fevereiro/2023
Planilha: 1 - TABELA CUSTOS LABOR/CT-UFES PADRÃO DER-ES FEVEREIRO/2023(LS=157,27; BDI=0%)
Item: 140108 - Fossa séptica de anéis pré-moldados de concreto, diâmetro 2.00 m, Hútil 2.0m completa, incluindo tampa c/visita de 60cm, concreto p/ fundo esp.10 cm, tubo de limpeza e escavação, conf. detalhe em projeto | [6 empty] | Unidade: und
Base: LABOR |  | Código Base: '140108 |  | Fonte: LABOR |  |  | Versão: 1
MÃO DE OBRA | Unid | Código | Coefic. | C. Prod. | Pr. Prod. | Pr. Improd. | Pr. Unit. | Fator Ac. | Subtotal
AJUDANTE (AJUDANTE PRATICO - SINDUSCON) (LABOR) | H | '010101 | 4.82 | 1 | 7 | 0 | 18.01 | - | 86.808
ENCANADOR - (OFICIAL - SINDUSCON) (LABOR) | H | '010118 | 4.82 | 1 | 8.3 | 0 | 21.35 | - | 102.907
PEDREIRO - (OFICIAL - SINDUSCON) (LABOR) | H | '010139 | 5.542 | 1 | 8.3 | 0 | 21.35 | - | 118.322
SERVENTE (AUXILIAR DE OBRAS - SINDUSCON) (LABOR) | H | '010146 | 41.162 | 1 | 6.16 | 0 | 15.85 | - | 652.418
SubTotal: | [8 empty] | 960.46
MATERIAL | Unid | Código | Coefic. | C. Prod. | Pr. Prod. | Pr. Improd. | Pr. Unit. | Fator Ac. | Subtotal
AREIA LAVADA MEDIA (LABOR) | M3 | '020503 | 0.3403 | 1 | 146.22 | 0 | 146.22 | - | 49.759
CIMENTO PORTLAND CP III - 40 (LABOR) | KG | '020508 | 127.1025 | 1 | 0.6 | 0 | 0.6 | - | 76.262
BRITA 1 (LABOR) | M3 | '020517 | 0.1141 | 1 | 147.24 | 0 | 147.24 | - | 16.8
BRITA 2 (LABOR) | M3 | '020518 | 0.2665 | 1 | 147.24 | 0 | 147.24 | - | 39.239
ADITIVO IMPERMEABILIZANTE PEGA NORMAL P/ ARGAMASSA E CONCRETO - SIKA 1, VEDACIT PRO OU EQUIVALENTE (LABOR) | KG | '024015 | 1.8 | 1 | 8.48 | 0 | 8.48 | - | 15.264
TUBO DE FERRO FUNDIDO DE 150MM PONTA E BOLSA (PB) - "TB SME" (LABOR) | M | '061004 | 2.02 | 1 | 583.18 | 0 | 583.18 | - | 1178.024
FOSSA ANEIS PRE-MOLDADOS DIAM. 2M,H=2M,TAMPA 60CM (LABOR) | UN | '069526 | 1 | 1 | 3372.86 | 0 | 3372.86 | - | 3372.86
SubTotal: | [8 empty] | 4748.21
EQUIPAMENTO | Unid | Código | Coefic. | C. Prod. | Pr. Prod. | Pr. Improd. | Pr. Unit. | Fator Ac. | Subtotal
BETONEIRA 320 L (E301) (LABOR) | H | '080125 | 0.2527 | 1 | 33.66 | 16.89 | 33.66 | - | 8.506
SubTotal: | [8 empty] | 8.51
RESUMO
DISCRIMINAÇÃO |  |  | TAXA(%) | VALORES
Mão-de-Obra(A) |  |  | 157.27 | 960.46
Materiais(B) |  |  |  | 4748.21
Equipamentos(C) |  |  |  | 8.51
Produção da Equipe(D) |  |  |  | 1
Custo Horário Total(A+C) |  |  |  | 968.97
Custo Unitário da Execução[(A/D)+(C/D)] = E |  |  |  | 968.97
Custo Direto Total(B+E) |  |  |  | 5717.18
Bonificações e Despesas Indiretas - BDI |  |  | 0 | 0
CUSTO UNITÁRIO (Adotado) |  |  |  | 5717.18
Orçamento: 1321301 - TABELA CUSTOS LABOR/CT-UFES PADRÃO DER-ES FEVEREIRO/2023(LS=157,27; BDI=0%)
Órgão Cliente: DER-ES |  |  | Órgão Gerente: DER-ES |  |  | Data Base: Fevereiro/2023
Planilha: 1 - TABELA CUSTOS LABOR/CT-UFES PADRÃO DER-ES FEVEREIRO/2023(LS=157,27; BDI=0%)
Item: 140109 - Filtro anaeróbio de anéis pré-moldados de concreto, diâm. 2.0m, Hútil 2.0m, compl., incl. tampa c/visita 60cm, concreto p/ fundo esp. 10cm, escavação, brita 4 e tubulação de saída esgoto 150mm, conf. proj. | [6 empty] | Unidade: und
Base: LABOR |  | Código Base: '140109 |  | Fonte: LABOR |  |  | Versão: 1
MÃO DE OBRA | Unid | Código | Coefic. | C. Prod. | Pr. Prod. | Pr. Improd. | Pr. Unit. | Fator Ac. | Subtotal
AJUDANTE (AJUDANTE PRATICO - SINDUSCON) (LABOR) | H | '010101 | 1.12 | 1 | 7 | 0 | 18.01 | - | 20.171
ENCANADOR - (OFICIAL - SINDUSCON) (LABOR) | H | '010118 | 1.12 | 1 | 8.3 | 0 | 21.35 | - | 23.912
PEDREIRO - (OFICIAL - SINDUSCON) (LABOR) | H | '010139 | 5.83 | 1 | 8.3 | 0 | 21.35 | - | 124.471
SERVENTE (AUXILIAR DE OBRAS - SINDUSCON) (LABOR) | H | '010146 | 42.15 | 1 | 6.16 | 0 | 15.85 | - | 668.078
SubTotal: | [8 empty] | 836.63
MATERIAL | Unid | Código | Coefic. | C. Prod. | Pr. Prod. | Pr. Improd. | Pr. Unit. | Fator Ac. | Subtotal
AREIA LAVADA MEDIA (LABOR) | M3 | '020503 | 0.2114 | 1 | 146.22 | 0 | 146.22 | - | 30.911
CIMENTO PORTLAND CP III - 40 (LABOR) | KG | '020508 | 74.34 | 1 | 0.6 | 0 | 0.6 | - | 44.604
BRITA 1 (LABOR) | M3 | '020517 | 0.0612 | 1 | 147.24 | 0 | 147.24 | - | 9.011
BRITA 2 (LABOR) | M3 | '020518 | 0.1429 | 1 | 147.24 | 0 | 147.24 | - | 21.041
BRITA 4 (LABOR) | M3 | '020520 | 3.77 | 1 | 147.24 | 0 | 147.24 | - | 555.095
ADITIVO IMPERMEABILIZANTE PEGA NORMAL P/ ARGAMASSA E CONCRETO - SIKA 1, VEDACIT PRO OU EQUIVALENTE (LABOR) | KG | '024015 | 1.8 | 1 | 8.48 | 0 | 8.48 | - | 15.264
TUBO DE ESGOTO DE PVC SERIE "R" CINZA (6") - 150MM - TIGRE, AMANCO OU EQUIVALENTE (LABOR) | M | '062375 | 2.02 | 1 | 73.66 | 0 | 73.66 | - | 148.793
FILTRO ANAER. ANEIS CONCR.DIAM. 2M,H=2M,TAMPA 60CM (LABOR) | UN | '069527 | 1 | 1 | 4304.61 | 0 | 4304.61 | - | 4304.61
SubTotal: | [8 empty] | 5129.33
EQUIPAMENTO | Unid | Código | Coefic. | C. Prod. | Pr. Prod. | Pr. Improd. | Pr. Unit. | Fator Ac. | Subtotal
BETONEIRA 320 L (E301) (LABOR) | H | '080125 | 0.1092 | 1 | 33.66 | 16.89 | 33.66 | - | 3.676
SubTotal: | [8 empty] | 3.68
RESUMO
DISCRIMINAÇÃO |  |  | TAXA(%) | VALORES
Mão-de-Obra(A) |  |  | 157.27 | 836.63
Materiais(B) |  |  |  | 5129.33
Equipamentos(C) |  |  |  | 3.68
Produção da Equipe(D) |  |  |  | 1
Custo Horário Total(A+C) |  |  |  | 840.31
Custo Unitário da Execução[(A/D)+(C/D)] = E |  |  |  | 840.31
Custo Direto Total(B+E) |  |  |  | 5969.64
Bonificações e Despesas Indiretas - BDI |  |  | 0 | 0
CUSTO UNITÁRIO (Adotado) |  |  |  | 5969.64
Orçamento: 1321301 - TABELA CUSTOS LABOR/CT-UFES PADRÃO DER-ES FEVEREIRO/2023(LS=157,27; BDI=0%)
Órgão Cliente: DER-ES |  |  | Órgão Gerente: DER-ES |  |  | Data Base: Fevereiro/2023
Planilha: 1 - TABELA CUSTOS LABOR/CT-UFES PADRÃO DER-ES FEVEREIRO/2023(LS=157,27; BDI=0%)
Item: 140201 - Padrão de entrada d' água com cavalete de PVC para hidrômetro com diâmetro de 3/4" - padrão 1C da CESAN. Instalado em vão de muro protegido com gradeamento. Inclusive base de concreto magro, tubulação, conexões e registro. Conferir detalhe. | [6 empty] | Unidade: und
Base: LABOR |  | Código Base: '140201 |  | Fonte: LABOR |  |  | Versão: 4
MÃO DE OBRA | Unid | Código | Coefic. | C. Prod. | Pr. Prod. | Pr. Improd. | Pr. Unit. | Fator Ac. | Subtotal
AJUDANTE (AJUDANTE PRATICO - SINDUSCON) (LABOR) | H | '010101 | 4.5112 | 1 | 7 | 0 | 18.01 | - | 81.247
CARPINTEIRO (OFICIAL - SINDUSCON) (LABOR) | H | '010111 | 0.1612 | 1 | 8.3 | 0 | 21.35 | - | 3.442
ENCANADOR - (OFICIAL - SINDUSCON) (LABOR) | H | '010118 | 4.35 | 1 | 8.3 | 0 | 21.35 | - | 92.873
PEDREIRO - (OFICIAL - SINDUSCON) (LABOR) | H | '010139 | 0.5526 | 1 | 8.3 | 0 | 21.35 | - | 11.798
SERVENTE (AUXILIAR DE OBRAS - SINDUSCON) (LABOR) | H | '010146 | 0.6156 | 1 | 6.16 | 0 | 15.85 | - | 9.757
SubTotal: | [8 empty] | 199.12
MATERIAL | Unid | Código | Coefic. | C. Prod. | Pr. Prod. | Pr. Improd. | Pr. Unit. | Fator Ac. | Subtotal
AREIA LAVADA MEDIA (LABOR) | M3 | '020503 | 0.0063882 | 1 | 146.22 | 0 | 146.22 | - | 0.934
CAL HIDRATADO P/ ARGAMASSA CH III (LABOR) | KG | '020505 | 0.10156 | 1 | 0.81 | 0 | 0.81 | - | 0.082
CIMENTO PORTLAND CP III - 40 (LABOR) | KG | '020508 | 2.157 | 1 | 0.6 | 0 | 0.6 | - | 1.294
BRITA 1 (LABOR) | M3 | '020517 | 0.002394 | 1 | 147.24 | 0 | 147.24 | - | 0.352
BRITA 2 (LABOR) | M3 | '020518 | 0.002394 | 1 | 147.24 | 0 | 147.24 | - | 0.352
SARRAFO DE MADEIRA PINUS 10 X 2.5CM (LABOR) | M | '020985 | 0.062 | 1 | 5.46 | 0 | 5.46 | - | 0.339
TABUA DE MADEIRA PINUS 30 X 2.5 CM (LABOR) | M | '020988 | 0.124 | 1 | 15.47 | 0 | 15.47 | - | 1.918
PREGO 18X27 (LABOR) | KG | '026569 | 0.0186 | 1 | 17.28 | 0 | 17.28 | - | 0.321
DESMOLDANTE PARA FORMAS (LABOR) | L | '028008 | 0.0496 | 1 | 15.21 | 0 | 15.21 | - | 0.754
BARRA CHATA DE FERRO ASTM A-36 1/4" X 1" (LABOR) | M | '028125 | 1.354 | 1 | 10.38 | 0 | 10.38 | - | 14.054
CAVALETE PARA PADRAO DE ENTRADA D=3/4" (LABOR) | UN | '069545 | 1 | 1 | 179.97 | 0 | 179.97 | - | 179.97
BARRA CHATA DE FERRO ASTM A-36 1/4" X 1.1/4" (LABOR) | M | '070276 | 0.46567 | 1 | 13.87 | 0 | 13.87 | - | 6.459
GALVANIZAÇÃO ELETROLITICA (LABOR) | KG | '079375 | 2.4552 | 1 | 3.27 | 0 | 3.27 | - | 8.029
SubTotal: | [8 empty] | 214.86
EQUIPAMENTO | Unid | Código | Coefic. | C. Prod. | Pr. Prod. | Pr. Improd. | Pr. Unit. | Fator Ac. | Subtotal
BETONEIRA 320 L (E301) (LABOR) | H | '080125 | 0.0044982 | 1 | 33.66 | 16.89 | 33.66 | - | 0.151
SubTotal: | [8 empty] | 0.15
RESUMO
DISCRIMINAÇÃO |  |  | TAXA(%) | VALORES
Mão-de-Obra(A) |  |  | 157.27 | 199.12
Materiais(B) |  |  |  | 214.86
Equipamentos(C) |  |  |  | 0.15
Produção da Equipe(D) |  |  |  | 1
Custo Horário Total(A+C) |  |  |  | 199.27
Custo Unitário da Execução[(A/D)+(C/D)] = E |  |  |  | 199.27
Custo Direto Total(B+E) |  |  |  | 414.13
Bonificações e Despesas Indiretas - BDI |  |  | 0 | 0
CUSTO UNITÁRIO (Adotado) |  |  |  | 414.13
Orçamento: 1321301 - TABELA CUSTOS LABOR/CT-UFES PADRÃO DER-ES FEVEREIRO/2023(LS=157,27; BDI=0%)
Órgão Cliente: DER-ES |  |  | Órgão Gerente: DER-ES |  |  | Data Base: Fevereiro/2023
Planilha: 1 - TABELA CUSTOS LABOR/CT-UFES PADRÃO DER-ES FEVEREIRO/2023(LS=157,27; BDI=0%)
Item: 140207 - Padrão de entrada d'água com caixa termoplástica para hidrômetro de 3/4" - padrão 1B da CESAN. Instalado embutido na alvenaria. Inclusive tubulação, conexões, registro, tubo camisa e caixa com tampa transparente. Conferir detalhe. | [6 empty] | Unidade: und
Base: LABOR |  | Código Base: '140207 |  | Fonte: LABOR |  |  | Versão: 1
MÃO DE OBRA | Unid | Código | Coefic. | C. Prod. | Pr. Prod. | Pr. Improd. | Pr. Unit. | Fator Ac. | Subtotal
AJUDANTE (AJUDANTE PRATICO - SINDUSCON) (LABOR) | H | '010101 | 3.37 | 1 | 7 | 0 | 18.01 | - | 60.694
ENCANADOR - (OFICIAL - SINDUSCON) (LABOR) | H | '010118 | 3.37 | 1 | 8.3 | 0 | 21.35 | - | 71.95
SERVENTE (AUXILIAR DE OBRAS - SINDUSCON) (LABOR) | H | '010146 | 0.1781 | 1 | 6.16 | 0 | 15.85 | - | 2.823
SubTotal: | [8 empty] | 135.47
MATERIAL | Unid | Código | Coefic. | C. Prod. | Pr. Prod. | Pr. Improd. | Pr. Unit. | Fator Ac. | Subtotal
AREIA PARA ATERRO (LABOR) | M3 | '020580 | 0.0299 | 1 | 119 | 0 | 119 | - | 3.558
TUBO DE ESGOTO PRIMARIO DE PVC BRANCO SERIE NORMAL (2") - 50MM - TIGRE, AMANCO OU EQUIVALENTE (LABOR) | M | '062531 | 0.808 | 1 | 12.06 | 0 | 12.06 | - | 9.744
TUBO PVC RIGIDO ROSCAVEL DE 3/4" (LABOR) | M | '062702 | 1.01 | 1 | 21.77 | 0 | 21.77 | - | 21.988
LUVA PVC ROSCAVEL DE 3/4" (LABOR) | UN | '062813 | 2 | 1 | 3.75 | 0 | 3.75 | - | 7.5
JOELHO 90 PVC ROSCAVEL C/ BUCHA DE LATAO 3/4" (LABOR) | UN | '062890 | 1 | 1 | 9.87 | 0 | 9.87 | - | 9.87
REGISTRO DE ESFERA C/ BORBOLETA 3/4" BR 33 TIGRE (LABOR) | UN | '063533 | 1 | 1 | 48.61 | 0 | 48.61 | - | 48.61
CAIXA TERMOPLASTICA P/ HIDROMETRO DN 3/4" P/PAREDE (LABOR) | UN | '069191 | 1 | 1 | 266.66 | 0 | 266.66 | - | 266.66
FITA DE VEDACAO 18MM X 50M (LABOR) | M | '069512 | 3.68 | 1 | 0.12 | 0 | 0.12 | - | 0.442
ADESIVO PARA TUBO DE PVC RIGIDO (LABOR) | KG | '069513 | 0.006 | 1 | 61.96 | 0 | 61.96 | - | 0.372
SOLUCAO LIMPADORA PARA PVC RIGIDO (LABOR) | L | '069514 | 0.0088 | 1 | 76.84 | 0 | 76.84 | - | 0.676
SubTotal: | [8 empty] | 369.42
RESUMO
DISCRIMINAÇÃO |  |  | TAXA(%) | VALORES
Mão-de-Obra(A) |  |  | 157.27 | 135.47
Materiais(B) |  |  |  | 369.42
Equipamentos(C) |  |  |  | 0
Produção da Equipe(D) |  |  |  | 1
Custo Horário Total(A+C) |  |  |  | 135.47
Custo Unitário da Execução[(A/D)+(C/D)] = E |  |  |  | 135.47
Custo Direto Total(B+E) |  |  |  | 504.89
Bonificações e Despesas Indiretas - BDI |  |  | 0 | 0
CUSTO UNITÁRIO (Adotado) |  |  |  | 504.89
Orçamento: 1321301 - TABELA CUSTOS LABOR/CT-UFES PADRÃO DER-ES FEVEREIRO/2023(LS=157,27; BDI=0%)
Órgão Cliente: DER-ES |  |  | Órgão Gerente: DER-ES |  |  | Data Base: Fevereiro/2023
Planilha: 1 - TABELA CUSTOS LABOR/CT-UFES PADRÃO DER-ES FEVEREIRO/2023(LS=157,27; BDI=0%)
Item: 140208 - Padrão entrada d'água com caixa enterrada para hidrômetro com diâmetro de 1" - padrão 2B da CESAN. Caixa em alvenaria 60x80x40cm e com tampa articulada de ferro fundido, registro e conexões para instalação de hidrômetro. Conferir detalhe | [6 empty] | Unidade: und
Base: LABOR |  | Código Base: '140208 |  | Fonte: LABOR |  |  | Versão: 2
MÃO DE OBRA | Unid | Código | Coefic. | C. Prod. | Pr. Prod. | Pr. Improd. | Pr. Unit. | Fator Ac. | Subtotal
AJUDANTE (AJUDANTE PRATICO - SINDUSCON) (LABOR) | H | '010101 | 0.826 | 1 | 7 | 0 | 18.01 | - | 14.876
ENCANADOR - (OFICIAL - SINDUSCON) (LABOR) | H | '010118 | 0.826 | 1 | 8.3 | 0 | 21.35 | - | 17.635
PEDREIRO - (OFICIAL - SINDUSCON) (LABOR) | H | '010139 | 3.564 | 1 | 8.3 | 0 | 21.35 | - | 76.091
SERVENTE (AUXILIAR DE OBRAS - SINDUSCON) (LABOR) | H | '010146 | 7.6713 | 1 | 6.16 | 0 | 15.85 | - | 121.59
SubTotal: | [8 empty] | 230.19
MATERIAL | Unid | Código | Coefic. | C. Prod. | Pr. Prod. | Pr. Improd. | Pr. Unit. | Fator Ac. | Subtotal
AREIA LAVADA MEDIA (LABOR) | M3 | '020503 | 0.041499 | 1 | 146.22 | 0 | 146.22 | - | 6.068
CAL HIDRATADO P/ ARGAMASSA CH III (LABOR) | KG | '020505 | 1.445 | 1 | 0.81 | 0 | 0.81 | - | 1.17
CIMENTO PORTLAND CP III - 40 (LABOR) | KG | '020508 | 10.1492 | 1 | 0.6 | 0 | 0.6 | - | 6.09
BLOCO CERÂMICO 10 FUROS 09X19X19CM - PRAÇA VITÓRIA (LABOR) | UN | '022585 | 8 | 1 | 1.35 | 0 | 1.35 | - | 10.8
TUBO PVC RIGIDO ROSCAVEL DE 1" (LABOR) | M | '062703 | 1.111 | 1 | 33.02 | 0 | 33.02 | - | 36.685
LUVA PVC ROSCAVEL DE 1" (LABOR) | UN | '062814 | 1 | 1 | 6.42 | 0 | 6.42 | - | 6.42
REGISTRO DE GAVETA BRUTO 25MM - 1" (LABOR) | UN | '063503 | 1 | 1 | 56.84 | 0 | 56.84 | - | 56.84
TAMPA FERRO FUNDIDO ARTICULADA (60X40) CM (LABOR) | UN | '068138 | 1 | 1 | 332.14 | 0 | 332.14 | - | 332.14
FITA DE VEDACAO 18MM X 50M (LABOR) | M | '069512 | 2.75 | 1 | 0.12 | 0 | 0.12 | - | 0.33
REMOCAO RESIDUOS CLASSE A CONAMA (CACAMBA) CLASSE II B (NBR10004) INCLUSIVE DESTINACAO FINAL (LABOR) | M3 | '070114 | 0.13 | 1 | 61.33 | 0 | 61.33 | - | 7.973
SubTotal: | [8 empty] | 464.52
RESUMO
DISCRIMINAÇÃO |  |  | TAXA(%) | VALORES
Mão-de-Obra(A) |  |  | 157.27 | 230.19
Materiais(B) |  |  |  | 464.52
Equipamentos(C) |  |  |  | 0
Produção da Equipe(D) |  |  |  | 1
Custo Horário Total(A+C) |  |  |  | 230.19
Custo Unitário da Execução[(A/D)+(C/D)] = E |  |  |  | 230.19
Custo Direto Total(B+E) |  |  |  | 694.71
Bonificações e Despesas Indiretas - BDI |  |  | 0 | 0
CUSTO UNITÁRIO (Adotado) |  |  |  | 694.71
Orçamento: 1321301 - TABELA CUSTOS LABOR/CT-UFES PADRÃO DER-ES FEVEREIRO/2023(LS=157,27; BDI=0%)
Órgão Cliente: DER-ES |  |  | Órgão Gerente: DER-ES |  |  | Data Base: Fevereiro/2023
Planilha: 1 - TABELA CUSTOS LABOR/CT-UFES PADRÃO DER-ES FEVEREIRO/2023(LS=157,27; BDI=0%)
Item: 140209 - Mureta p/ cavalete (Padrão 1B - CESAN) de alv. blocos cerâmicos 10x20x20cm deitados, dimensões 0.80x1.0x0.20m, para instalação de caixa termoplastica, incl revest. em reboco e lastro concreto esp.10cm, exclusive caixa e cavalete | [6 empty] | Unidade: und
Base: LABOR |  | Código Base: '140209 |  | Fonte: LABOR |  |  | Versão: 2
MÃO DE OBRA | Unid | Código | Coefic. | C. Prod. | Pr. Prod. | Pr. Improd. | Pr. Unit. | Fator Ac. | Subtotal
AJUDANTE (AJUDANTE PRATICO - SINDUSCON) (LABOR) | H | '010101 | 0.26 | 1 | 7 | 0 | 18.01 | - | 4.683
CARPINTEIRO (OFICIAL - SINDUSCON) (LABOR) | H | '010111 | 0.26 | 1 | 8.3 | 0 | 21.35 | - | 5.551
PEDREIRO - (OFICIAL - SINDUSCON) (LABOR) | H | '010139 | 3.8336 | 1 | 8.3 | 0 | 21.35 | - | 81.847
SERVENTE (AUXILIAR DE OBRAS - SINDUSCON) (LABOR) | H | '010146 | 5.1136 | 1 | 6.16 | 0 | 15.85 | - | 81.051
SubTotal: | [8 empty] | 173.13
MATERIAL | Unid | Código | Coefic. | C. Prod. | Pr. Prod. | Pr. Improd. | Pr. Unit. | Fator Ac. | Subtotal
AREIA LAVADA MEDIA (LABOR) | M3 | '020503 | 0.11478 | 1 | 146.22 | 0 | 146.22 | - | 16.783
CAL HIDRATADO P/ ARGAMASSA CH III (LABOR) | KG | '020505 | 4.0968 | 1 | 0.81 | 0 | 0.81 | - | 3.318
CIMENTO PORTLAND CP III - 40 (LABOR) | KG | '020508 | 25.0688 | 1 | 0.6 | 0 | 0.6 | - | 15.041
BRITA 1 (LABOR) | M3 | '020517 | 0.006384 | 1 | 147.24 | 0 | 147.24 | - | 0.94
BRITA 2 (LABOR) | M3 | '020518 | 0.006384 | 1 | 147.24 | 0 | 147.24 | - | 0.94
SARRAFO DE MADEIRA PINUS 10 X 2.5CM (LABOR) | M | '020985 | 0.1 | 1 | 5.46 | 0 | 5.46 | - | 0.546
TABUA DE MADEIRA PINUS 30 X 2.5 CM (LABOR) | M | '020988 | 0.2 | 1 | 15.47 | 0 | 15.47 | - | 3.094
BLOCO CERÂMICO 10 FUROS 09X19X19CM - PRAÇA VITÓRIA (LABOR) | UN | '022585 | 37.6 | 1 | 1.35 | 0 | 1.35 | - | 50.76
PREGO 18X27 (LABOR) | KG | '026569 | 0.03 | 1 | 17.28 | 0 | 17.28 | - | 0.518
DESMOLDANTE PARA FORMAS (LABOR) | L | '028008 | 0.08 | 1 | 15.21 | 0 | 15.21 | - | 1.217
SubTotal: | [8 empty] | 93.16
EQUIPAMENTO | Unid | Código | Coefic. | C. Prod. | Pr. Prod. | Pr. Improd. | Pr. Unit. | Fator Ac. | Subtotal
BETONEIRA 320 L (E301) (LABOR) | H | '080125 | 0.011995 | 1 | 33.66 | 16.89 | 33.66 | - | 0.404
SubTotal: | [8 empty] | 0.4
RESUMO
DISCRIMINAÇÃO |  |  | TAXA(%) | VALORES
Mão-de-Obra(A) |  |  | 157.27 | 173.13
Materiais(B) |  |  |  | 93.16
Equipamentos(C) |  |  |  | 0.4
Produção da Equipe(D) |  |  |  | 1
Custo Horário Total(A+C) |  |  |  | 173.53
Custo Unitário da Execução[(A/D)+(C/D)] = E |  |  |  | 173.53
Custo Direto Total(B+E) |  |  |  | 266.69
Bonificações e Despesas Indiretas - BDI |  |  | 0 | 0
CUSTO UNITÁRIO (Adotado) |  |  |  | 266.69
Orçamento: 1321301 - TABELA CUSTOS LABOR/CT-UFES PADRÃO DER-ES FEVEREIRO/2023(LS=157,27; BDI=0%)
Órgão Cliente: DER-ES |  |  | Órgão Gerente: DER-ES |  |  | Data Base: Fevereiro/2023
Planilha: 1 - TABELA CUSTOS LABOR/CT-UFES PADRÃO DER-ES FEVEREIRO/2023(LS=157,27; BDI=0%)
Item: 140701 - Ponto de água fria (lavatório, tanque, pia de cozinha, etc...) | [6 empty] | Unidade: pt
Base: LABOR |  | Código Base: '140701 |  | Fonte: LABOR |  |  | Versão: 1
MÃO DE OBRA | Unid | Código | Coefic. | C. Prod. | Pr. Prod. | Pr. Improd. | Pr. Unit. | Fator Ac. | Subtotal
AJUDANTE (AJUDANTE PRATICO - SINDUSCON) (LABOR) | H | '010101 | 2.1442 | 1 | 7 | 0 | 18.01 | - | 38.617
ENCANADOR - (OFICIAL - SINDUSCON) (LABOR) | H | '010118 | 1.4249 | 1 | 8.3 | 0 | 21.35 | - | 30.422
SubTotal: | [8 empty] | 69.04
MATERIAL | Unid | Código | Coefic. | C. Prod. | Pr. Prod. | Pr. Improd. | Pr. Unit. | Fator Ac. | Subtotal
TUBO DE PVC SOLDAVEL MARROM 25MM (AGUA FRIA) - TIGRE, AMANCO OU EQUIVALENTE (LABOR) | M | '062502 | 4.843 | 1 | 5.39 | 0 | 5.39 | - | 26.104
JOELHO 90 DE PVC SOLDAVEL DE 25MM (LABOR) | UN | '062511 | 1 | 1 | 0.97 | 0 | 0.97 | - | 0.97
TE DE PVC SOLDAVEL DE 25MM (LABOR) | UN | '062520 | 1 | 1 | 1.52 | 0 | 1.52 | - | 1.52
ADESIVO PARA TUBO DE PVC RIGIDO (LABOR) | KG | '069513 | 0.0174 | 1 | 61.96 | 0 | 61.96 | - | 1.078
SOLUCAO LIMPADORA PARA PVC RIGIDO (LABOR) | L | '069514 | 0.007 | 1 | 76.84 | 0 | 76.84 | - | 0.538
SubTotal: | [8 empty] | 30.21
RESUMO
DISCRIMINAÇÃO |  |  | TAXA(%) | VALORES
Mão-de-Obra(A) |  |  | 157.27 | 69.04
Materiais(B) |  |  |  | 30.21
Equipamentos(C) |  |  |  | 0
Produção da Equipe(D) |  |  |  | 1
Custo Horário Total(A+C) |  |  |  | 69.04
Custo Unitário da Execução[(A/D)+(C/D)] = E |  |  |  | 69.04
Custo Direto Total(B+E) |  |  |  | 99.25
Bonificações e Despesas Indiretas - BDI |  |  | 0 | 0
CUSTO UNITÁRIO (Adotado) |  |  |  | 99.25
Orçamento: 1321301 - TABELA CUSTOS LABOR/CT-UFES PADRÃO DER-ES FEVEREIRO/2023(LS=157,27; BDI=0%)
Órgão Cliente: DER-ES |  |  | Órgão Gerente: DER-ES |  |  | Data Base: Fevereiro/2023
Planilha: 1 - TABELA CUSTOS LABOR/CT-UFES PADRÃO DER-ES FEVEREIRO/2023(LS=157,27; BDI=0%)
Item: 140702 - Ponto com registro de pressão (chuveiro, caixa de descarga, etc...) | [6 empty] | Unidade: pt
Base: LABOR |  | Código Base: '140702 |  | Fonte: LABOR |  |  | Versão: 1
MÃO DE OBRA | Unid | Código | Coefic. | C. Prod. | Pr. Prod. | Pr. Improd. | Pr. Unit. | Fator Ac. | Subtotal
AJUDANTE (AJUDANTE PRATICO - SINDUSCON) (LABOR) | H | '010101 | 2.622 | 1 | 7 | 0 | 18.01 | - | 47.222
ENCANADOR - (OFICIAL - SINDUSCON) (LABOR) | H | '010118 | 2.082 | 1 | 8.3 | 0 | 21.35 | - | 44.451
SubTotal: | [8 empty] | 91.67
MATERIAL | Unid | Código | Coefic. | C. Prod. | Pr. Prod. | Pr. Improd. | Pr. Unit. | Fator Ac. | Subtotal
ADAPTADOR PVC SOLDAVEL PARA REGISTRO 25MM X 3/4" (LABOR) | UN | '062111 | 2 | 1 | 1.14 | 0 | 1.14 | - | 2.28
JOELHO DE REDUCAO 90 PVC SOLD/ROSCA DE 25X1/2" (LABOR) | UN | '062321 | 1 | 1 | 3.97 | 0 | 3.97 | - | 3.97
LUVA PVC SOLDAVEL/ROSCA DE 25X3/4" (LABOR) | UN | '062324 | 1 | 1 | 2.53 | 0 | 2.53 | - | 2.53
TUBO DE PVC SOLDAVEL MARROM 25MM (AGUA FRIA) - TIGRE, AMANCO OU EQUIVALENTE (LABOR) | M | '062502 | 3.636 | 1 | 5.39 | 0 | 5.39 | - | 19.598
JOELHO 90 DE PVC SOLDAVEL DE 25MM (LABOR) | UN | '062511 | 1 | 1 | 0.97 | 0 | 0.97 | - | 0.97
REGISTRO DE PRESSAO CROMADO COM ACABAMENTO 3/4" (LABOR) | UN | '063521 | 1 | 1 | 115.54 | 0 | 115.54 | - | 115.54
FITA DE VEDACAO 18MM X 50M (LABOR) | M | '069512 | 2.03 | 1 | 0.12 | 0 | 0.12 | - | 0.244
ADESIVO PARA TUBO DE PVC RIGIDO (LABOR) | KG | '069513 | 0.0153 | 1 | 61.96 | 0 | 61.96 | - | 0.948
SOLUCAO LIMPADORA PARA PVC RIGIDO (LABOR) | L | '069514 | 0.0151 | 1 | 76.84 | 0 | 76.84 | - | 1.16
SubTotal: | [8 empty] | 147.24
RESUMO
DISCRIMINAÇÃO |  |  | TAXA(%) | VALORES
Mão-de-Obra(A) |  |  | 157.27 | 91.67
Materiais(B) |  |  |  | 147.24
Equipamentos(C) |  |  |  | 0
Produção da Equipe(D) |  |  |  | 1
Custo Horário Total(A+C) |  |  |  | 91.67
Custo Unitário da Execução[(A/D)+(C/D)] = E |  |  |  | 91.67
Custo Direto Total(B+E) |  |  |  | 238.91
Bonificações e Despesas Indiretas - BDI |  |  | 0 | 0
CUSTO UNITÁRIO (Adotado) |  |  |  | 238.91
Orçamento: 1321301 - TABELA CUSTOS LABOR/CT-UFES PADRÃO DER-ES FEVEREIRO/2023(LS=157,27; BDI=0%)
Órgão Cliente: DER-ES |  |  | Órgão Gerente: DER-ES |  |  | Data Base: Fevereiro/2023
Planilha: 1 - TABELA CUSTOS LABOR/CT-UFES PADRÃO DER-ES FEVEREIRO/2023(LS=157,27; BDI=0%)
Item: 140703 - Ponto de torneira de jardim (para praças) | [6 empty] | Unidade: pt
Base: LABOR |  | Código Base: '140703 |  | Fonte: LABOR |  |  | Versão: 1
MÃO DE OBRA | Unid | Código | Coefic. | C. Prod. | Pr. Prod. | Pr. Improd. | Pr. Unit. | Fator Ac. | Subtotal
AJUDANTE (AJUDANTE PRATICO - SINDUSCON) (LABOR) | H | '010101 | 4.8617 | 1 | 7 | 0 | 18.01 | - | 87.559
ENCANADOR - (OFICIAL - SINDUSCON) (LABOR) | H | '010118 | 4.8617 | 1 | 8.3 | 0 | 21.35 | - | 103.797
SubTotal: | [8 empty] | 191.36
MATERIAL | Unid | Código | Coefic. | C. Prod. | Pr. Prod. | Pr. Improd. | Pr. Unit. | Fator Ac. | Subtotal
JOELHO 90 PVC SOLD/ROSCA REDUCAO 25X3/4" (LABOR) | UN | '062319 | 1 | 1 | 4.43 | 0 | 4.43 | - | 4.43
TUBO DE PVC SOLDAVEL MARROM 25MM (AGUA FRIA) - TIGRE, AMANCO OU EQUIVALENTE (LABOR) | M | '062502 | 34.4421 | 1 | 5.39 | 0 | 5.39 | - | 185.643
JOELHO 90 DE PVC SOLDAVEL DE 25MM (LABOR) | UN | '062511 | 1.22 | 1 | 0.97 | 0 | 0.97 | - | 1.183
TE DE PVC SOLDAVEL DE 25MM (LABOR) | UN | '062520 | 1 | 1 | 1.52 | 0 | 1.52 | - | 1.52
JOELHO 45 DE PVC SOLDAVEL DE 25MM (LABOR) | UN | '062594 | 1 | 1 | 1.96 | 0 | 1.96 | - | 1.96
FITA DE VEDACAO 18MM X 50M (LABOR) | M | '069512 | 0.32 | 1 | 0.12 | 0 | 0.12 | - | 0.038
ADESIVO PARA TUBO DE PVC RIGIDO (LABOR) | KG | '069513 | 0.0424 | 1 | 61.96 | 0 | 61.96 | - | 2.627
SOLUCAO LIMPADORA PARA PVC RIGIDO (LABOR) | L | '069514 | 0.0169 | 1 | 76.84 | 0 | 76.84 | - | 1.299
SubTotal: | [8 empty] | 198.7
RESUMO
DISCRIMINAÇÃO |  |  | TAXA(%) | VALORES
Mão-de-Obra(A) |  |  | 157.27 | 191.36
Materiais(B) |  |  |  | 198.7
Equipamentos(C) |  |  |  | 0
Produção da Equipe(D) |  |  |  | 1
Custo Horário Total(A+C) |  |  |  | 191.36
Custo Unitário da Execução[(A/D)+(C/D)] = E |  |  |  | 191.36
Custo Direto Total(B+E) |  |  |  | 390.06
Bonificações e Despesas Indiretas - BDI |  |  | 0 | 0
CUSTO UNITÁRIO (Adotado) |  |  |  | 390.06
Orçamento: 1321301 - TABELA CUSTOS LABOR/CT-UFES PADRÃO DER-ES FEVEREIRO/2023(LS=157,27; BDI=0%)
Órgão Cliente: DER-ES |  |  | Órgão Gerente: DER-ES |  |  | Data Base: Fevereiro/2023
Planilha: 1 - TABELA CUSTOS LABOR/CT-UFES PADRÃO DER-ES FEVEREIRO/2023(LS=157,27; BDI=0%)
Item: 140704 - Ponto de válvula de descarga, inclusive válvula (sem acabamento) | [6 empty] | Unidade: pt
Base: LABOR |  | Código Base: '140704 |  | Fonte: LABOR |  |  | Versão: 1
MÃO DE OBRA | Unid | Código | Coefic. | C. Prod. | Pr. Prod. | Pr. Improd. | Pr. Unit. | Fator Ac. | Subtotal
AJUDANTE (AJUDANTE PRATICO - SINDUSCON) (LABOR) | H | '010101 | 4.24 | 1 | 7 | 0 | 18.01 | - | 76.362
ENCANADOR - (OFICIAL - SINDUSCON) (LABOR) | H | '010118 | 3.665 | 1 | 8.3 | 0 | 21.35 | - | 78.248
SubTotal: | [8 empty] | 154.61
MATERIAL | Unid | Código | Coefic. | C. Prod. | Pr. Prod. | Pr. Improd. | Pr. Unit. | Fator Ac. | Subtotal
ADAPTADOR PVC SOLDAVEL PARA REGISTRO 50MM X 1 1/2" (LABOR) | UN | '062116 | 2 | 1 | 6.03 | 0 | 6.03 | - | 12.06
TUBO DE PVC SOLDAVEL MARROM 50MM (AGUA FRIA) - TIGRE, AMANCO OU EQUIVALENTE (LABOR) | M | '062505 | 2.323 | 1 | 18.75 | 0 | 18.75 | - | 43.556
JOELHO 90 DE PVC SOLDAVEL DE 50MM (LABOR) | UN | '062514 | 3 | 1 | 6.96 | 0 | 6.96 | - | 20.88
VALVULA DE DESCARGA COM REGISTRO 1 1/2" S/ ACABAM. (LABOR) | UN | '064011 | 1 | 1 | 140 | 0 | 140 | - | 140
FITA DE VEDACAO 18MM X 50M (LABOR) | M | '069512 | 1.516 | 1 | 0.12 | 0 | 0.12 | - | 0.182
ADESIVO PARA TUBO DE PVC RIGIDO (LABOR) | KG | '069513 | 0.0518 | 1 | 61.96 | 0 | 61.96 | - | 3.21
SOLUCAO LIMPADORA PARA PVC RIGIDO (LABOR) | L | '069514 | 0.0222 | 1 | 76.84 | 0 | 76.84 | - | 1.706
SubTotal: | [8 empty] | 221.59
RESUMO
DISCRIMINAÇÃO |  |  | TAXA(%) | VALORES
Mão-de-Obra(A) |  |  | 157.27 | 154.61
Materiais(B) |  |  |  | 221.59
Equipamentos(C) |  |  |  | 0
Produção da Equipe(D) |  |  |  | 1
Custo Horário Total(A+C) |  |  |  | 154.61
Custo Unitário da Execução[(A/D)+(C/D)] = E |  |  |  | 154.61
Custo Direto Total(B+E) |  |  |  | 376.2
Bonificações e Despesas Indiretas - BDI |  |  | 0 | 0
CUSTO UNITÁRIO (Adotado) |  |  |  | 376.2
Orçamento: 1321301 - TABELA CUSTOS LABOR/CT-UFES PADRÃO DER-ES FEVEREIRO/2023(LS=157,27; BDI=0%)
Órgão Cliente: DER-ES |  |  | Órgão Gerente: DER-ES |  |  | Data Base: Fevereiro/2023
Planilha: 1 - TABELA CUSTOS LABOR/CT-UFES PADRÃO DER-ES FEVEREIRO/2023(LS=157,27; BDI=0%)
Item: 140705 - Ponto para esgoto primário (vaso sanitário) | [6 empty] | Unidade: pt
Base: LABOR |  | Código Base: '140705 |  | Fonte: LABOR |  |  | Versão: 1
MÃO DE OBRA | Unid | Código | Coefic. | C. Prod. | Pr. Prod. | Pr. Improd. | Pr. Unit. | Fator Ac. | Subtotal
AJUDANTE (AJUDANTE PRATICO - SINDUSCON) (LABOR) | H | '010101 | 1.68 | 1 | 7 | 0 | 18.01 | - | 30.257
ENCANADOR - (OFICIAL - SINDUSCON) (LABOR) | H | '010118 | 1.68 | 1 | 8.3 | 0 | 21.35 | - | 35.868
SubTotal: | [8 empty] | 66.12
MATERIAL | Unid | Código | Coefic. | C. Prod. | Pr. Prod. | Pr. Improd. | Pr. Unit. | Fator Ac. | Subtotal
CURVA 90° CURTA PVC ESGOTO 100MM (LABOR) | UN | '062423 | 1 | 1 | 26.09 | 0 | 26.09 | - | 26.09
TUBO DE ESGOTO PRIMARIO DE PVC BRANCO SERIE NORMAL (4") - 100MM - TIGRE, AMANCO OU EQUIVALENTE (LABOR) | M | '062533 | 1.515 | 1 | 27.24 | 0 | 27.24 | - | 41.269
ADESIVO PARA TUBO DE PVC RIGIDO (LABOR) | KG | '069513 | 0.0113 | 1 | 61.96 | 0 | 61.96 | - | 0.7
SOLUCAO LIMPADORA PARA PVC RIGIDO (LABOR) | L | '069514 | 0.0053 | 1 | 76.84 | 0 | 76.84 | - | 0.407
SubTotal: | [8 empty] | 68.47
RESUMO
DISCRIMINAÇÃO |  |  | TAXA(%) | VALORES
Mão-de-Obra(A) |  |  | 157.27 | 66.13
Materiais(B) |  |  |  | 68.47
Equipamentos(C) |  |  |  | 0
Produção da Equipe(D) |  |  |  | 1
Custo Horário Total(A+C) |  |  |  | 66.13
Custo Unitário da Execução[(A/D)+(C/D)] = E |  |  |  | 66.13
Custo Direto Total(B+E) |  |  |  | 134.6
Bonificações e Despesas Indiretas - BDI |  |  | 0 | 0
CUSTO UNITÁRIO (Adotado) |  |  |  | 134.6
Orçamento: 1321301 - TABELA CUSTOS LABOR/CT-UFES PADRÃO DER-ES FEVEREIRO/2023(LS=157,27; BDI=0%)
Órgão Cliente: DER-ES |  |  | Órgão Gerente: DER-ES |  |  | Data Base: Fevereiro/2023
Planilha: 1 - TABELA CUSTOS LABOR/CT-UFES PADRÃO DER-ES FEVEREIRO/2023(LS=157,27; BDI=0%)
Item: 140706 - Ponto para esgoto secundário (pia, lavatório, mictório, tanque, bidê, etc...) | [6 empty] | Unidade: pt
Base: LABOR |  | Código Base: '140706 |  | Fonte: LABOR |  |  | Versão: 1
MÃO DE OBRA | Unid | Código | Coefic. | C. Prod. | Pr. Prod. | Pr. Improd. | Pr. Unit. | Fator Ac. | Subtotal
AJUDANTE (AJUDANTE PRATICO - SINDUSCON) (LABOR) | H | '010101 | 1.576 | 1 | 7 | 0 | 18.01 | - | 28.384
ENCANADOR - (OFICIAL - SINDUSCON) (LABOR) | H | '010118 | 1.576 | 1 | 8.3 | 0 | 21.35 | - | 33.648
SubTotal: | [8 empty] | 62.03
MATERIAL | Unid | Código | Coefic. | C. Prod. | Pr. Prod. | Pr. Improd. | Pr. Unit. | Fator Ac. | Subtotal
CURVA 90° CURTA PVC ESGOTO 40MM (LABOR) | UN | '062420 | 1 | 1 | 7.35 | 0 | 7.35 | - | 7.35
TUBO DE ESGOTO PRIMARIO DE PVC BRANCO SERIE NORMAL(1.1/2") - 40MM - TIGRE, AMANCO OU EQUIVALENTE (LABOR) | M | '062530 | 1.919 | 1 | 7.67 | 0 | 7.67 | - | 14.719
JOELHO 90 DE PVC P/ ESGOTO DE 40MM (LABOR) | UN | '062540 | 1 | 1 | 2.73 | 0 | 2.73 | - | 2.73
ADESIVO PARA TUBO DE PVC RIGIDO (LABOR) | KG | '069513 | 0.0495 | 1 | 61.96 | 0 | 61.96 | - | 3.067
SOLUCAO LIMPADORA PARA PVC RIGIDO (LABOR) | L | '069514 | 0.0743 | 1 | 76.84 | 0 | 76.84 | - | 5.709
SubTotal: | [8 empty] | 33.58
RESUMO
DISCRIMINAÇÃO |  |  | TAXA(%) | VALORES
Mão-de-Obra(A) |  |  | 157.27 | 62.03
Materiais(B) |  |  |  | 33.58
Equipamentos(C) |  |  |  | 0
Produção da Equipe(D) |  |  |  | 1
Custo Horário Total(A+C) |  |  |  | 62.03
Custo Unitário da Execução[(A/D)+(C/D)] = E |  |  |  | 62.03
Custo Direto Total(B+E) |  |  |  | 95.61
Bonificações e Despesas Indiretas - BDI |  |  | 0 | 0
CUSTO UNITÁRIO (Adotado) |  |  |  | 95.61
Orçamento: 1321301 - TABELA CUSTOS LABOR/CT-UFES PADRÃO DER-ES FEVEREIRO/2023(LS=157,27; BDI=0%)
Órgão Cliente: DER-ES |  |  | Órgão Gerente: DER-ES |  |  | Data Base: Fevereiro/2023
Planilha: 1 - TABELA CUSTOS LABOR/CT-UFES PADRÃO DER-ES FEVEREIRO/2023(LS=157,27; BDI=0%)
Item: 140707 - Ponto para caixa sifonada, inclusive caixa sifonada pvc 150x150x50mm com grelha em pvc | [6 empty] | Unidade: pt
Base: LABOR |  | Código Base: '140707 |  | Fonte: LABOR |  |  | Versão: 1
MÃO DE OBRA | Unid | Código | Coefic. | C. Prod. | Pr. Prod. | Pr. Improd. | Pr. Unit. | Fator Ac. | Subtotal
AJUDANTE (AJUDANTE PRATICO - SINDUSCON) (LABOR) | H | '010101 | 2.252 | 1 | 7 | 0 | 18.01 | - | 40.559
ENCANADOR - (OFICIAL - SINDUSCON) (LABOR) | H | '010118 | 2.252 | 1 | 8.3 | 0 | 21.35 | - | 48.08
SubTotal: | [8 empty] | 88.64
MATERIAL | Unid | Código | Coefic. | C. Prod. | Pr. Prod. | Pr. Improd. | Pr. Unit. | Fator Ac. | Subtotal
TUBO DE ESGOTO PRIMARIO DE PVC BRANCO SERIE NORMAL (3") - 75MM - TIGRE, AMANCO OU EQUIVALENTE (LABOR) | M | '062532 | 1.919 | 1 | 19.59 | 0 | 19.59 | - | 37.593
CAIXA SIFONADA PVC 150X150X50MM,COM GRELHA EM PVC (LABOR) | UN | '067512 | 1 | 1 | 54.66 | 0 | 54.66 | - | 54.66
ADESIVO PARA TUBO DE PVC RIGIDO (LABOR) | KG | '069513 | 0.0048 | 1 | 61.96 | 0 | 61.96 | - | 0.297
SOLUCAO LIMPADORA PARA PVC RIGIDO (LABOR) | L | '069514 | 0.0023 | 1 | 76.84 | 0 | 76.84 | - | 0.177
SubTotal: | [8 empty] | 92.73
RESUMO
DISCRIMINAÇÃO |  |  | TAXA(%) | VALORES
Mão-de-Obra(A) |  |  | 157.27 | 88.64
Materiais(B) |  |  |  | 92.73
Equipamentos(C) |  |  |  | 0
Produção da Equipe(D) |  |  |  | 1
Custo Horário Total(A+C) |  |  |  | 88.64
Custo Unitário da Execução[(A/D)+(C/D)] = E |  |  |  | 88.64
Custo Direto Total(B+E) |  |  |  | 181.37
Bonificações e Despesas Indiretas - BDI |  |  | 0 | 0
CUSTO UNITÁRIO (Adotado) |  |  |  | 181.37
Orçamento: 1321301 - TABELA CUSTOS LABOR/CT-UFES PADRÃO DER-ES FEVEREIRO/2023(LS=157,27; BDI=0%)
Órgão Cliente: DER-ES |  |  | Órgão Gerente: DER-ES |  |  | Data Base: Fevereiro/2023
Planilha: 1 - TABELA CUSTOS LABOR/CT-UFES PADRÃO DER-ES FEVEREIRO/2023(LS=157,27; BDI=0%)
Item: 140708 - Ponto para ralo sifonado, inclusive ralo sifonado 100 x 40 mm c/ grelha em pvc | [6 empty] | Unidade: pt
Base: LABOR |  | Código Base: '140708 |  | Fonte: LABOR |  |  | Versão: 1
MÃO DE OBRA | Unid | Código | Coefic. | C. Prod. | Pr. Prod. | Pr. Improd. | Pr. Unit. | Fator Ac. | Subtotal
AJUDANTE (AJUDANTE PRATICO - SINDUSCON) (LABOR) | H | '010101 | 1.5 | 1 | 7 | 0 | 18.01 | - | 27.015
ENCANADOR - (OFICIAL - SINDUSCON) (LABOR) | H | '010118 | 1.5 | 1 | 8.3 | 0 | 21.35 | - | 32.025
SubTotal: | [8 empty] | 59.04
MATERIAL | Unid | Código | Coefic. | C. Prod. | Pr. Prod. | Pr. Improd. | Pr. Unit. | Fator Ac. | Subtotal
TUBO DE ESGOTO PRIMARIO DE PVC BRANCO SERIE NORMAL(1.1/2") - 40MM - TIGRE, AMANCO OU EQUIVALENTE (LABOR) | M | '062530 | 1.01 | 1 | 7.67 | 0 | 7.67 | - | 7.747
JOELHO 45 DE PVC P/ ESGOTO DE 40MM (LABOR) | UN | '062536 | 1 | 1 | 2.65 | 0 | 2.65 | - | 2.65
RALO SIFONADO EM PVC 100X40MM COM GRELHA EM PVC (LABOR) | UN | '067507 | 1 | 1 | 25.38 | 0 | 25.38 | - | 25.38
ADESIVO PARA TUBO DE PVC RIGIDO (LABOR) | KG | '069513 | 0.0117 | 1 | 61.96 | 0 | 61.96 | - | 0.725
SOLUCAO LIMPADORA PARA PVC RIGIDO (LABOR) | L | '069514 | 0.0047 | 1 | 76.84 | 0 | 76.84 | - | 0.361
SubTotal: | [8 empty] | 36.86
RESUMO
DISCRIMINAÇÃO |  |  | TAXA(%) | VALORES
Mão-de-Obra(A) |  |  | 157.27 | 59.04
Materiais(B) |  |  |  | 36.86
Equipamentos(C) |  |  |  | 0
Produção da Equipe(D) |  |  |  | 1
Custo Horário Total(A+C) |  |  |  | 59.04
Custo Unitário da Execução[(A/D)+(C/D)] = E |  |  |  | 59.04
Custo Direto Total(B+E) |  |  |  | 95.9
Bonificações e Despesas Indiretas - BDI |  |  | 0 | 0
CUSTO UNITÁRIO (Adotado) |  |  |  | 95.9
Orçamento: 1321301 - TABELA CUSTOS LABOR/CT-UFES PADRÃO DER-ES FEVEREIRO/2023(LS=157,27; BDI=0%)
Órgão Cliente: DER-ES |  |  | Órgão Gerente: DER-ES |  |  | Data Base: Fevereiro/2023
Planilha: 1 - TABELA CUSTOS LABOR/CT-UFES PADRÃO DER-ES FEVEREIRO/2023(LS=157,27; BDI=0%)
Item: 140709 - Ponto para ralo seco, inclusive ralo pvc 10 cm com grelha em pvc | [6 empty] | Unidade: pt
Base: LABOR |  | Código Base: '140709 |  | Fonte: LABOR |  |  | Versão: 1
MÃO DE OBRA | Unid | Código | Coefic. | C. Prod. | Pr. Prod. | Pr. Improd. | Pr. Unit. | Fator Ac. | Subtotal
AJUDANTE (AJUDANTE PRATICO - SINDUSCON) (LABOR) | H | '010101 | 1.5 | 1 | 7 | 0 | 18.01 | - | 27.015
ENCANADOR - (OFICIAL - SINDUSCON) (LABOR) | H | '010118 | 1.5 | 1 | 8.3 | 0 | 21.35 | - | 32.025
SubTotal: | [8 empty] | 59.04
MATERIAL | Unid | Código | Coefic. | C. Prod. | Pr. Prod. | Pr. Improd. | Pr. Unit. | Fator Ac. | Subtotal
TUBO DE ESGOTO PRIMARIO DE PVC BRANCO SERIE NORMAL(1.1/2") - 40MM - TIGRE, AMANCO OU EQUIVALENTE (LABOR) | M | '062530 | 1.01 | 1 | 7.67 | 0 | 7.67 | - | 7.747
JOELHO 45 DE PVC P/ ESGOTO DE 40MM (LABOR) | UN | '062536 | 1 | 1 | 2.65 | 0 | 2.65 | - | 2.65
RALO SECO PVC 10 CM, COM GRELHA EM PVC (LABOR) | UN | '067510 | 1 | 1 | 24.23 | 0 | 24.23 | - | 24.23
ADESIVO PARA TUBO DE PVC RIGIDO (LABOR) | KG | '069513 | 0.0117 | 1 | 61.96 | 0 | 61.96 | - | 0.725
SOLUCAO LIMPADORA PARA PVC RIGIDO (LABOR) | L | '069514 | 0.0047 | 1 | 76.84 | 0 | 76.84 | - | 0.361
SubTotal: | [8 empty] | 35.71
RESUMO
DISCRIMINAÇÃO |  |  | TAXA(%) | VALORES
Mão-de-Obra(A) |  |  | 157.27 | 59.04
Materiais(B) |  |  |  | 35.71
Equipamentos(C) |  |  |  | 0
Produção da Equipe(D) |  |  |  | 1
Custo Horário Total(A+C) |  |  |  | 59.04
Custo Unitário da Execução[(A/D)+(C/D)] = E |  |  |  | 59.04
Custo Direto Total(B+E) |  |  |  | 94.75
Bonificações e Despesas Indiretas - BDI |  |  | 0 | 0
CUSTO UNITÁRIO (Adotado) |  |  |  | 94.75
Orçamento: 1321301 - TABELA CUSTOS LABOR/CT-UFES PADRÃO DER-ES FEVEREIRO/2023(LS=157,27; BDI=0%)
Órgão Cliente: DER-ES |  |  | Órgão Gerente: DER-ES |  |  | Data Base: Fevereiro/2023
Planilha: 1 - TABELA CUSTOS LABOR/CT-UFES PADRÃO DER-ES FEVEREIRO/2023(LS=157,27; BDI=0%)
Item: 140710 - Ponto para caixa sifonada, inclusive caixa sifonada pvc 150x150x50mm com grelha em aço inox | [6 empty] | Unidade: und
Base: LABOR |  | Código Base: '140710 |  | Fonte: LABOR |  |  | Versão: 1
MÃO DE OBRA | Unid | Código | Coefic. | C. Prod. | Pr. Prod. | Pr. Improd. | Pr. Unit. | Fator Ac. | Subtotal
AJUDANTE (AJUDANTE PRATICO - SINDUSCON) (LABOR) | H | '010101 | 2.252 | 1 | 7 | 0 | 18.01 | - | 40.559
ENCANADOR - (OFICIAL - SINDUSCON) (LABOR) | H | '010118 | 2.252 | 1 | 8.3 | 0 | 21.35 | - | 48.08
SubTotal: | [8 empty] | 88.64
MATERIAL | Unid | Código | Coefic. | C. Prod. | Pr. Prod. | Pr. Improd. | Pr. Unit. | Fator Ac. | Subtotal
TUBO DE ESGOTO PRIMARIO DE PVC BRANCO SERIE NORMAL (3") - 75MM - TIGRE, AMANCO OU EQUIVALENTE (LABOR) | M | '062532 | 1.919 | 1 | 19.59 | 0 | 19.59 | - | 37.593
CX SIF MONTADA C/ GRELHA E PORTA GRELHA QUADRADO INOX 150X150X50MM (LABOR) | UN | '069409 | 1 | 1 | 81 | 0 | 81 | - | 81
ADESIVO PARA TUBO DE PVC RIGIDO (LABOR) | KG | '069513 | 0.0048 | 1 | 61.96 | 0 | 61.96 | - | 0.297
SOLUCAO LIMPADORA PARA PVC RIGIDO (LABOR) | L | '069514 | 0.0023 | 1 | 76.84 | 0 | 76.84 | - | 0.177
SubTotal: | [8 empty] | 119.07
RESUMO
DISCRIMINAÇÃO |  |  | TAXA(%) | VALORES
Mão-de-Obra(A) |  |  | 157.27 | 88.64
Materiais(B) |  |  |  | 119.07
Equipamentos(C) |  |  |  | 0
Produção da Equipe(D) |  |  |  | 1
Custo Horário Total(A+C) |  |  |  | 88.64
Custo Unitário da Execução[(A/D)+(C/D)] = E |  |  |  | 88.64
Custo Direto Total(B+E) |  |  |  | 207.71
Bonificações e Despesas Indiretas - BDI |  |  | 0 | 0
CUSTO UNITÁRIO (Adotado) |  |  |  | 207.71
Orçamento: 1321301 - TABELA CUSTOS LABOR/CT-UFES PADRÃO DER-ES FEVEREIRO/2023(LS=157,27; BDI=0%)
Órgão Cliente: DER-ES |  |  | Órgão Gerente: DER-ES |  |  | Data Base: Fevereiro/2023
Planilha: 1 - TABELA CUSTOS LABOR/CT-UFES PADRÃO DER-ES FEVEREIRO/2023(LS=157,27; BDI=0%)
Item: 140711 - Ponto para ralo sifonado, inclusive ralo sifonado 100 x 40 mm c/ grelha em açõ inox | [6 empty] | Unidade: und
Base: LABOR |  | Código Base: '140711 |  | Fonte: LABOR |  |  | Versão: 1
MÃO DE OBRA | Unid | Código | Coefic. | C. Prod. | Pr. Prod. | Pr. Improd. | Pr. Unit. | Fator Ac. | Subtotal
AJUDANTE (AJUDANTE PRATICO - SINDUSCON) (LABOR) | H | '010101 | 1.5 | 1 | 7 | 0 | 18.01 | - | 27.015
ENCANADOR - (OFICIAL - SINDUSCON) (LABOR) | H | '010118 | 1.5 | 1 | 8.3 | 0 | 21.35 | - | 32.025
SubTotal: | [8 empty] | 59.04
MATERIAL | Unid | Código | Coefic. | C. Prod. | Pr. Prod. | Pr. Improd. | Pr. Unit. | Fator Ac. | Subtotal
TUBO DE ESGOTO PRIMARIO DE PVC BRANCO SERIE NORMAL(1.1/2") - 40MM - TIGRE, AMANCO OU EQUIVALENTE (LABOR) | M | '062530 | 1.01 | 1 | 7.67 | 0 | 7.67 | - | 7.747
JOELHO 45 DE PVC P/ ESGOTO DE 40MM (LABOR) | UN | '062536 | 1 | 1 | 2.65 | 0 | 2.65 | - | 2.65
RALO SIFONADO EM PVC 100X40MM, C/ GRELHA CROMADA (LABOR) | UN | '067560 | 1 | 1 | 44.52 | 0 | 44.52 | - | 44.52
ADESIVO PARA TUBO DE PVC RIGIDO (LABOR) | KG | '069513 | 0.0117 | 1 | 61.96 | 0 | 61.96 | - | 0.725
SOLUCAO LIMPADORA PARA PVC RIGIDO (LABOR) | L | '069514 | 0.0047 | 1 | 76.84 | 0 | 76.84 | - | 0.361
SubTotal: | [8 empty] | 56
RESUMO
DISCRIMINAÇÃO |  |  | TAXA(%) | VALORES
Mão-de-Obra(A) |  |  | 157.27 | 59.04
Materiais(B) |  |  |  | 56
Equipamentos(C) |  |  |  | 0
Produção da Equipe(D) |  |  |  | 1
Custo Horário Total(A+C) |  |  |  | 59.04
Custo Unitário da Execução[(A/D)+(C/D)] = E |  |  |  | 59.04
Custo Direto Total(B+E) |  |  |  | 115.04
Bonificações e Despesas Indiretas - BDI |  |  | 0 | 0
CUSTO UNITÁRIO (Adotado) |  |  |  | 115.04
Orçamento: 1321301 - TABELA CUSTOS LABOR/CT-UFES PADRÃO DER-ES FEVEREIRO/2023(LS=157,27; BDI=0%)
Órgão Cliente: DER-ES |  |  | Órgão Gerente: DER-ES |  |  | Data Base: Fevereiro/2023
Planilha: 1 - TABELA CUSTOS LABOR/CT-UFES PADRÃO DER-ES FEVEREIRO/2023(LS=157,27; BDI=0%)
Item: 140712 - Ponto de válvula de descarga, inclusive válvula e acabamento anti-vandalismo cromado referência Docol, Fabrimar e Deca | [6 empty] | Unidade: und
Base: LABOR |  | Código Base: '140712 |  | Fonte: LABOR |  |  | Versão: 2
MÃO DE OBRA | Unid | Código | Coefic. | C. Prod. | Pr. Prod. | Pr. Improd. | Pr. Unit. | Fator Ac. | Subtotal
AJUDANTE (AJUDANTE PRATICO - SINDUSCON) (LABOR) | H | '010101 | 4.64 | 1 | 7 | 0 | 18.01 | - | 83.566
ENCANADOR - (OFICIAL - SINDUSCON) (LABOR) | H | '010118 | 3.665 | 1 | 8.3 | 0 | 21.35 | - | 78.248
SubTotal: | [8 empty] | 161.81
MATERIAL | Unid | Código | Coefic. | C. Prod. | Pr. Prod. | Pr. Improd. | Pr. Unit. | Fator Ac. | Subtotal
ADAPTADOR PVC SOLDAVEL PARA REGISTRO 50MM X 1 1/2" (LABOR) | UN | '062116 | 2 | 1 | 6.03 | 0 | 6.03 | - | 12.06
TUBO DE PVC SOLDAVEL MARROM 50MM (AGUA FRIA) - TIGRE, AMANCO OU EQUIVALENTE (LABOR) | M | '062505 | 2.323 | 1 | 18.75 | 0 | 18.75 | - | 43.556
JOELHO 90 DE PVC SOLDAVEL DE 50MM (LABOR) | UN | '062514 | 3 | 1 | 6.96 | 0 | 6.96 | - | 20.88
VALVULA DE DESCARGA COM REGISTRO 1 1/2" S/ ACABAM. (LABOR) | UN | '064011 | 1 | 1 | 140 | 0 | 140 | - | 140
ACAB. ANTIVAND. REF. 01505006 P/ VALVULA DESCARGA (LABOR) | UN | '065943 | 1 | 1 | 293.33 | 0 | 293.33 | - | 293.33
FITA DE VEDACAO 18MM X 50M (LABOR) | M | '069512 | 1.516 | 1 | 0.12 | 0 | 0.12 | - | 0.182
ADESIVO PARA TUBO DE PVC RIGIDO (LABOR) | KG | '069513 | 0.0518 | 1 | 61.96 | 0 | 61.96 | - | 3.21
SOLUCAO LIMPADORA PARA PVC RIGIDO (LABOR) | L | '069514 | 0.0222 | 1 | 76.84 | 0 | 76.84 | - | 1.706
SubTotal: | [8 empty] | 514.92
RESUMO
DISCRIMINAÇÃO |  |  | TAXA(%) | VALORES
Mão-de-Obra(A) |  |  | 157.27 | 161.81
Materiais(B) |  |  |  | 514.92
Equipamentos(C) |  |  |  | 0
Produção da Equipe(D) |  |  |  | 1
Custo Horário Total(A+C) |  |  |  | 161.81
Custo Unitário da Execução[(A/D)+(C/D)] = E |  |  |  | 161.81
Custo Direto Total(B+E) |  |  |  | 676.73
Bonificações e Despesas Indiretas - BDI |  |  | 0 | 0
CUSTO UNITÁRIO (Adotado) |  |  |  | 676.73
Orçamento: 1321301 - TABELA CUSTOS LABOR/CT-UFES PADRÃO DER-ES FEVEREIRO/2023(LS=157,27; BDI=0%)
Órgão Cliente: DER-ES |  |  | Órgão Gerente: DER-ES |  |  | Data Base: Fevereiro/2023
Planilha: 1 - TABELA CUSTOS LABOR/CT-UFES PADRÃO DER-ES FEVEREIRO/2023(LS=157,27; BDI=0%)
Item: 140713 - Ponto de válvula de descarga, inclusive válvula de descarga de 50mm (1 1/2"), com acabamento para válvula de descarga Benefit, marca de referência Docol ou equivalente Mod. 00184906 | [6 empty] | Unidade: und
Base: LABOR |  | Código Base: '140713 |  | Fonte: LABOR |  |  | Versão: 2
MÃO DE OBRA | Unid | Código | Coefic. | C. Prod. | Pr. Prod. | Pr. Improd. | Pr. Unit. | Fator Ac. | Subtotal
AJUDANTE (AJUDANTE PRATICO - SINDUSCON) (LABOR) | H | '010101 | 4.24 | 1 | 7 | 0 | 18.01 | - | 76.362
ENCANADOR - (OFICIAL - SINDUSCON) (LABOR) | H | '010118 | 4.065 | 1 | 8.3 | 0 | 21.35 | - | 86.788
SubTotal: | [8 empty] | 163.15
MATERIAL | Unid | Código | Coefic. | C. Prod. | Pr. Prod. | Pr. Improd. | Pr. Unit. | Fator Ac. | Subtotal
ADAPTADOR PVC SOLDAVEL PARA REGISTRO 50MM X 1 1/2" (LABOR) | UN | '062116 | 2 | 1 | 6.03 | 0 | 6.03 | - | 12.06
TUBO DE PVC SOLDAVEL MARROM 50MM (AGUA FRIA) - TIGRE, AMANCO OU EQUIVALENTE (LABOR) | M | '062505 | 2.323 | 1 | 18.75 | 0 | 18.75 | - | 43.556
JOELHO 90 DE PVC SOLDAVEL DE 50MM (LABOR) | UN | '062514 | 3 | 1 | 6.96 | 0 | 6.96 | - | 20.88
VALVULA DE DESCARGA COM REGISTRO 1 1/2" S/ ACABAM. (LABOR) | UN | '064011 | 1 | 1 | 140 | 0 | 140 | - | 140
ACAB. VALV. DESC. PRESSMATIC BENEFIT 00184906 DOCOL (LABOR) | UN | '066368 | 1 | 1 | 828.66 | 0 | 828.66 | - | 828.66
FITA DE VEDACAO 18MM X 50M (LABOR) | M | '069512 | 1.516 | 1 | 0.12 | 0 | 0.12 | - | 0.182
ADESIVO PARA TUBO DE PVC RIGIDO (LABOR) | KG | '069513 | 0.0518 | 1 | 61.96 | 0 | 61.96 | - | 3.21
SOLUCAO LIMPADORA PARA PVC RIGIDO (LABOR) | L | '069514 | 0.0222 | 1 | 76.84 | 0 | 76.84 | - | 1.706
SubTotal: | [8 empty] | 1050.25
RESUMO
DISCRIMINAÇÃO |  |  | TAXA(%) | VALORES
Mão-de-Obra(A) |  |  | 157.27 | 163.15
Materiais(B) |  |  |  | 1050.25
Equipamentos(C) |  |  |  | 0
Produção da Equipe(D) |  |  |  | 1
Custo Horário Total(A+C) |  |  |  | 163.15
Custo Unitário da Execução[(A/D)+(C/D)] = E |  |  |  | 163.15
Custo Direto Total(B+E) |  |  |  | 1213.4
Bonificações e Despesas Indiretas - BDI |  |  | 0 | 0
CUSTO UNITÁRIO (Adotado) |  |  |  | 1213.4
Orçamento: 1321301 - TABELA CUSTOS LABOR/CT-UFES PADRÃO DER-ES FEVEREIRO/2023(LS=157,27; BDI=0%)
Órgão Cliente: DER-ES |  |  | Órgão Gerente: DER-ES |  |  | Data Base: Fevereiro/2023
Planilha: 1 - TABELA CUSTOS LABOR/CT-UFES PADRÃO DER-ES FEVEREIRO/2023(LS=157,27; BDI=0%)
Item: 140714 - Ponto p/ válvula (mictório) inclusive válvula com acabamento marca de referência Pressmatic Docol, Mod. 17015106 e tubo de ligação p/mictório antivandalismo Pressmatic Mod. 00132606 marca de ref. Docol ou equivalente | [6 empty] | Unidade: und
Base: LABOR |  | Código Base: '140714 |  | Fonte: LABOR |  |  | Versão: 1
MÃO DE OBRA | Unid | Código | Coefic. | C. Prod. | Pr. Prod. | Pr. Improd. | Pr. Unit. | Fator Ac. | Subtotal
AJUDANTE (AJUDANTE PRATICO - SINDUSCON) (LABOR) | H | '010101 | 4.24 | 1 | 7 | 0 | 18.01 | - | 76.362
ENCANADOR - (OFICIAL - SINDUSCON) (LABOR) | H | '010118 | 4.24 | 1 | 8.3 | 0 | 21.35 | - | 90.524
SubTotal: | [8 empty] | 166.89
MATERIAL | Unid | Código | Coefic. | C. Prod. | Pr. Prod. | Pr. Improd. | Pr. Unit. | Fator Ac. | Subtotal
ADAPTADOR PVC SOLDAVEL PARA REGISTRO 50MM X 1 1/2" (LABOR) | UN | '062116 | 2 | 1 | 6.03 | 0 | 6.03 | - | 12.06
TUBO DE PVC SOLDAVEL MARROM 50MM (AGUA FRIA) - TIGRE, AMANCO OU EQUIVALENTE (LABOR) | M | '062505 | 2.323 | 1 | 18.75 | 0 | 18.75 | - | 43.556
JOELHO 90 DE PVC SOLDAVEL DE 50MM (LABOR) | UN | '062514 | 3 | 1 | 6.96 | 0 | 6.96 | - | 20.88
VALVULA DESCARGA ANTI-VANDALISMO P/ MICTORIO - PRESSMATIC - DOCOL OU EQUIVALENTE (LABOR) | UN | '066178 | 1 | 1 | 735.8 | 0 | 735.8 | - | 735.8
TUBO LIGACAO MICTORIO ANTIVAND 00132606 DOCOL/EQU (LABOR) | UN | '066335 | 1 | 1 | 157.6 | 0 | 157.6 | - | 157.6
FITA DE VEDACAO 18MM X 50M (LABOR) | M | '069512 | 1.516 | 1 | 0.12 | 0 | 0.12 | - | 0.182
ADESIVO PARA TUBO DE PVC RIGIDO (LABOR) | KG | '069513 | 0.0518 | 1 | 61.96 | 0 | 61.96 | - | 3.21
SOLUCAO LIMPADORA PARA PVC RIGIDO (LABOR) | L | '069514 | 0.0222 | 1 | 76.84 | 0 | 76.84 | - | 1.706
SubTotal: | [8 empty] | 974.99
RESUMO
DISCRIMINAÇÃO |  |  | TAXA(%) | VALORES
Mão-de-Obra(A) |  |  | 157.27 | 166.89
Materiais(B) |  |  |  | 974.99
Equipamentos(C) |  |  |  | 0
Produção da Equipe(D) |  |  |  | 1
Custo Horário Total(A+C) |  |  |  | 166.89
Custo Unitário da Execução[(A/D)+(C/D)] = E |  |  |  | 166.89
Custo Direto Total(B+E) |  |  |  | 1141.88
Bonificações e Despesas Indiretas - BDI |  |  | 0 | 0
CUSTO UNITÁRIO (Adotado) |  |  |  | 1141.88
Orçamento: 1321301 - TABELA CUSTOS LABOR/CT-UFES PADRÃO DER-ES FEVEREIRO/2023(LS=157,27; BDI=0%)
Órgão Cliente: DER-ES |  |  | Órgão Gerente: DER-ES |  |  | Data Base: Fevereiro/2023
Planilha: 1 - TABELA CUSTOS LABOR/CT-UFES PADRÃO DER-ES FEVEREIRO/2023(LS=157,27; BDI=0%)
Item: 140901 - Tubos de concreto simples PS1, diâmetro 200 mm, com rejuntamento de argamassa de cimento, cal hidratada e areia no traço 1:2:6, incluindo escavação e berço, conf. normas e especificações. | [6 empty] | Unidade: m
Base: LABOR |  | Código Base: '140901 |  | Fonte: LABOR |  |  | Versão: 2
MÃO DE OBRA | Unid | Código | Coefic. | C. Prod. | Pr. Prod. | Pr. Improd. | Pr. Unit. | Fator Ac. | Subtotal
PEDREIRO - (OFICIAL - SINDUSCON) (LABOR) | H | '010139 | 0.312 | 1 | 8.3 | 0 | 21.35 | - | 6.661
SERVENTE (AUXILIAR DE OBRAS - SINDUSCON) (LABOR) | H | '010146 | 2.452 | 1 | 6.16 | 0 | 15.85 | - | 38.864
SubTotal: | [8 empty] | 45.52
MATERIAL | Unid | Código | Coefic. | C. Prod. | Pr. Prod. | Pr. Improd. | Pr. Unit. | Fator Ac. | Subtotal
AREIA LAVADA MEDIA (LABOR) | M3 | '020503 | 0.025459 | 1 | 146.22 | 0 | 146.22 | - | 3.723
CAL HIDRATADO P/ ARGAMASSA CH III (LABOR) | KG | '020505 | 0.486 | 1 | 0.81 | 0 | 0.81 | - | 0.394
CIMENTO PORTLAND CP III - 40 (LABOR) | KG | '020508 | 9.9472 | 1 | 0.6 | 0 | 0.6 | - | 5.968
BRITA 1 (LABOR) | M3 | '020517 | 0.0095 | 1 | 147.24 | 0 | 147.24 | - | 1.399
BRITA 2 (LABOR) | M3 | '020518 | 0.0221 | 1 | 147.24 | 0 | 147.24 | - | 3.254
TUBO DE CONCRETO SIMPLES DIAM. 20CM - PS1 - PONTA E BOLSA (LABOR) | M | '060104 | 1.02 | 1 | 56.07 | 0 | 56.07 | - | 57.191
SubTotal: | [8 empty] | 71.93
EQUIPAMENTO | Unid | Código | Coefic. | C. Prod. | Pr. Prod. | Pr. Improd. | Pr. Unit. | Fator Ac. | Subtotal
BETONEIRA 320 L (E301) (LABOR) | H | '080125 | 0.0257 | 1 | 33.66 | 16.89 | 33.66 | - | 0.865
SubTotal: | [8 empty] | 0.86
RESUMO
DISCRIMINAÇÃO |  |  | TAXA(%) | VALORES
Mão-de-Obra(A) |  |  | 157.27 | 45.53
Materiais(B) |  |  |  | 71.93
Equipamentos(C) |  |  |  | 0.87
Produção da Equipe(D) |  |  |  | 1
Custo Horário Total(A+C) |  |  |  | 46.4
Custo Unitário da Execução[(A/D)+(C/D)] = E |  |  |  | 46.4
Custo Direto Total(B+E) |  |  |  | 118.33
Bonificações e Despesas Indiretas - BDI |  |  | 0 | 0
CUSTO UNITÁRIO (Adotado) |  |  |  | 118.33
Orçamento: 1321301 - TABELA CUSTOS LABOR/CT-UFES PADRÃO DER-ES FEVEREIRO/2023(LS=157,27; BDI=0%)
Órgão Cliente: DER-ES |  |  | Órgão Gerente: DER-ES |  |  | Data Base: Fevereiro/2023
Planilha: 1 - TABELA CUSTOS LABOR/CT-UFES PADRÃO DER-ES FEVEREIRO/2023(LS=157,27; BDI=0%)
Item: 140902 - Tubos de concreto simples PS1, diâmetro 300 mm, com rejuntamento de argamassa de cimento, cal hidratada e areia no traço 1:2:6, incluindo escavação e berço, conforme normas e especificações. | [6 empty] | Unidade: m
Base: LABOR |  | Código Base: '140902 |  | Fonte: LABOR |  |  | Versão: 2
MÃO DE OBRA | Unid | Código | Coefic. | C. Prod. | Pr. Prod. | Pr. Improd. | Pr. Unit. | Fator Ac. | Subtotal
PEDREIRO - (OFICIAL - SINDUSCON) (LABOR) | H | '010139 | 0.392 | 1 | 8.3 | 0 | 21.35 | - | 8.369
SERVENTE (AUXILIAR DE OBRAS - SINDUSCON) (LABOR) | H | '010146 | 3.017 | 1 | 6.16 | 0 | 15.85 | - | 47.819
SubTotal: | [8 empty] | 56.19
MATERIAL | Unid | Código | Coefic. | C. Prod. | Pr. Prod. | Pr. Improd. | Pr. Unit. | Fator Ac. | Subtotal
AREIA LAVADA MEDIA (LABOR) | M3 | '020503 | 0.033132 | 1 | 146.22 | 0 | 146.22 | - | 4.845
CAL HIDRATADO P/ ARGAMASSA CH III (LABOR) | KG | '020505 | 0.729 | 1 | 0.81 | 0 | 0.81 | - | 0.59
CIMENTO PORTLAND CP III - 40 (LABOR) | KG | '020508 | 12.808 | 1 | 0.6 | 0 | 0.6 | - | 7.685
BRITA 1 (LABOR) | M3 | '020517 | 0.0121 | 1 | 147.24 | 0 | 147.24 | - | 1.782
BRITA 2 (LABOR) | M3 | '020518 | 0.0283 | 1 | 147.24 | 0 | 147.24 | - | 4.167
TUBO DE CONCRETO SIMPLES DIAM. 30CM - PS1 PONTA E BOLSA (LABOR) | M | '060101 | 1.02 | 1 | 79.4 | 0 | 79.4 | - | 80.988
SubTotal: | [8 empty] | 100.06
EQUIPAMENTO | Unid | Código | Coefic. | C. Prod. | Pr. Prod. | Pr. Improd. | Pr. Unit. | Fator Ac. | Subtotal
BETONEIRA 320 L (E301) (LABOR) | H | '080125 | 0.0328 | 1 | 33.66 | 16.89 | 33.66 | - | 1.104
SubTotal: | [8 empty] | 1.1
RESUMO
DISCRIMINAÇÃO |  |  | TAXA(%) | VALORES
Mão-de-Obra(A) |  |  | 157.27 | 56.19
Materiais(B) |  |  |  | 100.06
Equipamentos(C) |  |  |  | 1.1
Produção da Equipe(D) |  |  |  | 1
Custo Horário Total(A+C) |  |  |  | 57.29
Custo Unitário da Execução[(A/D)+(C/D)] = E |  |  |  | 57.29
Custo Direto Total(B+E) |  |  |  | 157.35
Bonificações e Despesas Indiretas - BDI |  |  | 0 | 0
CUSTO UNITÁRIO (Adotado) |  |  |  | 157.35
Orçamento: 1321301 - TABELA CUSTOS LABOR/CT-UFES PADRÃO DER-ES FEVEREIRO/2023(LS=157,27; BDI=0%)
Órgão Cliente: DER-ES |  |  | Órgão Gerente: DER-ES |  |  | Data Base: Fevereiro/2023
Planilha: 1 - TABELA CUSTOS LABOR/CT-UFES PADRÃO DER-ES FEVEREIRO/2023(LS=157,27; BDI=0%)
Item: 140903 - Tubo PVC rígido para esgoto no diâmetro de 100mm incluindo escavação e aterro com areia | [6 empty] | Unidade: m
Base: LABOR |  | Código Base: '140903 |  | Fonte: LABOR |  |  | Versão: 1
MÃO DE OBRA | Unid | Código | Coefic. | C. Prod. | Pr. Prod. | Pr. Improd. | Pr. Unit. | Fator Ac. | Subtotal
AJUDANTE (AJUDANTE PRATICO - SINDUSCON) (LABOR) | H | '010101 | 0.52 | 1 | 7 | 0 | 18.01 | - | 9.365
ENCANADOR - (OFICIAL - SINDUSCON) (LABOR) | H | '010118 | 0.52 | 1 | 8.3 | 0 | 21.35 | - | 11.102
SERVENTE (AUXILIAR DE OBRAS - SINDUSCON) (LABOR) | H | '010146 | 0.57 | 1 | 6.16 | 0 | 15.85 | - | 9.035
SubTotal: | [8 empty] | 29.5
MATERIAL | Unid | Código | Coefic. | C. Prod. | Pr. Prod. | Pr. Improd. | Pr. Unit. | Fator Ac. | Subtotal
AREIA PARA ATERRO (LABOR) | M3 | '020580 | 0.0805 | 1 | 119 | 0 | 119 | - | 9.58
TUBO DE ESGOTO PRIMARIO DE PVC BRANCO SERIE NORMAL (4") - 100MM - TIGRE, AMANCO OU EQUIVALENTE (LABOR) | M | '062533 | 1.01 | 1 | 27.24 | 0 | 27.24 | - | 27.512
ADESIVO PARA TUBO DE PVC RIGIDO (LABOR) | KG | '069513 | 0.025 | 1 | 61.96 | 0 | 61.96 | - | 1.549
SOLUCAO LIMPADORA PARA PVC RIGIDO (LABOR) | L | '069514 | 0.04 | 1 | 76.84 | 0 | 76.84 | - | 3.074
SubTotal: | [8 empty] | 41.72
RESUMO
DISCRIMINAÇÃO |  |  | TAXA(%) | VALORES
Mão-de-Obra(A) |  |  | 157.27 | 29.5
Materiais(B) |  |  |  | 41.72
Equipamentos(C) |  |  |  | 0
Produção da Equipe(D) |  |  |  | 1
Custo Horário Total(A+C) |  |  |  | 29.5
Custo Unitário da Execução[(A/D)+(C/D)] = E |  |  |  | 29.5
Custo Direto Total(B+E) |  |  |  | 71.22
Bonificações e Despesas Indiretas - BDI |  |  | 0 | 0
CUSTO UNITÁRIO (Adotado) |  |  |  | 71.22
Orçamento: 1321301 - TABELA CUSTOS LABOR/CT-UFES PADRÃO DER-ES FEVEREIRO/2023(LS=157,27; BDI=0%)
Órgão Cliente: DER-ES |  |  | Órgão Gerente: DER-ES |  |  | Data Base: Fevereiro/2023
Planilha: 1 - TABELA CUSTOS LABOR/CT-UFES PADRÃO DER-ES FEVEREIRO/2023(LS=157,27; BDI=0%)
Item: 140904 - Tubo PVC rígido para esgoto no diâmetro de 150mm incluindo escavação e aterro com areia | [6 empty] | Unidade: m
Base: LABOR |  | Código Base: '140904 |  | Fonte: LABOR |  |  | Versão: 1
MÃO DE OBRA | Unid | Código | Coefic. | C. Prod. | Pr. Prod. | Pr. Improd. | Pr. Unit. | Fator Ac. | Subtotal
AJUDANTE (AJUDANTE PRATICO - SINDUSCON) (LABOR) | H | '010101 | 0.9 | 1 | 7 | 0 | 18.01 | - | 16.209
ENCANADOR - (OFICIAL - SINDUSCON) (LABOR) | H | '010118 | 0.9 | 1 | 8.3 | 0 | 21.35 | - | 19.215
SERVENTE (AUXILIAR DE OBRAS - SINDUSCON) (LABOR) | H | '010146 | 0.57 | 1 | 6.16 | 0 | 15.85 | - | 9.035
SubTotal: | [8 empty] | 44.46
MATERIAL | Unid | Código | Coefic. | C. Prod. | Pr. Prod. | Pr. Improd. | Pr. Unit. | Fator Ac. | Subtotal
AREIA PARA ATERRO (LABOR) | M3 | '020580 | 0.0805 | 1 | 119 | 0 | 119 | - | 9.58
TUBO DE ESGOTO PRIMARIO DE PVC BRANCO SERIE NORMAL (6") - 150MM - TIGRE, AMANCO OU EQUIVALENTE (LABOR) | M | '062534 | 1.01 | 1 | 47.25 | 0 | 47.25 | - | 47.723
ADESIVO PARA TUBO DE PVC RIGIDO (LABOR) | KG | '069513 | 0.0167 | 1 | 61.96 | 0 | 61.96 | - | 1.035
SOLUCAO LIMPADORA PARA PVC RIGIDO (LABOR) | L | '069514 | 0.025 | 1 | 76.84 | 0 | 76.84 | - | 1.921
SubTotal: | [8 empty] | 60.26
RESUMO
DISCRIMINAÇÃO |  |  | TAXA(%) | VALORES
Mão-de-Obra(A) |  |  | 157.27 | 44.46
Materiais(B) |  |  |  | 60.26
Equipamentos(C) |  |  |  | 0
Produção da Equipe(D) |  |  |  | 1
Custo Horário Total(A+C) |  |  |  | 44.46
Custo Unitário da Execução[(A/D)+(C/D)] = E |  |  |  | 44.46
Custo Direto Total(B+E) |  |  |  | 104.72
Bonificações e Despesas Indiretas - BDI |  |  | 0 | 0
CUSTO UNITÁRIO (Adotado) |  |  |  | 104.72
Orçamento: 1321301 - TABELA CUSTOS LABOR/CT-UFES PADRÃO DER-ES FEVEREIRO/2023(LS=157,27; BDI=0%)
Órgão Cliente: DER-ES |  |  | Órgão Gerente: DER-ES |  |  | Data Base: Fevereiro/2023
Planilha: 1 - TABELA CUSTOS LABOR/CT-UFES PADRÃO DER-ES FEVEREIRO/2023(LS=157,27; BDI=0%)
Item: 140905 - Tubo PVC rígido para esgoto no diâmetro de 200mm incluindo escavação e aterro com areia | [6 empty] | Unidade: m
Base: LABOR |  | Código Base: '140905 |  | Fonte: LABOR |  |  | Versão: 1
MÃO DE OBRA | Unid | Código | Coefic. | C. Prod. | Pr. Prod. | Pr. Improd. | Pr. Unit. | Fator Ac. | Subtotal
AJUDANTE (AJUDANTE PRATICO - SINDUSCON) (LABOR) | H | '010101 | 0.9 | 1 | 7 | 0 | 18.01 | - | 16.209
ENCANADOR - (OFICIAL - SINDUSCON) (LABOR) | H | '010118 | 0.9 | 1 | 8.3 | 0 | 21.35 | - | 19.215
SERVENTE (AUXILIAR DE OBRAS - SINDUSCON) (LABOR) | H | '010146 | 0.9375 | 1 | 6.16 | 0 | 15.85 | - | 14.859
SubTotal: | [8 empty] | 50.28
MATERIAL | Unid | Código | Coefic. | C. Prod. | Pr. Prod. | Pr. Improd. | Pr. Unit. | Fator Ac. | Subtotal
AREIA PARA ATERRO (LABOR) | M3 | '020580 | 0.1265 | 1 | 119 | 0 | 119 | - | 15.054
TUBO DE ESGOTO PRIMARIO DE PVC BRANCO SERIE NORMAL (8") - 200MM - TIGRE, AMANCO OU EQUIVALENTE (LABOR) | M | '062535 | 1.01 | 1 | 96.32 | 0 | 96.32 | - | 97.283
ADESIVO PARA TUBO DE PVC RIGIDO (LABOR) | KG | '069513 | 0.0167 | 1 | 61.96 | 0 | 61.96 | - | 1.035
SOLUCAO LIMPADORA PARA PVC RIGIDO (LABOR) | L | '069514 | 0.025 | 1 | 76.84 | 0 | 76.84 | - | 1.921
SubTotal: | [8 empty] | 115.29
RESUMO
DISCRIMINAÇÃO |  |  | TAXA(%) | VALORES
Mão-de-Obra(A) |  |  | 157.27 | 50.28
Materiais(B) |  |  |  | 115.29
Equipamentos(C) |  |  |  | 0
Produção da Equipe(D) |  |  |  | 1
Custo Horário Total(A+C) |  |  |  | 50.28
Custo Unitário da Execução[(A/D)+(C/D)] = E |  |  |  | 50.28
Custo Direto Total(B+E) |  |  |  | 165.57
Bonificações e Despesas Indiretas - BDI |  |  | 0 | 0
CUSTO UNITÁRIO (Adotado) |  |  |  | 165.57
Orçamento: 1321301 - TABELA CUSTOS LABOR/CT-UFES PADRÃO DER-ES FEVEREIRO/2023(LS=157,27; BDI=0%)
Órgão Cliente: DER-ES |  |  | Órgão Gerente: DER-ES |  |  | Data Base: Fevereiro/2023
Planilha: 1 - TABELA CUSTOS LABOR/CT-UFES PADRÃO DER-ES FEVEREIRO/2023(LS=157,27; BDI=0%)
Item: 140906 - Tubo PVC rígido para esgoto no diâmetro de 75 mm incluindo escavação e aterro com areia | [6 empty] | Unidade: m
Base: LABOR |  | Código Base: '140906 |  | Fonte: LABOR |  |  | Versão: 1
MÃO DE OBRA | Unid | Código | Coefic. | C. Prod. | Pr. Prod. | Pr. Improd. | Pr. Unit. | Fator Ac. | Subtotal
AJUDANTE (AJUDANTE PRATICO - SINDUSCON) (LABOR) | H | '010101 | 0.48 | 1 | 7 | 0 | 18.01 | - | 8.645
ENCANADOR - (OFICIAL - SINDUSCON) (LABOR) | H | '010118 | 0.48 | 1 | 8.3 | 0 | 21.35 | - | 10.248
SERVENTE (AUXILIAR DE OBRAS - SINDUSCON) (LABOR) | H | '010146 | 0.57 | 1 | 6.16 | 0 | 15.85 | - | 9.035
SubTotal: | [8 empty] | 27.93
MATERIAL | Unid | Código | Coefic. | C. Prod. | Pr. Prod. | Pr. Improd. | Pr. Unit. | Fator Ac. | Subtotal
AREIA PARA ATERRO (LABOR) | M3 | '020580 | 0.0805 | 1 | 119 | 0 | 119 | - | 9.58
TUBO DE ESGOTO PRIMARIO DE PVC BRANCO SERIE NORMAL (3") - 75MM - TIGRE, AMANCO OU EQUIVALENTE (LABOR) | M | '062532 | 1.01 | 1 | 19.59 | 0 | 19.59 | - | 19.786
ADESIVO PARA TUBO DE PVC RIGIDO (LABOR) | KG | '069513 | 0.017 | 1 | 61.96 | 0 | 61.96 | - | 1.053
SOLUCAO LIMPADORA PARA PVC RIGIDO (LABOR) | L | '069514 | 0.026 | 1 | 76.84 | 0 | 76.84 | - | 1.998
SubTotal: | [8 empty] | 32.42
RESUMO
DISCRIMINAÇÃO |  |  | TAXA(%) | VALORES
Mão-de-Obra(A) |  |  | 157.27 | 27.93
Materiais(B) |  |  |  | 32.42
Equipamentos(C) |  |  |  | 0
Produção da Equipe(D) |  |  |  | 1
Custo Horário Total(A+C) |  |  |  | 27.93
Custo Unitário da Execução[(A/D)+(C/D)] = E |  |  |  | 27.93
Custo Direto Total(B+E) |  |  |  | 60.35
Bonificações e Despesas Indiretas - BDI |  |  | 0 | 0
CUSTO UNITÁRIO (Adotado) |  |  |  | 60.35
Orçamento: 1321301 - TABELA CUSTOS LABOR/CT-UFES PADRÃO DER-ES FEVEREIRO/2023(LS=157,27; BDI=0%)
Órgão Cliente: DER-ES |  |  | Órgão Gerente: DER-ES |  |  | Data Base: Fevereiro/2023
Planilha: 1 - TABELA CUSTOS LABOR/CT-UFES PADRÃO DER-ES FEVEREIRO/2023(LS=157,27; BDI=0%)
Item: 141101 - Caixas de inspeção de alv. blocos concreto 9x19x39cm, dim, 60x60cm e Hmáx = 1m, com tampa de conc. esp. 5cm, lastro de conc. esp. 10cm, revest intern. c/ chapisco e reboco impermeabilizado, incl. escavação, reaterro e enchimento | [6 empty] | Unidade: und
Base: LABOR |  | Código Base: '141101 |  | Fonte: LABOR |  |  | Versão: 2
MÃO DE OBRA | Unid | Código | Coefic. | C. Prod. | Pr. Prod. | Pr. Improd. | Pr. Unit. | Fator Ac. | Subtotal
AJUDANTE (AJUDANTE PRATICO - SINDUSCON) (LABOR) | H | '010101 | 0.3192 | 1 | 7 | 0 | 18.01 | - | 5.749
CARPINTEIRO (OFICIAL - SINDUSCON) (LABOR) | H | '010111 | 0.182 | 1 | 8.3 | 0 | 21.35 | - | 3.886
ARMADOR (OFICIAL - SINDUSCON) (LABOR) | H | '010121 | 0.1372 | 1 | 8.3 | 0 | 21.35 | - | 2.929
PEDREIRO - (OFICIAL - SINDUSCON) (LABOR) | H | '010139 | 5.236 | 1 | 8.3 | 0 | 21.35 | - | 111.789
SERVENTE (AUXILIAR DE OBRAS - SINDUSCON) (LABOR) | H | '010146 | 14.192 | 1 | 6.16 | 0 | 15.85 | - | 224.943
SubTotal: | [8 empty] | 349.3
MATERIAL | Unid | Código | Coefic. | C. Prod. | Pr. Prod. | Pr. Improd. | Pr. Unit. | Fator Ac. | Subtotal
AREIA LAVADA MEDIA (LABOR) | M3 | '020503 | 0.17558 | 1 | 146.22 | 0 | 146.22 | - | 25.673
CAL HIDRATADO P/ ARGAMASSA CH III (LABOR) | KG | '020505 | 5.1344 | 1 | 0.81 | 0 | 0.81 | - | 4.159
CIMENTO PORTLAND CP III - 40 (LABOR) | KG | '020508 | 47.0315 | 1 | 0.6 | 0 | 0.6 | - | 28.219
BRITA 1 (LABOR) | M3 | '020517 | 0.019462 | 1 | 147.24 | 0 | 147.24 | - | 2.866
BRITA 2 (LABOR) | M3 | '020518 | 0.04551 | 1 | 147.24 | 0 | 147.24 | - | 6.701
SARRAFO DE MADEIRA PINUS 10 X 2.5CM (LABOR) | M | '020985 | 0.07 | 1 | 5.46 | 0 | 5.46 | - | 0.382
TABUA DE MADEIRA PINUS 30 X 2.5 CM (LABOR) | M | '020988 | 0.14 | 1 | 15.47 | 0 | 15.47 | - | 2.166
ACO CA-50 DE 8.0MM (LABOR) | KG | '021517 | 1.9723 | 1 | 6.88 | 0 | 6.88 | - | 13.569
BLOCO DE CONCRETO 9 X 19 X 39CM - VEDACAO (LABOR) | UN | '022502 | 36.764 | 1 | 2.98 | 0 | 2.98 | - | 109.557
ADITIVO IMPERMEABILIZANTE PEGA NORMAL P/ ARGAMASSA E CONCRETO - SIKA 1, VEDACIT PRO OU EQUIVALENTE (LABOR) | KG | '024015 | 1.2 | 1 | 8.48 | 0 | 8.48 | - | 10.176
PREGO 18X27 (LABOR) | KG | '026569 | 0.021 | 1 | 17.28 | 0 | 17.28 | - | 0.363
ARAME RECOZIDO N.18 BWG (LABOR) | KG | '027010 | 0.0343 | 1 | 18.3 | 0 | 18.3 | - | 0.628
DESMOLDANTE PARA FORMAS (LABOR) | L | '028008 | 0.056 | 1 | 15.21 | 0 | 15.21 | - | 0.852
SubTotal: | [8 empty] | 205.31
EQUIPAMENTO | Unid | Código | Coefic. | C. Prod. | Pr. Prod. | Pr. Improd. | Pr. Unit. | Fator Ac. | Subtotal
BETONEIRA 320 L (E301) (LABOR) | H | '080125 | 0.052836 | 1 | 33.66 | 16.89 | 33.66 | - | 1.778
SubTotal: | [8 empty] | 1.78
RESUMO
DISCRIMINAÇÃO |  |  | TAXA(%) | VALORES
Mão-de-Obra(A) |  |  | 157.27 | 349.3
Materiais(B) |  |  |  | 205.31
Equipamentos(C) |  |  |  | 1.78
Produção da Equipe(D) |  |  |  | 1
Custo Horário Total(A+C) |  |  |  | 351.08
Custo Unitário da Execução[(A/D)+(C/D)] = E |  |  |  | 351.08
Custo Direto Total(B+E) |  |  |  | 556.39
Bonificações e Despesas Indiretas - BDI |  |  | 0 | 0
CUSTO UNITÁRIO (Adotado) |  |  |  | 556.39
Orçamento: 1321301 - TABELA CUSTOS LABOR/CT-UFES PADRÃO DER-ES FEVEREIRO/2023(LS=157,27; BDI=0%)
Órgão Cliente: DER-ES |  |  | Órgão Gerente: DER-ES |  |  | Data Base: Fevereiro/2023
Planilha: 1 - TABELA CUSTOS LABOR/CT-UFES PADRÃO DER-ES FEVEREIRO/2023(LS=157,27; BDI=0%)
Item: 141102 - Caixa de areia de alvenaria de blocos de concreto 9x19x39cm, dim. 60x60cm e Hmáx=1m, c/ tampa em concreto esp. 5cm, lastro concreto esp. 10cm, revestida intern. c/ chapisco e reboco impermeabilizante, incl. escavação e reaterro | [6 empty] | Unidade: und
Base: LABOR |  | Código Base: '141102 |  | Fonte: LABOR |  |  | Versão: 2
MÃO DE OBRA | Unid | Código | Coefic. | C. Prod. | Pr. Prod. | Pr. Improd. | Pr. Unit. | Fator Ac. | Subtotal
AJUDANTE (AJUDANTE PRATICO - SINDUSCON) (LABOR) | H | '010101 | 0.3192 | 1 | 7 | 0 | 18.01 | - | 5.749
CARPINTEIRO (OFICIAL - SINDUSCON) (LABOR) | H | '010111 | 0.182 | 1 | 8.3 | 0 | 21.35 | - | 3.886
ARMADOR (OFICIAL - SINDUSCON) (LABOR) | H | '010121 | 0.1372 | 1 | 8.3 | 0 | 21.35 | - | 2.929
PEDREIRO - (OFICIAL - SINDUSCON) (LABOR) | H | '010139 | 5.236 | 1 | 8.3 | 0 | 21.35 | - | 111.789
SERVENTE (AUXILIAR DE OBRAS - SINDUSCON) (LABOR) | H | '010146 | 14.012 | 1 | 6.16 | 0 | 15.85 | - | 222.09
SubTotal: | [8 empty] | 346.44
MATERIAL | Unid | Código | Coefic. | C. Prod. | Pr. Prod. | Pr. Improd. | Pr. Unit. | Fator Ac. | Subtotal
AREIA LAVADA MEDIA (LABOR) | M3 | '020503 | 0.15434 | 1 | 146.22 | 0 | 146.22 | - | 22.567
CAL HIDRATADO P/ ARGAMASSA CH III (LABOR) | KG | '020505 | 4.3424 | 1 | 0.81 | 0 | 0.81 | - | 3.517
CIMENTO PORTLAND CP III - 40 (LABOR) | KG | '020508 | 43.9715 | 1 | 0.6 | 0 | 0.6 | - | 26.383
BRITA 1 (LABOR) | M3 | '020517 | 0.019462 | 1 | 147.24 | 0 | 147.24 | - | 2.866
BRITA 2 (LABOR) | M3 | '020518 | 0.04551 | 1 | 147.24 | 0 | 147.24 | - | 6.701
SARRAFO DE MADEIRA PINUS 10 X 2.5CM (LABOR) | M | '020985 | 0.07 | 1 | 5.46 | 0 | 5.46 | - | 0.382
TABUA DE MADEIRA PINUS 30 X 2.5 CM (LABOR) | M | '020988 | 0.14 | 1 | 15.47 | 0 | 15.47 | - | 2.166
ACO CA-50 DE 8.0MM (LABOR) | KG | '021517 | 1.9723 | 1 | 6.88 | 0 | 6.88 | - | 13.569
BLOCO DE CONCRETO 9 X 19 X 39CM - VEDACAO (LABOR) | UN | '022502 | 36.764 | 1 | 2.98 | 0 | 2.98 | - | 109.557
ADITIVO IMPERMEABILIZANTE PEGA NORMAL P/ ARGAMASSA E CONCRETO - SIKA 1, VEDACIT PRO OU EQUIVALENTE (LABOR) | KG | '024015 | 1.2 | 1 | 8.48 | 0 | 8.48 | - | 10.176
PREGO 18X27 (LABOR) | KG | '026569 | 0.021 | 1 | 17.28 | 0 | 17.28 | - | 0.363
ARAME RECOZIDO N.18 BWG (LABOR) | KG | '027010 | 0.0343 | 1 | 18.3 | 0 | 18.3 | - | 0.628
DESMOLDANTE PARA FORMAS (LABOR) | L | '028008 | 0.056 | 1 | 15.21 | 0 | 15.21 | - | 0.852
SubTotal: | [8 empty] | 199.73
EQUIPAMENTO | Unid | Código | Coefic. | C. Prod. | Pr. Prod. | Pr. Improd. | Pr. Unit. | Fator Ac. | Subtotal
BETONEIRA 320 L (E301) (LABOR) | H | '080125 | 0.052836 | 1 | 33.66 | 16.89 | 33.66 | - | 1.778
SubTotal: | [8 empty] | 1.78
RESUMO
DISCRIMINAÇÃO |  |  | TAXA(%) | VALORES
Mão-de-Obra(A) |  |  | 157.27 | 346.44
Materiais(B) |  |  |  | 199.73
Equipamentos(C) |  |  |  | 1.78
Produção da Equipe(D) |  |  |  | 1
Custo Horário Total(A+C) |  |  |  | 348.22
Custo Unitário da Execução[(A/D)+(C/D)] = E |  |  |  | 348.22
Custo Direto Total(B+E) |  |  |  | 547.95
Bonificações e Despesas Indiretas - BDI |  |  | 0 | 0
CUSTO UNITÁRIO (Adotado) |  |  |  | 547.95
Orçamento: 1321301 - TABELA CUSTOS LABOR/CT-UFES PADRÃO DER-ES FEVEREIRO/2023(LS=157,27; BDI=0%)
Órgão Cliente: DER-ES |  |  | Órgão Gerente: DER-ES |  |  | Data Base: Fevereiro/2023
Planilha: 1 - TABELA CUSTOS LABOR/CT-UFES PADRÃO DER-ES FEVEREIRO/2023(LS=157,27; BDI=0%)
Item: 141103 - Caixa sifonada especial de alv. bloco conc.9x19x39cm, dim 60x60cm e Hmáx=1m, c/ tampa em concreto esp.5cm, lastro conc.esp.10cm, revest. intern. c/chap. e reb. impermeab. escav, reaterro e curva curta c/ visita e plug em pvc 100mm | [6 empty] | Unidade: und
Base: LABOR |  | Código Base: '141103 |  | Fonte: LABOR |  |  | Versão: 2
MÃO DE OBRA | Unid | Código | Coefic. | C. Prod. | Pr. Prod. | Pr. Improd. | Pr. Unit. | Fator Ac. | Subtotal
AJUDANTE (AJUDANTE PRATICO - SINDUSCON) (LABOR) | H | '010101 | 0.8892 | 1 | 7 | 0 | 18.01 | - | 16.014
CARPINTEIRO (OFICIAL - SINDUSCON) (LABOR) | H | '010111 | 0.182 | 1 | 8.3 | 0 | 21.35 | - | 3.886
ENCANADOR - (OFICIAL - SINDUSCON) (LABOR) | H | '010118 | 0.57 | 1 | 8.3 | 0 | 21.35 | - | 12.17
ARMADOR (OFICIAL - SINDUSCON) (LABOR) | H | '010121 | 0.1372 | 1 | 8.3 | 0 | 21.35 | - | 2.929
PEDREIRO - (OFICIAL - SINDUSCON) (LABOR) | H | '010139 | 5.236 | 1 | 8.3 | 0 | 21.35 | - | 111.789
SERVENTE (AUXILIAR DE OBRAS - SINDUSCON) (LABOR) | H | '010146 | 14.012 | 1 | 6.16 | 0 | 15.85 | - | 222.09
SubTotal: | [8 empty] | 368.88
MATERIAL | Unid | Código | Coefic. | C. Prod. | Pr. Prod. | Pr. Improd. | Pr. Unit. | Fator Ac. | Subtotal
AREIA LAVADA MEDIA (LABOR) | M3 | '020503 | 0.15434 | 1 | 146.22 | 0 | 146.22 | - | 22.567
CAL HIDRATADO P/ ARGAMASSA CH III (LABOR) | KG | '020505 | 4.3424 | 1 | 0.81 | 0 | 0.81 | - | 3.517
CIMENTO PORTLAND CP III - 40 (LABOR) | KG | '020508 | 43.9715 | 1 | 0.6 | 0 | 0.6 | - | 26.383
BRITA 1 (LABOR) | M3 | '020517 | 0.019462 | 1 | 147.24 | 0 | 147.24 | - | 2.866
BRITA 2 (LABOR) | M3 | '020518 | 0.04551 | 1 | 147.24 | 0 | 147.24 | - | 6.701
SARRAFO DE MADEIRA PINUS 10 X 2.5CM (LABOR) | M | '020985 | 0.07 | 1 | 5.46 | 0 | 5.46 | - | 0.382
TABUA DE MADEIRA PINUS 30 X 2.5 CM (LABOR) | M | '020988 | 0.14 | 1 | 15.47 | 0 | 15.47 | - | 2.166
ACO CA-50 DE 8.0MM (LABOR) | KG | '021517 | 1.9723 | 1 | 6.88 | 0 | 6.88 | - | 13.569
BLOCO DE CONCRETO 9 X 19 X 39CM - VEDACAO (LABOR) | UN | '022502 | 36.764 | 1 | 2.98 | 0 | 2.98 | - | 109.557
ADITIVO IMPERMEABILIZANTE PEGA NORMAL P/ ARGAMASSA E CONCRETO - SIKA 1, VEDACIT PRO OU EQUIVALENTE (LABOR) | KG | '024015 | 1.2 | 1 | 8.48 | 0 | 8.48 | - | 10.176
PREGO 18X27 (LABOR) | KG | '026569 | 0.021 | 1 | 17.28 | 0 | 17.28 | - | 0.363
ARAME RECOZIDO N.18 BWG (LABOR) | KG | '027010 | 0.0343 | 1 | 18.3 | 0 | 18.3 | - | 0.628
DESMOLDANTE PARA FORMAS (LABOR) | L | '028008 | 0.056 | 1 | 15.21 | 0 | 15.21 | - | 0.852
JOELHO 90 C/VISITA PVC ESG 100X50MM (LABOR) | UN | '062440 | 1 | 1 | 30.36 | 0 | 30.36 | - | 30.36
PLUG PVC ESGOTO DE 100MM (LABOR) | UN | '062472 | 1 | 1 | 14.63 | 0 | 14.63 | - | 14.63
ADESIVO PARA TUBO DE PVC RIGIDO (LABOR) | KG | '069513 | 0.075 | 1 | 61.96 | 0 | 61.96 | - | 4.647
SOLUCAO LIMPADORA PARA PVC RIGIDO (LABOR) | L | '069514 | 0.12 | 1 | 76.84 | 0 | 76.84 | - | 9.221
SubTotal: | [8 empty] | 258.58
EQUIPAMENTO | Unid | Código | Coefic. | C. Prod. | Pr. Prod. | Pr. Improd. | Pr. Unit. | Fator Ac. | Subtotal
BETONEIRA 320 L (E301) (LABOR) | H | '080125 | 0.052836 | 1 | 33.66 | 16.89 | 33.66 | - | 1.778
SubTotal: | [8 empty] | 1.78
RESUMO
DISCRIMINAÇÃO |  |  | TAXA(%) | VALORES
Mão-de-Obra(A) |  |  | 157.27 | 368.88
Materiais(B) |  |  |  | 258.59
Equipamentos(C) |  |  |  | 1.78
Produção da Equipe(D) |  |  |  | 1
Custo Horário Total(A+C) |  |  |  | 370.66
Custo Unitário da Execução[(A/D)+(C/D)] = E |  |  |  | 370.66
Custo Direto Total(B+E) |  |  |  | 629.25
Bonificações e Despesas Indiretas - BDI |  |  | 0 | 0
CUSTO UNITÁRIO (Adotado) |  |  |  | 629.25
Orçamento: 1321301 - TABELA CUSTOS LABOR/CT-UFES PADRÃO DER-ES FEVEREIRO/2023(LS=157,27; BDI=0%)
Órgão Cliente: DER-ES |  |  | Órgão Gerente: DER-ES |  |  | Data Base: Fevereiro/2023
Planilha: 1 - TABELA CUSTOS LABOR/CT-UFES PADRÃO DER-ES FEVEREIRO/2023(LS=157,27; BDI=0%)
Item: 141104 - Caixa de gordura de alv. bloco concreto 9x19x39cm, dim.60x60cm e Hmáx=1m, com tampa em concreto esp.5cm, lastro concreto esp.10cm, revestida intern. c/ chapisco e reboco impermeab, escavação, reaterro e parede interna em concreto | [6 empty] | Unidade: und
Base: LABOR |  | Código Base: '141104 |  | Fonte: LABOR |  |  | Versão: 2
MÃO DE OBRA | Unid | Código | Coefic. | C. Prod. | Pr. Prod. | Pr. Improd. | Pr. Unit. | Fator Ac. | Subtotal
AJUDANTE (AJUDANTE PRATICO - SINDUSCON) (LABOR) | H | '010101 | 0.6356 | 1 | 7 | 0 | 18.01 | - | 11.447
CARPINTEIRO (OFICIAL - SINDUSCON) (LABOR) | H | '010111 | 0.364 | 1 | 8.3 | 0 | 21.35 | - | 7.771
ARMADOR (OFICIAL - SINDUSCON) (LABOR) | H | '010121 | 0.2716 | 1 | 8.3 | 0 | 21.35 | - | 5.799
PEDREIRO - (OFICIAL - SINDUSCON) (LABOR) | H | '010139 | 5.284 | 1 | 8.3 | 0 | 21.35 | - | 112.813
SERVENTE (AUXILIAR DE OBRAS - SINDUSCON) (LABOR) | H | '010146 | 14.3 | 1 | 6.16 | 0 | 15.85 | - | 226.655
SubTotal: | [8 empty] | 364.48
MATERIAL | Unid | Código | Coefic. | C. Prod. | Pr. Prod. | Pr. Improd. | Pr. Unit. | Fator Ac. | Subtotal
AREIA LAVADA MEDIA (LABOR) | M3 | '020503 | 0.16927 | 1 | 146.22 | 0 | 146.22 | - | 24.751
CAL HIDRATADO P/ ARGAMASSA CH III (LABOR) | KG | '020505 | 4.3424 | 1 | 0.81 | 0 | 0.81 | - | 3.517
CIMENTO PORTLAND CP III - 40 (LABOR) | KG | '020508 | 52.1363 | 1 | 0.6 | 0 | 0.6 | - | 31.282
BRITA 1 (LABOR) | M3 | '020517 | 0.025774 | 1 | 147.24 | 0 | 147.24 | - | 3.795
BRITA 2 (LABOR) | M3 | '020518 | 0.06027 | 1 | 147.24 | 0 | 147.24 | - | 8.874
SARRAFO DE MADEIRA PINUS 10 X 2.5CM (LABOR) | M | '020985 | 0.14 | 1 | 5.46 | 0 | 5.46 | - | 0.764
TABUA DE MADEIRA PINUS 30 X 2.5 CM (LABOR) | M | '020988 | 0.28 | 1 | 15.47 | 0 | 15.47 | - | 4.332
ACO CA-50 DE 8.0MM (LABOR) | KG | '021517 | 3.9043 | 1 | 6.88 | 0 | 6.88 | - | 26.861
BLOCO DE CONCRETO 9 X 19 X 39CM - VEDACAO (LABOR) | UN | '022502 | 36.764 | 1 | 2.98 | 0 | 2.98 | - | 109.557
ADITIVO IMPERMEABILIZANTE PEGA NORMAL P/ ARGAMASSA E CONCRETO - SIKA 1, VEDACIT PRO OU EQUIVALENTE (LABOR) | KG | '024015 | 1.2 | 1 | 8.48 | 0 | 8.48 | - | 10.176
PREGO 18X27 (LABOR) | KG | '026569 | 0.042 | 1 | 17.28 | 0 | 17.28 | - | 0.726
ARAME RECOZIDO N.18 BWG (LABOR) | KG | '027010 | 0.0679 | 1 | 18.3 | 0 | 18.3 | - | 1.243
DESMOLDANTE PARA FORMAS (LABOR) | L | '028008 | 0.112 | 1 | 15.21 | 0 | 15.21 | - | 1.704
SubTotal: | [8 empty] | 227.58
EQUIPAMENTO | Unid | Código | Coefic. | C. Prod. | Pr. Prod. | Pr. Improd. | Pr. Unit. | Fator Ac. | Subtotal
BETONEIRA 320 L (E301) (LABOR) | H | '080125 | 0.069972 | 1 | 33.66 | 16.89 | 33.66 | - | 2.355
SubTotal: | [8 empty] | 2.36
RESUMO
DISCRIMINAÇÃO |  |  | TAXA(%) | VALORES
Mão-de-Obra(A) |  |  | 157.27 | 364.49
Materiais(B) |  |  |  | 227.58
Equipamentos(C) |  |  |  | 2.36
Produção da Equipe(D) |  |  |  | 1
Custo Horário Total(A+C) |  |  |  | 366.85
Custo Unitário da Execução[(A/D)+(C/D)] = E |  |  |  | 366.85
Custo Direto Total(B+E) |  |  |  | 594.43
Bonificações e Despesas Indiretas - BDI |  |  | 0 | 0
CUSTO UNITÁRIO (Adotado) |  |  |  | 594.43
Orçamento: 1321301 - TABELA CUSTOS LABOR/CT-UFES PADRÃO DER-ES FEVEREIRO/2023(LS=157,27; BDI=0%)
Órgão Cliente: DER-ES |  |  | Órgão Gerente: DER-ES |  |  | Data Base: Fevereiro/2023
Planilha: 1 - TABELA CUSTOS LABOR/CT-UFES PADRÃO DER-ES FEVEREIRO/2023(LS=157,27; BDI=0%)
Item: 141105 - Caixa retentora de matéria sólida de alv. bloco conc.9x19x39cm, dim 60x60cm e Hmáx=1m, c/ tampa conc. esp.5cm, lastro conc. esp.10cm, revest. internamente c/ chap, reb. impermeab., escavação, reaterro e parede int. em concreto | [6 empty] | Unidade: und
Base: LABOR |  | Código Base: '141105 |  | Fonte: LABOR |  |  | Versão: 2
MÃO DE OBRA | Unid | Código | Coefic. | C. Prod. | Pr. Prod. | Pr. Improd. | Pr. Unit. | Fator Ac. | Subtotal
AJUDANTE (AJUDANTE PRATICO - SINDUSCON) (LABOR) | H | '010101 | 0.5015 | 1 | 7 | 0 | 18.01 | - | 9.032
CARPINTEIRO (OFICIAL - SINDUSCON) (LABOR) | H | '010111 | 0.3055 | 1 | 8.3 | 0 | 21.35 | - | 6.522
ARMADOR (OFICIAL - SINDUSCON) (LABOR) | H | '010121 | 0.196 | 1 | 8.3 | 0 | 21.35 | - | 4.185
PEDREIRO - (OFICIAL - SINDUSCON) (LABOR) | H | '010139 | 5.258 | 1 | 8.3 | 0 | 21.35 | - | 112.258
SERVENTE (AUXILIAR DE OBRAS - SINDUSCON) (LABOR) | H | '010146 | 14.144 | 1 | 6.16 | 0 | 15.85 | - | 224.182
SubTotal: | [8 empty] | 356.18
MATERIAL | Unid | Código | Coefic. | C. Prod. | Pr. Prod. | Pr. Improd. | Pr. Unit. | Fator Ac. | Subtotal
AREIA LAVADA MEDIA (LABOR) | M3 | '020503 | 0.16118 | 1 | 146.22 | 0 | 146.22 | - | 23.568
CAL HIDRATADO P/ ARGAMASSA CH III (LABOR) | KG | '020505 | 4.3424 | 1 | 0.81 | 0 | 0.81 | - | 3.517
CIMENTO PORTLAND CP III - 40 (LABOR) | KG | '020508 | 47.7137 | 1 | 0.6 | 0 | 0.6 | - | 28.628
BRITA 1 (LABOR) | M3 | '020517 | 0.022355 | 1 | 147.24 | 0 | 147.24 | - | 3.292
BRITA 2 (LABOR) | M3 | '020518 | 0.052275 | 1 | 147.24 | 0 | 147.24 | - | 7.697
SARRAFO DE MADEIRA PINUS 10 X 2.5CM (LABOR) | M | '020985 | 0.1175 | 1 | 5.46 | 0 | 5.46 | - | 0.642
TABUA DE MADEIRA PINUS 30 X 2.5 CM (LABOR) | M | '020988 | 1.2 | 1 | 15.47 | 0 | 15.47 | - | 18.564
ACO CA-50 DE 8.0MM (LABOR) | KG | '021517 | 2.8175 | 1 | 6.88 | 0 | 6.88 | - | 19.384
BLOCO DE CONCRETO 9 X 19 X 39CM - VEDACAO (LABOR) | UN | '022502 | 36.764 | 1 | 2.98 | 0 | 2.98 | - | 109.557
ADITIVO IMPERMEABILIZANTE PEGA NORMAL P/ ARGAMASSA E CONCRETO - SIKA 1, VEDACIT PRO OU EQUIVALENTE (LABOR) | KG | '024015 | 1.2 | 1 | 8.48 | 0 | 8.48 | - | 10.176
PREGO 18X27 (LABOR) | KG | '026569 | 0.03525 | 1 | 17.28 | 0 | 17.28 | - | 0.609
ARAME RECOZIDO N.18 BWG (LABOR) | KG | '027010 | 0.049 | 1 | 18.3 | 0 | 18.3 | - | 0.897
DESMOLDANTE PARA FORMAS (LABOR) | L | '028008 | 0.094 | 1 | 15.21 | 0 | 15.21 | - | 1.43
SubTotal: | [8 empty] | 227.96
EQUIPAMENTO | Unid | Código | Coefic. | C. Prod. | Pr. Prod. | Pr. Improd. | Pr. Unit. | Fator Ac. | Subtotal
BETONEIRA 320 L (E301) (LABOR) | H | '080125 | 0.06069 | 1 | 33.66 | 16.89 | 33.66 | - | 2.043
SubTotal: | [8 empty] | 2.04
RESUMO
DISCRIMINAÇÃO |  |  | TAXA(%) | VALORES
Mão-de-Obra(A) |  |  | 157.27 | 356.18
Materiais(B) |  |  |  | 227.96
Equipamentos(C) |  |  |  | 2.04
Produção da Equipe(D) |  |  |  | 1
Custo Horário Total(A+C) |  |  |  | 358.22
Custo Unitário da Execução[(A/D)+(C/D)] = E |  |  |  | 358.22
Custo Direto Total(B+E) |  |  |  | 586.18
Bonificações e Despesas Indiretas - BDI |  |  | 0 | 0
CUSTO UNITÁRIO (Adotado) |  |  |  | 586.18
Orçamento: 1321301 - TABELA CUSTOS LABOR/CT-UFES PADRÃO DER-ES FEVEREIRO/2023(LS=157,27; BDI=0%)
Órgão Cliente: DER-ES |  |  | Órgão Gerente: DER-ES |  |  | Data Base: Fevereiro/2023
Planilha: 1 - TABELA CUSTOS LABOR/CT-UFES PADRÃO DER-ES FEVEREIRO/2023(LS=157,27; BDI=0%)
Item: 141106 - Caixas de inspeção de alv. blocos concreto 9x19x39cm, dim.100x60cm e Hmáx = 1m, com tampa de conc. esp. 5cm, lastro de conc. esp. 10cm, revest intern. c/ chapisco e reboco impermeabilizado, incl. escavação, reaterro e enchimento | [6 empty] | Unidade: und
Base: LABOR |  | Código Base: '141106 |  | Fonte: LABOR |  |  | Versão: 3
MÃO DE OBRA | Unid | Código | Coefic. | C. Prod. | Pr. Prod. | Pr. Improd. | Pr. Unit. | Fator Ac. | Subtotal
AJUDANTE (AJUDANTE PRATICO - SINDUSCON) (LABOR) | H | '010101 | 0.5288 | 1 | 7 | 0 | 18.01 | - | 9.524
CARPINTEIRO (OFICIAL - SINDUSCON) (LABOR) | H | '010111 | 0.26 | 1 | 8.3 | 0 | 21.35 | - | 5.551
ARMADOR (OFICIAL - SINDUSCON) (LABOR) | H | '010121 | 0.2688 | 1 | 8.3 | 0 | 21.35 | - | 5.739
PEDREIRO - (OFICIAL - SINDUSCON) (LABOR) | H | '010139 | 7.4985 | 1 | 8.3 | 0 | 21.35 | - | 160.093
SERVENTE (AUXILIAR DE OBRAS - SINDUSCON) (LABOR) | H | '010146 | 19.503 | 1 | 6.16 | 0 | 15.85 | - | 309.123
SubTotal: | [8 empty] | 490.03
MATERIAL | Unid | Código | Coefic. | C. Prod. | Pr. Prod. | Pr. Improd. | Pr. Unit. | Fator Ac. | Subtotal
AREIA LAVADA MEDIA (LABOR) | M3 | '020503 | 0.28813 | 1 | 146.22 | 0 | 146.22 | - | 42.13
CAL HIDRATADO P/ ARGAMASSA CH III (LABOR) | KG | '020505 | 6.3288 | 1 | 0.81 | 0 | 0.81 | - | 5.126
CIMENTO PORTLAND CP III - 40 (LABOR) | KG | '020508 | 84.2963 | 1 | 0.6 | 0 | 0.6 | - | 50.578
BRITA 1 (LABOR) | M3 | '020517 | 0.049976 | 1 | 147.24 | 0 | 147.24 | - | 7.358
BRITA 2 (LABOR) | M3 | '020518 | 0.049976 | 1 | 147.24 | 0 | 147.24 | - | 7.358
SARRAFO DE MADEIRA PINUS 10 X 2.5CM (LABOR) | M | '020985 | 0.1 | 1 | 5.46 | 0 | 5.46 | - | 0.546
TABUA DE MADEIRA PINUS 30 X 2.5 CM (LABOR) | M | '020988 | 0.2 | 1 | 15.47 | 0 | 15.47 | - | 3.094
ACO CA-50 DE 8.0MM (LABOR) | KG | '021517 | 3.864 | 1 | 6.88 | 0 | 6.88 | - | 26.584
BLOCO DE CONCRETO 9 X 19 X 39CM - VEDACAO (LABOR) | UN | '022502 | 47.268 | 1 | 2.98 | 0 | 2.98 | - | 140.859
ADITIVO IMPERMEABILIZANTE PEGA NORMAL P/ ARGAMASSA E CONCRETO - SIKA 1, VEDACIT PRO OU EQUIVALENTE (LABOR) | KG | '024015 | 2.1937 | 1 | 8.48 | 0 | 8.48 | - | 18.602
PREGO 18X27 (LABOR) | KG | '026569 | 0.03 | 1 | 17.28 | 0 | 17.28 | - | 0.518
ARAME RECOZIDO N.18 BWG (LABOR) | KG | '027010 | 0.0672 | 1 | 18.3 | 0 | 18.3 | - | 1.23
DESMOLDANTE PARA FORMAS (LABOR) | L | '028008 | 0.08 | 1 | 15.21 | 0 | 15.21 | - | 1.217
SubTotal: | [8 empty] | 305.2
EQUIPAMENTO | Unid | Código | Coefic. | C. Prod. | Pr. Prod. | Pr. Improd. | Pr. Unit. | Fator Ac. | Subtotal
BETONEIRA 320 L (E301) (LABOR) | H | '080125 | 0.093713 | 1 | 33.66 | 16.89 | 33.66 | - | 3.154
SubTotal: | [8 empty] | 3.15
RESUMO
DISCRIMINAÇÃO |  |  | TAXA(%) | VALORES
Mão-de-Obra(A) |  |  | 157.27 | 490.03
Materiais(B) |  |  |  | 305.2
Equipamentos(C) |  |  |  | 3.15
Produção da Equipe(D) |  |  |  | 1
Custo Horário Total(A+C) |  |  |  | 493.18
Custo Unitário da Execução[(A/D)+(C/D)] = E |  |  |  | 493.18
Custo Direto Total(B+E) |  |  |  | 798.38
Bonificações e Despesas Indiretas - BDI |  |  | 0 | 0
CUSTO UNITÁRIO (Adotado) |  |  |  | 798.38
Orçamento: 1321301 - TABELA CUSTOS LABOR/CT-UFES PADRÃO DER-ES FEVEREIRO/2023(LS=157,27; BDI=0%)
Órgão Cliente: DER-ES |  |  | Órgão Gerente: DER-ES |  |  | Data Base: Fevereiro/2023
Planilha: 1 - TABELA CUSTOS LABOR/CT-UFES PADRÃO DER-ES FEVEREIRO/2023(LS=157,27; BDI=0%)
Item: 141107 - Caixa de gordura simples de alv. bloco concr.9x19x39cm, dim.80x60cm e Hmáx=1m, com tampa em concr.esp.5cm, lastro concr.esp.10cm, revestida intern. c/ chapisco e reboco impermeab, escavação, reaterro e parede interna em concr. | [6 empty] | Unidade: und
Base: LABOR |  | Código Base: '141107 |  | Fonte: LABOR |  |  | Versão: 3
MÃO DE OBRA | Unid | Código | Coefic. | C. Prod. | Pr. Prod. | Pr. Improd. | Pr. Unit. | Fator Ac. | Subtotal
AJUDANTE (AJUDANTE PRATICO - SINDUSCON) (LABOR) | H | '010101 | 1.1698 | 1 | 7 | 0 | 18.01 | - | 21.068
CARPINTEIRO (OFICIAL - SINDUSCON) (LABOR) | H | '010111 | 0.429 | 1 | 8.3 | 0 | 21.35 | - | 9.159
ENCANADOR - (OFICIAL - SINDUSCON) (LABOR) | H | '010118 | 0.36 | 1 | 8.3 | 0 | 21.35 | - | 7.686
ARMADOR (OFICIAL - SINDUSCON) (LABOR) | H | '010121 | 0.3808 | 1 | 8.3 | 0 | 21.35 | - | 8.13
PEDREIRO - (OFICIAL - SINDUSCON) (LABOR) | H | '010139 | 6.6648 | 1 | 8.3 | 0 | 21.35 | - | 142.293
SERVENTE (AUXILIAR DE OBRAS - SINDUSCON) (LABOR) | H | '010146 | 17.6008 | 1 | 6.16 | 0 | 15.85 | - | 278.973
SubTotal: | [8 empty] | 467.31
MATERIAL | Unid | Código | Coefic. | C. Prod. | Pr. Prod. | Pr. Improd. | Pr. Unit. | Fator Ac. | Subtotal
AREIA LAVADA MEDIA (LABOR) | M3 | '020503 | 0.24968 | 1 | 146.22 | 0 | 146.22 | - | 36.508
CAL HIDRATADO P/ ARGAMASSA CH III (LABOR) | KG | '020505 | 5.5096 | 1 | 0.81 | 0 | 0.81 | - | 4.463
CIMENTO PORTLAND CP III - 40 (LABOR) | KG | '020508 | 76.6975 | 1 | 0.6 | 0 | 0.6 | - | 46.019
BRITA 1 (LABOR) | M3 | '020517 | 0.053312 | 1 | 147.24 | 0 | 147.24 | - | 7.85
BRITA 2 (LABOR) | M3 | '020518 | 0.08816 | 1 | 147.24 | 0 | 147.24 | - | 12.981
SARRAFO DE MADEIRA PINUS 10 X 2.5CM (LABOR) | M | '020985 | 0.165 | 1 | 5.46 | 0 | 5.46 | - | 0.901
TABUA DE MADEIRA PINUS 30 X 2.5 CM (LABOR) | M | '020988 | 0.33 | 1 | 15.47 | 0 | 15.47 | - | 5.105
ACO CA-50 DE 8.0MM (LABOR) | KG | '021517 | 5.474 | 1 | 6.88 | 0 | 6.88 | - | 37.661
BLOCO DE CONCRETO 9 X 19 X 39CM - VEDACAO (LABOR) | UN | '022502 | 42.016 | 1 | 2.98 | 0 | 2.98 | - | 125.208
ADITIVO IMPERMEABILIZANTE PEGA NORMAL P/ ARGAMASSA E CONCRETO - SIKA 1, VEDACIT PRO OU EQUIVALENTE (LABOR) | KG | '024015 | 1.9012 | 1 | 8.48 | 0 | 8.48 | - | 16.122
PREGO 18X27 (LABOR) | KG | '026569 | 0.0495 | 1 | 17.28 | 0 | 17.28 | - | 0.855
ARAME RECOZIDO N.18 BWG (LABOR) | KG | '027010 | 0.0952 | 1 | 18.3 | 0 | 18.3 | - | 1.742
DESMOLDANTE PARA FORMAS (LABOR) | L | '028008 | 0.132 | 1 | 15.21 | 0 | 15.21 | - | 2.008
JOELHO 90 DE PVC P/ ESGOTO DE 75MM (LABOR) | UN | '062542 | 1 | 1 | 7.55 | 0 | 7.55 | - | 7.55
ADESIVO PARA TUBO DE PVC RIGIDO (LABOR) | KG | '069513 | 0.034 | 1 | 61.96 | 0 | 61.96 | - | 2.107
SOLUCAO LIMPADORA PARA PVC RIGIDO (LABOR) | L | '069514 | 0.052 | 1 | 76.84 | 0 | 76.84 | - | 3.996
SubTotal: | [8 empty] | 311.08
EQUIPAMENTO | Unid | Código | Coefic. | C. Prod. | Pr. Prod. | Pr. Improd. | Pr. Unit. | Fator Ac. | Subtotal
BETONEIRA 320 L (E301) (LABOR) | H | '080125 | 0.12167 | 1 | 33.66 | 16.89 | 33.66 | - | 4.095
SubTotal: | [8 empty] | 4.1
RESUMO
DISCRIMINAÇÃO |  |  | TAXA(%) | VALORES
Mão-de-Obra(A) |  |  | 157.27 | 467.31
Materiais(B) |  |  |  | 311.08
Equipamentos(C) |  |  |  | 4.1
Produção da Equipe(D) |  |  |  | 1
Custo Horário Total(A+C) |  |  |  | 471.41
Custo Unitário da Execução[(A/D)+(C/D)] = E |  |  |  | 471.41
Custo Direto Total(B+E) |  |  |  | 782.49
Bonificações e Despesas Indiretas - BDI |  |  | 0 | 0
CUSTO UNITÁRIO (Adotado) |  |  |  | 782.49
Orçamento: 1321301 - TABELA CUSTOS LABOR/CT-UFES PADRÃO DER-ES FEVEREIRO/2023(LS=157,27; BDI=0%)
Órgão Cliente: DER-ES |  |  | Órgão Gerente: DER-ES |  |  | Data Base: Fevereiro/2023
Planilha: 1 - TABELA CUSTOS LABOR/CT-UFES PADRÃO DER-ES FEVEREIRO/2023(LS=157,27; BDI=0%)
Item: 141108 - Caixa de gordura especial de alv. bloco concr. 9x19x39cm, dim.60x60cm e Hmáx=1m, com tampa em concr.esp.5cm, lastro concr.esp.10cm, revestida intern. c/ chapisco e reboco impermeab, escavação, reaterro e parede interna em concr. | [6 empty] | Unidade: und
Base: LABOR |  | Código Base: '141108 |  | Fonte: LABOR |  |  | Versão: 3
MÃO DE OBRA | Unid | Código | Coefic. | C. Prod. | Pr. Prod. | Pr. Improd. | Pr. Unit. | Fator Ac. | Subtotal
AJUDANTE (AJUDANTE PRATICO - SINDUSCON) (LABOR) | H | '010101 | 1.5332 | 1 | 7 | 0 | 18.01 | - | 27.613
CARPINTEIRO (OFICIAL - SINDUSCON) (LABOR) | H | '010111 | 0.546 | 1 | 8.3 | 0 | 21.35 | - | 11.657
ENCANADOR - (OFICIAL - SINDUSCON) (LABOR) | H | '010118 | 0.36 | 1 | 8.3 | 0 | 21.35 | - | 7.686
ARMADOR (OFICIAL - SINDUSCON) (LABOR) | H | '010121 | 0.6272 | 1 | 8.3 | 0 | 21.35 | - | 13.391
PEDREIRO - (OFICIAL - SINDUSCON) (LABOR) | H | '010139 | 9.432 | 1 | 8.3 | 0 | 21.35 | - | 201.373
SERVENTE (AUXILIAR DE OBRAS - SINDUSCON) (LABOR) | H | '010146 | 25.5475 | 1 | 6.16 | 0 | 15.85 | - | 404.928
SubTotal: | [8 empty] | 666.65
MATERIAL | Unid | Código | Coefic. | C. Prod. | Pr. Prod. | Pr. Improd. | Pr. Unit. | Fator Ac. | Subtotal
AREIA LAVADA MEDIA (LABOR) | M3 | '020503 | 0.40464 | 1 | 146.22 | 0 | 146.22 | - | 59.166
CAL HIDRATADO P/ ARGAMASSA CH III (LABOR) | KG | '020505 | 7.7352 | 1 | 0.81 | 0 | 0.81 | - | 6.266
CIMENTO PORTLAND CP III - 40 (LABOR) | KG | '020508 | 122.594 | 1 | 0.6 | 0 | 0.6 | - | 73.556
BRITA 1 (LABOR) | M3 | '020517 | 0.11195 | 1 | 147.24 | 0 | 147.24 | - | 16.484
BRITA 2 (LABOR) | M3 | '020518 | 0.11195 | 1 | 147.24 | 0 | 147.24 | - | 16.484
SARRAFO DE MADEIRA PINUS 10 X 2.5CM (LABOR) | M | '020985 | 0.21 | 1 | 5.46 | 0 | 5.46 | - | 1.147
TABUA DE MADEIRA PINUS 30 X 2.5 CM (LABOR) | M | '020988 | 0.42 | 1 | 15.47 | 0 | 15.47 | - | 6.497
ACO CA-50 DE 8.0MM (LABOR) | KG | '021517 | 9.016 | 1 | 6.88 | 0 | 6.88 | - | 62.03
BLOCO DE CONCRETO 9 X 19 X 39CM - VEDACAO (LABOR) | UN | '022502 | 57.772 | 1 | 2.98 | 0 | 2.98 | - | 172.161
ADITIVO IMPERMEABILIZANTE PEGA NORMAL P/ ARGAMASSA E CONCRETO - SIKA 1, VEDACIT PRO OU EQUIVALENTE (LABOR) | KG | '024015 | 2.6811 | 1 | 8.48 | 0 | 8.48 | - | 22.736
PREGO 18X27 (LABOR) | KG | '026569 | 0.063 | 1 | 17.28 | 0 | 17.28 | - | 1.089
ARAME RECOZIDO N.18 BWG (LABOR) | KG | '027010 | 0.1568 | 1 | 18.3 | 0 | 18.3 | - | 2.869
DESMOLDANTE PARA FORMAS (LABOR) | L | '028008 | 0.168 | 1 | 15.21 | 0 | 15.21 | - | 2.555
JOELHO 90 DE PVC P/ ESGOTO DE 75MM (LABOR) | UN | '062542 | 1 | 1 | 7.55 | 0 | 7.55 | - | 7.55
ADESIVO PARA TUBO DE PVC RIGIDO (LABOR) | KG | '069513 | 0.034 | 1 | 61.96 | 0 | 61.96 | - | 2.107
SOLUCAO LIMPADORA PARA PVC RIGIDO (LABOR) | L | '069514 | 0.052 | 1 | 76.84 | 0 | 76.84 | - | 3.996
SubTotal: | [8 empty] | 456.69
EQUIPAMENTO | Unid | Código | Coefic. | C. Prod. | Pr. Prod. | Pr. Improd. | Pr. Unit. | Fator Ac. | Subtotal
BETONEIRA 320 L (E301) (LABOR) | H | '080125 | 0.20992 | 1 | 33.66 | 16.89 | 33.66 | - | 7.066
SubTotal: | [8 empty] | 7.07
RESUMO
DISCRIMINAÇÃO |  |  | TAXA(%) | VALORES
Mão-de-Obra(A) |  |  | 157.27 | 666.65
Materiais(B) |  |  |  | 456.69
Equipamentos(C) |  |  |  | 7.07
Produção da Equipe(D) |  |  |  | 1
Custo Horário Total(A+C) |  |  |  | 673.72
Custo Unitário da Execução[(A/D)+(C/D)] = E |  |  |  | 673.72
Custo Direto Total(B+E) |  |  |  | 1130.41
Bonificações e Despesas Indiretas - BDI |  |  | 0 | 0
CUSTO UNITÁRIO (Adotado) |  |  |  | 1130.41
Orçamento: 1321301 - TABELA CUSTOS LABOR/CT-UFES PADRÃO DER-ES FEVEREIRO/2023(LS=157,27; BDI=0%)
Órgão Cliente: DER-ES |  |  | Órgão Gerente: DER-ES |  |  | Data Base: Fevereiro/2023
Planilha: 1 - TABELA CUSTOS LABOR/CT-UFES PADRÃO DER-ES FEVEREIRO/2023(LS=157,27; BDI=0%)
Item: 141109 - Grelha largura 20 cm de ferro redondo de 1/2" a cada 3 cm, contorno com barra de ferro de 3/4" x 1/8" e caixilho de cantoneira de 1" x 3/16" | [6 empty] | Unidade: m
Base: LABOR |  | Código Base: '141109 |  | Fonte: LABOR |  |  | Versão: 2
MATERIAL | Unid | Código | Coefic. | C. Prod. | Pr. Prod. | Pr. Improd. | Pr. Unit. | Fator Ac. | Subtotal
CANTONEIRA ABAS IGUAIS DE FERRO ASTM A-36 - 1/8" X 3/4" X 3/4" (LABOR) | M | '026508 | 2.4 | 1 | 7.62 | 0 | 7.62 | 0,512 IF | 27.651
CANTONEIRA ABAS IGUAIS DE FERRO ASTM A-36 - 3/16" X 1" X 1" (LABOR) | M | '049606 | 2.4 | 1 | 14.71 | 0 | 14.71 | 0,512 IF | 53.38
GALVANIZAÇÃO ELETROLITICA (LABOR) | KG | '079375 | 6.24 | 1 | 3.27 | 0 | 3.27 | 0,512 IF | 30.852
BARRA DE FERRO REDONDA LISA SAE-1020 Ø 1/2" (LABOR) | M | '100194 | 6.8 | 1 | 8.02 | 0 | 8.02 | 0,512 IF | 82.458
SubTotal: | [8 empty] | 194.34
RESUMO
DISCRIMINAÇÃO |  |  | TAXA(%) | VALORES
Mão-de-Obra(A) |  |  | 157.27 | 0
Materiais(B) |  |  |  | 194.34
Equipamentos(C) |  |  |  | 0
Produção da Equipe(D) |  |  |  | 1
Custo Horário Total(A+C) |  |  |  | 0
Custo Unitário da Execução[(A/D)+(C/D)] = E |  |  |  | 0
Custo Direto Total(B+E) |  |  |  | 194.34
Bonificações e Despesas Indiretas - BDI |  |  | 0 | 0
CUSTO UNITÁRIO (Adotado) |  |  |  | 194.34
Legenda
IF - INDICE DE FABRICAÇÃO;
Orçamento: 1321301 - TABELA CUSTOS LABOR/CT-UFES PADRÃO DER-ES FEVEREIRO/2023(LS=157,27; BDI=0%)
Órgão Cliente: DER-ES |  |  | Órgão Gerente: DER-ES |  |  | Data Base: Fevereiro/2023
Planilha: 1 - TABELA CUSTOS LABOR/CT-UFES PADRÃO DER-ES FEVEREIRO/2023(LS=157,27; BDI=0%)
Item: 141110 - Caixa de inspeção em alv. bloco concreto 9x19x39cm, dim. 60x60cm e Hmáx=1m, c/ tampa de ferro fundido 40x40cm, lastro de concreto esp.10cm, revest. interno c/ chapisco e reboco impermeabiliz, incl. escavação, reaterro e enchimento | [6 empty] | Unidade: und
Base: LABOR |  | Código Base: '141110 |  | Fonte: LABOR |  |  | Versão: 2
MÃO DE OBRA | Unid | Código | Coefic. | C. Prod. | Pr. Prod. | Pr. Improd. | Pr. Unit. | Fator Ac. | Subtotal
AJUDANTE (AJUDANTE PRATICO - SINDUSCON) (LABOR) | H | '010101 | 0.1896 | 1 | 7 | 0 | 18.01 | - | 3.415
CARPINTEIRO (OFICIAL - SINDUSCON) (LABOR) | H | '010111 | 0.078 | 1 | 8.3 | 0 | 21.35 | - | 1.665
ARMADOR (OFICIAL - SINDUSCON) (LABOR) | H | '010121 | 0.1116 | 1 | 8.3 | 0 | 21.35 | - | 2.383
PEDREIRO - (OFICIAL - SINDUSCON) (LABOR) | H | '010139 | 5.2192 | 1 | 8.3 | 0 | 21.35 | - | 111.43
SERVENTE (AUXILIAR DE OBRAS - SINDUSCON) (LABOR) | H | '010146 | 14.0912 | 1 | 6.16 | 0 | 15.85 | - | 223.346
SubTotal: | [8 empty] | 342.24
MATERIAL | Unid | Código | Coefic. | C. Prod. | Pr. Prod. | Pr. Improd. | Pr. Unit. | Fator Ac. | Subtotal
AREIA LAVADA MEDIA (LABOR) | M3 | '020503 | 0.16966 | 1 | 146.22 | 0 | 146.22 | - | 24.808
CAL HIDRATADO P/ ARGAMASSA CH III (LABOR) | KG | '020505 | 5.1344 | 1 | 0.81 | 0 | 0.81 | - | 4.159
CIMENTO PORTLAND CP III - 40 (LABOR) | KG | '020508 | 44.4611 | 1 | 0.6 | 0 | 0.6 | - | 26.677
BRITA 1 (LABOR) | M3 | '020517 | 0.016253 | 1 | 147.24 | 0 | 147.24 | - | 2.393
BRITA 2 (LABOR) | M3 | '020518 | 0.042301 | 1 | 147.24 | 0 | 147.24 | - | 6.228
SARRAFO DE MADEIRA PINUS 10 X 2.5CM (LABOR) | M | '020985 | 0.03 | 1 | 5.46 | 0 | 5.46 | - | 0.164
TABUA DE MADEIRA PINUS 30 X 2.5 CM (LABOR) | M | '020988 | 0.06 | 1 | 15.47 | 0 | 15.47 | - | 0.928
ACO CA-50 DE 8.0MM (LABOR) | KG | '021517 | 1.6202 | 1 | 6.88 | 0 | 6.88 | - | 11.147
BLOCO DE CONCRETO 9 X 19 X 39CM - VEDACAO (LABOR) | UN | '022502 | 36.764 | 1 | 2.98 | 0 | 2.98 | - | 109.557
ADITIVO IMPERMEABILIZANTE PEGA NORMAL P/ ARGAMASSA E CONCRETO - SIKA 1, VEDACIT PRO OU EQUIVALENTE (LABOR) | KG | '024015 | 1.2 | 1 | 8.48 | 0 | 8.48 | - | 10.176
PREGO 18X27 (LABOR) | KG | '026569 | 0.009 | 1 | 17.28 | 0 | 17.28 | - | 0.156
ARAME RECOZIDO N.18 BWG (LABOR) | KG | '027010 | 0.0279 | 1 | 18.3 | 0 | 18.3 | - | 0.511
DESMOLDANTE PARA FORMAS (LABOR) | L | '028008 | 0.024 | 1 | 15.21 | 0 | 15.21 | - | 0.365
TAMPA DE FERRO FUNDIDO 40X40CM C/ INSCR - TRAFEGO LEVE (LABOR) | UN | '071894 | 1 | 1 | 169 | 0 | 169 | - | 169
SubTotal: | [8 empty] | 366.27
EQUIPAMENTO | Unid | Código | Coefic. | C. Prod. | Pr. Prod. | Pr. Improd. | Pr. Unit. | Fator Ac. | Subtotal
BETONEIRA 320 L (E301) (LABOR) | H | '080125 | 0.046838 | 1 | 33.66 | 16.89 | 33.66 | - | 1.577
SubTotal: | [8 empty] | 1.58
RESUMO
DISCRIMINAÇÃO |  |  | TAXA(%) | VALORES
Mão-de-Obra(A) |  |  | 157.27 | 342.24
Materiais(B) |  |  |  | 366.27
Equipamentos(C) |  |  |  | 1.58
Produção da Equipe(D) |  |  |  | 1
Custo Horário Total(A+C) |  |  |  | 343.82
Custo Unitário da Execução[(A/D)+(C/D)] = E |  |  |  | 343.82
Custo Direto Total(B+E) |  |  |  | 710.09
Bonificações e Despesas Indiretas - BDI |  |  | 0 | 0
CUSTO UNITÁRIO (Adotado) |  |  |  | 710.09
Orçamento: 1321301 - TABELA CUSTOS LABOR/CT-UFES PADRÃO DER-ES FEVEREIRO/2023(LS=157,27; BDI=0%)
Órgão Cliente: DER-ES |  |  | Órgão Gerente: DER-ES |  |  | Data Base: Fevereiro/2023
Planilha: 1 - TABELA CUSTOS LABOR/CT-UFES PADRÃO DER-ES FEVEREIRO/2023(LS=157,27; BDI=0%)
Item: 141111 - Caixa de areia em alv. de bloco de concreto 9x19x39, dim. 60x60cm e Hmáx=1m, c/ tampa em ferro fundido, lastro de concreto esp. 10cm, revest. int. c/ chapisco e reboco impermeabilizado, incl. escavação e reaterro | [6 empty] | Unidade: und
Base: LABOR |  | Código Base: '141111 |  | Fonte: LABOR |  |  | Versão: 2
MÃO DE OBRA | Unid | Código | Coefic. | C. Prod. | Pr. Prod. | Pr. Improd. | Pr. Unit. | Fator Ac. | Subtotal
AJUDANTE (AJUDANTE PRATICO - SINDUSCON) (LABOR) | H | '010101 | 0.1896 | 1 | 7 | 0 | 18.01 | - | 3.415
CARPINTEIRO (OFICIAL - SINDUSCON) (LABOR) | H | '010111 | 0.078 | 1 | 8.3 | 0 | 21.35 | - | 1.665
ARMADOR (OFICIAL - SINDUSCON) (LABOR) | H | '010121 | 0.1116 | 1 | 8.3 | 0 | 21.35 | - | 2.383
PEDREIRO - (OFICIAL - SINDUSCON) (LABOR) | H | '010139 | 5.2192 | 1 | 8.3 | 0 | 21.35 | - | 111.43
SERVENTE (AUXILIAR DE OBRAS - SINDUSCON) (LABOR) | H | '010146 | 13.9112 | 1 | 6.16 | 0 | 15.85 | - | 220.493
SubTotal: | [8 empty] | 339.39
MATERIAL | Unid | Código | Coefic. | C. Prod. | Pr. Prod. | Pr. Improd. | Pr. Unit. | Fator Ac. | Subtotal
AREIA LAVADA MEDIA (LABOR) | M3 | '020503 | 0.14842 | 1 | 146.22 | 0 | 146.22 | - | 21.702
CAL HIDRATADO P/ ARGAMASSA CH III (LABOR) | KG | '020505 | 4.3424 | 1 | 0.81 | 0 | 0.81 | - | 3.517
CIMENTO PORTLAND CP III - 40 (LABOR) | KG | '020508 | 41.4011 | 1 | 0.6 | 0 | 0.6 | - | 24.841
BRITA 1 (LABOR) | M3 | '020517 | 0.016253 | 1 | 147.24 | 0 | 147.24 | - | 2.393
BRITA 2 (LABOR) | M3 | '020518 | 0.042301 | 1 | 147.24 | 0 | 147.24 | - | 6.228
SARRAFO DE MADEIRA PINUS 10 X 2.5CM (LABOR) | M | '020985 | 0.03 | 1 | 5.46 | 0 | 5.46 | - | 0.164
TABUA DE MADEIRA PINUS 30 X 2.5 CM (LABOR) | M | '020988 | 0.06 | 1 | 15.47 | 0 | 15.47 | - | 0.928
ACO CA-50 DE 8.0MM (LABOR) | KG | '021517 | 1.6202 | 1 | 6.88 | 0 | 6.88 | - | 11.147
BLOCO DE CONCRETO 9 X 19 X 39CM - VEDACAO (LABOR) | UN | '022502 | 36.764 | 1 | 2.98 | 0 | 2.98 | - | 109.557
ADITIVO IMPERMEABILIZANTE PEGA NORMAL P/ ARGAMASSA E CONCRETO - SIKA 1, VEDACIT PRO OU EQUIVALENTE (LABOR) | KG | '024015 | 1.2 | 1 | 8.48 | 0 | 8.48 | - | 10.176
PREGO 18X27 (LABOR) | KG | '026569 | 0.009 | 1 | 17.28 | 0 | 17.28 | - | 0.156
ARAME RECOZIDO N.18 BWG (LABOR) | KG | '027010 | 0.0279 | 1 | 18.3 | 0 | 18.3 | - | 0.511
DESMOLDANTE PARA FORMAS (LABOR) | L | '028008 | 0.024 | 1 | 15.21 | 0 | 15.21 | - | 0.365
TAMPA DE FERRO FUNDIDO 40X40CM C/ INSCR - TRAFEGO LEVE (LABOR) | UN | '071894 | 1 | 1 | 169 | 0 | 169 | - | 169
SubTotal: | [8 empty] | 360.68
EQUIPAMENTO | Unid | Código | Coefic. | C. Prod. | Pr. Prod. | Pr. Improd. | Pr. Unit. | Fator Ac. | Subtotal
BETONEIRA 320 L (E301) (LABOR) | H | '080125 | 0.046838 | 1 | 33.66 | 16.89 | 33.66 | - | 1.577
SubTotal: | [8 empty] | 1.58
RESUMO
DISCRIMINAÇÃO |  |  | TAXA(%) | VALORES
Mão-de-Obra(A) |  |  | 157.27 | 339.39
Materiais(B) |  |  |  | 360.69
Equipamentos(C) |  |  |  | 1.58
Produção da Equipe(D) |  |  |  | 1
Custo Horário Total(A+C) |  |  |  | 340.97
Custo Unitário da Execução[(A/D)+(C/D)] = E |  |  |  | 340.97
Custo Direto Total(B+E) |  |  |  | 701.66
Bonificações e Despesas Indiretas - BDI |  |  | 0 | 0
CUSTO UNITÁRIO (Adotado) |  |  |  | 701.66
Orçamento: 1321301 - TABELA CUSTOS LABOR/CT-UFES PADRÃO DER-ES FEVEREIRO/2023(LS=157,27; BDI=0%)
Órgão Cliente: DER-ES |  |  | Órgão Gerente: DER-ES |  |  | Data Base: Fevereiro/2023
Planilha: 1 - TABELA CUSTOS LABOR/CT-UFES PADRÃO DER-ES FEVEREIRO/2023(LS=157,27; BDI=0%)
Item: 141112 - Caixa sifonada especial em alv. bloco concr. 9x19x39cm, dim. 60x60cm e Hmáx=1m. c/ tampa em ferro fundido, lastro conc. esp.10cm, revest. int. c/ chap. e reboco imperm., incl. esc, reaterro e curva curta c/ visita e plug pvc 100mm | [6 empty] | Unidade: und
Base: LABOR |  | Código Base: '141112 |  | Fonte: LABOR |  |  | Versão: 2
MÃO DE OBRA | Unid | Código | Coefic. | C. Prod. | Pr. Prod. | Pr. Improd. | Pr. Unit. | Fator Ac. | Subtotal
AJUDANTE (AJUDANTE PRATICO - SINDUSCON) (LABOR) | H | '010101 | 0.7596 | 1 | 7 | 0 | 18.01 | - | 13.68
CARPINTEIRO (OFICIAL - SINDUSCON) (LABOR) | H | '010111 | 0.078 | 1 | 8.3 | 0 | 21.35 | - | 1.665
ENCANADOR - (OFICIAL - SINDUSCON) (LABOR) | H | '010118 | 0.57 | 1 | 8.3 | 0 | 21.35 | - | 12.17
ARMADOR (OFICIAL - SINDUSCON) (LABOR) | H | '010121 | 0.1116 | 1 | 8.3 | 0 | 21.35 | - | 2.383
PEDREIRO - (OFICIAL - SINDUSCON) (LABOR) | H | '010139 | 5.2192 | 1 | 8.3 | 0 | 21.35 | - | 111.43
SERVENTE (AUXILIAR DE OBRAS - SINDUSCON) (LABOR) | H | '010146 | 13.9112 | 1 | 6.16 | 0 | 15.85 | - | 220.493
SubTotal: | [8 empty] | 361.82
MATERIAL | Unid | Código | Coefic. | C. Prod. | Pr. Prod. | Pr. Improd. | Pr. Unit. | Fator Ac. | Subtotal
AREIA LAVADA MEDIA (LABOR) | M3 | '020503 | 0.14842 | 1 | 146.22 | 0 | 146.22 | - | 21.702
CAL HIDRATADO P/ ARGAMASSA CH III (LABOR) | KG | '020505 | 4.3424 | 1 | 0.81 | 0 | 0.81 | - | 3.517
CIMENTO PORTLAND CP III - 40 (LABOR) | KG | '020508 | 41.4011 | 1 | 0.6 | 0 | 0.6 | - | 24.841
BRITA 1 (LABOR) | M3 | '020517 | 0.016253 | 1 | 147.24 | 0 | 147.24 | - | 2.393
BRITA 2 (LABOR) | M3 | '020518 | 0.042301 | 1 | 147.24 | 0 | 147.24 | - | 6.228
SARRAFO DE MADEIRA PINUS 10 X 2.5CM (LABOR) | M | '020985 | 0.03 | 1 | 5.46 | 0 | 5.46 | - | 0.164
TABUA DE MADEIRA PINUS 30 X 2.5 CM (LABOR) | M | '020988 | 0.06 | 1 | 15.47 | 0 | 15.47 | - | 0.928
ACO CA-50 DE 8.0MM (LABOR) | KG | '021517 | 1.6202 | 1 | 6.88 | 0 | 6.88 | - | 11.147
BLOCO DE CONCRETO 9 X 19 X 39CM - VEDACAO (LABOR) | UN | '022502 | 36.764 | 1 | 2.98 | 0 | 2.98 | - | 109.557
ADITIVO IMPERMEABILIZANTE PEGA NORMAL P/ ARGAMASSA E CONCRETO - SIKA 1, VEDACIT PRO OU EQUIVALENTE (LABOR) | KG | '024015 | 1.2 | 1 | 8.48 | 0 | 8.48 | - | 10.176
PREGO 18X27 (LABOR) | KG | '026569 | 0.009 | 1 | 17.28 | 0 | 17.28 | - | 0.156
ARAME RECOZIDO N.18 BWG (LABOR) | KG | '027010 | 0.0279 | 1 | 18.3 | 0 | 18.3 | - | 0.511
DESMOLDANTE PARA FORMAS (LABOR) | L | '028008 | 0.024 | 1 | 15.21 | 0 | 15.21 | - | 0.365
JOELHO 90 C/VISITA PVC ESG 100X50MM (LABOR) | UN | '062440 | 1 | 1 | 30.36 | 0 | 30.36 | - | 30.36
PLUG PVC ESGOTO DE 100MM (LABOR) | UN | '062472 | 1 | 1 | 14.63 | 0 | 14.63 | - | 14.63
ADESIVO PARA TUBO DE PVC RIGIDO (LABOR) | KG | '069513 | 0.075 | 1 | 61.96 | 0 | 61.96 | - | 4.647
SOLUCAO LIMPADORA PARA PVC RIGIDO (LABOR) | L | '069514 | 0.12 | 1 | 76.84 | 0 | 76.84 | - | 9.221
TAMPA DE FERRO FUNDIDO 40X40CM C/ INSCR - TRAFEGO LEVE (LABOR) | UN | '071894 | 1 | 1 | 169 | 0 | 169 | - | 169
SubTotal: | [8 empty] | 419.54
EQUIPAMENTO | Unid | Código | Coefic. | C. Prod. | Pr. Prod. | Pr. Improd. | Pr. Unit. | Fator Ac. | Subtotal
BETONEIRA 320 L (E301) (LABOR) | H | '080125 | 0.046838 | 1 | 33.66 | 16.89 | 33.66 | - | 1.577
SubTotal: | [8 empty] | 1.58
RESUMO
DISCRIMINAÇÃO |  |  | TAXA(%) | VALORES
Mão-de-Obra(A) |  |  | 157.27 | 361.82
Materiais(B) |  |  |  | 419.54
Equipamentos(C) |  |  |  | 1.58
Produção da Equipe(D) |  |  |  | 1
Custo Horário Total(A+C) |  |  |  | 363.4
Custo Unitário da Execução[(A/D)+(C/D)] = E |  |  |  | 363.4
Custo Direto Total(B+E) |  |  |  | 782.94
Bonificações e Despesas Indiretas - BDI |  |  | 0 | 0
CUSTO UNITÁRIO (Adotado) |  |  |  | 782.94
Orçamento: 1321301 - TABELA CUSTOS LABOR/CT-UFES PADRÃO DER-ES FEVEREIRO/2023(LS=157,27; BDI=0%)
Órgão Cliente: DER-ES |  |  | Órgão Gerente: DER-ES |  |  | Data Base: Fevereiro/2023
Planilha: 1 - TABELA CUSTOS LABOR/CT-UFES PADRÃO DER-ES FEVEREIRO/2023(LS=157,27; BDI=0%)
Item: 141113 - Caixa de gordura em alv. bloco 9x19x39cm, dim. 60x60cm e Hmáx=1.0m, c/ tampa de ferro fundido, lastro concr. esp. 10cm, revest. intern. c/ chapisco e reboco impermeab., escavação, reaterro e parede int. em concreto | [6 empty] | Unidade: und
Base: LABOR |  | Código Base: '141113 |  | Fonte: LABOR |  |  | Versão: 3
MÃO DE OBRA | Unid | Código | Coefic. | C. Prod. | Pr. Prod. | Pr. Improd. | Pr. Unit. | Fator Ac. | Subtotal
AJUDANTE (AJUDANTE PRATICO - SINDUSCON) (LABOR) | H | '010101 | 0.506 | 1 | 7 | 0 | 18.01 | - | 9.113
CARPINTEIRO (OFICIAL - SINDUSCON) (LABOR) | H | '010111 | 0.26 | 1 | 8.3 | 0 | 21.35 | - | 5.551
ARMADOR (OFICIAL - SINDUSCON) (LABOR) | H | '010121 | 0.246 | 1 | 8.3 | 0 | 21.35 | - | 5.252
PEDREIRO - (OFICIAL - SINDUSCON) (LABOR) | H | '010139 | 5.2672 | 1 | 8.3 | 0 | 21.35 | - | 112.455
SERVENTE (AUXILIAR DE OBRAS - SINDUSCON) (LABOR) | H | '010146 | 14.1992 | 1 | 6.16 | 0 | 15.85 | - | 225.057
SubTotal: | [8 empty] | 357.43
MATERIAL | Unid | Código | Coefic. | C. Prod. | Pr. Prod. | Pr. Improd. | Pr. Unit. | Fator Ac. | Subtotal
AREIA LAVADA MEDIA (LABOR) | M3 | '020503 | 0.16336 | 1 | 146.22 | 0 | 146.22 | - | 23.886
CAL HIDRATADO P/ ARGAMASSA CH III (LABOR) | KG | '020505 | 4.3424 | 1 | 0.81 | 0 | 0.81 | - | 3.517
CIMENTO PORTLAND CP III - 40 (LABOR) | KG | '020508 | 49.5659 | 1 | 0.6 | 0 | 0.6 | - | 29.74
BRITA 1 (LABOR) | M3 | '020517 | 0.022565 | 1 | 147.24 | 0 | 147.24 | - | 3.322
BRITA 2 (LABOR) | M3 | '020518 | 0.057061 | 1 | 147.24 | 0 | 147.24 | - | 8.402
SARRAFO DE MADEIRA PINUS 10 X 2.5CM (LABOR) | M | '020985 | 0.1 | 1 | 5.46 | 0 | 5.46 | - | 0.546
TABUA DE MADEIRA PINUS 30 X 2.5 CM (LABOR) | M | '020988 | 0.2 | 1 | 15.47 | 0 | 15.47 | - | 3.094
ACO CA-50 DE 8.0MM (LABOR) | KG | '021517 | 3.5522 | 1 | 6.88 | 0 | 6.88 | - | 24.439
BLOCO DE CONCRETO 9 X 19 X 39CM - VEDACAO (LABOR) | UN | '022502 | 36.764 | 1 | 2.98 | 0 | 2.98 | - | 109.557
ADITIVO IMPERMEABILIZANTE PEGA NORMAL P/ ARGAMASSA E CONCRETO - SIKA 1, VEDACIT PRO OU EQUIVALENTE (LABOR) | KG | '024015 | 1.2 | 1 | 8.48 | 0 | 8.48 | - | 10.176
PREGO 18X27 (LABOR) | KG | '026569 | 0.03 | 1 | 17.28 | 0 | 17.28 | - | 0.518
ARAME RECOZIDO N.18 BWG (LABOR) | KG | '027010 | 0.0615 | 1 | 18.3 | 0 | 18.3 | - | 1.125
DESMOLDANTE PARA FORMAS (LABOR) | L | '028008 | 0.08 | 1 | 15.21 | 0 | 15.21 | - | 1.217
TAMPA DE FERRO FUNDIDO 40X40CM C/ INSCR - TRAFEGO LEVE (LABOR) | UN | '071894 | 1 | 1 | 169 | 0 | 169 | - | 169
SubTotal: | [8 empty] | 388.54
EQUIPAMENTO | Unid | Código | Coefic. | C. Prod. | Pr. Prod. | Pr. Improd. | Pr. Unit. | Fator Ac. | Subtotal
BETONEIRA 320 L (E301) (LABOR) | H | '080125 | 0.063974 | 1 | 33.66 | 16.89 | 33.66 | - | 2.153
SubTotal: | [8 empty] | 2.15
RESUMO
DISCRIMINAÇÃO |  |  | TAXA(%) | VALORES
Mão-de-Obra(A) |  |  | 157.27 | 357.43
Materiais(B) |  |  |  | 388.54
Equipamentos(C) |  |  |  | 2.15
Produção da Equipe(D) |  |  |  | 1
Custo Horário Total(A+C) |  |  |  | 359.58
Custo Unitário da Execução[(A/D)+(C/D)] = E |  |  |  | 359.58
Custo Direto Total(B+E) |  |  |  | 748.12
Bonificações e Despesas Indiretas - BDI |  |  | 0 | 0
CUSTO UNITÁRIO (Adotado) |  |  |  | 748.12
Orçamento: 1321301 - TABELA CUSTOS LABOR/CT-UFES PADRÃO DER-ES FEVEREIRO/2023(LS=157,27; BDI=0%)
Órgão Cliente: DER-ES |  |  | Órgão Gerente: DER-ES |  |  | Data Base: Fevereiro/2023
Planilha: 1 - TABELA CUSTOS LABOR/CT-UFES PADRÃO DER-ES FEVEREIRO/2023(LS=157,27; BDI=0%)
Item: 141114 - Caixa retentora de mat. sólida em alv. bloco conc.9x19x39cm, dim.60x60cm e Hmáx=1m, c/ tampa de ferro fund., lastro conc. esp.10cm, revest. int. c/ chap. e reb. impermeab., esc. reaterro e parede int. em concreto | [6 empty] | Unidade: und
Base: LABOR |  | Código Base: '141114 |  | Fonte: LABOR |  |  | Versão: 2
MÃO DE OBRA | Unid | Código | Coefic. | C. Prod. | Pr. Prod. | Pr. Improd. | Pr. Unit. | Fator Ac. | Subtotal
AJUDANTE (AJUDANTE PRATICO - SINDUSCON) (LABOR) | H | '010101 | 0.3719 | 1 | 7 | 0 | 18.01 | - | 6.698
CARPINTEIRO (OFICIAL - SINDUSCON) (LABOR) | H | '010111 | 0.2015 | 1 | 8.3 | 0 | 21.35 | - | 4.302
ARMADOR (OFICIAL - SINDUSCON) (LABOR) | H | '010121 | 0.1704 | 1 | 8.3 | 0 | 21.35 | - | 3.638
PEDREIRO - (OFICIAL - SINDUSCON) (LABOR) | H | '010139 | 5.2412 | 1 | 8.3 | 0 | 21.35 | - | 111.9
SERVENTE (AUXILIAR DE OBRAS - SINDUSCON) (LABOR) | H | '010146 | 14.0432 | 1 | 6.16 | 0 | 15.85 | - | 222.585
SubTotal: | [8 empty] | 349.12
MATERIAL | Unid | Código | Coefic. | C. Prod. | Pr. Prod. | Pr. Improd. | Pr. Unit. | Fator Ac. | Subtotal
AREIA LAVADA MEDIA (LABOR) | M3 | '020503 | 0.15527 | 1 | 146.22 | 0 | 146.22 | - | 22.703
CAL HIDRATADO P/ ARGAMASSA CH III (LABOR) | KG | '020505 | 4.3424 | 1 | 0.81 | 0 | 0.81 | - | 3.517
CIMENTO PORTLAND CP III - 40 (LABOR) | KG | '020508 | 45.1433 | 1 | 0.6 | 0 | 0.6 | - | 27.086
BRITA 1 (LABOR) | M3 | '020517 | 0.019146 | 1 | 147.24 | 0 | 147.24 | - | 2.819
BRITA 2 (LABOR) | M3 | '020518 | 0.049066 | 1 | 147.24 | 0 | 147.24 | - | 7.224
SARRAFO DE MADEIRA PINUS 10 X 2.5CM (LABOR) | M | '020985 | 0.0775 | 1 | 5.46 | 0 | 5.46 | - | 0.423
TABUA DE MADEIRA PINUS 30 X 2.5 CM (LABOR) | M | '020988 | 0.155 | 1 | 15.47 | 0 | 15.47 | - | 2.398
ACO CA-50 DE 8.0MM (LABOR) | KG | '021517 | 2.4655 | 1 | 6.88 | 0 | 6.88 | - | 16.963
BLOCO DE CONCRETO 9 X 19 X 39CM - VEDACAO (LABOR) | UN | '022502 | 36.764 | 1 | 2.98 | 0 | 2.98 | - | 109.557
ADITIVO IMPERMEABILIZANTE PEGA NORMAL P/ ARGAMASSA E CONCRETO - SIKA 1, VEDACIT PRO OU EQUIVALENTE (LABOR) | KG | '024015 | 1.2 | 1 | 8.48 | 0 | 8.48 | - | 10.176
PREGO 18X27 (LABOR) | KG | '026569 | 0.02325 | 1 | 17.28 | 0 | 17.28 | - | 0.402
ARAME RECOZIDO N.18 BWG (LABOR) | KG | '027010 | 0.0426 | 1 | 18.3 | 0 | 18.3 | - | 0.78
DESMOLDANTE PARA FORMAS (LABOR) | L | '028008 | 0.062 | 1 | 15.21 | 0 | 15.21 | - | 0.943
TAMPA DE FERRO FUNDIDO 40X40CM C/ INSCR - TRAFEGO LEVE (LABOR) | UN | '071894 | 1 | 1 | 169 | 0 | 169 | - | 169
SubTotal: | [8 empty] | 373.99
EQUIPAMENTO | Unid | Código | Coefic. | C. Prod. | Pr. Prod. | Pr. Improd. | Pr. Unit. | Fator Ac. | Subtotal
BETONEIRA 320 L (E301) (LABOR) | H | '080125 | 0.054692 | 1 | 33.66 | 16.89 | 33.66 | - | 1.841
SubTotal: | [8 empty] | 1.84
RESUMO
DISCRIMINAÇÃO |  |  | TAXA(%) | VALORES
Mão-de-Obra(A) |  |  | 157.27 | 349.12
Materiais(B) |  |  |  | 373.99
Equipamentos(C) |  |  |  | 1.84
Produção da Equipe(D) |  |  |  | 1
Custo Horário Total(A+C) |  |  |  | 350.96
Custo Unitário da Execução[(A/D)+(C/D)] = E |  |  |  | 350.96
Custo Direto Total(B+E) |  |  |  | 724.95
Bonificações e Despesas Indiretas - BDI |  |  | 0 | 0
CUSTO UNITÁRIO (Adotado) |  |  |  | 724.95
Orçamento: 1321301 - TABELA CUSTOS LABOR/CT-UFES PADRÃO DER-ES FEVEREIRO/2023(LS=157,27; BDI=0%)
Órgão Cliente: DER-ES |  |  | Órgão Gerente: DER-ES |  |  | Data Base: Fevereiro/2023
Planilha: 1 - TABELA CUSTOS LABOR/CT-UFES PADRÃO DER-ES FEVEREIRO/2023(LS=157,27; BDI=0%)
Item: 141210 - Tubo de aço galvanizado, inclusive conexões, diâm. 15mm (1/2") | [6 empty] | Unidade: m
Base: LABOR |  | Código Base: '141210 |  | Fonte: LABOR |  |  | Versão: 1
MÃO DE OBRA | Unid | Código | Coefic. | C. Prod. | Pr. Prod. | Pr. Improd. | Pr. Unit. | Fator Ac. | Subtotal
AJUDANTE (AJUDANTE PRATICO - SINDUSCON) (LABOR) | H | '010101 | 0.7 | 1 | 7 | 0 | 18.01 | - | 12.607
ENCANADOR - (OFICIAL - SINDUSCON) (LABOR) | H | '010118 | 0.7 | 1 | 8.3 | 0 | 21.35 | - | 14.945
SubTotal: | [8 empty] | 27.55
MATERIAL | Unid | Código | Coefic. | C. Prod. | Pr. Prod. | Pr. Improd. | Pr. Unit. | Fator Ac. | Subtotal
TUBO DE ACO GALVANIZADO 21,30 X 2,25MM (1/2") LEVE (LABOR) | M | '060501 | 1.6 | 1 | 19.5 | 0 | 19.5 | - | 31.2
FITA DE VEDACAO 18MM X 50M (LABOR) | M | '069512 | 0.47 | 1 | 0.12 | 0 | 0.12 | - | 0.056
SubTotal: | [8 empty] | 31.26
RESUMO
DISCRIMINAÇÃO |  |  | TAXA(%) | VALORES
Mão-de-Obra(A) |  |  | 157.27 | 27.55
Materiais(B) |  |  |  | 31.26
Equipamentos(C) |  |  |  | 0
Produção da Equipe(D) |  |  |  | 1
Custo Horário Total(A+C) |  |  |  | 27.55
Custo Unitário da Execução[(A/D)+(C/D)] = E |  |  |  | 27.55
Custo Direto Total(B+E) |  |  |  | 58.81
Bonificações e Despesas Indiretas - BDI |  |  | 0 | 0
CUSTO UNITÁRIO (Adotado) |  |  |  | 58.81
Orçamento: 1321301 - TABELA CUSTOS LABOR/CT-UFES PADRÃO DER-ES FEVEREIRO/2023(LS=157,27; BDI=0%)
Órgão Cliente: DER-ES |  |  | Órgão Gerente: DER-ES |  |  | Data Base: Fevereiro/2023
Planilha: 1 - TABELA CUSTOS LABOR/CT-UFES PADRÃO DER-ES FEVEREIRO/2023(LS=157,27; BDI=0%)
Item: 141211 - Tubo de aço galvanizado, inclusive conexões, diâm. 20mm (3/4") | [6 empty] | Unidade: m
Base: LABOR |  | Código Base: '141211 |  | Fonte: LABOR |  |  | Versão: 1
MÃO DE OBRA | Unid | Código | Coefic. | C. Prod. | Pr. Prod. | Pr. Improd. | Pr. Unit. | Fator Ac. | Subtotal
AJUDANTE (AJUDANTE PRATICO - SINDUSCON) (LABOR) | H | '010101 | 0.8 | 1 | 7 | 0 | 18.01 | - | 14.408
ENCANADOR - (OFICIAL - SINDUSCON) (LABOR) | H | '010118 | 0.8 | 1 | 8.3 | 0 | 21.35 | - | 17.08
SubTotal: | [8 empty] | 31.49
MATERIAL | Unid | Código | Coefic. | C. Prod. | Pr. Prod. | Pr. Improd. | Pr. Unit. | Fator Ac. | Subtotal
TUBO DE ACO GALVANIZADO 26,90 X 2,25MM (3/4") LEVE (LABOR) | M | '060502 | 1.6 | 1 | 25.45 | 0 | 25.45 | - | 40.72
FITA DE VEDACAO 18MM X 50M (LABOR) | M | '069512 | 0.56 | 1 | 0.12 | 0 | 0.12 | - | 0.067
SubTotal: | [8 empty] | 40.79
RESUMO
DISCRIMINAÇÃO |  |  | TAXA(%) | VALORES
Mão-de-Obra(A) |  |  | 157.27 | 31.49
Materiais(B) |  |  |  | 40.79
Equipamentos(C) |  |  |  | 0
Produção da Equipe(D) |  |  |  | 1
Custo Horário Total(A+C) |  |  |  | 31.49
Custo Unitário da Execução[(A/D)+(C/D)] = E |  |  |  | 31.49
Custo Direto Total(B+E) |  |  |  | 72.28
Bonificações e Despesas Indiretas - BDI |  |  | 0 | 0
CUSTO UNITÁRIO (Adotado) |  |  |  | 72.28
Orçamento: 1321301 - TABELA CUSTOS LABOR/CT-UFES PADRÃO DER-ES FEVEREIRO/2023(LS=157,27; BDI=0%)
Órgão Cliente: DER-ES |  |  | Órgão Gerente: DER-ES |  |  | Data Base: Fevereiro/2023
Planilha: 1 - TABELA CUSTOS LABOR/CT-UFES PADRÃO DER-ES FEVEREIRO/2023(LS=157,27; BDI=0%)
Item: 141212 - Tubo de aço galvanizado, inclusive conexões, diâm. 25mm (1") | [6 empty] | Unidade: m
Base: LABOR |  | Código Base: '141212 |  | Fonte: LABOR |  |  | Versão: 1
MÃO DE OBRA | Unid | Código | Coefic. | C. Prod. | Pr. Prod. | Pr. Improd. | Pr. Unit. | Fator Ac. | Subtotal
AJUDANTE (AJUDANTE PRATICO - SINDUSCON) (LABOR) | H | '010101 | 1.1 | 1 | 7 | 0 | 18.01 | - | 19.811
ENCANADOR - (OFICIAL - SINDUSCON) (LABOR) | H | '010118 | 1.1 | 1 | 8.3 | 0 | 21.35 | - | 23.485
SubTotal: | [8 empty] | 43.3
MATERIAL | Unid | Código | Coefic. | C. Prod. | Pr. Prod. | Pr. Improd. | Pr. Unit. | Fator Ac. | Subtotal
TUBO DE ACO GALVANIZADO 33,40 X 2,65MM (1") LEVE (LABOR) | M | '060503 | 1.5 | 1 | 34.44 | 0 | 34.44 | - | 51.66
FITA DE VEDACAO 18MM X 50M (LABOR) | M | '069512 | 0.72 | 1 | 0.12 | 0 | 0.12 | - | 0.086
SubTotal: | [8 empty] | 51.75
RESUMO
DISCRIMINAÇÃO |  |  | TAXA(%) | VALORES
Mão-de-Obra(A) |  |  | 157.27 | 43.3
Materiais(B) |  |  |  | 51.75
Equipamentos(C) |  |  |  | 0
Produção da Equipe(D) |  |  |  | 1
Custo Horário Total(A+C) |  |  |  | 43.3
Custo Unitário da Execução[(A/D)+(C/D)] = E |  |  |  | 43.3
Custo Direto Total(B+E) |  |  |  | 95.05
Bonificações e Despesas Indiretas - BDI |  |  | 0 | 0
CUSTO UNITÁRIO (Adotado) |  |  |  | 95.05
Orçamento: 1321301 - TABELA CUSTOS LABOR/CT-UFES PADRÃO DER-ES FEVEREIRO/2023(LS=157,27; BDI=0%)
Órgão Cliente: DER-ES |  |  | Órgão Gerente: DER-ES |  |  | Data Base: Fevereiro/2023
Planilha: 1 - TABELA CUSTOS LABOR/CT-UFES PADRÃO DER-ES FEVEREIRO/2023(LS=157,27; BDI=0%)
Item: 141213 - Tubo de aço galvanizado, inclusive conexões, diâm. 32mm (11/4") | [6 empty] | Unidade: m
Base: LABOR |  | Código Base: '141213 |  | Fonte: LABOR |  |  | Versão: 1
MÃO DE OBRA | Unid | Código | Coefic. | C. Prod. | Pr. Prod. | Pr. Improd. | Pr. Unit. | Fator Ac. | Subtotal
AJUDANTE (AJUDANTE PRATICO - SINDUSCON) (LABOR) | H | '010101 | 1.2 | 1 | 7 | 0 | 18.01 | - | 21.612
ENCANADOR - (OFICIAL - SINDUSCON) (LABOR) | H | '010118 | 1.2 | 1 | 8.3 | 0 | 21.35 | - | 25.62
SubTotal: | [8 empty] | 47.23
MATERIAL | Unid | Código | Coefic. | C. Prod. | Pr. Prod. | Pr. Improd. | Pr. Unit. | Fator Ac. | Subtotal
TUBO DE ACO GALVANIZADO 42,40 X 2,65MM (1 1/4") LEVE (LABOR) | M | '060504 | 1.5 | 1 | 43.98 | 0 | 43.98 | - | 65.97
FITA DE VEDACAO 18MM X 50M (LABOR) | M | '069512 | 0.9 | 1 | 0.12 | 0 | 0.12 | - | 0.108
SubTotal: | [8 empty] | 66.08
RESUMO
DISCRIMINAÇÃO |  |  | TAXA(%) | VALORES
Mão-de-Obra(A) |  |  | 157.27 | 47.23
Materiais(B) |  |  |  | 66.08
Equipamentos(C) |  |  |  | 0
Produção da Equipe(D) |  |  |  | 1
Custo Horário Total(A+C) |  |  |  | 47.23
Custo Unitário da Execução[(A/D)+(C/D)] = E |  |  |  | 47.23
Custo Direto Total(B+E) |  |  |  | 113.31
Bonificações e Despesas Indiretas - BDI |  |  | 0 | 0
CUSTO UNITÁRIO (Adotado) |  |  |  | 113.31
Orçamento: 1321301 - TABELA CUSTOS LABOR/CT-UFES PADRÃO DER-ES FEVEREIRO/2023(LS=157,27; BDI=0%)
Órgão Cliente: DER-ES |  |  | Órgão Gerente: DER-ES |  |  | Data Base: Fevereiro/2023
Planilha: 1 - TABELA CUSTOS LABOR/CT-UFES PADRÃO DER-ES FEVEREIRO/2023(LS=157,27; BDI=0%)
Item: 141214 - Tubo de aço galvanizado, inclusive conexões, diâm. 40mm (11/2") | [6 empty] | Unidade: m
Base: LABOR |  | Código Base: '141214 |  | Fonte: LABOR |  |  | Versão: 1
MÃO DE OBRA | Unid | Código | Coefic. | C. Prod. | Pr. Prod. | Pr. Improd. | Pr. Unit. | Fator Ac. | Subtotal
AJUDANTE (AJUDANTE PRATICO - SINDUSCON) (LABOR) | H | '010101 | 1.4 | 1 | 7 | 0 | 18.01 | - | 25.214
ENCANADOR - (OFICIAL - SINDUSCON) (LABOR) | H | '010118 | 1.4 | 1 | 8.3 | 0 | 21.35 | - | 29.89
SubTotal: | [8 empty] | 55.1
MATERIAL | Unid | Código | Coefic. | C. Prod. | Pr. Prod. | Pr. Improd. | Pr. Unit. | Fator Ac. | Subtotal
TUBO DE ACO GALVANIZADO 48,30 X 3,00MM (1 1/2") LEVE (LABOR) | M | '060505 | 1.4 | 1 | 58.02 | 0 | 58.02 | - | 81.228
FITA DE VEDACAO 18MM X 50M (LABOR) | M | '069512 | 1.13 | 1 | 0.12 | 0 | 0.12 | - | 0.136
SubTotal: | [8 empty] | 81.36
RESUMO
DISCRIMINAÇÃO |  |  | TAXA(%) | VALORES
Mão-de-Obra(A) |  |  | 157.27 | 55.1
Materiais(B) |  |  |  | 81.36
Equipamentos(C) |  |  |  | 0
Produção da Equipe(D) |  |  |  | 1
Custo Horário Total(A+C) |  |  |  | 55.1
Custo Unitário da Execução[(A/D)+(C/D)] = E |  |  |  | 55.1
Custo Direto Total(B+E) |  |  |  | 136.46
Bonificações e Despesas Indiretas - BDI |  |  | 0 | 0
CUSTO UNITÁRIO (Adotado) |  |  |  | 136.46
Orçamento: 1321301 - TABELA CUSTOS LABOR/CT-UFES PADRÃO DER-ES FEVEREIRO/2023(LS=157,27; BDI=0%)
Órgão Cliente: DER-ES |  |  | Órgão Gerente: DER-ES |  |  | Data Base: Fevereiro/2023
Planilha: 1 - TABELA CUSTOS LABOR/CT-UFES PADRÃO DER-ES FEVEREIRO/2023(LS=157,27; BDI=0%)
Item: 141215 - Tubo de aço galvanizado, inclusive conexões, diâm. 50mm (2") | [6 empty] | Unidade: m
Base: LABOR |  | Código Base: '141215 |  | Fonte: LABOR |  |  | Versão: 1
MÃO DE OBRA | Unid | Código | Coefic. | C. Prod. | Pr. Prod. | Pr. Improd. | Pr. Unit. | Fator Ac. | Subtotal
AJUDANTE (AJUDANTE PRATICO - SINDUSCON) (LABOR) | H | '010101 | 1.6 | 1 | 7 | 0 | 18.01 | - | 28.816
ENCANADOR - (OFICIAL - SINDUSCON) (LABOR) | H | '010118 | 1.6 | 1 | 8.3 | 0 | 21.35 | - | 34.16
SubTotal: | [8 empty] | 62.98
MATERIAL | Unid | Código | Coefic. | C. Prod. | Pr. Prod. | Pr. Improd. | Pr. Unit. | Fator Ac. | Subtotal
TUBO DE ACO GALVANIZADO 60,30 X 3,00MM (2") LEVE (LABOR) | M | '060506 | 1.4 | 1 | 70.73 | 0 | 70.73 | - | 99.022
FITA DE VEDACAO 18MM X 50M (LABOR) | M | '069512 | 1.36 | 1 | 0.12 | 0 | 0.12 | - | 0.163
SubTotal: | [8 empty] | 99.18
RESUMO
DISCRIMINAÇÃO |  |  | TAXA(%) | VALORES
Mão-de-Obra(A) |  |  | 157.27 | 62.98
Materiais(B) |  |  |  | 99.19
Equipamentos(C) |  |  |  | 0
Produção da Equipe(D) |  |  |  | 1
Custo Horário Total(A+C) |  |  |  | 62.98
Custo Unitário da Execução[(A/D)+(C/D)] = E |  |  |  | 62.98
Custo Direto Total(B+E) |  |  |  | 162.17
Bonificações e Despesas Indiretas - BDI |  |  | 0 | 0
CUSTO UNITÁRIO (Adotado) |  |  |  | 162.17
Orçamento: 1321301 - TABELA CUSTOS LABOR/CT-UFES PADRÃO DER-ES FEVEREIRO/2023(LS=157,27; BDI=0%)
Órgão Cliente: DER-ES |  |  | Órgão Gerente: DER-ES |  |  | Data Base: Fevereiro/2023
Planilha: 1 - TABELA CUSTOS LABOR/CT-UFES PADRÃO DER-ES FEVEREIRO/2023(LS=157,27; BDI=0%)
Item: 141216 - Tubo de aço galvanizado, inclusive conexões, diâm. 65mm (21/2") | [6 empty] | Unidade: m
Base: LABOR |  | Código Base: '141216 |  | Fonte: LABOR |  |  | Versão: 1
MÃO DE OBRA | Unid | Código | Coefic. | C. Prod. | Pr. Prod. | Pr. Improd. | Pr. Unit. | Fator Ac. | Subtotal
AJUDANTE (AJUDANTE PRATICO - SINDUSCON) (LABOR) | H | '010101 | 1.8 | 1 | 7 | 0 | 18.01 | - | 32.418
ENCANADOR - (OFICIAL - SINDUSCON) (LABOR) | H | '010118 | 1.8 | 1 | 8.3 | 0 | 21.35 | - | 38.43
SubTotal: | [8 empty] | 70.85
MATERIAL | Unid | Código | Coefic. | C. Prod. | Pr. Prod. | Pr. Improd. | Pr. Unit. | Fator Ac. | Subtotal
TUBO DE ACO GALVANIZADO 76,10 X 3,35MM (2 1/2") LEVE (LABOR) | M | '060507 | 1.4 | 1 | 100.41 | 0 | 100.41 | - | 140.574
FITA DE VEDACAO 18MM X 50M (LABOR) | M | '069512 | 1.69 | 1 | 0.12 | 0 | 0.12 | - | 0.203
SubTotal: | [8 empty] | 140.78
RESUMO
DISCRIMINAÇÃO |  |  | TAXA(%) | VALORES
Mão-de-Obra(A) |  |  | 157.27 | 70.85
Materiais(B) |  |  |  | 140.78
Equipamentos(C) |  |  |  | 0
Produção da Equipe(D) |  |  |  | 1
Custo Horário Total(A+C) |  |  |  | 70.85
Custo Unitário da Execução[(A/D)+(C/D)] = E |  |  |  | 70.85
Custo Direto Total(B+E) |  |  |  | 211.63
Bonificações e Despesas Indiretas - BDI |  |  | 0 | 0
CUSTO UNITÁRIO (Adotado) |  |  |  | 211.63
Orçamento: 1321301 - TABELA CUSTOS LABOR/CT-UFES PADRÃO DER-ES FEVEREIRO/2023(LS=157,27; BDI=0%)
Órgão Cliente: DER-ES |  |  | Órgão Gerente: DER-ES |  |  | Data Base: Fevereiro/2023
Planilha: 1 - TABELA CUSTOS LABOR/CT-UFES PADRÃO DER-ES FEVEREIRO/2023(LS=157,27; BDI=0%)
Item: 141217 - Tubo de aço galvanizado, inclusive conexões, diâm. 80mm (3") | [6 empty] | Unidade: m
Base: LABOR |  | Código Base: '141217 |  | Fonte: LABOR |  |  | Versão: 1
MÃO DE OBRA | Unid | Código | Coefic. | C. Prod. | Pr. Prod. | Pr. Improd. | Pr. Unit. | Fator Ac. | Subtotal
AJUDANTE (AJUDANTE PRATICO - SINDUSCON) (LABOR) | H | '010101 | 2 | 1 | 7 | 0 | 18.01 | - | 36.02
ENCANADOR - (OFICIAL - SINDUSCON) (LABOR) | H | '010118 | 2 | 1 | 8.3 | 0 | 21.35 | - | 42.7
SubTotal: | [8 empty] | 78.72
MATERIAL | Unid | Código | Coefic. | C. Prod. | Pr. Prod. | Pr. Improd. | Pr. Unit. | Fator Ac. | Subtotal
TUBO DE ACO GALVANIZADO 88,90 X 3,35MM (3") LEVE (LABOR) | M | '060508 | 1.3 | 1 | 117.66 | 0 | 117.66 | - | 152.958
FITA DE VEDACAO 18MM X 50M (LABOR) | M | '069512 | 1.92 | 1 | 0.12 | 0 | 0.12 | - | 0.23
SubTotal: | [8 empty] | 153.19
RESUMO
DISCRIMINAÇÃO |  |  | TAXA(%) | VALORES
Mão-de-Obra(A) |  |  | 157.27 | 78.72
Materiais(B) |  |  |  | 153.19
Equipamentos(C) |  |  |  | 0
Produção da Equipe(D) |  |  |  | 1
Custo Horário Total(A+C) |  |  |  | 78.72
Custo Unitário da Execução[(A/D)+(C/D)] = E |  |  |  | 78.72
Custo Direto Total(B+E) |  |  |  | 231.91
Bonificações e Despesas Indiretas - BDI |  |  | 0 | 0
CUSTO UNITÁRIO (Adotado) |  |  |  | 231.91
Orçamento: 1321301 - TABELA CUSTOS LABOR/CT-UFES PADRÃO DER-ES FEVEREIRO/2023(LS=157,27; BDI=0%)
Órgão Cliente: DER-ES |  |  | Órgão Gerente: DER-ES |  |  | Data Base: Fevereiro/2023
Planilha: 1 - TABELA CUSTOS LABOR/CT-UFES PADRÃO DER-ES FEVEREIRO/2023(LS=157,27; BDI=0%)
Item: 141218 - Tubo de aço galvanizado, inclusive conexões, diâm. 100mm(4") | [6 empty] | Unidade: m
Base: LABOR |  | Código Base: '141218 |  | Fonte: LABOR |  |  | Versão: 1
MÃO DE OBRA | Unid | Código | Coefic. | C. Prod. | Pr. Prod. | Pr. Improd. | Pr. Unit. | Fator Ac. | Subtotal
AJUDANTE (AJUDANTE PRATICO - SINDUSCON) (LABOR) | H | '010101 | 2.2 | 1 | 7 | 0 | 18.01 | - | 39.622
ENCANADOR - (OFICIAL - SINDUSCON) (LABOR) | H | '010118 | 2.2 | 1 | 8.3 | 0 | 21.35 | - | 46.97
SubTotal: | [8 empty] | 86.59
MATERIAL | Unid | Código | Coefic. | C. Prod. | Pr. Prod. | Pr. Improd. | Pr. Unit. | Fator Ac. | Subtotal
TUBO DE ACO GALVANIZADO 114,30 X 3,75MM (4") LEVE (LABOR) | M | '060509 | 1.3 | 1 | 181.83 | 0 | 181.83 | - | 236.379
FITA DE VEDACAO 18MM X 50M (LABOR) | M | '069512 | 2.48 | 1 | 0.12 | 0 | 0.12 | - | 0.298
SubTotal: | [8 empty] | 236.68
RESUMO
DISCRIMINAÇÃO |  |  | TAXA(%) | VALORES
Mão-de-Obra(A) |  |  | 157.27 | 86.59
Materiais(B) |  |  |  | 236.68
Equipamentos(C) |  |  |  | 0
Produção da Equipe(D) |  |  |  | 1
Custo Horário Total(A+C) |  |  |  | 86.59
Custo Unitário da Execução[(A/D)+(C/D)] = E |  |  |  | 86.59
Custo Direto Total(B+E) |  |  |  | 323.27
Bonificações e Despesas Indiretas - BDI |  |  | 0 | 0
CUSTO UNITÁRIO (Adotado) |  |  |  | 323.27
Orçamento: 1321301 - TABELA CUSTOS LABOR/CT-UFES PADRÃO DER-ES FEVEREIRO/2023(LS=157,27; BDI=0%)
Órgão Cliente: DER-ES |  |  | Órgão Gerente: DER-ES |  |  | Data Base: Fevereiro/2023
Planilha: 1 - TABELA CUSTOS LABOR/CT-UFES PADRÃO DER-ES FEVEREIRO/2023(LS=157,27; BDI=0%)
Item: 141409 - Tubo de PVC rígido soldável marrom, diâm. 20mm (1/2"), inclusive conexões | [6 empty] | Unidade: m
Base: LABOR |  | Código Base: '141409 |  | Fonte: LABOR |  |  | Versão: 1
MÃO DE OBRA | Unid | Código | Coefic. | C. Prod. | Pr. Prod. | Pr. Improd. | Pr. Unit. | Fator Ac. | Subtotal
AJUDANTE (AJUDANTE PRATICO - SINDUSCON) (LABOR) | H | '010101 | 0.35 | 1 | 7 | 0 | 18.01 | - | 6.304
ENCANADOR - (OFICIAL - SINDUSCON) (LABOR) | H | '010118 | 0.35 | 1 | 8.3 | 0 | 21.35 | - | 7.473
SubTotal: | [8 empty] | 13.78
MATERIAL | Unid | Código | Coefic. | C. Prod. | Pr. Prod. | Pr. Improd. | Pr. Unit. | Fator Ac. | Subtotal
TUBO DE PVC SOLDAVEL MARROM 20MM (AGUA FRIA) - TIGRE, AMANCO OU EQUIVALENTE (LABOR) | M | '062501 | 1.6 | 1 | 4.72 | 0 | 4.72 | - | 7.552
ADESIVO PARA TUBO DE PVC RIGIDO (LABOR) | KG | '069513 | 0.0006 | 1 | 61.96 | 0 | 61.96 | - | 0.037
SOLUCAO LIMPADORA PARA PVC RIGIDO (LABOR) | L | '069514 | 0.0003 | 1 | 76.84 | 0 | 76.84 | - | 0.023
SubTotal: | [8 empty] | 7.61
RESUMO
DISCRIMINAÇÃO |  |  | TAXA(%) | VALORES
Mão-de-Obra(A) |  |  | 157.27 | 13.78
Materiais(B) |  |  |  | 7.61
Equipamentos(C) |  |  |  | 0
Produção da Equipe(D) |  |  |  | 1
Custo Horário Total(A+C) |  |  |  | 13.78
Custo Unitário da Execução[(A/D)+(C/D)] = E |  |  |  | 13.78
Custo Direto Total(B+E) |  |  |  | 21.39
Bonificações e Despesas Indiretas - BDI |  |  | 0 | 0
CUSTO UNITÁRIO (Adotado) |  |  |  | 21.39
Orçamento: 1321301 - TABELA CUSTOS LABOR/CT-UFES PADRÃO DER-ES FEVEREIRO/2023(LS=157,27; BDI=0%)
Órgão Cliente: DER-ES |  |  | Órgão Gerente: DER-ES |  |  | Data Base: Fevereiro/2023
Planilha: 1 - TABELA CUSTOS LABOR/CT-UFES PADRÃO DER-ES FEVEREIRO/2023(LS=157,27; BDI=0%)
Item: 141410 - Tubo de PVC rígido soldável marrom, diâm. 25mm (3/4"), inclusive conexões | [6 empty] | Unidade: m
Base: LABOR |  | Código Base: '141410 |  | Fonte: LABOR |  |  | Versão: 1
MÃO DE OBRA | Unid | Código | Coefic. | C. Prod. | Pr. Prod. | Pr. Improd. | Pr. Unit. | Fator Ac. | Subtotal
AJUDANTE (AJUDANTE PRATICO - SINDUSCON) (LABOR) | H | '010101 | 0.4 | 1 | 7 | 0 | 18.01 | - | 7.204
ENCANADOR - (OFICIAL - SINDUSCON) (LABOR) | H | '010118 | 0.4 | 1 | 8.3 | 0 | 21.35 | - | 8.54
SubTotal: | [8 empty] | 15.74
MATERIAL | Unid | Código | Coefic. | C. Prod. | Pr. Prod. | Pr. Improd. | Pr. Unit. | Fator Ac. | Subtotal
TUBO DE PVC SOLDAVEL MARROM 25MM (AGUA FRIA) - TIGRE, AMANCO OU EQUIVALENTE (LABOR) | M | '062502 | 1.6 | 1 | 5.39 | 0 | 5.39 | - | 8.624
ADESIVO PARA TUBO DE PVC RIGIDO (LABOR) | KG | '069513 | 0.0008 | 1 | 61.96 | 0 | 61.96 | - | 0.05
SOLUCAO LIMPADORA PARA PVC RIGIDO (LABOR) | L | '069514 | 0.0003 | 1 | 76.84 | 0 | 76.84 | - | 0.023
SubTotal: | [8 empty] | 8.7
RESUMO
DISCRIMINAÇÃO |  |  | TAXA(%) | VALORES
Mão-de-Obra(A) |  |  | 157.27 | 15.74
Materiais(B) |  |  |  | 8.7
Equipamentos(C) |  |  |  | 0
Produção da Equipe(D) |  |  |  | 1
Custo Horário Total(A+C) |  |  |  | 15.74
Custo Unitário da Execução[(A/D)+(C/D)] = E |  |  |  | 15.74
Custo Direto Total(B+E) |  |  |  | 24.44
Bonificações e Despesas Indiretas - BDI |  |  | 0 | 0
CUSTO UNITÁRIO (Adotado) |  |  |  | 24.44
Orçamento: 1321301 - TABELA CUSTOS LABOR/CT-UFES PADRÃO DER-ES FEVEREIRO/2023(LS=157,27; BDI=0%)
Órgão Cliente: DER-ES |  |  | Órgão Gerente: DER-ES |  |  | Data Base: Fevereiro/2023
Planilha: 1 - TABELA CUSTOS LABOR/CT-UFES PADRÃO DER-ES FEVEREIRO/2023(LS=157,27; BDI=0%)
Item: 141411 - Tubo de PVC rigido soldável marrom, diâm. 32mm (1"), inclusive conexões | [6 empty] | Unidade: m
Base: LABOR |  | Código Base: '141411 |  | Fonte: LABOR |  |  | Versão: 1
MÃO DE OBRA | Unid | Código | Coefic. | C. Prod. | Pr. Prod. | Pr. Improd. | Pr. Unit. | Fator Ac. | Subtotal
AJUDANTE (AJUDANTE PRATICO - SINDUSCON) (LABOR) | H | '010101 | 0.45 | 1 | 7 | 0 | 18.01 | - | 8.105
ENCANADOR - (OFICIAL - SINDUSCON) (LABOR) | H | '010118 | 0.45 | 1 | 8.3 | 0 | 21.35 | - | 9.608
SubTotal: | [8 empty] | 17.71
MATERIAL | Unid | Código | Coefic. | C. Prod. | Pr. Prod. | Pr. Improd. | Pr. Unit. | Fator Ac. | Subtotal
TUBO DE PVC SOLDAVEL MARROM 32MM (AGUA FRIA) - TIGRE, AMANCO OU EQUIVALENTE (LABOR) | M | '062503 | 1.5 | 1 | 10.96 | 0 | 10.96 | - | 16.44
ADESIVO PARA TUBO DE PVC RIGIDO (LABOR) | KG | '069513 | 0.0011 | 1 | 61.96 | 0 | 61.96 | - | 0.068
SOLUCAO LIMPADORA PARA PVC RIGIDO (LABOR) | L | '069514 | 0.0005 | 1 | 76.84 | 0 | 76.84 | - | 0.038
SubTotal: | [8 empty] | 16.55
RESUMO
DISCRIMINAÇÃO |  |  | TAXA(%) | VALORES
Mão-de-Obra(A) |  |  | 157.27 | 17.71
Materiais(B) |  |  |  | 16.55
Equipamentos(C) |  |  |  | 0
Produção da Equipe(D) |  |  |  | 1
Custo Horário Total(A+C) |  |  |  | 17.71
Custo Unitário da Execução[(A/D)+(C/D)] = E |  |  |  | 17.71
Custo Direto Total(B+E) |  |  |  | 34.26
Bonificações e Despesas Indiretas - BDI |  |  | 0 | 0
CUSTO UNITÁRIO (Adotado) |  |  |  | 34.26
Orçamento: 1321301 - TABELA CUSTOS LABOR/CT-UFES PADRÃO DER-ES FEVEREIRO/2023(LS=157,27; BDI=0%)
Órgão Cliente: DER-ES |  |  | Órgão Gerente: DER-ES |  |  | Data Base: Fevereiro/2023
Planilha: 1 - TABELA CUSTOS LABOR/CT-UFES PADRÃO DER-ES FEVEREIRO/2023(LS=157,27; BDI=0%)
Item: 141412 - Tubo de PVC rígido soldável marrom, diâm. 40mm (11/4"), inclusive conexões | [6 empty] | Unidade: m
Base: LABOR |  | Código Base: '141412 |  | Fonte: LABOR |  |  | Versão: 1
MÃO DE OBRA | Unid | Código | Coefic. | C. Prod. | Pr. Prod. | Pr. Improd. | Pr. Unit. | Fator Ac. | Subtotal
AJUDANTE (AJUDANTE PRATICO - SINDUSCON) (LABOR) | H | '010101 | 0.5 | 1 | 7 | 0 | 18.01 | - | 9.005
ENCANADOR - (OFICIAL - SINDUSCON) (LABOR) | H | '010118 | 0.5 | 1 | 8.3 | 0 | 21.35 | - | 10.675
SubTotal: | [8 empty] | 19.68
MATERIAL | Unid | Código | Coefic. | C. Prod. | Pr. Prod. | Pr. Improd. | Pr. Unit. | Fator Ac. | Subtotal
TUBO DE PVC SOLDAVEL MARROM 40MM (AGUA FRIA) - TIGRE, AMANCO OU EQUIVALENTE (LABOR) | M | '062504 | 1.5 | 1 | 17.51 | 0 | 17.51 | - | 26.265
ADESIVO PARA TUBO DE PVC RIGIDO (LABOR) | KG | '069513 | 0.0012 | 1 | 61.96 | 0 | 61.96 | - | 0.074
SOLUCAO LIMPADORA PARA PVC RIGIDO (LABOR) | L | '069514 | 0.0005 | 1 | 76.84 | 0 | 76.84 | - | 0.038
SubTotal: | [8 empty] | 26.38
RESUMO
DISCRIMINAÇÃO |  |  | TAXA(%) | VALORES
Mão-de-Obra(A) |  |  | 157.27 | 19.68
Materiais(B) |  |  |  | 26.38
Equipamentos(C) |  |  |  | 0
Produção da Equipe(D) |  |  |  | 1
Custo Horário Total(A+C) |  |  |  | 19.68
Custo Unitário da Execução[(A/D)+(C/D)] = E |  |  |  | 19.68
Custo Direto Total(B+E) |  |  |  | 46.06
Bonificações e Despesas Indiretas - BDI |  |  | 0 | 0
CUSTO UNITÁRIO (Adotado) |  |  |  | 46.06
Orçamento: 1321301 - TABELA CUSTOS LABOR/CT-UFES PADRÃO DER-ES FEVEREIRO/2023(LS=157,27; BDI=0%)
Órgão Cliente: DER-ES |  |  | Órgão Gerente: DER-ES |  |  | Data Base: Fevereiro/2023
Planilha: 1 - TABELA CUSTOS LABOR/CT-UFES PADRÃO DER-ES FEVEREIRO/2023(LS=157,27; BDI=0%)
Item: 141413 - Tubo de PVC rígido soldável marrom, diâm. 50mm (11/2"), inclusive conexões | [6 empty] | Unidade: m
Base: LABOR |  | Código Base: '141413 |  | Fonte: LABOR |  |  | Versão: 1
MÃO DE OBRA | Unid | Código | Coefic. | C. Prod. | Pr. Prod. | Pr. Improd. | Pr. Unit. | Fator Ac. | Subtotal
AJUDANTE (AJUDANTE PRATICO - SINDUSCON) (LABOR) | H | '010101 | 0.6 | 1 | 7 | 0 | 18.01 | - | 10.806
ENCANADOR - (OFICIAL - SINDUSCON) (LABOR) | H | '010118 | 0.6 | 1 | 8.3 | 0 | 21.35 | - | 12.81
SubTotal: | [8 empty] | 23.62
MATERIAL | Unid | Código | Coefic. | C. Prod. | Pr. Prod. | Pr. Improd. | Pr. Unit. | Fator Ac. | Subtotal
TUBO DE PVC SOLDAVEL MARROM 50MM (AGUA FRIA) - TIGRE, AMANCO OU EQUIVALENTE (LABOR) | M | '062505 | 1.4 | 1 | 18.75 | 0 | 18.75 | - | 26.25
ADESIVO PARA TUBO DE PVC RIGIDO (LABOR) | KG | '069513 | 0.0017 | 1 | 61.96 | 0 | 61.96 | - | 0.105
SOLUCAO LIMPADORA PARA PVC RIGIDO (LABOR) | L | '069514 | 0.0007 | 1 | 76.84 | 0 | 76.84 | - | 0.054
SubTotal: | [8 empty] | 26.41
RESUMO
DISCRIMINAÇÃO |  |  | TAXA(%) | VALORES
Mão-de-Obra(A) |  |  | 157.27 | 23.62
Materiais(B) |  |  |  | 26.41
Equipamentos(C) |  |  |  | 0
Produção da Equipe(D) |  |  |  | 1
Custo Horário Total(A+C) |  |  |  | 23.62
Custo Unitário da Execução[(A/D)+(C/D)] = E |  |  |  | 23.62
Custo Direto Total(B+E) |  |  |  | 50.03
Bonificações e Despesas Indiretas - BDI |  |  | 0 | 0
CUSTO UNITÁRIO (Adotado) |  |  |  | 50.03
Orçamento: 1321301 - TABELA CUSTOS LABOR/CT-UFES PADRÃO DER-ES FEVEREIRO/2023(LS=157,27; BDI=0%)
Órgão Cliente: DER-ES |  |  | Órgão Gerente: DER-ES |  |  | Data Base: Fevereiro/2023
Planilha: 1 - TABELA CUSTOS LABOR/CT-UFES PADRÃO DER-ES FEVEREIRO/2023(LS=157,27; BDI=0%)
Item: 141414 - Tubo de PVC rígido soldável marrom, diâm. 60mm (2"), inclusive conexões | [6 empty] | Unidade: m
Base: LABOR |  | Código Base: '141414 |  | Fonte: LABOR |  |  | Versão: 1
MÃO DE OBRA | Unid | Código | Coefic. | C. Prod. | Pr. Prod. | Pr. Improd. | Pr. Unit. | Fator Ac. | Subtotal
AJUDANTE (AJUDANTE PRATICO - SINDUSCON) (LABOR) | H | '010101 | 0.7 | 1 | 7 | 0 | 18.01 | - | 12.607
ENCANADOR - (OFICIAL - SINDUSCON) (LABOR) | H | '010118 | 0.7 | 1 | 8.3 | 0 | 21.35 | - | 14.945
SubTotal: | [8 empty] | 27.55
MATERIAL | Unid | Código | Coefic. | C. Prod. | Pr. Prod. | Pr. Improd. | Pr. Unit. | Fator Ac. | Subtotal
TUBO DE PVC SOLDAVEL MARROM 60MM (AGUA FRIA) - TIGRE, AMANCO OU EQUIVALENTE (LABOR) | M | '062506 | 1.4 | 1 | 33.99 | 0 | 33.99 | - | 47.586
ADESIVO PARA TUBO DE PVC RIGIDO (LABOR) | KG | '069513 | 0.0022 | 1 | 61.96 | 0 | 61.96 | - | 0.136
SOLUCAO LIMPADORA PARA PVC RIGIDO (LABOR) | L | '069514 | 0.0008 | 1 | 76.84 | 0 | 76.84 | - | 0.061
SubTotal: | [8 empty] | 47.78
RESUMO
DISCRIMINAÇÃO |  |  | TAXA(%) | VALORES
Mão-de-Obra(A) |  |  | 157.27 | 27.55
Materiais(B) |  |  |  | 47.78
Equipamentos(C) |  |  |  | 0
Produção da Equipe(D) |  |  |  | 1
Custo Horário Total(A+C) |  |  |  | 27.55
Custo Unitário da Execução[(A/D)+(C/D)] = E |  |  |  | 27.55
Custo Direto Total(B+E) |  |  |  | 75.33
Bonificações e Despesas Indiretas - BDI |  |  | 0 | 0
CUSTO UNITÁRIO (Adotado) |  |  |  | 75.33
Orçamento: 1321301 - TABELA CUSTOS LABOR/CT-UFES PADRÃO DER-ES FEVEREIRO/2023(LS=157,27; BDI=0%)
Órgão Cliente: DER-ES |  |  | Órgão Gerente: DER-ES |  |  | Data Base: Fevereiro/2023
Planilha: 1 - TABELA CUSTOS LABOR/CT-UFES PADRÃO DER-ES FEVEREIRO/2023(LS=157,27; BDI=0%)
Item: 141415 - Tubo de PVC rígido soldável marrom, diâm. 75mm (21/2"), inclusive conexões | [6 empty] | Unidade: m
Base: LABOR |  | Código Base: '141415 |  | Fonte: LABOR |  |  | Versão: 1
MÃO DE OBRA | Unid | Código | Coefic. | C. Prod. | Pr. Prod. | Pr. Improd. | Pr. Unit. | Fator Ac. | Subtotal
AJUDANTE (AJUDANTE PRATICO - SINDUSCON) (LABOR) | H | '010101 | 0.9 | 1 | 7 | 0 | 18.01 | - | 16.209
ENCANADOR - (OFICIAL - SINDUSCON) (LABOR) | H | '010118 | 0.9 | 1 | 8.3 | 0 | 21.35 | - | 19.215
SubTotal: | [8 empty] | 35.42
MATERIAL | Unid | Código | Coefic. | C. Prod. | Pr. Prod. | Pr. Improd. | Pr. Unit. | Fator Ac. | Subtotal
TUBO DE PVC SOLDAVEL MARROM 75MM (AGUA FRIA) - TIGRE, AMANCO OU EQUIVALENTE (LABOR) | M | '062507 | 1.4 | 1 | 54.28 | 0 | 54.28 | - | 75.992
ADESIVO PARA TUBO DE PVC RIGIDO (LABOR) | KG | '069513 | 0.0031 | 1 | 61.96 | 0 | 61.96 | - | 0.192
SOLUCAO LIMPADORA PARA PVC RIGIDO (LABOR) | L | '069514 | 0.0011 | 1 | 76.84 | 0 | 76.84 | - | 0.085
SubTotal: | [8 empty] | 76.27
RESUMO
DISCRIMINAÇÃO |  |  | TAXA(%) | VALORES
Mão-de-Obra(A) |  |  | 157.27 | 35.42
Materiais(B) |  |  |  | 76.27
Equipamentos(C) |  |  |  | 0
Produção da Equipe(D) |  |  |  | 1
Custo Horário Total(A+C) |  |  |  | 35.42
Custo Unitário da Execução[(A/D)+(C/D)] = E |  |  |  | 35.42
Custo Direto Total(B+E) |  |  |  | 111.69
Bonificações e Despesas Indiretas - BDI |  |  | 0 | 0
CUSTO UNITÁRIO (Adotado) |  |  |  | 111.69
Orçamento: 1321301 - TABELA CUSTOS LABOR/CT-UFES PADRÃO DER-ES FEVEREIRO/2023(LS=157,27; BDI=0%)
Órgão Cliente: DER-ES |  |  | Órgão Gerente: DER-ES |  |  | Data Base: Fevereiro/2023
Planilha: 1 - TABELA CUSTOS LABOR/CT-UFES PADRÃO DER-ES FEVEREIRO/2023(LS=157,27; BDI=0%)
Item: 141416 - Tubo de PVC rígido soldável marrom, diâm. 85mm (3"), inclusive conexões | [6 empty] | Unidade: m
Base: LABOR |  | Código Base: '141416 |  | Fonte: LABOR |  |  | Versão: 1
MÃO DE OBRA | Unid | Código | Coefic. | C. Prod. | Pr. Prod. | Pr. Improd. | Pr. Unit. | Fator Ac. | Subtotal
AJUDANTE (AJUDANTE PRATICO - SINDUSCON) (LABOR) | H | '010101 | 1 | 1 | 7 | 0 | 18.01 | - | 18.01
ENCANADOR - (OFICIAL - SINDUSCON) (LABOR) | H | '010118 | 1 | 1 | 8.3 | 0 | 21.35 | - | 21.35
SubTotal: | [8 empty] | 39.36
MATERIAL | Unid | Código | Coefic. | C. Prod. | Pr. Prod. | Pr. Improd. | Pr. Unit. | Fator Ac. | Subtotal
TUBO DE PVC SOLDAVEL MARROM 85MM (AGUA FRIA) - TIGRE, AMANCO OU EQUIVALENTE (LABOR) | M | '062508 | 1.3 | 1 | 78.8 | 0 | 78.8 | - | 102.44
ADESIVO PARA TUBO DE PVC RIGIDO (LABOR) | KG | '069513 | 0.0035 | 1 | 61.96 | 0 | 61.96 | - | 0.217
SOLUCAO LIMPADORA PARA PVC RIGIDO (LABOR) | L | '069514 | 0.0013 | 1 | 76.84 | 0 | 76.84 | - | 0.1
SubTotal: | [8 empty] | 102.76
RESUMO
DISCRIMINAÇÃO |  |  | TAXA(%) | VALORES
Mão-de-Obra(A) |  |  | 157.27 | 39.36
Materiais(B) |  |  |  | 102.76
Equipamentos(C) |  |  |  | 0
Produção da Equipe(D) |  |  |  | 1
Custo Horário Total(A+C) |  |  |  | 39.36
Custo Unitário da Execução[(A/D)+(C/D)] = E |  |  |  | 39.36
Custo Direto Total(B+E) |  |  |  | 142.12
Bonificações e Despesas Indiretas - BDI |  |  | 0 | 0
CUSTO UNITÁRIO (Adotado) |  |  |  | 142.12
Orçamento: 1321301 - TABELA CUSTOS LABOR/CT-UFES PADRÃO DER-ES FEVEREIRO/2023(LS=157,27; BDI=0%)
Órgão Cliente: DER-ES |  |  | Órgão Gerente: DER-ES |  |  | Data Base: Fevereiro/2023
Planilha: 1 - TABELA CUSTOS LABOR/CT-UFES PADRÃO DER-ES FEVEREIRO/2023(LS=157,27; BDI=0%)
Item: 141522 - Adaptador de PVC soldável com flanges livres para caixa d'água, diâmetro 25mm (3/4") | [6 empty] | Unidade: und
Base: LABOR |  | Código Base: '141522 |  | Fonte: LABOR |  |  | Versão: 1
MÃO DE OBRA | Unid | Código | Coefic. | C. Prod. | Pr. Prod. | Pr. Improd. | Pr. Unit. | Fator Ac. | Subtotal
AJUDANTE (AJUDANTE PRATICO - SINDUSCON) (LABOR) | H | '010101 | 0.09 | 1 | 7 | 0 | 18.01 | - | 1.621
ENCANADOR - (OFICIAL - SINDUSCON) (LABOR) | H | '010118 | 0.09 | 1 | 8.3 | 0 | 21.35 | - | 1.922
SubTotal: | [8 empty] | 3.54
MATERIAL | Unid | Código | Coefic. | C. Prod. | Pr. Prod. | Pr. Improd. | Pr. Unit. | Fator Ac. | Subtotal
ADAPTADOR PVC SOLD.FLANGES LIVRES P/CX.AGUA 25MM (LABOR) | UN | '062102 | 1 | 1 | 15.96 | 0 | 15.96 | - | 15.96
FITA DE VEDACAO 18MM X 50M (LABOR) | M | '069512 | 0.8 | 1 | 0.12 | 0 | 0.12 | - | 0.096
ADESIVO PARA TUBO DE PVC RIGIDO (LABOR) | KG | '069513 | 0.0025 | 1 | 61.96 | 0 | 61.96 | - | 0.155
SOLUCAO LIMPADORA PARA PVC RIGIDO (LABOR) | L | '069514 | 0.004 | 1 | 76.84 | 0 | 76.84 | - | 0.307
SubTotal: | [8 empty] | 16.52
RESUMO
DISCRIMINAÇÃO |  |  | TAXA(%) | VALORES
Mão-de-Obra(A) |  |  | 157.27 | 3.54
Materiais(B) |  |  |  | 16.52
Equipamentos(C) |  |  |  | 0
Produção da Equipe(D) |  |  |  | 1
Custo Horário Total(A+C) |  |  |  | 3.54
Custo Unitário da Execução[(A/D)+(C/D)] = E |  |  |  | 3.54
Custo Direto Total(B+E) |  |  |  | 20.06
Bonificações e Despesas Indiretas - BDI |  |  | 0 | 0
CUSTO UNITÁRIO (Adotado) |  |  |  | 20.06
Orçamento: 1321301 - TABELA CUSTOS LABOR/CT-UFES PADRÃO DER-ES FEVEREIRO/2023(LS=157,27; BDI=0%)
Órgão Cliente: DER-ES |  |  | Órgão Gerente: DER-ES |  |  | Data Base: Fevereiro/2023
Planilha: 1 - TABELA CUSTOS LABOR/CT-UFES PADRÃO DER-ES FEVEREIRO/2023(LS=157,27; BDI=0%)
Item: 141524 - Adaptador de PVC soldável com flanges livres para caixa d'água, diâmetro 40mm (1 1/4") | [6 empty] | Unidade: und
Base: LABOR |  | Código Base: '141524 |  | Fonte: LABOR |  |  | Versão: 1
MÃO DE OBRA | Unid | Código | Coefic. | C. Prod. | Pr. Prod. | Pr. Improd. | Pr. Unit. | Fator Ac. | Subtotal
AJUDANTE (AJUDANTE PRATICO - SINDUSCON) (LABOR) | H | '010101 | 0.14 | 1 | 7 | 0 | 18.01 | - | 2.521
ENCANADOR - (OFICIAL - SINDUSCON) (LABOR) | H | '010118 | 0.14 | 1 | 8.3 | 0 | 21.35 | - | 2.989
SubTotal: | [8 empty] | 5.51
MATERIAL | Unid | Código | Coefic. | C. Prod. | Pr. Prod. | Pr. Improd. | Pr. Unit. | Fator Ac. | Subtotal
ADAPTADOR PVC SOLD.FLANGES LIVRES P/CX.AGUA 40MM (LABOR) | UN | '062104 | 1 | 1 | 35.53 | 0 | 35.53 | - | 35.53
FITA DE VEDACAO 18MM X 50M (LABOR) | M | '069512 | 1.25 | 1 | 0.12 | 0 | 0.12 | - | 0.15
ADESIVO PARA TUBO DE PVC RIGIDO (LABOR) | KG | '069513 | 0.005 | 1 | 61.96 | 0 | 61.96 | - | 0.31
SOLUCAO LIMPADORA PARA PVC RIGIDO (LABOR) | L | '069514 | 0.007 | 1 | 76.84 | 0 | 76.84 | - | 0.538
SubTotal: | [8 empty] | 36.53
RESUMO
DISCRIMINAÇÃO |  |  | TAXA(%) | VALORES
Mão-de-Obra(A) |  |  | 157.27 | 5.51
Materiais(B) |  |  |  | 36.53
Equipamentos(C) |  |  |  | 0
Produção da Equipe(D) |  |  |  | 1
Custo Horário Total(A+C) |  |  |  | 5.51
Custo Unitário da Execução[(A/D)+(C/D)] = E |  |  |  | 5.51
Custo Direto Total(B+E) |  |  |  | 42.04
Bonificações e Despesas Indiretas - BDI |  |  | 0 | 0
CUSTO UNITÁRIO (Adotado) |  |  |  | 42.04
Orçamento: 1321301 - TABELA CUSTOS LABOR/CT-UFES PADRÃO DER-ES FEVEREIRO/2023(LS=157,27; BDI=0%)
Órgão Cliente: DER-ES |  |  | Órgão Gerente: DER-ES |  |  | Data Base: Fevereiro/2023
Planilha: 1 - TABELA CUSTOS LABOR/CT-UFES PADRÃO DER-ES FEVEREIRO/2023(LS=157,27; BDI=0%)
Item: 141525 - Adaptador de PVC soldável com flanges livres para caixa d'água, diâmetro 50mm (1 1/2") | [6 empty] | Unidade: und
Base: LABOR |  | Código Base: '141525 |  | Fonte: LABOR |  |  | Versão: 1
MÃO DE OBRA | Unid | Código | Coefic. | C. Prod. | Pr. Prod. | Pr. Improd. | Pr. Unit. | Fator Ac. | Subtotal
AJUDANTE (AJUDANTE PRATICO - SINDUSCON) (LABOR) | H | '010101 | 0.14 | 1 | 7 | 0 | 18.01 | - | 2.521
ENCANADOR - (OFICIAL - SINDUSCON) (LABOR) | H | '010118 | 0.14 | 1 | 8.3 | 0 | 21.35 | - | 2.989
SubTotal: | [8 empty] | 5.51
MATERIAL | Unid | Código | Coefic. | C. Prod. | Pr. Prod. | Pr. Improd. | Pr. Unit. | Fator Ac. | Subtotal
ADAPTADOR PVC SOLD.FLANGES LIVRES P/CX.AGUA 50MM (LABOR) | UN | '062105 | 1 | 1 | 34.41 | 0 | 34.41 | - | 34.41
FITA DE VEDACAO 18MM X 50M (LABOR) | M | '069512 | 1.57 | 1 | 0.12 | 0 | 0.12 | - | 0.188
ADESIVO PARA TUBO DE PVC RIGIDO (LABOR) | KG | '069513 | 0.0075 | 1 | 61.96 | 0 | 61.96 | - | 0.465
SOLUCAO LIMPADORA PARA PVC RIGIDO (LABOR) | L | '069514 | 0.011 | 1 | 76.84 | 0 | 76.84 | - | 0.845
SubTotal: | [8 empty] | 35.91
RESUMO
DISCRIMINAÇÃO |  |  | TAXA(%) | VALORES
Mão-de-Obra(A) |  |  | 157.27 | 5.51
Materiais(B) |  |  |  | 35.91
Equipamentos(C) |  |  |  | 0
Produção da Equipe(D) |  |  |  | 1
Custo Horário Total(A+C) |  |  |  | 5.51
Custo Unitário da Execução[(A/D)+(C/D)] = E |  |  |  | 5.51
Custo Direto Total(B+E) |  |  |  | 41.42
Bonificações e Despesas Indiretas - BDI |  |  | 0 | 0
CUSTO UNITÁRIO (Adotado) |  |  |  | 41.42
Orçamento: 1321301 - TABELA CUSTOS LABOR/CT-UFES PADRÃO DER-ES FEVEREIRO/2023(LS=157,27; BDI=0%)
Órgão Cliente: DER-ES |  |  | Órgão Gerente: DER-ES |  |  | Data Base: Fevereiro/2023
Planilha: 1 - TABELA CUSTOS LABOR/CT-UFES PADRÃO DER-ES FEVEREIRO/2023(LS=157,27; BDI=0%)
Item: 141526 - Adaptador de PVC soldável com flanges livres para caixa d'água, diâmetro 60mm (2") | [6 empty] | Unidade: und
Base: LABOR |  | Código Base: '141526 |  | Fonte: LABOR |  |  | Versão: 1
MÃO DE OBRA | Unid | Código | Coefic. | C. Prod. | Pr. Prod. | Pr. Improd. | Pr. Unit. | Fator Ac. | Subtotal
AJUDANTE (AJUDANTE PRATICO - SINDUSCON) (LABOR) | H | '010101 | 0.14 | 1 | 7 | 0 | 18.01 | - | 2.521
ENCANADOR - (OFICIAL - SINDUSCON) (LABOR) | H | '010118 | 0.14 | 1 | 8.3 | 0 | 21.35 | - | 2.989
SubTotal: | [8 empty] | 5.51
MATERIAL | Unid | Código | Coefic. | C. Prod. | Pr. Prod. | Pr. Improd. | Pr. Unit. | Fator Ac. | Subtotal
ADAPTADOR PVC SOLD.FLANGES LIVRES P/CX.AGUA 60MM (LABOR) | UN | '062106 | 1 | 1 | 57.01 | 0 | 57.01 | - | 57.01
FITA DE VEDACAO 18MM X 50M (LABOR) | M | '069512 | 1.88 | 1 | 0.12 | 0 | 0.12 | - | 0.226
ADESIVO PARA TUBO DE PVC RIGIDO (LABOR) | KG | '069513 | 0.01 | 1 | 61.96 | 0 | 61.96 | - | 0.62
SOLUCAO LIMPADORA PARA PVC RIGIDO (LABOR) | L | '069514 | 0.015 | 1 | 76.84 | 0 | 76.84 | - | 1.153
SubTotal: | [8 empty] | 59.01
RESUMO
DISCRIMINAÇÃO |  |  | TAXA(%) | VALORES
Mão-de-Obra(A) |  |  | 157.27 | 5.51
Materiais(B) |  |  |  | 59.01
Equipamentos(C) |  |  |  | 0
Produção da Equipe(D) |  |  |  | 1
Custo Horário Total(A+C) |  |  |  | 5.51
Custo Unitário da Execução[(A/D)+(C/D)] = E |  |  |  | 5.51
Custo Direto Total(B+E) |  |  |  | 64.52
Bonificações e Despesas Indiretas - BDI |  |  | 0 | 0
CUSTO UNITÁRIO (Adotado) |  |  |  | 64.52
Orçamento: 1321301 - TABELA CUSTOS LABOR/CT-UFES PADRÃO DER-ES FEVEREIRO/2023(LS=157,27; BDI=0%)
Órgão Cliente: DER-ES |  |  | Órgão Gerente: DER-ES |  |  | Data Base: Fevereiro/2023
Planilha: 1 - TABELA CUSTOS LABOR/CT-UFES PADRÃO DER-ES FEVEREIRO/2023(LS=157,27; BDI=0%)
Item: 141527 - Adaptador de PVC soldável com flanges livres para caixa d'água, diâmetro 75mm (2 1/2") | [6 empty] | Unidade: und
Base: LABOR |  | Código Base: '141527 |  | Fonte: LABOR |  |  | Versão: 1
MÃO DE OBRA | Unid | Código | Coefic. | C. Prod. | Pr. Prod. | Pr. Improd. | Pr. Unit. | Fator Ac. | Subtotal
AJUDANTE (AJUDANTE PRATICO - SINDUSCON) (LABOR) | H | '010101 | 0.185 | 1 | 7 | 0 | 18.01 | - | 3.332
ENCANADOR - (OFICIAL - SINDUSCON) (LABOR) | H | '010118 | 0.185 | 1 | 8.3 | 0 | 21.35 | - | 3.95
SubTotal: | [8 empty] | 7.28
MATERIAL | Unid | Código | Coefic. | C. Prod. | Pr. Prod. | Pr. Improd. | Pr. Unit. | Fator Ac. | Subtotal
ADAPTADOR PVC SOLD.FLANGES LIVRES P/CX.AGUA 75MM (LABOR) | UN | '062107 | 1 | 1 | 272.42 | 0 | 272.42 | - | 272.42
FITA DE VEDACAO 18MM X 50M (LABOR) | M | '069512 | 2.36 | 1 | 0.12 | 0 | 0.12 | - | 0.283
ADESIVO PARA TUBO DE PVC RIGIDO (LABOR) | KG | '069513 | 0.017 | 1 | 61.96 | 0 | 61.96 | - | 1.053
SOLUCAO LIMPADORA PARA PVC RIGIDO (LABOR) | L | '069514 | 0.026 | 1 | 76.84 | 0 | 76.84 | - | 1.998
SubTotal: | [8 empty] | 275.75
RESUMO
DISCRIMINAÇÃO |  |  | TAXA(%) | VALORES
Mão-de-Obra(A) |  |  | 157.27 | 7.28
Materiais(B) |  |  |  | 275.75
Equipamentos(C) |  |  |  | 0
Produção da Equipe(D) |  |  |  | 1
Custo Horário Total(A+C) |  |  |  | 7.28
Custo Unitário da Execução[(A/D)+(C/D)] = E |  |  |  | 7.28
Custo Direto Total(B+E) |  |  |  | 283.03
Bonificações e Despesas Indiretas - BDI |  |  | 0 | 0
CUSTO UNITÁRIO (Adotado) |  |  |  | 283.03
Orçamento: 1321301 - TABELA CUSTOS LABOR/CT-UFES PADRÃO DER-ES FEVEREIRO/2023(LS=157,27; BDI=0%)
Órgão Cliente: DER-ES |  |  | Órgão Gerente: DER-ES |  |  | Data Base: Fevereiro/2023
Planilha: 1 - TABELA CUSTOS LABOR/CT-UFES PADRÃO DER-ES FEVEREIRO/2023(LS=157,27; BDI=0%)
Item: 141529 - Adaptador de PVC soldável para registro, diâmetro 32mm x 1" | [6 empty] | Unidade: und
Base: LABOR |  | Código Base: '141529 |  | Fonte: LABOR |  |  | Versão: 1
MÃO DE OBRA | Unid | Código | Coefic. | C. Prod. | Pr. Prod. | Pr. Improd. | Pr. Unit. | Fator Ac. | Subtotal
AJUDANTE (AJUDANTE PRATICO - SINDUSCON) (LABOR) | H | '010101 | 0.15 | 1 | 7 | 0 | 18.01 | - | 2.702
ENCANADOR - (OFICIAL - SINDUSCON) (LABOR) | H | '010118 | 0.15 | 1 | 8.3 | 0 | 21.35 | - | 3.203
SubTotal: | [8 empty] | 5.9
MATERIAL | Unid | Código | Coefic. | C. Prod. | Pr. Prod. | Pr. Improd. | Pr. Unit. | Fator Ac. | Subtotal
ADAPTADOR PVC SOLDAVEL PARA REGISTRO 32MM X 1" (LABOR) | UN | '062112 | 1 | 1 | 2.35 | 0 | 2.35 | - | 2.35
FITA DE VEDACAO 18MM X 50M (LABOR) | M | '069512 | 0.5 | 1 | 0.12 | 0 | 0.12 | - | 0.06
ADESIVO PARA TUBO DE PVC RIGIDO (LABOR) | KG | '069513 | 0.004 | 1 | 61.96 | 0 | 61.96 | - | 0.248
SOLUCAO LIMPADORA PARA PVC RIGIDO (LABOR) | L | '069514 | 0.0015 | 1 | 76.84 | 0 | 76.84 | - | 0.115
SubTotal: | [8 empty] | 2.77
RESUMO
DISCRIMINAÇÃO |  |  | TAXA(%) | VALORES
Mão-de-Obra(A) |  |  | 157.27 | 5.91
Materiais(B) |  |  |  | 2.77
Equipamentos(C) |  |  |  | 0
Produção da Equipe(D) |  |  |  | 1
Custo Horário Total(A+C) |  |  |  | 5.91
Custo Unitário da Execução[(A/D)+(C/D)] = E |  |  |  | 5.91
Custo Direto Total(B+E) |  |  |  | 8.68
Bonificações e Despesas Indiretas - BDI |  |  | 0 | 0
CUSTO UNITÁRIO (Adotado) |  |  |  | 8.68
Orçamento: 1321301 - TABELA CUSTOS LABOR/CT-UFES PADRÃO DER-ES FEVEREIRO/2023(LS=157,27; BDI=0%)
Órgão Cliente: DER-ES |  |  | Órgão Gerente: DER-ES |  |  | Data Base: Fevereiro/2023
Planilha: 1 - TABELA CUSTOS LABOR/CT-UFES PADRÃO DER-ES FEVEREIRO/2023(LS=157,27; BDI=0%)
Item: 141906 - Tubo de PVC rígido soldável branco, para esgoto, diâmetro 40mm (1 1/2"), inclusive conexões | [6 empty] | Unidade: m
Base: LABOR |  | Código Base: '141906 |  | Fonte: LABOR |  |  | Versão: 1
MÃO DE OBRA | Unid | Código | Coefic. | C. Prod. | Pr. Prod. | Pr. Improd. | Pr. Unit. | Fator Ac. | Subtotal
AJUDANTE (AJUDANTE PRATICO - SINDUSCON) (LABOR) | H | '010101 | 0.6 | 1 | 7 | 0 | 18.01 | - | 10.806
ENCANADOR - (OFICIAL - SINDUSCON) (LABOR) | H | '010118 | 0.6 | 1 | 8.3 | 0 | 21.35 | - | 12.81
SubTotal: | [8 empty] | 23.62
MATERIAL | Unid | Código | Coefic. | C. Prod. | Pr. Prod. | Pr. Improd. | Pr. Unit. | Fator Ac. | Subtotal
TUBO DE ESGOTO PRIMARIO DE PVC BRANCO SERIE NORMAL(1.1/2") - 40MM - TIGRE, AMANCO OU EQUIVALENTE (LABOR) | M | '062530 | 1.4 | 1 | 7.67 | 0 | 7.67 | - | 10.738
ADESIVO PARA TUBO DE PVC RIGIDO (LABOR) | KG | '069513 | 0.0075 | 1 | 61.96 | 0 | 61.96 | - | 0.465
SOLUCAO LIMPADORA PARA PVC RIGIDO (LABOR) | L | '069514 | 0.0113 | 1 | 76.84 | 0 | 76.84 | - | 0.868
SubTotal: | [8 empty] | 12.07
RESUMO
DISCRIMINAÇÃO |  |  | TAXA(%) | VALORES
Mão-de-Obra(A) |  |  | 157.27 | 23.62
Materiais(B) |  |  |  | 12.07
Equipamentos(C) |  |  |  | 0
Produção da Equipe(D) |  |  |  | 1
Custo Horário Total(A+C) |  |  |  | 23.62
Custo Unitário da Execução[(A/D)+(C/D)] = E |  |  |  | 23.62
Custo Direto Total(B+E) |  |  |  | 35.69
Bonificações e Despesas Indiretas - BDI |  |  | 0 | 0
CUSTO UNITÁRIO (Adotado) |  |  |  | 35.69
Orçamento: 1321301 - TABELA CUSTOS LABOR/CT-UFES PADRÃO DER-ES FEVEREIRO/2023(LS=157,27; BDI=0%)
Órgão Cliente: DER-ES |  |  | Órgão Gerente: DER-ES |  |  | Data Base: Fevereiro/2023
Planilha: 1 - TABELA CUSTOS LABOR/CT-UFES PADRÃO DER-ES FEVEREIRO/2023(LS=157,27; BDI=0%)
Item: 141907 - Tubo de PVC rígido soldável branco, para esgoto, diâmetro 50mm (2"), inclusive conexões | [6 empty] | Unidade: m
Base: LABOR |  | Código Base: '141907 |  | Fonte: LABOR |  |  | Versão: 1
MÃO DE OBRA | Unid | Código | Coefic. | C. Prod. | Pr. Prod. | Pr. Improd. | Pr. Unit. | Fator Ac. | Subtotal
AJUDANTE (AJUDANTE PRATICO - SINDUSCON) (LABOR) | H | '010101 | 0.7 | 1 | 7 | 0 | 18.01 | - | 12.607
ENCANADOR - (OFICIAL - SINDUSCON) (LABOR) | H | '010118 | 0.7 | 1 | 8.3 | 0 | 21.35 | - | 14.945
SubTotal: | [8 empty] | 27.55
MATERIAL | Unid | Código | Coefic. | C. Prod. | Pr. Prod. | Pr. Improd. | Pr. Unit. | Fator Ac. | Subtotal
TUBO DE ESGOTO PRIMARIO DE PVC BRANCO SERIE NORMAL (2") - 50MM - TIGRE, AMANCO OU EQUIVALENTE (LABOR) | M | '062531 | 1.4 | 1 | 12.06 | 0 | 12.06 | - | 16.884
ADESIVO PARA TUBO DE PVC RIGIDO (LABOR) | KG | '069513 | 0.0103 | 1 | 61.96 | 0 | 61.96 | - | 0.638
SOLUCAO LIMPADORA PARA PVC RIGIDO (LABOR) | L | '069514 | 0.0147 | 1 | 76.84 | 0 | 76.84 | - | 1.13
SubTotal: | [8 empty] | 18.65
RESUMO
DISCRIMINAÇÃO |  |  | TAXA(%) | VALORES
Mão-de-Obra(A) |  |  | 157.27 | 27.55
Materiais(B) |  |  |  | 18.65
Equipamentos(C) |  |  |  | 0
Produção da Equipe(D) |  |  |  | 1
Custo Horário Total(A+C) |  |  |  | 27.55
Custo Unitário da Execução[(A/D)+(C/D)] = E |  |  |  | 27.55
Custo Direto Total(B+E) |  |  |  | 46.2
Bonificações e Despesas Indiretas - BDI |  |  | 0 | 0
CUSTO UNITÁRIO (Adotado) |  |  |  | 46.2
Orçamento: 1321301 - TABELA CUSTOS LABOR/CT-UFES PADRÃO DER-ES FEVEREIRO/2023(LS=157,27; BDI=0%)
Órgão Cliente: DER-ES |  |  | Órgão Gerente: DER-ES |  |  | Data Base: Fevereiro/2023
Planilha: 1 - TABELA CUSTOS LABOR/CT-UFES PADRÃO DER-ES FEVEREIRO/2023(LS=157,27; BDI=0%)
Item: 141908 - Tubo de PVC rígido soldável branco, para esgoto, diâmetro 75mm (3"), inclusive conexões | [6 empty] | Unidade: m
Base: LABOR |  | Código Base: '141908 |  | Fonte: LABOR |  |  | Versão: 1
MÃO DE OBRA | Unid | Código | Coefic. | C. Prod. | Pr. Prod. | Pr. Improd. | Pr. Unit. | Fator Ac. | Subtotal
AJUDANTE (AJUDANTE PRATICO - SINDUSCON) (LABOR) | H | '010101 | 1 | 1 | 7 | 0 | 18.01 | - | 18.01
ENCANADOR - (OFICIAL - SINDUSCON) (LABOR) | H | '010118 | 1 | 1 | 8.3 | 0 | 21.35 | - | 21.35
SubTotal: | [8 empty] | 39.36
MATERIAL | Unid | Código | Coefic. | C. Prod. | Pr. Prod. | Pr. Improd. | Pr. Unit. | Fator Ac. | Subtotal
TUBO DE ESGOTO PRIMARIO DE PVC BRANCO SERIE NORMAL (3") - 75MM - TIGRE, AMANCO OU EQUIVALENTE (LABOR) | M | '062532 | 1.3 | 1 | 19.59 | 0 | 19.59 | - | 25.467
ADESIVO PARA TUBO DE PVC RIGIDO (LABOR) | KG | '069513 | 0.022 | 1 | 61.96 | 0 | 61.96 | - | 1.363
SOLUCAO LIMPADORA PARA PVC RIGIDO (LABOR) | L | '069514 | 0.034 | 1 | 76.84 | 0 | 76.84 | - | 2.613
SubTotal: | [8 empty] | 29.44
RESUMO
DISCRIMINAÇÃO |  |  | TAXA(%) | VALORES
Mão-de-Obra(A) |  |  | 157.27 | 39.36
Materiais(B) |  |  |  | 29.44
Equipamentos(C) |  |  |  | 0
Produção da Equipe(D) |  |  |  | 1
Custo Horário Total(A+C) |  |  |  | 39.36
Custo Unitário da Execução[(A/D)+(C/D)] = E |  |  |  | 39.36
Custo Direto Total(B+E) |  |  |  | 68.8
Bonificações e Despesas Indiretas - BDI |  |  | 0 | 0
CUSTO UNITÁRIO (Adotado) |  |  |  | 68.8
Orçamento: 1321301 - TABELA CUSTOS LABOR/CT-UFES PADRÃO DER-ES FEVEREIRO/2023(LS=157,27; BDI=0%)
Órgão Cliente: DER-ES |  |  | Órgão Gerente: DER-ES |  |  | Data Base: Fevereiro/2023
Planilha: 1 - TABELA CUSTOS LABOR/CT-UFES PADRÃO DER-ES FEVEREIRO/2023(LS=157,27; BDI=0%)
Item: 141909 - Tubo de PVC rígido soldável branco, para esgoto, diâmetro 100mm (4"), inclusive conexões | [6 empty] | Unidade: m
Base: LABOR |  | Código Base: '141909 |  | Fonte: LABOR |  |  | Versão: 1
MÃO DE OBRA | Unid | Código | Coefic. | C. Prod. | Pr. Prod. | Pr. Improd. | Pr. Unit. | Fator Ac. | Subtotal
AJUDANTE (AJUDANTE PRATICO - SINDUSCON) (LABOR) | H | '010101 | 1.1 | 1 | 7 | 0 | 18.01 | - | 19.811
ENCANADOR - (OFICIAL - SINDUSCON) (LABOR) | H | '010118 | 1.1 | 1 | 8.3 | 0 | 21.35 | - | 23.485
SubTotal: | [8 empty] | 43.3
MATERIAL | Unid | Código | Coefic. | C. Prod. | Pr. Prod. | Pr. Improd. | Pr. Unit. | Fator Ac. | Subtotal
TUBO DE ESGOTO PRIMARIO DE PVC BRANCO SERIE NORMAL (4") - 100MM - TIGRE, AMANCO OU EQUIVALENTE (LABOR) | M | '062533 | 1.3 | 1 | 27.24 | 0 | 27.24 | - | 35.412
ADESIVO PARA TUBO DE PVC RIGIDO (LABOR) | KG | '069513 | 0.0327 | 1 | 61.96 | 0 | 61.96 | - | 2.026
SOLUCAO LIMPADORA PARA PVC RIGIDO (LABOR) | L | '069514 | 0.0511 | 1 | 76.84 | 0 | 76.84 | - | 3.927
SubTotal: | [8 empty] | 41.36
RESUMO
DISCRIMINAÇÃO |  |  | TAXA(%) | VALORES
Mão-de-Obra(A) |  |  | 157.27 | 43.3
Materiais(B) |  |  |  | 41.37
Equipamentos(C) |  |  |  | 0
Produção da Equipe(D) |  |  |  | 1
Custo Horário Total(A+C) |  |  |  | 43.3
Custo Unitário da Execução[(A/D)+(C/D)] = E |  |  |  | 43.3
Custo Direto Total(B+E) |  |  |  | 84.67
Bonificações e Despesas Indiretas - BDI |  |  | 0 | 0
CUSTO UNITÁRIO (Adotado) |  |  |  | 84.67
Orçamento: 1321301 - TABELA CUSTOS LABOR/CT-UFES PADRÃO DER-ES FEVEREIRO/2023(LS=157,27; BDI=0%)
Órgão Cliente: DER-ES |  |  | Órgão Gerente: DER-ES |  |  | Data Base: Fevereiro/2023
Planilha: 1 - TABELA CUSTOS LABOR/CT-UFES PADRÃO DER-ES FEVEREIRO/2023(LS=157,27; BDI=0%)
Item: 141910 - Tubo de PVC rígido soldável branco, para esgoto, diâmetro 150mm (6"), inclusive conexões | [6 empty] | Unidade: m
Base: LABOR |  | Código Base: '141910 |  | Fonte: LABOR |  |  | Versão: 1
MÃO DE OBRA | Unid | Código | Coefic. | C. Prod. | Pr. Prod. | Pr. Improd. | Pr. Unit. | Fator Ac. | Subtotal
AJUDANTE (AJUDANTE PRATICO - SINDUSCON) (LABOR) | H | '010101 | 1.2 | 1 | 7 | 0 | 18.01 | - | 21.612
ENCANADOR - (OFICIAL - SINDUSCON) (LABOR) | H | '010118 | 1.2 | 1 | 8.3 | 0 | 21.35 | - | 25.62
SubTotal: | [8 empty] | 47.23
MATERIAL | Unid | Código | Coefic. | C. Prod. | Pr. Prod. | Pr. Improd. | Pr. Unit. | Fator Ac. | Subtotal
TUBO DE ESGOTO PRIMARIO DE PVC BRANCO SERIE NORMAL (6") - 150MM - TIGRE, AMANCO OU EQUIVALENTE (LABOR) | M | '062534 | 1.3 | 1 | 47.25 | 0 | 47.25 | - | 61.425
ADESIVO PARA TUBO DE PVC RIGIDO (LABOR) | KG | '069513 | 0.04 | 1 | 61.96 | 0 | 61.96 | - | 2.478
SOLUCAO LIMPADORA PARA PVC RIGIDO (LABOR) | L | '069514 | 0.065 | 1 | 76.84 | 0 | 76.84 | - | 4.995
SubTotal: | [8 empty] | 68.9
RESUMO
DISCRIMINAÇÃO |  |  | TAXA(%) | VALORES
Mão-de-Obra(A) |  |  | 157.27 | 47.23
Materiais(B) |  |  |  | 68.9
Equipamentos(C) |  |  |  | 0
Produção da Equipe(D) |  |  |  | 1
Custo Horário Total(A+C) |  |  |  | 47.23
Custo Unitário da Execução[(A/D)+(C/D)] = E |  |  |  | 47.23
Custo Direto Total(B+E) |  |  |  | 116.13
Bonificações e Despesas Indiretas - BDI |  |  | 0 | 0
CUSTO UNITÁRIO (Adotado) |  |  |  | 116.13
Orçamento: 1321301 - TABELA CUSTOS LABOR/CT-UFES PADRÃO DER-ES FEVEREIRO/2023(LS=157,27; BDI=0%)
Órgão Cliente: DER-ES |  |  | Órgão Gerente: DER-ES |  |  | Data Base: Fevereiro/2023
Planilha: 1 - TABELA CUSTOS LABOR/CT-UFES PADRÃO DER-ES FEVEREIRO/2023(LS=157,27; BDI=0%)
Item: 142103 - Reparo para válvula de descarga, completo | [6 empty] | Unidade: und
Base: LABOR |  | Código Base: '142103 |  | Fonte: LABOR |  |  | Versão: 1
MÃO DE OBRA | Unid | Código | Coefic. | C. Prod. | Pr. Prod. | Pr. Improd. | Pr. Unit. | Fator Ac. | Subtotal
AJUDANTE (AJUDANTE PRATICO - SINDUSCON) (LABOR) | H | '010101 | 0.8 | 1 | 7 | 0 | 18.01 | - | 14.408
ENCANADOR - (OFICIAL - SINDUSCON) (LABOR) | H | '010118 | 0.8 | 1 | 8.3 | 0 | 21.35 | - | 17.08
SubTotal: | [8 empty] | 31.49
MATERIAL | Unid | Código | Coefic. | C. Prod. | Pr. Prod. | Pr. Improd. | Pr. Unit. | Fator Ac. | Subtotal
REPARO DE VÁLVULA DE DESCARGA (LABOR) | UN | '069753 | 1 | 1 | 51.17 | 0 | 51.17 | - | 51.17
SubTotal: | [8 empty] | 51.17
RESUMO
DISCRIMINAÇÃO |  |  | TAXA(%) | VALORES
Mão-de-Obra(A) |  |  | 157.27 | 31.49
Materiais(B) |  |  |  | 51.17
Equipamentos(C) |  |  |  | 0
Produção da Equipe(D) |  |  |  | 1
Custo Horário Total(A+C) |  |  |  | 31.49
Custo Unitário da Execução[(A/D)+(C/D)] = E |  |  |  | 31.49
Custo Direto Total(B+E) |  |  |  | 82.66
Bonificações e Despesas Indiretas - BDI |  |  | 0 | 0
CUSTO UNITÁRIO (Adotado) |  |  |  | 82.66
Orçamento: 1321301 - TABELA CUSTOS LABOR/CT-UFES PADRÃO DER-ES FEVEREIRO/2023(LS=157,27; BDI=0%)
Órgão Cliente: DER-ES |  |  | Órgão Gerente: DER-ES |  |  | Data Base: Fevereiro/2023
Planilha: 1 - TABELA CUSTOS LABOR/CT-UFES PADRÃO DER-ES FEVEREIRO/2023(LS=157,27; BDI=0%)
Item: 142104 - Sifão em PVC para pia de cozinha ou lavatório 1x11/2" | [6 empty] | Unidade: und
Base: LABOR |  | Código Base: '142104 |  | Fonte: LABOR |  |  | Versão: 1
MÃO DE OBRA | Unid | Código | Coefic. | C. Prod. | Pr. Prod. | Pr. Improd. | Pr. Unit. | Fator Ac. | Subtotal
AJUDANTE (AJUDANTE PRATICO - SINDUSCON) (LABOR) | H | '010101 | 0.25 | 1 | 7 | 0 | 18.01 | - | 4.503
ENCANADOR - (OFICIAL - SINDUSCON) (LABOR) | H | '010118 | 0.25 | 1 | 8.3 | 0 | 21.35 | - | 5.338
SubTotal: | [8 empty] | 9.84
MATERIAL | Unid | Código | Coefic. | C. Prod. | Pr. Prod. | Pr. Improd. | Pr. Unit. | Fator Ac. | Subtotal
SIFAO DE PVC RIGIDO TIPO COPO 1" X 1 1/2" (LABOR) | UN | '064507 | 1 | 1 | 14.64 | 0 | 14.64 | - | 14.64
SubTotal: | [8 empty] | 14.64
RESUMO
DISCRIMINAÇÃO |  |  | TAXA(%) | VALORES
Mão-de-Obra(A) |  |  | 157.27 | 9.84
Materiais(B) |  |  |  | 14.64
Equipamentos(C) |  |  |  | 0
Produção da Equipe(D) |  |  |  | 1
Custo Horário Total(A+C) |  |  |  | 9.84
Custo Unitário da Execução[(A/D)+(C/D)] = E |  |  |  | 9.84
Custo Direto Total(B+E) |  |  |  | 24.48
Bonificações e Despesas Indiretas - BDI |  |  | 0 | 0
CUSTO UNITÁRIO (Adotado) |  |  |  | 24.48
Orçamento: 1321301 - TABELA CUSTOS LABOR/CT-UFES PADRÃO DER-ES FEVEREIRO/2023(LS=157,27; BDI=0%)
Órgão Cliente: DER-ES |  |  | Órgão Gerente: DER-ES |  |  | Data Base: Fevereiro/2023
Planilha: 1 - TABELA CUSTOS LABOR/CT-UFES PADRÃO DER-ES FEVEREIRO/2023(LS=157,27; BDI=0%)
Item: 142106 - Sifão em PVC para tanque 2" | [6 empty] | Unidade: und
Base: LABOR |  | Código Base: '142106 |  | Fonte: LABOR |  |  | Versão: 1
MÃO DE OBRA | Unid | Código | Coefic. | C. Prod. | Pr. Prod. | Pr. Improd. | Pr. Unit. | Fator Ac. | Subtotal
AJUDANTE (AJUDANTE PRATICO - SINDUSCON) (LABOR) | H | '010101 | 0.25 | 1 | 7 | 0 | 18.01 | - | 4.503
ENCANADOR - (OFICIAL - SINDUSCON) (LABOR) | H | '010118 | 0.25 | 1 | 8.3 | 0 | 21.35 | - | 5.338
SubTotal: | [8 empty] | 9.84
MATERIAL | Unid | Código | Coefic. | C. Prod. | Pr. Prod. | Pr. Improd. | Pr. Unit. | Fator Ac. | Subtotal
SIFAO DE PVC DIAMETRO 2" (LABOR) | UN | '064515 | 1 | 1 | 22.97 | 0 | 22.97 | - | 22.97
FITA DE VEDACAO 18MM X 50M (LABOR) | M | '069512 | 0.94 | 1 | 0.12 | 0 | 0.12 | - | 0.113
SubTotal: | [8 empty] | 23.08
RESUMO
DISCRIMINAÇÃO |  |  | TAXA(%) | VALORES
Mão-de-Obra(A) |  |  | 157.27 | 9.84
Materiais(B) |  |  |  | 23.08
Equipamentos(C) |  |  |  | 0
Produção da Equipe(D) |  |  |  | 1
Custo Horário Total(A+C) |  |  |  | 9.84
Custo Unitário da Execução[(A/D)+(C/D)] = E |  |  |  | 9.84
Custo Direto Total(B+E) |  |  |  | 32.92
Bonificações e Despesas Indiretas - BDI |  |  | 0 | 0
CUSTO UNITÁRIO (Adotado) |  |  |  | 32.92
Orçamento: 1321301 - TABELA CUSTOS LABOR/CT-UFES PADRÃO DER-ES FEVEREIRO/2023(LS=157,27; BDI=0%)
Órgão Cliente: DER-ES |  |  | Órgão Gerente: DER-ES |  |  | Data Base: Fevereiro/2023
Planilha: 1 - TABELA CUSTOS LABOR/CT-UFES PADRÃO DER-ES FEVEREIRO/2023(LS=157,27; BDI=0%)
Item: 142107 - Ralo sifonado em PVC 100x100mm, com grelha PVC | [6 empty] | Unidade: und
Base: LABOR |  | Código Base: '142107 |  | Fonte: LABOR |  |  | Versão: 1
MÃO DE OBRA | Unid | Código | Coefic. | C. Prod. | Pr. Prod. | Pr. Improd. | Pr. Unit. | Fator Ac. | Subtotal
AJUDANTE (AJUDANTE PRATICO - SINDUSCON) (LABOR) | H | '010101 | 0.98 | 1 | 7 | 0 | 18.01 | - | 17.65
ENCANADOR - (OFICIAL - SINDUSCON) (LABOR) | H | '010118 | 0.98 | 1 | 8.3 | 0 | 21.35 | - | 20.923
SubTotal: | [8 empty] | 38.57
MATERIAL | Unid | Código | Coefic. | C. Prod. | Pr. Prod. | Pr. Improd. | Pr. Unit. | Fator Ac. | Subtotal
RALO SIFONADO 10X10CM C/ GRELHA QUADRADA PVC (LABOR) | UN | '067552 | 1 | 1 | 21.61 | 0 | 21.61 | - | 21.61
SubTotal: | [8 empty] | 21.61
RESUMO
DISCRIMINAÇÃO |  |  | TAXA(%) | VALORES
Mão-de-Obra(A) |  |  | 157.27 | 38.57
Materiais(B) |  |  |  | 21.61
Equipamentos(C) |  |  |  | 0
Produção da Equipe(D) |  |  |  | 1
Custo Horário Total(A+C) |  |  |  | 38.57
Custo Unitário da Execução[(A/D)+(C/D)] = E |  |  |  | 38.57
Custo Direto Total(B+E) |  |  |  | 60.18
Bonificações e Despesas Indiretas - BDI |  |  | 0 | 0
CUSTO UNITÁRIO (Adotado) |  |  |  | 60.18
Orçamento: 1321301 - TABELA CUSTOS LABOR/CT-UFES PADRÃO DER-ES FEVEREIRO/2023(LS=157,27; BDI=0%)
Órgão Cliente: DER-ES |  |  | Órgão Gerente: DER-ES |  |  | Data Base: Fevereiro/2023
Planilha: 1 - TABELA CUSTOS LABOR/CT-UFES PADRÃO DER-ES FEVEREIRO/2023(LS=157,27; BDI=0%)
Item: 142109 - Ralo seco em PVC 100x100mm, com grelha em PVC | [6 empty] | Unidade: und
Base: LABOR |  | Código Base: '142109 |  | Fonte: LABOR |  |  | Versão: 1
MÃO DE OBRA | Unid | Código | Coefic. | C. Prod. | Pr. Prod. | Pr. Improd. | Pr. Unit. | Fator Ac. | Subtotal
AJUDANTE (AJUDANTE PRATICO - SINDUSCON) (LABOR) | H | '010101 | 0.98 | 1 | 7 | 0 | 18.01 | - | 17.65
ENCANADOR - (OFICIAL - SINDUSCON) (LABOR) | H | '010118 | 0.98 | 1 | 8.3 | 0 | 21.35 | - | 20.923
SubTotal: | [8 empty] | 38.57
MATERIAL | Unid | Código | Coefic. | C. Prod. | Pr. Prod. | Pr. Improd. | Pr. Unit. | Fator Ac. | Subtotal
RALO SECO PVC 10 CM, COM GRELHA EM PVC (LABOR) | UN | '067510 | 1 | 1 | 24.23 | 0 | 24.23 | - | 24.23
SubTotal: | [8 empty] | 24.23
RESUMO
DISCRIMINAÇÃO |  |  | TAXA(%) | VALORES
Mão-de-Obra(A) |  |  | 157.27 | 38.57
Materiais(B) |  |  |  | 24.23
Equipamentos(C) |  |  |  | 0
Produção da Equipe(D) |  |  |  | 1
Custo Horário Total(A+C) |  |  |  | 38.57
Custo Unitário da Execução[(A/D)+(C/D)] = E |  |  |  | 38.57
Custo Direto Total(B+E) |  |  |  | 62.8
Bonificações e Despesas Indiretas - BDI |  |  | 0 | 0
CUSTO UNITÁRIO (Adotado) |  |  |  | 62.8
Orçamento: 1321301 - TABELA CUSTOS LABOR/CT-UFES PADRÃO DER-ES FEVEREIRO/2023(LS=157,27; BDI=0%)
Órgão Cliente: DER-ES |  |  | Órgão Gerente: DER-ES |  |  | Data Base: Fevereiro/2023
Planilha: 1 - TABELA CUSTOS LABOR/CT-UFES PADRÃO DER-ES FEVEREIRO/2023(LS=157,27; BDI=0%)
Item: 142111 - Caixa sifonada em PVC, diâm. 150mm, com grelha e porta grelha quadrados, em aço inox | [6 empty] | Unidade: und
Base: LABOR |  | Código Base: '142111 |  | Fonte: LABOR |  |  | Versão: 1
MÃO DE OBRA | Unid | Código | Coefic. | C. Prod. | Pr. Prod. | Pr. Improd. | Pr. Unit. | Fator Ac. | Subtotal
AJUDANTE (AJUDANTE PRATICO - SINDUSCON) (LABOR) | H | '010101 | 0.98 | 1 | 7 | 0 | 18.01 | - | 17.65
ENCANADOR - (OFICIAL - SINDUSCON) (LABOR) | H | '010118 | 0.98 | 1 | 8.3 | 0 | 21.35 | - | 20.923
SubTotal: | [8 empty] | 38.57
MATERIAL | Unid | Código | Coefic. | C. Prod. | Pr. Prod. | Pr. Improd. | Pr. Unit. | Fator Ac. | Subtotal
CX SIF MONTADA C/ GRELHA E PORTA GRELHA QUADRADO INOX 150X150X50MM (LABOR) | UN | '069409 | 1 | 1 | 81 | 0 | 81 | - | 81
SubTotal: | [8 empty] | 81
RESUMO
DISCRIMINAÇÃO |  |  | TAXA(%) | VALORES
Mão-de-Obra(A) |  |  | 157.27 | 38.57
Materiais(B) |  |  |  | 81
Equipamentos(C) |  |  |  | 0
Produção da Equipe(D) |  |  |  | 1
Custo Horário Total(A+C) |  |  |  | 38.57
Custo Unitário da Execução[(A/D)+(C/D)] = E |  |  |  | 38.57
Custo Direto Total(B+E) |  |  |  | 119.57
Bonificações e Despesas Indiretas - BDI |  |  | 0 | 0
CUSTO UNITÁRIO (Adotado) |  |  |  | 119.57
Orçamento: 1321301 - TABELA CUSTOS LABOR/CT-UFES PADRÃO DER-ES FEVEREIRO/2023(LS=157,27; BDI=0%)
Órgão Cliente: DER-ES |  |  | Órgão Gerente: DER-ES |  |  | Data Base: Fevereiro/2023
Planilha: 1 - TABELA CUSTOS LABOR/CT-UFES PADRÃO DER-ES FEVEREIRO/2023(LS=157,27; BDI=0%)
Item: 142112 - Caixa seca em PVC, diâm. 100mm, com grelha e porta grelha quadrados, em aço inox | [6 empty] | Unidade: und
Base: LABOR |  | Código Base: '142112 |  | Fonte: LABOR |  |  | Versão: 1
MÃO DE OBRA | Unid | Código | Coefic. | C. Prod. | Pr. Prod. | Pr. Improd. | Pr. Unit. | Fator Ac. | Subtotal
AJUDANTE (AJUDANTE PRATICO - SINDUSCON) (LABOR) | H | '010101 | 0.98 | 1 | 7 | 0 | 18.01 | - | 17.65
ENCANADOR - (OFICIAL - SINDUSCON) (LABOR) | H | '010118 | 0.98 | 1 | 8.3 | 0 | 21.35 | - | 20.923
SubTotal: | [8 empty] | 38.57
MATERIAL | Unid | Código | Coefic. | C. Prod. | Pr. Prod. | Pr. Improd. | Pr. Unit. | Fator Ac. | Subtotal
RALO SECO PVC 10CM, C/ GRELHA CROMADA (LABOR) | UN | '067561 | 1 | 1 | 29.98 | 0 | 29.98 | - | 29.98
SubTotal: | [8 empty] | 29.98
RESUMO
DISCRIMINAÇÃO |  |  | TAXA(%) | VALORES
Mão-de-Obra(A) |  |  | 157.27 | 38.57
Materiais(B) |  |  |  | 29.98
Equipamentos(C) |  |  |  | 0
Produção da Equipe(D) |  |  |  | 1
Custo Horário Total(A+C) |  |  |  | 38.57
Custo Unitário da Execução[(A/D)+(C/D)] = E |  |  |  | 38.57
Custo Direto Total(B+E) |  |  |  | 68.55
Bonificações e Despesas Indiretas - BDI |  |  | 0 | 0
CUSTO UNITÁRIO (Adotado) |  |  |  | 68.55
Orçamento: 1321301 - TABELA CUSTOS LABOR/CT-UFES PADRÃO DER-ES FEVEREIRO/2023(LS=157,27; BDI=0%)
Órgão Cliente: DER-ES |  |  | Órgão Gerente: DER-ES |  |  | Data Base: Fevereiro/2023
Planilha: 1 - TABELA CUSTOS LABOR/CT-UFES PADRÃO DER-ES FEVEREIRO/2023(LS=157,27; BDI=0%)
Item: 142114 - Tampa para caixa sifonada, em PVC, de 150x150mm | [6 empty] | Unidade: und
Base: LABOR |  | Código Base: '142114 |  | Fonte: LABOR |  |  | Versão: 1
MATERIAL | Unid | Código | Coefic. | C. Prod. | Pr. Prod. | Pr. Improd. | Pr. Unit. | Fator Ac. | Subtotal
TAMPA P/ CAIXA SIFONADA EM PVC 15X15CM (LABOR) | UN | '067522 | 1 | 1 | 11.85 | 0 | 11.85 | - | 11.85
SubTotal: | [8 empty] | 11.85
RESUMO
DISCRIMINAÇÃO |  |  | TAXA(%) | VALORES
Mão-de-Obra(A) |  |  | 157.27 | 0
Materiais(B) |  |  |  | 11.85
Equipamentos(C) |  |  |  | 0
Produção da Equipe(D) |  |  |  | 1
Custo Horário Total(A+C) |  |  |  | 0
Custo Unitário da Execução[(A/D)+(C/D)] = E |  |  |  | 0
Custo Direto Total(B+E) |  |  |  | 11.85
Bonificações e Despesas Indiretas - BDI |  |  | 0 | 0
CUSTO UNITÁRIO (Adotado) |  |  |  | 11.85
Orçamento: 1321301 - TABELA CUSTOS LABOR/CT-UFES PADRÃO DER-ES FEVEREIRO/2023(LS=157,27; BDI=0%)
Órgão Cliente: DER-ES |  |  | Órgão Gerente: DER-ES |  |  | Data Base: Fevereiro/2023
Planilha: 1 - TABELA CUSTOS LABOR/CT-UFES PADRÃO DER-ES FEVEREIRO/2023(LS=157,27; BDI=0%)
Item: 142115 - Tampa para caixa sifonada, em aço inox, de 150x150mm | [6 empty] | Unidade: und
Base: LABOR |  | Código Base: '142115 |  | Fonte: LABOR |  |  | Versão: 1
MATERIAL | Unid | Código | Coefic. | C. Prod. | Pr. Prod. | Pr. Improd. | Pr. Unit. | Fator Ac. | Subtotal
TAMPA ACO INOX ROTATIVA P/ CAIXA SIFONADA 150X150MM (LABOR) | UN | '067650 | 1 | 1 | 39.13 | 0 | 39.13 | - | 39.13
SubTotal: | [8 empty] | 39.13
RESUMO
DISCRIMINAÇÃO |  |  | TAXA(%) | VALORES
Mão-de-Obra(A) |  |  | 157.27 | 0
Materiais(B) |  |  |  | 39.13
Equipamentos(C) |  |  |  | 0
Produção da Equipe(D) |  |  |  | 1
Custo Horário Total(A+C) |  |  |  | 0
Custo Unitário da Execução[(A/D)+(C/D)] = E |  |  |  | 0
Custo Direto Total(B+E) |  |  |  | 39.13
Bonificações e Despesas Indiretas - BDI |  |  | 0 | 0
CUSTO UNITÁRIO (Adotado) |  |  |  | 39.13
Orçamento: 1321301 - TABELA CUSTOS LABOR/CT-UFES PADRÃO DER-ES FEVEREIRO/2023(LS=157,27; BDI=0%)
Órgão Cliente: DER-ES |  |  | Órgão Gerente: DER-ES |  |  | Data Base: Fevereiro/2023
Planilha: 1 - TABELA CUSTOS LABOR/CT-UFES PADRÃO DER-ES FEVEREIRO/2023(LS=157,27; BDI=0%)
Item: 142116 - Tampa para ralo, em PVC, de 100x100mm | [6 empty] | Unidade: und
Base: LABOR |  | Código Base: '142116 |  | Fonte: LABOR |  |  | Versão: 1
MATERIAL | Unid | Código | Coefic. | C. Prod. | Pr. Prod. | Pr. Improd. | Pr. Unit. | Fator Ac. | Subtotal
TAMPA PVC PARA RALO 100X100MM (LABOR) | UN | '067652 | 1 | 1 | 8.5 | 0 | 8.5 | - | 8.5
SubTotal: | [8 empty] | 8.5
RESUMO
DISCRIMINAÇÃO |  |  | TAXA(%) | VALORES
Mão-de-Obra(A) |  |  | 157.27 | 0
Materiais(B) |  |  |  | 8.5
Equipamentos(C) |  |  |  | 0
Produção da Equipe(D) |  |  |  | 1
Custo Horário Total(A+C) |  |  |  | 0
Custo Unitário da Execução[(A/D)+(C/D)] = E |  |  |  | 0
Custo Direto Total(B+E) |  |  |  | 8.5
Bonificações e Despesas Indiretas - BDI |  |  | 0 | 0
CUSTO UNITÁRIO (Adotado) |  |  |  | 8.5
Orçamento: 1321301 - TABELA CUSTOS LABOR/CT-UFES PADRÃO DER-ES FEVEREIRO/2023(LS=157,27; BDI=0%)
Órgão Cliente: DER-ES |  |  | Órgão Gerente: DER-ES |  |  | Data Base: Fevereiro/2023
Planilha: 1 - TABELA CUSTOS LABOR/CT-UFES PADRÃO DER-ES FEVEREIRO/2023(LS=157,27; BDI=0%)
Item: 142117 - Tampa para ralo, em aço inox, de 100x100mm | [6 empty] | Unidade: und
Base: LABOR |  | Código Base: '142117 |  | Fonte: LABOR |  |  | Versão: 1
MATERIAL | Unid | Código | Coefic. | C. Prod. | Pr. Prod. | Pr. Improd. | Pr. Unit. | Fator Ac. | Subtotal
TAMPA ACO INOX ROTATIVA PARA RALO 100X100MM (LABOR) | UN | '067651 | 1 | 1 | 27.48 | 0 | 27.48 | - | 27.48
SubTotal: | [8 empty] | 27.48
RESUMO
DISCRIMINAÇÃO |  |  | TAXA(%) | VALORES
Mão-de-Obra(A) |  |  | 157.27 | 0
Materiais(B) |  |  |  | 27.48
Equipamentos(C) |  |  |  | 0
Produção da Equipe(D) |  |  |  | 1
Custo Horário Total(A+C) |  |  |  | 0
Custo Unitário da Execução[(A/D)+(C/D)] = E |  |  |  | 0
Custo Direto Total(B+E) |  |  |  | 27.48
Bonificações e Despesas Indiretas - BDI |  |  | 0 | 0
CUSTO UNITÁRIO (Adotado) |  |  |  | 27.48
Orçamento: 1321301 - TABELA CUSTOS LABOR/CT-UFES PADRÃO DER-ES FEVEREIRO/2023(LS=157,27; BDI=0%)
Órgão Cliente: DER-ES |  |  | Órgão Gerente: DER-ES |  |  | Data Base: Fevereiro/2023
Planilha: 1 - TABELA CUSTOS LABOR/CT-UFES PADRÃO DER-ES FEVEREIRO/2023(LS=157,27; BDI=0%)
Item: 142118 - Engate flexível de PVC para lavatório | [6 empty] | Unidade: und
Base: LABOR |  | Código Base: '142118 |  | Fonte: LABOR |  |  | Versão: 1
MÃO DE OBRA | Unid | Código | Coefic. | C. Prod. | Pr. Prod. | Pr. Improd. | Pr. Unit. | Fator Ac. | Subtotal
AJUDANTE (AJUDANTE PRATICO - SINDUSCON) (LABOR) | H | '010101 | 0.22 | 1 | 7 | 0 | 18.01 | - | 3.962
ENCANADOR - (OFICIAL - SINDUSCON) (LABOR) | H | '010118 | 0.22 | 1 | 8.3 | 0 | 21.35 | - | 4.697
SubTotal: | [8 empty] | 8.66
MATERIAL | Unid | Código | Coefic. | C. Prod. | Pr. Prod. | Pr. Improd. | Pr. Unit. | Fator Ac. | Subtotal
FITA DE VEDACAO 18MM X 50M (LABOR) | M | '069512 | 0.62 | 1 | 0.12 | 0 | 0.12 | - | 0.074
ENGATE N.3 EM PVC CIPLA OU SIMILAR (LABOR) | UN | '069547 | 1 | 1 | 8.22 | 0 | 8.22 | - | 8.22
SubTotal: | [8 empty] | 8.29
RESUMO
DISCRIMINAÇÃO |  |  | TAXA(%) | VALORES
Mão-de-Obra(A) |  |  | 157.27 | 8.66
Materiais(B) |  |  |  | 8.29
Equipamentos(C) |  |  |  | 0
Produção da Equipe(D) |  |  |  | 1
Custo Horário Total(A+C) |  |  |  | 8.66
Custo Unitário da Execução[(A/D)+(C/D)] = E |  |  |  | 8.66
Custo Direto Total(B+E) |  |  |  | 16.95
Bonificações e Despesas Indiretas - BDI |  |  | 0 | 0
CUSTO UNITÁRIO (Adotado) |  |  |  | 16.95
Orçamento: 1321301 - TABELA CUSTOS LABOR/CT-UFES PADRÃO DER-ES FEVEREIRO/2023(LS=157,27; BDI=0%)
Órgão Cliente: DER-ES |  |  | Órgão Gerente: DER-ES |  |  | Data Base: Fevereiro/2023
Planilha: 1 - TABELA CUSTOS LABOR/CT-UFES PADRÃO DER-ES FEVEREIRO/2023(LS=157,27; BDI=0%)
Item: 142119 - Torneira de bóia de PVC, diâm. 3/4" (20mm) | [6 empty] | Unidade: und
Base: LABOR |  | Código Base: '142119 |  | Fonte: LABOR |  |  | Versão: 1
MÃO DE OBRA | Unid | Código | Coefic. | C. Prod. | Pr. Prod. | Pr. Improd. | Pr. Unit. | Fator Ac. | Subtotal
AJUDANTE (AJUDANTE PRATICO - SINDUSCON) (LABOR) | H | '010101 | 0.28 | 1 | 7 | 0 | 18.01 | - | 5.043
ENCANADOR - (OFICIAL - SINDUSCON) (LABOR) | H | '010118 | 0.28 | 1 | 8.3 | 0 | 21.35 | - | 5.978
SubTotal: | [8 empty] | 11.02
MATERIAL | Unid | Código | Coefic. | C. Prod. | Pr. Prod. | Pr. Improd. | Pr. Unit. | Fator Ac. | Subtotal
FITA DE VEDACAO 18MM X 50M (LABOR) | M | '069512 | 0.47 | 1 | 0.12 | 0 | 0.12 | - | 0.056
TORNEIRA DE BOIA EM LATAO(BOIA PLAST)DN 20MM (3/4) (LABOR) | UN | '069515 | 1 | 1 | 94.42 | 0 | 94.42 | - | 94.42
SubTotal: | [8 empty] | 94.48
RESUMO
DISCRIMINAÇÃO |  |  | TAXA(%) | VALORES
Mão-de-Obra(A) |  |  | 157.27 | 11.02
Materiais(B) |  |  |  | 94.48
Equipamentos(C) |  |  |  | 0
Produção da Equipe(D) |  |  |  | 1
Custo Horário Total(A+C) |  |  |  | 11.02
Custo Unitário da Execução[(A/D)+(C/D)] = E |  |  |  | 11.02
Custo Direto Total(B+E) |  |  |  | 105.5
Bonificações e Despesas Indiretas - BDI |  |  | 0 | 0
CUSTO UNITÁRIO (Adotado) |  |  |  | 105.5
Orçamento: 1321301 - TABELA CUSTOS LABOR/CT-UFES PADRÃO DER-ES FEVEREIRO/2023(LS=157,27; BDI=0%)
Órgão Cliente: DER-ES |  |  | Órgão Gerente: DER-ES |  |  | Data Base: Fevereiro/2023
Planilha: 1 - TABELA CUSTOS LABOR/CT-UFES PADRÃO DER-ES FEVEREIRO/2023(LS=157,27; BDI=0%)
Item: 142120 - Torneira de bóia de PVC, diâm. 1" (25mm) | [6 empty] | Unidade: und
Base: LABOR |  | Código Base: '142120 |  | Fonte: LABOR |  |  | Versão: 1
MÃO DE OBRA | Unid | Código | Coefic. | C. Prod. | Pr. Prod. | Pr. Improd. | Pr. Unit. | Fator Ac. | Subtotal
AJUDANTE (AJUDANTE PRATICO - SINDUSCON) (LABOR) | H | '010101 | 0.34 | 1 | 7 | 0 | 18.01 | - | 6.123
ENCANADOR - (OFICIAL - SINDUSCON) (LABOR) | H | '010118 | 0.34 | 1 | 8.3 | 0 | 21.35 | - | 7.259
SubTotal: | [8 empty] | 13.38
MATERIAL | Unid | Código | Coefic. | C. Prod. | Pr. Prod. | Pr. Improd. | Pr. Unit. | Fator Ac. | Subtotal
FITA DE VEDACAO 18MM X 50M (LABOR) | M | '069512 | 0.6 | 1 | 0.12 | 0 | 0.12 | - | 0.072
TORN.DE BOIA EM LATAO (BOIA PLAST) DN 25MM (1') (LABOR) | UN | '069516 | 1 | 1 | 135.23 | 0 | 135.23 | - | 135.23
SubTotal: | [8 empty] | 135.3
RESUMO
DISCRIMINAÇÃO |  |  | TAXA(%) | VALORES
Mão-de-Obra(A) |  |  | 157.27 | 13.38
Materiais(B) |  |  |  | 135.3
Equipamentos(C) |  |  |  | 0
Produção da Equipe(D) |  |  |  | 1
Custo Horário Total(A+C) |  |  |  | 13.38
Custo Unitário da Execução[(A/D)+(C/D)] = E |  |  |  | 13.38
Custo Direto Total(B+E) |  |  |  | 148.68
Bonificações e Despesas Indiretas - BDI |  |  | 0 | 0
CUSTO UNITÁRIO (Adotado) |  |  |  | 148.68
Orçamento: 1321301 - TABELA CUSTOS LABOR/CT-UFES PADRÃO DER-ES FEVEREIRO/2023(LS=157,27; BDI=0%)
Órgão Cliente: DER-ES |  |  | Órgão Gerente: DER-ES |  |  | Data Base: Fevereiro/2023
Planilha: 1 - TABELA CUSTOS LABOR/CT-UFES PADRÃO DER-ES FEVEREIRO/2023(LS=157,27; BDI=0%)
Item: 142121 - Torneira de bóia de PVC, diâm. 11/4" (32mm) | [6 empty] | Unidade: und
Base: LABOR |  | Código Base: '142121 |  | Fonte: LABOR |  |  | Versão: 1
MÃO DE OBRA | Unid | Código | Coefic. | C. Prod. | Pr. Prod. | Pr. Improd. | Pr. Unit. | Fator Ac. | Subtotal
AJUDANTE (AJUDANTE PRATICO - SINDUSCON) (LABOR) | H | '010101 | 0.4 | 1 | 7 | 0 | 18.01 | - | 7.204
ENCANADOR - (OFICIAL - SINDUSCON) (LABOR) | H | '010118 | 0.4 | 1 | 8.3 | 0 | 21.35 | - | 8.54
SubTotal: | [8 empty] | 15.74
MATERIAL | Unid | Código | Coefic. | C. Prod. | Pr. Prod. | Pr. Improd. | Pr. Unit. | Fator Ac. | Subtotal
FITA DE VEDACAO 18MM X 50M (LABOR) | M | '069512 | 0.75 | 1 | 0.12 | 0 | 0.12 | - | 0.09
TORN.DE BOIA EM LATAO (BOIA PLAST)DN 32MM (1 1/4') (LABOR) | UN | '069522 | 1 | 1 | 240.3 | 0 | 240.3 | - | 240.3
SubTotal: | [8 empty] | 240.39
RESUMO
DISCRIMINAÇÃO |  |  | TAXA(%) | VALORES
Mão-de-Obra(A) |  |  | 157.27 | 15.74
Materiais(B) |  |  |  | 240.39
Equipamentos(C) |  |  |  | 0
Produção da Equipe(D) |  |  |  | 1
Custo Horário Total(A+C) |  |  |  | 15.74
Custo Unitário da Execução[(A/D)+(C/D)] = E |  |  |  | 15.74
Custo Direto Total(B+E) |  |  |  | 256.13
Bonificações e Despesas Indiretas - BDI |  |  | 0 | 0
CUSTO UNITÁRIO (Adotado) |  |  |  | 256.13
Orçamento: 1321301 - TABELA CUSTOS LABOR/CT-UFES PADRÃO DER-ES FEVEREIRO/2023(LS=157,27; BDI=0%)
Órgão Cliente: DER-ES |  |  | Órgão Gerente: DER-ES |  |  | Data Base: Fevereiro/2023
Planilha: 1 - TABELA CUSTOS LABOR/CT-UFES PADRÃO DER-ES FEVEREIRO/2023(LS=157,27; BDI=0%)
Item: 142122 - Automático de bóia, duas funções 25A | [6 empty] | Unidade: und
Base: LABOR |  | Código Base: '142122 |  | Fonte: LABOR |  |  | Versão: 2
MÃO DE OBRA | Unid | Código | Coefic. | C. Prod. | Pr. Prod. | Pr. Improd. | Pr. Unit. | Fator Ac. | Subtotal
AJUDANTE (AJUDANTE PRATICO - SINDUSCON) (LABOR) | H | '010101 | 1 | 1 | 7 | 0 | 18.01 | - | 18.01
ELETRICISTA (OFICIAL - SINDUSCON) (LABOR) | H | '010115 | 1 | 1 | 8.3 | 0 | 21.35 | - | 21.35
SubTotal: | [8 empty] | 39.36
MATERIAL | Unid | Código | Coefic. | C. Prod. | Pr. Prod. | Pr. Improd. | Pr. Unit. | Fator Ac. | Subtotal
AUTOMATICO DE BOIA 2 FUNCOES 25A (LABOR) | UN | '069616 | 1 | 1 | 44.44 | 0 | 44.44 | - | 44.44
SubTotal: | [8 empty] | 44.44
RESUMO
DISCRIMINAÇÃO |  |  | TAXA(%) | VALORES
Mão-de-Obra(A) |  |  | 157.27 | 39.36
Materiais(B) |  |  |  | 44.44
Equipamentos(C) |  |  |  | 0
Produção da Equipe(D) |  |  |  | 1
Custo Horário Total(A+C) |  |  |  | 39.36
Custo Unitário da Execução[(A/D)+(C/D)] = E |  |  |  | 39.36
Custo Direto Total(B+E) |  |  |  | 83.8
Bonificações e Despesas Indiretas - BDI |  |  | 0 | 0
CUSTO UNITÁRIO (Adotado) |  |  |  | 83.8
Orçamento: 1321301 - TABELA CUSTOS LABOR/CT-UFES PADRÃO DER-ES FEVEREIRO/2023(LS=157,27; BDI=0%)
Órgão Cliente: DER-ES |  |  | Órgão Gerente: DER-ES |  |  | Data Base: Fevereiro/2023
Planilha: 1 - TABELA CUSTOS LABOR/CT-UFES PADRÃO DER-ES FEVEREIRO/2023(LS=157,27; BDI=0%)
Item: 142123 - Adaptador de PVC com flanges livres para caixa d'água de 20mmx1/2" | [6 empty] | Unidade: und
Base: LABOR |  | Código Base: '142123 |  | Fonte: LABOR |  |  | Versão: 1
MÃO DE OBRA | Unid | Código | Coefic. | C. Prod. | Pr. Prod. | Pr. Improd. | Pr. Unit. | Fator Ac. | Subtotal
AJUDANTE (AJUDANTE PRATICO - SINDUSCON) (LABOR) | H | '010101 | 0.09 | 1 | 7 | 0 | 18.01 | - | 1.621
ENCANADOR - (OFICIAL - SINDUSCON) (LABOR) | H | '010118 | 0.09 | 1 | 8.3 | 0 | 21.35 | - | 1.922
SubTotal: | [8 empty] | 3.54
MATERIAL | Unid | Código | Coefic. | C. Prod. | Pr. Prod. | Pr. Improd. | Pr. Unit. | Fator Ac. | Subtotal
ADAPTADOR PVC SOLD.FLANGES LIVRES P/CX.AGUA 20MM (LABOR) | UN | '062101 | 1 | 1 | 14.56 | 0 | 14.56 | - | 14.56
FITA DE VEDACAO 18MM X 50M (LABOR) | M | '069512 | 0.6 | 1 | 0.12 | 0 | 0.12 | - | 0.072
ADESIVO PARA TUBO DE PVC RIGIDO (LABOR) | KG | '069513 | 0.0015 | 1 | 61.96 | 0 | 61.96 | - | 0.093
SOLUCAO LIMPADORA PARA PVC RIGIDO (LABOR) | L | '069514 | 0.003 | 1 | 76.84 | 0 | 76.84 | - | 0.231
SubTotal: | [8 empty] | 14.96
RESUMO
DISCRIMINAÇÃO |  |  | TAXA(%) | VALORES
Mão-de-Obra(A) |  |  | 157.27 | 3.54
Materiais(B) |  |  |  | 14.96
Equipamentos(C) |  |  |  | 0
Produção da Equipe(D) |  |  |  | 1
Custo Horário Total(A+C) |  |  |  | 3.54
Custo Unitário da Execução[(A/D)+(C/D)] = E |  |  |  | 3.54
Custo Direto Total(B+E) |  |  |  | 18.5
Bonificações e Despesas Indiretas - BDI |  |  | 0 | 0
CUSTO UNITÁRIO (Adotado) |  |  |  | 18.5
Orçamento: 1321301 - TABELA CUSTOS LABOR/CT-UFES PADRÃO DER-ES FEVEREIRO/2023(LS=157,27; BDI=0%)
Órgão Cliente: DER-ES |  |  | Órgão Gerente: DER-ES |  |  | Data Base: Fevereiro/2023
Planilha: 1 - TABELA CUSTOS LABOR/CT-UFES PADRÃO DER-ES FEVEREIRO/2023(LS=157,27; BDI=0%)
Item: 142124 - Adaptador de PVC com flanges livres para caixa d'água de 25mmx3/4" | [6 empty] | Unidade: und
Base: LABOR |  | Código Base: '142124 |  | Fonte: LABOR |  |  | Versão: 1
MÃO DE OBRA | Unid | Código | Coefic. | C. Prod. | Pr. Prod. | Pr. Improd. | Pr. Unit. | Fator Ac. | Subtotal
AJUDANTE (AJUDANTE PRATICO - SINDUSCON) (LABOR) | H | '010101 | 0.09 | 1 | 7 | 0 | 18.01 | - | 1.621
ENCANADOR - (OFICIAL - SINDUSCON) (LABOR) | H | '010118 | 0.09 | 1 | 8.3 | 0 | 21.35 | - | 1.922
SubTotal: | [8 empty] | 3.54
MATERIAL | Unid | Código | Coefic. | C. Prod. | Pr. Prod. | Pr. Improd. | Pr. Unit. | Fator Ac. | Subtotal
ADAPTADOR PVC SOLD.FLANGES LIVRES P/CX.AGUA 25MM (LABOR) | UN | '062102 | 1 | 1 | 15.96 | 0 | 15.96 | - | 15.96
FITA DE VEDACAO 18MM X 50M (LABOR) | M | '069512 | 0.8 | 1 | 0.12 | 0 | 0.12 | - | 0.096
ADESIVO PARA TUBO DE PVC RIGIDO (LABOR) | KG | '069513 | 0.0025 | 1 | 61.96 | 0 | 61.96 | - | 0.155
SOLUCAO LIMPADORA PARA PVC RIGIDO (LABOR) | L | '069514 | 0.004 | 1 | 76.84 | 0 | 76.84 | - | 0.307
SubTotal: | [8 empty] | 16.52
RESUMO
DISCRIMINAÇÃO |  |  | TAXA(%) | VALORES
Mão-de-Obra(A) |  |  | 157.27 | 3.54
Materiais(B) |  |  |  | 16.52
Equipamentos(C) |  |  |  | 0
Produção da Equipe(D) |  |  |  | 1
Custo Horário Total(A+C) |  |  |  | 3.54
Custo Unitário da Execução[(A/D)+(C/D)] = E |  |  |  | 3.54
Custo Direto Total(B+E) |  |  |  | 20.06
Bonificações e Despesas Indiretas - BDI |  |  | 0 | 0
CUSTO UNITÁRIO (Adotado) |  |  |  | 20.06
Orçamento: 1321301 - TABELA CUSTOS LABOR/CT-UFES PADRÃO DER-ES FEVEREIRO/2023(LS=157,27; BDI=0%)
Órgão Cliente: DER-ES |  |  | Órgão Gerente: DER-ES |  |  | Data Base: Fevereiro/2023
Planilha: 1 - TABELA CUSTOS LABOR/CT-UFES PADRÃO DER-ES FEVEREIRO/2023(LS=157,27; BDI=0%)
Item: 142125 - Adaptador de PVC com flanges livres para caixa d'água de 32mmx1" | [6 empty] | Unidade: und
Base: LABOR |  | Código Base: '142125 |  | Fonte: LABOR |  |  | Versão: 1
MÃO DE OBRA | Unid | Código | Coefic. | C. Prod. | Pr. Prod. | Pr. Improd. | Pr. Unit. | Fator Ac. | Subtotal
AJUDANTE (AJUDANTE PRATICO - SINDUSCON) (LABOR) | H | '010101 | 0.09 | 1 | 7 | 0 | 18.01 | - | 1.621
ENCANADOR - (OFICIAL - SINDUSCON) (LABOR) | H | '010118 | 0.09 | 1 | 8.3 | 0 | 21.35 | - | 1.922
SubTotal: | [8 empty] | 3.54
MATERIAL | Unid | Código | Coefic. | C. Prod. | Pr. Prod. | Pr. Improd. | Pr. Unit. | Fator Ac. | Subtotal
ADAPTADOR PVC SOLD.FLANGES LIVRES P/CX.AGUA 32MM (LABOR) | UN | '062103 | 1 | 1 | 26.28 | 0 | 26.28 | - | 26.28
FITA DE VEDACAO 18MM X 50M (LABOR) | M | '069512 | 1 | 1 | 0.12 | 0 | 0.12 | - | 0.12
ADESIVO PARA TUBO DE PVC RIGIDO (LABOR) | KG | '069513 | 0.0035 | 1 | 61.96 | 0 | 61.96 | - | 0.217
SOLUCAO LIMPADORA PARA PVC RIGIDO (LABOR) | L | '069514 | 0.0055 | 1 | 76.84 | 0 | 76.84 | - | 0.423
SubTotal: | [8 empty] | 27.04
RESUMO
DISCRIMINAÇÃO |  |  | TAXA(%) | VALORES
Mão-de-Obra(A) |  |  | 157.27 | 3.54
Materiais(B) |  |  |  | 27.04
Equipamentos(C) |  |  |  | 0
Produção da Equipe(D) |  |  |  | 1
Custo Horário Total(A+C) |  |  |  | 3.54
Custo Unitário da Execução[(A/D)+(C/D)] = E |  |  |  | 3.54
Custo Direto Total(B+E) |  |  |  | 30.58
Bonificações e Despesas Indiretas - BDI |  |  | 0 | 0
CUSTO UNITÁRIO (Adotado) |  |  |  | 30.58
Orçamento: 1321301 - TABELA CUSTOS LABOR/CT-UFES PADRÃO DER-ES FEVEREIRO/2023(LS=157,27; BDI=0%)
Órgão Cliente: DER-ES |  |  | Órgão Gerente: DER-ES |  |  | Data Base: Fevereiro/2023
Planilha: 1 - TABELA CUSTOS LABOR/CT-UFES PADRÃO DER-ES FEVEREIRO/2023(LS=157,27; BDI=0%)
Item: 142201 - Abertura e fechamento de rasgos em alvenaria, para passagem de tubulações, diâm. 1/2" a 1" | [6 empty] | Unidade: m
Base: LABOR |  | Código Base: '142201 |  | Fonte: LABOR |  |  | Versão: 1
MÃO DE OBRA | Unid | Código | Coefic. | C. Prod. | Pr. Prod. | Pr. Improd. | Pr. Unit. | Fator Ac. | Subtotal
AJUDANTE (AJUDANTE PRATICO - SINDUSCON) (LABOR) | H | '010101 | 0.25 | 1 | 7 | 0 | 18.01 | - | 4.503
ENCANADOR - (OFICIAL - SINDUSCON) (LABOR) | H | '010118 | 0.1 | 1 | 8.3 | 0 | 21.35 | - | 2.135
PEDREIRO - (OFICIAL - SINDUSCON) (LABOR) | H | '010139 | 0.15 | 1 | 8.3 | 0 | 21.35 | - | 3.203
SERVENTE (AUXILIAR DE OBRAS - SINDUSCON) (LABOR) | H | '010146 | 0.1 | 1 | 6.16 | 0 | 15.85 | - | 1.585
SubTotal: | [8 empty] | 11.43
MATERIAL | Unid | Código | Coefic. | C. Prod. | Pr. Prod. | Pr. Improd. | Pr. Unit. | Fator Ac. | Subtotal
AREIA LAVADA MEDIA (LABOR) | M3 | '020503 | 0.0002 | 1 | 146.22 | 0 | 146.22 | - | 0.029
CAL HIDRATADO P/ ARGAMASSA CH III (LABOR) | KG | '020505 | 0.036 | 1 | 0.81 | 0 | 0.81 | - | 0.029
CIMENTO PORTLAND CP III - 40 (LABOR) | KG | '020508 | 0.003 | 1 | 0.6 | 0 | 0.6 | - | 0.002
SubTotal: | [8 empty] | 0.06
RESUMO
DISCRIMINAÇÃO |  |  | TAXA(%) | VALORES
Mão-de-Obra(A) |  |  | 157.27 | 11.43
Materiais(B) |  |  |  | 0.06
Equipamentos(C) |  |  |  | 0
Produção da Equipe(D) |  |  |  | 1
Custo Horário Total(A+C) |  |  |  | 11.43
Custo Unitário da Execução[(A/D)+(C/D)] = E |  |  |  | 11.43
Custo Direto Total(B+E) |  |  |  | 11.49
Bonificações e Despesas Indiretas - BDI |  |  | 0 | 0
CUSTO UNITÁRIO (Adotado) |  |  |  | 11.49
Orçamento: 1321301 - TABELA CUSTOS LABOR/CT-UFES PADRÃO DER-ES FEVEREIRO/2023(LS=157,27; BDI=0%)
Órgão Cliente: DER-ES |  |  | Órgão Gerente: DER-ES |  |  | Data Base: Fevereiro/2023
Planilha: 1 - TABELA CUSTOS LABOR/CT-UFES PADRÃO DER-ES FEVEREIRO/2023(LS=157,27; BDI=0%)
Item: 142202 - Abertura e fechamento de rasgos em alvenaria, para passagem de tubulações, diâm. 11/4" a 2" | [6 empty] | Unidade: m
Base: LABOR |  | Código Base: '142202 |  | Fonte: LABOR |  |  | Versão: 1
MÃO DE OBRA | Unid | Código | Coefic. | C. Prod. | Pr. Prod. | Pr. Improd. | Pr. Unit. | Fator Ac. | Subtotal
AJUDANTE (AJUDANTE PRATICO - SINDUSCON) (LABOR) | H | '010101 | 0.4 | 1 | 7 | 0 | 18.01 | - | 7.204
ENCANADOR - (OFICIAL - SINDUSCON) (LABOR) | H | '010118 | 0.15 | 1 | 8.3 | 0 | 21.35 | - | 3.203
PEDREIRO - (OFICIAL - SINDUSCON) (LABOR) | H | '010139 | 0.2 | 1 | 8.3 | 0 | 21.35 | - | 4.27
SERVENTE (AUXILIAR DE OBRAS - SINDUSCON) (LABOR) | H | '010146 | 0.15 | 1 | 6.16 | 0 | 15.85 | - | 2.378
SubTotal: | [8 empty] | 17.06
MATERIAL | Unid | Código | Coefic. | C. Prod. | Pr. Prod. | Pr. Improd. | Pr. Unit. | Fator Ac. | Subtotal
AREIA LAVADA MEDIA (LABOR) | M3 | '020503 | 0.0005 | 1 | 146.22 | 0 | 146.22 | - | 0.073
CAL HIDRATADO P/ ARGAMASSA CH III (LABOR) | KG | '020505 | 0.073 | 1 | 0.81 | 0 | 0.81 | - | 0.059
CIMENTO PORTLAND CP III - 40 (LABOR) | KG | '020508 | 0.06 | 1 | 0.6 | 0 | 0.6 | - | 0.036
SubTotal: | [8 empty] | 0.17
RESUMO
DISCRIMINAÇÃO |  |  | TAXA(%) | VALORES
Mão-de-Obra(A) |  |  | 157.27 | 17.06
Materiais(B) |  |  |  | 0.17
Equipamentos(C) |  |  |  | 0
Produção da Equipe(D) |  |  |  | 1
Custo Horário Total(A+C) |  |  |  | 17.06
Custo Unitário da Execução[(A/D)+(C/D)] = E |  |  |  | 17.06
Custo Direto Total(B+E) |  |  |  | 17.23
Bonificações e Despesas Indiretas - BDI |  |  | 0 | 0
CUSTO UNITÁRIO (Adotado) |  |  |  | 17.23
Orçamento: 1321301 - TABELA CUSTOS LABOR/CT-UFES PADRÃO DER-ES FEVEREIRO/2023(LS=157,27; BDI=0%)
Órgão Cliente: DER-ES |  |  | Órgão Gerente: DER-ES |  |  | Data Base: Fevereiro/2023
Planilha: 1 - TABELA CUSTOS LABOR/CT-UFES PADRÃO DER-ES FEVEREIRO/2023(LS=157,27; BDI=0%)
Item: 142203 - Abertura e fechamento de rasgos em alvenaria, para passagem de tubulações, diâm. 21/2 a 4" | [6 empty] | Unidade: m
Base: LABOR |  | Código Base: '142203 |  | Fonte: LABOR |  |  | Versão: 1
MÃO DE OBRA | Unid | Código | Coefic. | C. Prod. | Pr. Prod. | Pr. Improd. | Pr. Unit. | Fator Ac. | Subtotal
AJUDANTE (AJUDANTE PRATICO - SINDUSCON) (LABOR) | H | '010101 | 0.6 | 1 | 7 | 0 | 18.01 | - | 10.806
ENCANADOR - (OFICIAL - SINDUSCON) (LABOR) | H | '010118 | 0.2 | 1 | 8.3 | 0 | 21.35 | - | 4.27
PEDREIRO - (OFICIAL - SINDUSCON) (LABOR) | H | '010139 | 0.33 | 1 | 8.3 | 0 | 21.35 | - | 7.046
SERVENTE (AUXILIAR DE OBRAS - SINDUSCON) (LABOR) | H | '010146 | 0.21 | 1 | 6.16 | 0 | 15.85 | - | 3.329
SubTotal: | [8 empty] | 25.45
MATERIAL | Unid | Código | Coefic. | C. Prod. | Pr. Prod. | Pr. Improd. | Pr. Unit. | Fator Ac. | Subtotal
AREIA LAVADA MEDIA (LABOR) | M3 | '020503 | 0.0015 | 1 | 146.22 | 0 | 146.22 | - | 0.219
CAL HIDRATADO P/ ARGAMASSA CH III (LABOR) | KG | '020505 | 0.22 | 1 | 0.81 | 0 | 0.81 | - | 0.178
CIMENTO PORTLAND CP III - 40 (LABOR) | KG | '020508 | 0.18 | 1 | 0.6 | 0 | 0.6 | - | 0.108
SubTotal: | [8 empty] | 0.5
RESUMO
DISCRIMINAÇÃO |  |  | TAXA(%) | VALORES
Mão-de-Obra(A) |  |  | 157.27 | 25.45
Materiais(B) |  |  |  | 0.51
Equipamentos(C) |  |  |  | 0
Produção da Equipe(D) |  |  |  | 1
Custo Horário Total(A+C) |  |  |  | 25.45
Custo Unitário da Execução[(A/D)+(C/D)] = E |  |  |  | 25.45
Custo Direto Total(B+E) |  |  |  | 25.96
Bonificações e Despesas Indiretas - BDI |  |  | 0 | 0
CUSTO UNITÁRIO (Adotado) |  |  |  | 25.96
Orçamento: 1321301 - TABELA CUSTOS LABOR/CT-UFES PADRÃO DER-ES FEVEREIRO/2023(LS=157,27; BDI=0%)
Órgão Cliente: DER-ES |  |  | Órgão Gerente: DER-ES |  |  | Data Base: Fevereiro/2023
Planilha: 1 - TABELA CUSTOS LABOR/CT-UFES PADRÃO DER-ES FEVEREIRO/2023(LS=157,27; BDI=0%)
Item: 142204 - Abertura e fechamento de rasgos em concreto, para passagem de tubulações, diâm. 1/2" a 1" | [6 empty] | Unidade: m
Base: LABOR |  | Código Base: '142204 |  | Fonte: LABOR |  |  | Versão: 1
MÃO DE OBRA | Unid | Código | Coefic. | C. Prod. | Pr. Prod. | Pr. Improd. | Pr. Unit. | Fator Ac. | Subtotal
AJUDANTE (AJUDANTE PRATICO - SINDUSCON) (LABOR) | H | '010101 | 0.65 | 1 | 7 | 0 | 18.01 | - | 11.707
ENCANADOR - (OFICIAL - SINDUSCON) (LABOR) | H | '010118 | 0.25 | 1 | 8.3 | 0 | 21.35 | - | 5.338
PEDREIRO - (OFICIAL - SINDUSCON) (LABOR) | H | '010139 | 0.15 | 1 | 8.3 | 0 | 21.35 | - | 3.203
SERVENTE (AUXILIAR DE OBRAS - SINDUSCON) (LABOR) | H | '010146 | 0.1 | 1 | 6.16 | 0 | 15.85 | - | 1.585
SubTotal: | [8 empty] | 21.83
MATERIAL | Unid | Código | Coefic. | C. Prod. | Pr. Prod. | Pr. Improd. | Pr. Unit. | Fator Ac. | Subtotal
AREIA LAVADA MEDIA (LABOR) | M3 | '020503 | 0.0002 | 1 | 146.22 | 0 | 146.22 | - | 0.029
CAL HIDRATADO P/ ARGAMASSA CH III (LABOR) | KG | '020505 | 0.036 | 1 | 0.81 | 0 | 0.81 | - | 0.029
CIMENTO PORTLAND CP III - 40 (LABOR) | KG | '020508 | 0.003 | 1 | 0.6 | 0 | 0.6 | - | 0.002
SubTotal: | [8 empty] | 0.06
RESUMO
DISCRIMINAÇÃO |  |  | TAXA(%) | VALORES
Mão-de-Obra(A) |  |  | 157.27 | 21.83
Materiais(B) |  |  |  | 0.06
Equipamentos(C) |  |  |  | 0
Produção da Equipe(D) |  |  |  | 1
Custo Horário Total(A+C) |  |  |  | 21.83
Custo Unitário da Execução[(A/D)+(C/D)] = E |  |  |  | 21.83
Custo Direto Total(B+E) |  |  |  | 21.89
Bonificações e Despesas Indiretas - BDI |  |  | 0 | 0
CUSTO UNITÁRIO (Adotado) |  |  |  | 21.89
Orçamento: 1321301 - TABELA CUSTOS LABOR/CT-UFES PADRÃO DER-ES FEVEREIRO/2023(LS=157,27; BDI=0%)
Órgão Cliente: DER-ES |  |  | Órgão Gerente: DER-ES |  |  | Data Base: Fevereiro/2023
Planilha: 1 - TABELA CUSTOS LABOR/CT-UFES PADRÃO DER-ES FEVEREIRO/2023(LS=157,27; BDI=0%)
Item: 142205 - Abertura e fechamento de rasgos em concreto, para passagem de tubulações, diâm. 11/4" a 2" | [6 empty] | Unidade: m
Base: LABOR |  | Código Base: '142205 |  | Fonte: LABOR |  |  | Versão: 1
MÃO DE OBRA | Unid | Código | Coefic. | C. Prod. | Pr. Prod. | Pr. Improd. | Pr. Unit. | Fator Ac. | Subtotal
AJUDANTE (AJUDANTE PRATICO - SINDUSCON) (LABOR) | H | '010101 | 1 | 1 | 7 | 0 | 18.01 | - | 18.01
ENCANADOR - (OFICIAL - SINDUSCON) (LABOR) | H | '010118 | 0.4 | 1 | 8.3 | 0 | 21.35 | - | 8.54
PEDREIRO - (OFICIAL - SINDUSCON) (LABOR) | H | '010139 | 0.2 | 1 | 8.3 | 0 | 21.35 | - | 4.27
SERVENTE (AUXILIAR DE OBRAS - SINDUSCON) (LABOR) | H | '010146 | 0.15 | 1 | 6.16 | 0 | 15.85 | - | 2.378
SubTotal: | [8 empty] | 33.2
MATERIAL | Unid | Código | Coefic. | C. Prod. | Pr. Prod. | Pr. Improd. | Pr. Unit. | Fator Ac. | Subtotal
AREIA LAVADA MEDIA (LABOR) | M3 | '020503 | 0.0005 | 1 | 146.22 | 0 | 146.22 | - | 0.073
CAL HIDRATADO P/ ARGAMASSA CH III (LABOR) | KG | '020505 | 0.073 | 1 | 0.81 | 0 | 0.81 | - | 0.059
CIMENTO PORTLAND CP III - 40 (LABOR) | KG | '020508 | 0.06 | 1 | 0.6 | 0 | 0.6 | - | 0.036
SubTotal: | [8 empty] | 0.17
RESUMO
DISCRIMINAÇÃO |  |  | TAXA(%) | VALORES
Mão-de-Obra(A) |  |  | 157.27 | 33.2
Materiais(B) |  |  |  | 0.17
Equipamentos(C) |  |  |  | 0
Produção da Equipe(D) |  |  |  | 1
Custo Horário Total(A+C) |  |  |  | 33.2
Custo Unitário da Execução[(A/D)+(C/D)] = E |  |  |  | 33.2
Custo Direto Total(B+E) |  |  |  | 33.37
Bonificações e Despesas Indiretas - BDI |  |  | 0 | 0
CUSTO UNITÁRIO (Adotado) |  |  |  | 33.37
Orçamento: 1321301 - TABELA CUSTOS LABOR/CT-UFES PADRÃO DER-ES FEVEREIRO/2023(LS=157,27; BDI=0%)
Órgão Cliente: DER-ES |  |  | Órgão Gerente: DER-ES |  |  | Data Base: Fevereiro/2023
Planilha: 1 - TABELA CUSTOS LABOR/CT-UFES PADRÃO DER-ES FEVEREIRO/2023(LS=157,27; BDI=0%)
Item: 142206 - Abertura e fechamento de rasgos em concreto, para passagem de tubulações, diâm. 2 1/2"a 4" | [6 empty] | Unidade: m
Base: LABOR |  | Código Base: '142206 |  | Fonte: LABOR |  |  | Versão: 1
MÃO DE OBRA | Unid | Código | Coefic. | C. Prod. | Pr. Prod. | Pr. Improd. | Pr. Unit. | Fator Ac. | Subtotal
AJUDANTE (AJUDANTE PRATICO - SINDUSCON) (LABOR) | H | '010101 | 1.5 | 1 | 7 | 0 | 18.01 | - | 27.015
ENCANADOR - (OFICIAL - SINDUSCON) (LABOR) | H | '010118 | 0.5 | 1 | 8.3 | 0 | 21.35 | - | 10.675
PEDREIRO - (OFICIAL - SINDUSCON) (LABOR) | H | '010139 | 0.33 | 1 | 8.3 | 0 | 21.35 | - | 7.046
SERVENTE (AUXILIAR DE OBRAS - SINDUSCON) (LABOR) | H | '010146 | 0.21 | 1 | 6.16 | 0 | 15.85 | - | 3.329
SubTotal: | [8 empty] | 48.06
MATERIAL | Unid | Código | Coefic. | C. Prod. | Pr. Prod. | Pr. Improd. | Pr. Unit. | Fator Ac. | Subtotal
AREIA LAVADA MEDIA (LABOR) | M3 | '020503 | 0.0015 | 1 | 146.22 | 0 | 146.22 | - | 0.219
CAL HIDRATADO P/ ARGAMASSA CH III (LABOR) | KG | '020505 | 0.22 | 1 | 0.81 | 0 | 0.81 | - | 0.178
CIMENTO PORTLAND CP III - 40 (LABOR) | KG | '020508 | 0.18 | 1 | 0.6 | 0 | 0.6 | - | 0.108
SubTotal: | [8 empty] | 0.5
RESUMO
DISCRIMINAÇÃO |  |  | TAXA(%) | VALORES
Mão-de-Obra(A) |  |  | 157.27 | 48.07
Materiais(B) |  |  |  | 0.51
Equipamentos(C) |  |  |  | 0
Produção da Equipe(D) |  |  |  | 1
Custo Horário Total(A+C) |  |  |  | 48.07
Custo Unitário da Execução[(A/D)+(C/D)] = E |  |  |  | 48.07
Custo Direto Total(B+E) |  |  |  | 48.58
Bonificações e Despesas Indiretas - BDI |  |  | 0 | 0
CUSTO UNITÁRIO (Adotado) |  |  |  | 48.58
Orçamento: 1321301 - TABELA CUSTOS LABOR/CT-UFES PADRÃO DER-ES FEVEREIRO/2023(LS=157,27; BDI=0%)
Órgão Cliente: DER-ES |  |  | Órgão Gerente: DER-ES |  |  | Data Base: Fevereiro/2023
Planilha: 1 - TABELA CUSTOS LABOR/CT-UFES PADRÃO DER-ES FEVEREIRO/2023(LS=157,27; BDI=0%)
Item: 142301 - Revisões e reparos em torneiras e registros | [6 empty] | Unidade: und
Base: LABOR |  | Código Base: '142301 |  | Fonte: LABOR |  |  | Versão: 1
MÃO DE OBRA | Unid | Código | Coefic. | C. Prod. | Pr. Prod. | Pr. Improd. | Pr. Unit. | Fator Ac. | Subtotal
AJUDANTE (AJUDANTE PRATICO - SINDUSCON) (LABOR) | H | '010101 | 0.5 | 1 | 7 | 0 | 18.01 | - | 9.005
ENCANADOR - (OFICIAL - SINDUSCON) (LABOR) | H | '010118 | 0.5 | 1 | 8.3 | 0 | 21.35 | - | 10.675
SubTotal: | [8 empty] | 19.68
RESUMO
DISCRIMINAÇÃO |  |  | TAXA(%) | VALORES
Mão-de-Obra(A) |  |  | 157.27 | 19.68
Materiais(B) |  |  |  | 0
Equipamentos(C) |  |  |  | 0
Produção da Equipe(D) |  |  |  | 1
Custo Horário Total(A+C) |  |  |  | 19.68
Custo Unitário da Execução[(A/D)+(C/D)] = E |  |  |  | 19.68
Custo Direto Total(B+E) |  |  |  | 19.68
Bonificações e Despesas Indiretas - BDI |  |  | 0 | 0
CUSTO UNITÁRIO (Adotado) |  |  |  | 19.68
Orçamento: 1321301 - TABELA CUSTOS LABOR/CT-UFES PADRÃO DER-ES FEVEREIRO/2023(LS=157,27; BDI=0%)
Órgão Cliente: DER-ES |  |  | Órgão Gerente: DER-ES |  |  | Data Base: Fevereiro/2023
Planilha: 1 - TABELA CUSTOS LABOR/CT-UFES PADRÃO DER-ES FEVEREIRO/2023(LS=157,27; BDI=0%)
Item: 142302 - Revisões e reparos em caixas de descarga | [6 empty] | Unidade: und
Base: LABOR |  | Código Base: '142302 |  | Fonte: LABOR |  |  | Versão: 1
MÃO DE OBRA | Unid | Código | Coefic. | C. Prod. | Pr. Prod. | Pr. Improd. | Pr. Unit. | Fator Ac. | Subtotal
AJUDANTE (AJUDANTE PRATICO - SINDUSCON) (LABOR) | H | '010101 | 0.7 | 1 | 7 | 0 | 18.01 | - | 12.607
ENCANADOR - (OFICIAL - SINDUSCON) (LABOR) | H | '010118 | 0.7 | 1 | 8.3 | 0 | 21.35 | - | 14.945
SubTotal: | [8 empty] | 27.55
RESUMO
DISCRIMINAÇÃO |  |  | TAXA(%) | VALORES
Mão-de-Obra(A) |  |  | 157.27 | 27.55
Materiais(B) |  |  |  | 0
Equipamentos(C) |  |  |  | 0
Produção da Equipe(D) |  |  |  | 1
Custo Horário Total(A+C) |  |  |  | 27.55
Custo Unitário da Execução[(A/D)+(C/D)] = E |  |  |  | 27.55
Custo Direto Total(B+E) |  |  |  | 27.55
Bonificações e Despesas Indiretas - BDI |  |  | 0 | 0
CUSTO UNITÁRIO (Adotado) |  |  |  | 27.55
Orçamento: 1321301 - TABELA CUSTOS LABOR/CT-UFES PADRÃO DER-ES FEVEREIRO/2023(LS=157,27; BDI=0%)
Órgão Cliente: DER-ES |  |  | Órgão Gerente: DER-ES |  |  | Data Base: Fevereiro/2023
Planilha: 1 - TABELA CUSTOS LABOR/CT-UFES PADRÃO DER-ES FEVEREIRO/2023(LS=157,27; BDI=0%)
Item: 142303 - Revisões e reparos em torneiras de bóia | [6 empty] | Unidade: und
Base: LABOR |  | Código Base: '142303 |  | Fonte: LABOR |  |  | Versão: 1
MÃO DE OBRA | Unid | Código | Coefic. | C. Prod. | Pr. Prod. | Pr. Improd. | Pr. Unit. | Fator Ac. | Subtotal
AJUDANTE (AJUDANTE PRATICO - SINDUSCON) (LABOR) | H | '010101 | 0.5 | 1 | 7 | 0 | 18.01 | - | 9.005
ENCANADOR - (OFICIAL - SINDUSCON) (LABOR) | H | '010118 | 0.5 | 1 | 8.3 | 0 | 21.35 | - | 10.675
SubTotal: | [8 empty] | 19.68
RESUMO
DISCRIMINAÇÃO |  |  | TAXA(%) | VALORES
Mão-de-Obra(A) |  |  | 157.27 | 19.68
Materiais(B) |  |  |  | 0
Equipamentos(C) |  |  |  | 0
Produção da Equipe(D) |  |  |  | 1
Custo Horário Total(A+C) |  |  |  | 19.68
Custo Unitário da Execução[(A/D)+(C/D)] = E |  |  |  | 19.68
Custo Direto Total(B+E) |  |  |  | 19.68
Bonificações e Despesas Indiretas - BDI |  |  | 0 | 0
CUSTO UNITÁRIO (Adotado) |  |  |  | 19.68
Orçamento: 1321301 - TABELA CUSTOS LABOR/CT-UFES PADRÃO DER-ES FEVEREIRO/2023(LS=157,27; BDI=0%)
Órgão Cliente: DER-ES |  |  | Órgão Gerente: DER-ES |  |  | Data Base: Fevereiro/2023
Planilha: 1 - TABELA CUSTOS LABOR/CT-UFES PADRÃO DER-ES FEVEREIRO/2023(LS=157,27; BDI=0%)
Item: 142304 - Fornecimento de durepox para reparos (250g) | [6 empty] | Unidade: und
Base: LABOR |  | Código Base: '142304 |  | Fonte: LABOR |  |  | Versão: 1
MATERIAL | Unid | Código | Coefic. | C. Prod. | Pr. Prod. | Pr. Improd. | Pr. Unit. | Fator Ac. | Subtotal
DUREPOX (250G) (LABOR) | UN | '029050 | 1 | 1 | 33.95 | 0 | 33.95 | - | 33.95
SubTotal: | [8 empty] | 33.95
RESUMO
DISCRIMINAÇÃO |  |  | TAXA(%) | VALORES
Mão-de-Obra(A) |  |  | 157.27 | 0
Materiais(B) |  |  |  | 33.95
Equipamentos(C) |  |  |  | 0
Produção da Equipe(D) |  |  |  | 1
Custo Horário Total(A+C) |  |  |  | 0
Custo Unitário da Execução[(A/D)+(C/D)] = E |  |  |  | 0
Custo Direto Total(B+E) |  |  |  | 33.95
Bonificações e Despesas Indiretas - BDI |  |  | 0 | 0
CUSTO UNITÁRIO (Adotado) |  |  |  | 33.95
Orçamento: 1321301 - TABELA CUSTOS LABOR/CT-UFES PADRÃO DER-ES FEVEREIRO/2023(LS=157,27; BDI=0%)
Órgão Cliente: DER-ES |  |  | Órgão Gerente: DER-ES |  |  | Data Base: Fevereiro/2023
Planilha: 1 - TABELA CUSTOS LABOR/CT-UFES PADRÃO DER-ES FEVEREIRO/2023(LS=157,27; BDI=0%)
Item: 150122 - Mureta de medição utilizando arg. cimento, cal e areia, dimensões 1100x2000x200mm, com pilares e cintas, revestido com chapisco e reboco, inclusive pintura emassamento e pintura acrílica a três demãos, exclusive cobertura | [6 empty] | Unidade: und
Base: LABOR |  | Código Base: '150122 |  | Fonte: LABOR |  |  | Versão: 2
MÃO DE OBRA | Unid | Código | Coefic. | C. Prod. | Pr. Prod. | Pr. Improd. | Pr. Unit. | Fator Ac. | Subtotal
AJUDANTE (AJUDANTE PRATICO - SINDUSCON) (LABOR) | H | '010101 | 10.0748 | 1 | 7 | 0 | 18.01 | - | 181.447
CARPINTEIRO (OFICIAL - SINDUSCON) (LABOR) | H | '010111 | 5.298 | 1 | 8.3 | 0 | 21.35 | - | 113.112
ARMADOR (OFICIAL - SINDUSCON) (LABOR) | H | '010121 | 1.3968 | 1 | 8.3 | 0 | 21.35 | - | 29.822
PEDREIRO - (OFICIAL - SINDUSCON) (LABOR) | H | '010139 | 9.1217 | 1 | 8.3 | 0 | 21.35 | - | 194.748
PINTOR -(OFICIAL - SINDUSCON) (LABOR) | H | '010140 | 4.42 | 1 | 8.3 | 0 | 21.35 | - | 94.367
SERVENTE (AUXILIAR DE OBRAS - SINDUSCON) (LABOR) | H | '010146 | 13.1732 | 1 | 6.16 | 0 | 15.85 | - | 208.795
SubTotal: | [8 empty] | 822.29
MATERIAL | Unid | Código | Coefic. | C. Prod. | Pr. Prod. | Pr. Improd. | Pr. Unit. | Fator Ac. | Subtotal
AREIA LAVADA MEDIA (LABOR) | M3 | '020503 | 0.26882 | 1 | 146.22 | 0 | 146.22 | - | 39.307
CAL HIDRATADO P/ ARGAMASSA CH III (LABOR) | KG | '020505 | 8.7016 | 1 | 0.81 | 0 | 0.81 | - | 7.048
CIMENTO PORTLAND CP III - 40 (LABOR) | KG | '020508 | 73.5135 | 1 | 0.6 | 0 | 0.6 | - | 44.108
BRITA 1 (LABOR) | M3 | '020517 | 0.030792 | 1 | 147.24 | 0 | 147.24 | - | 4.534
BRITA 2 (LABOR) | M3 | '020518 | 0.030792 | 1 | 147.24 | 0 | 147.24 | - | 4.534
SARRAFO DE MADEIRA PINUS 10 X 2.5CM (LABOR) | M | '020985 | 4.602 | 1 | 5.46 | 0 | 5.46 | - | 25.127
TABUA DE MADEIRA PINUS 30 X 2.5 CM (LABOR) | M | '020988 | 4.668 | 1 | 15.47 | 0 | 15.47 | - | 72.214
CHAPA COMPENSADA PLASTIFICADA ESP. 12MM (LABOR) | M2 | '021033 | 0.624 | 1 | 52.03 | 0 | 52.03 | - | 32.467
ESCORA DE EUCALIPTO (COMP.=3.50M) (LABOR) | DZ | '021109 | 0.09805 | 1 | 137.93 | 0 | 137.93 | - | 13.524
ACO CA-50 DE 8.0MM (LABOR) | KG | '021517 | 19.206 | 1 | 6.88 | 0 | 6.88 | - | 132.137
BLOCO CERÂMICO 10 FUROS 09X19X19CM - PRAÇA VITÓRIA (LABOR) | UN | '022585 | 55 | 1 | 1.35 | 0 | 1.35 | - | 74.25
PREGO 18X27 (LABOR) | KG | '026569 | 0.879 | 1 | 17.28 | 0 | 17.28 | - | 15.189
ARAME RECOZIDO N.18 BWG (LABOR) | KG | '027010 | 0.3492 | 1 | 18.3 | 0 | 18.3 | - | 6.39
DESMOLDANTE PARA FORMAS (LABOR) | L | '028008 | 0.984 | 1 | 15.21 | 0 | 15.21 | - | 14.967
TINTA LATEX ACRILICA FOSCA - LINHA PREMIUM (LABOR) | L | '037514 | 1.248 | 1 | 26.64 | 0 | 26.64 | - | 33.247
SELADOR ACRILICO (LABOR) | L | '037519 | 0.624 | 1 | 7.37 | 0 | 7.37 | - | 4.599
LIXA PARA MADEIRA/MASSA Nº 150 (LABOR) | UN | '038013 | 3.9 | 1 | 1.04 | 0 | 1.04 | - | 4.056
MASSA ACRILICA A BASE D'AGUA SUVINIL/CORAL/EQUIVALENTE (LABOR) | KG | '038014 | 3.64 | 1 | 6.16 | 0 | 6.16 | - | 22.422
SubTotal: | [8 empty] | 550.12
EQUIPAMENTO | Unid | Código | Coefic. | C. Prod. | Pr. Prod. | Pr. Improd. | Pr. Unit. | Fator Ac. | Subtotal
BETONEIRA 320 L (E301) (LABOR) | H | '080125 | 0.057727 | 1 | 33.66 | 16.89 | 33.66 | - | 1.943
SubTotal: | [8 empty] | 1.94
RESUMO
DISCRIMINAÇÃO |  |  | TAXA(%) | VALORES
Mão-de-Obra(A) |  |  | 157.27 | 822.29
Materiais(B) |  |  |  | 550.12
Equipamentos(C) |  |  |  | 1.94
Produção da Equipe(D) |  |  |  | 1
Custo Horário Total(A+C) |  |  |  | 824.23
Custo Unitário da Execução[(A/D)+(C/D)] = E |  |  |  | 824.23
Custo Direto Total(B+E) |  |  |  | 1374.35
Bonificações e Despesas Indiretas - BDI |  |  | 0 | 0
CUSTO UNITÁRIO (Adotado) |  |  |  | 1374.35
Orçamento: 1321301 - TABELA CUSTOS LABOR/CT-UFES PADRÃO DER-ES FEVEREIRO/2023(LS=157,27; BDI=0%)
Órgão Cliente: DER-ES |  |  | Órgão Gerente: DER-ES |  |  | Data Base: Fevereiro/2023
Planilha: 1 - TABELA CUSTOS LABOR/CT-UFES PADRÃO DER-ES FEVEREIRO/2023(LS=157,27; BDI=0%)
Item: 150123 - Mureta de medição utilizando arg. cimento, cal e areia, dimensões 1500x2200x400mm, revestido com chapisco e reboco, inclusive pintura emassamento, pintura acrílica a três demãos e cobertura em telha cerâmica | [6 empty] | Unidade: und
Base: LABOR |  | Código Base: '150123 |  | Fonte: LABOR |  |  | Versão: 3
MÃO DE OBRA | Unid | Código | Coefic. | C. Prod. | Pr. Prod. | Pr. Improd. | Pr. Unit. | Fator Ac. | Subtotal
AJUDANTE (AJUDANTE PRATICO - SINDUSCON) (LABOR) | H | '010101 | 13.5475 | 1 | 7 | 0 | 18.01 | - | 243.99
CARPINTEIRO (OFICIAL - SINDUSCON) (LABOR) | H | '010111 | 4.494 | 1 | 8.3 | 0 | 21.35 | - | 95.947
ARMADOR (OFICIAL - SINDUSCON) (LABOR) | H | '010121 | 1.62 | 1 | 8.3 | 0 | 21.35 | - | 34.587
PEDREIRO - (OFICIAL - SINDUSCON) (LABOR) | H | '010139 | 20.2085 | 1 | 8.3 | 0 | 21.35 | - | 431.451
PINTOR -(OFICIAL - SINDUSCON) (LABOR) | H | '010140 | 6.596 | 1 | 8.3 | 0 | 21.35 | - | 140.825
SERVENTE (AUXILIAR DE OBRAS - SINDUSCON) (LABOR) | H | '010146 | 27.482 | 1 | 6.16 | 0 | 15.85 | - | 435.59
TELHADISTA - (OFICIAL - SINDUSCON) (LABOR) | H | '010150 | 1.845 | 1 | 8.3 | 0 | 21.35 | - | 39.391
SubTotal: | [8 empty] | 1421.78
MATERIAL | Unid | Código | Coefic. | C. Prod. | Pr. Prod. | Pr. Improd. | Pr. Unit. | Fator Ac. | Subtotal
AREIA LAVADA MEDIA (LABOR) | M3 | '020503 | 0.61237 | 1 | 146.22 | 0 | 146.22 | - | 89.541
CAL HIDRATADO P/ ARGAMASSA CH III (LABOR) | KG | '020505 | 21.1256 | 1 | 0.81 | 0 | 0.81 | - | 17.112
CIMENTO PORTLAND CP III - 40 (LABOR) | KG | '020508 | 137.6465 | 1 | 0.6 | 0 | 0.6 | - | 82.588
BRITA 1 (LABOR) | M3 | '020517 | 0.041989 | 1 | 147.24 | 0 | 147.24 | - | 6.183
BRITA 2 (LABOR) | M3 | '020518 | 0.041989 | 1 | 147.24 | 0 | 147.24 | - | 6.183
SARRAFO DE MADEIRA PINUS 10 X 2.5CM (LABOR) | M | '020985 | 4.5492 | 1 | 5.46 | 0 | 5.46 | - | 24.839
TABUA DE MADEIRA PINUS 30 X 2.5 CM (LABOR) | M | '020988 | 4.1088 | 1 | 15.47 | 0 | 15.47 | - | 63.563
CHAPA COMPENSADA PLASTIFICADA ESP. 12MM (LABOR) | M2 | '021033 | 0.6864 | 1 | 52.03 | 0 | 52.03 | - | 35.713
ESCORA DE EUCALIPTO (COMP.=3.50M) (LABOR) | DZ | '021109 | 0.10785 | 1 | 137.93 | 0 | 137.93 | - | 14.876
ACO CA-50 DE 8.0MM (LABOR) | KG | '021517 | 22.275 | 1 | 6.88 | 0 | 6.88 | - | 153.252
BLOCO CERÂMICO 10 FUROS 09X19X19CM - PRAÇA VITÓRIA (LABOR) | UN | '022585 | 310.2 | 1 | 1.35 | 0 | 1.35 | - | 418.77
TELHA CERAMICA TIPO CAPA E CANAL PLAN - NATURAL (LABOR) | M2 | '025569 | 0.9 | 1 | 72.22 | 0 | 72.22 | - | 64.998
PREGO 18X27 (LABOR) | KG | '026569 | 0.813 | 1 | 17.28 | 0 | 17.28 | - | 14.049
ARAME RECOZIDO N.18 BWG (LABOR) | KG | '027010 | 0.405 | 1 | 18.3 | 0 | 18.3 | - | 7.412
DESMOLDANTE PARA FORMAS (LABOR) | L | '028008 | 0.672 | 1 | 15.21 | 0 | 15.21 | - | 10.221
TINTA LATEX ACRILICA FOSCA - LINHA PREMIUM (LABOR) | L | '037514 | 1.8624 | 1 | 26.64 | 0 | 26.64 | - | 49.614
SELADOR ACRILICO (LABOR) | L | '037519 | 0.9312 | 1 | 7.37 | 0 | 7.37 | - | 6.863
LIXA PARA MADEIRA/MASSA Nº 150 (LABOR) | UN | '038013 | 5.82 | 1 | 1.04 | 0 | 1.04 | - | 6.053
MASSA ACRILICA A BASE D'AGUA SUVINIL/CORAL/EQUIVALENTE (LABOR) | KG | '038014 | 5.432 | 1 | 6.16 | 0 | 6.16 | - | 33.461
SubTotal: | [8 empty] | 1105.29
EQUIPAMENTO | Unid | Código | Coefic. | C. Prod. | Pr. Prod. | Pr. Improd. | Pr. Unit. | Fator Ac. | Subtotal
BETONEIRA 320 L (E301) (LABOR) | H | '080125 | 0.078718 | 1 | 33.66 | 16.89 | 33.66 | - | 2.65
SubTotal: | [8 empty] | 2.65
RESUMO
DISCRIMINAÇÃO |  |  | TAXA(%) | VALORES
Mão-de-Obra(A) |  |  | 157.27 | 1421.78
Materiais(B) |  |  |  | 1105.29
Equipamentos(C) |  |  |  | 2.65
Produção da Equipe(D) |  |  |  | 1
Custo Horário Total(A+C) |  |  |  | 1424.43
Custo Unitário da Execução[(A/D)+(C/D)] = E |  |  |  | 1424.43
Custo Direto Total(B+E) |  |  |  | 2529.72
Bonificações e Despesas Indiretas - BDI |  |  | 0 | 0
CUSTO UNITÁRIO (Adotado) |  |  |  | 2529.72
Orçamento: 1321301 - TABELA CUSTOS LABOR/CT-UFES PADRÃO DER-ES FEVEREIRO/2023(LS=157,27; BDI=0%)
Órgão Cliente: DER-ES |  |  | Órgão Gerente: DER-ES |  |  | Data Base: Fevereiro/2023
Planilha: 1 - TABELA CUSTOS LABOR/CT-UFES PADRÃO DER-ES FEVEREIRO/2023(LS=157,27; BDI=0%)
Item: 150302 - Quadro de distribuição em PVC para 06 circuitos, inclusive 4 disjuntores monopolares de 15A | [6 empty] | Unidade: und
Base: LABOR |  | Código Base: '150302 |  | Fonte: LABOR |  |  | Versão: 3
MÃO DE OBRA | Unid | Código | Coefic. | C. Prod. | Pr. Prod. | Pr. Improd. | Pr. Unit. | Fator Ac. | Subtotal
AJUDANTE (AJUDANTE PRATICO - SINDUSCON) (LABOR) | H | '010101 | 3.2 | 1 | 7 | 0 | 18.01 | - | 57.632
ELETRICISTA (OFICIAL - SINDUSCON) (LABOR) | H | '010115 | 3.2 | 1 | 8.3 | 0 | 21.35 | - | 68.32
SubTotal: | [8 empty] | 125.95
MATERIAL | Unid | Código | Coefic. | C. Prod. | Pr. Prod. | Pr. Improd. | Pr. Unit. | Fator Ac. | Subtotal
MINI DISJUNTOR MONOPOLAR 16A CURVA C 5KA 220/127V (LABOR) | UN | '044659 | 4 | 1 | 9.46 | 0 | 9.46 | - | 37.84
QUADRO DISTRIB. PVC DE EMBUTIR P/ 6 CIRCUITOS C/ BARRAMENTO C/ TRINCO (LABOR) | UN | '130627 | 1 | 1 | 54.4 | 0 | 54.4 | - | 54.4
SubTotal: | [8 empty] | 92.24
RESUMO
DISCRIMINAÇÃO |  |  | TAXA(%) | VALORES
Mão-de-Obra(A) |  |  | 157.27 | 125.95
Materiais(B) |  |  |  | 92.24
Equipamentos(C) |  |  |  | 0
Produção da Equipe(D) |  |  |  | 1
Custo Horário Total(A+C) |  |  |  | 125.95
Custo Unitário da Execução[(A/D)+(C/D)] = E |  |  |  | 125.95
Custo Direto Total(B+E) |  |  |  | 218.19
Bonificações e Despesas Indiretas - BDI |  |  | 0 | 0
CUSTO UNITÁRIO (Adotado) |  |  |  | 218.19
Orçamento: 1321301 - TABELA CUSTOS LABOR/CT-UFES PADRÃO DER-ES FEVEREIRO/2023(LS=157,27; BDI=0%)
Órgão Cliente: DER-ES |  |  | Órgão Gerente: DER-ES |  |  | Data Base: Fevereiro/2023
Planilha: 1 - TABELA CUSTOS LABOR/CT-UFES PADRÃO DER-ES FEVEREIRO/2023(LS=157,27; BDI=0%)
Item: 150306 - Quadro de distribuição de energia em PVC, de embutir, com 12 divisões modulares com barramento | [6 empty] | Unidade: und
Base: LABOR |  | Código Base: '150306 |  | Fonte: LABOR |  |  | Versão: 2
MÃO DE OBRA | Unid | Código | Coefic. | C. Prod. | Pr. Prod. | Pr. Improd. | Pr. Unit. | Fator Ac. | Subtotal
AJUDANTE (AJUDANTE PRATICO - SINDUSCON) (LABOR) | H | '010101 | 2 | 1 | 7 | 0 | 18.01 | - | 36.02
ELETRICISTA (OFICIAL - SINDUSCON) (LABOR) | H | '010115 | 2 | 1 | 8.3 | 0 | 21.35 | - | 42.7
SubTotal: | [8 empty] | 78.72
MATERIAL | Unid | Código | Coefic. | C. Prod. | Pr. Prod. | Pr. Improd. | Pr. Unit. | Fator Ac. | Subtotal
QUADRO DISTRIB EM PVC 12 CIRCUITOS - BARRAMENTO 100A (LABOR) | UN | '041866 | 1 | 1 | 178.81 | 0 | 178.81 | - | 178.81
SubTotal: | [8 empty] | 178.81
RESUMO
DISCRIMINAÇÃO |  |  | TAXA(%) | VALORES
Mão-de-Obra(A) |  |  | 157.27 | 78.72
Materiais(B) |  |  |  | 178.81
Equipamentos(C) |  |  |  | 0
Produção da Equipe(D) |  |  |  | 1
Custo Horário Total(A+C) |  |  |  | 78.72
Custo Unitário da Execução[(A/D)+(C/D)] = E |  |  |  | 78.72
Custo Direto Total(B+E) |  |  |  | 257.53
Bonificações e Despesas Indiretas - BDI |  |  | 0 | 0
CUSTO UNITÁRIO (Adotado) |  |  |  | 257.53
Orçamento: 1321301 - TABELA CUSTOS LABOR/CT-UFES PADRÃO DER-ES FEVEREIRO/2023(LS=157,27; BDI=0%)
Órgão Cliente: DER-ES |  |  | Órgão Gerente: DER-ES |  |  | Data Base: Fevereiro/2023
Planilha: 1 - TABELA CUSTOS LABOR/CT-UFES PADRÃO DER-ES FEVEREIRO/2023(LS=157,27; BDI=0%)
Item: 150307 - Quadro de distribuição de energia, de embutir, com 18 divisões modulares, com barramento | [6 empty] | Unidade: und
Base: LABOR |  | Código Base: '150307 |  | Fonte: LABOR |  |  | Versão: 1
MÃO DE OBRA | Unid | Código | Coefic. | C. Prod. | Pr. Prod. | Pr. Improd. | Pr. Unit. | Fator Ac. | Subtotal
AJUDANTE (AJUDANTE PRATICO - SINDUSCON) (LABOR) | H | '010101 | 2 | 1 | 7 | 0 | 18.01 | - | 36.02
ELETRICISTA (OFICIAL - SINDUSCON) (LABOR) | H | '010115 | 2 | 1 | 8.3 | 0 | 21.35 | - | 42.7
SubTotal: | [8 empty] | 78.72
MATERIAL | Unid | Código | Coefic. | C. Prod. | Pr. Prod. | Pr. Improd. | Pr. Unit. | Fator Ac. | Subtotal
QUADRO DIST EMBUTIR MET C/ BARRAMENTO TRIFASICO 18 CIRC - 100A C/ TRINCO (LABOR) | UN | '041528 | 1 | 1 | 506.86 | 0 | 506.86 | - | 506.86
SubTotal: | [8 empty] | 506.86
RESUMO
DISCRIMINAÇÃO |  |  | TAXA(%) | VALORES
Mão-de-Obra(A) |  |  | 157.27 | 78.72
Materiais(B) |  |  |  | 506.86
Equipamentos(C) |  |  |  | 0
Produção da Equipe(D) |  |  |  | 1
Custo Horário Total(A+C) |  |  |  | 78.72
Custo Unitário da Execução[(A/D)+(C/D)] = E |  |  |  | 78.72
Custo Direto Total(B+E) |  |  |  | 585.58
Bonificações e Despesas Indiretas - BDI |  |  | 0 | 0
CUSTO UNITÁRIO (Adotado) |  |  |  | 585.58
Orçamento: 1321301 - TABELA CUSTOS LABOR/CT-UFES PADRÃO DER-ES FEVEREIRO/2023(LS=157,27; BDI=0%)
Órgão Cliente: DER-ES |  |  | Órgão Gerente: DER-ES |  |  | Data Base: Fevereiro/2023
Planilha: 1 - TABELA CUSTOS LABOR/CT-UFES PADRÃO DER-ES FEVEREIRO/2023(LS=157,27; BDI=0%)
Item: 150308 - Quadro de distribuição de energia, de embutir, com 24 divisões modulares, com barramento | [6 empty] | Unidade: und
Base: LABOR |  | Código Base: '150308 |  | Fonte: LABOR |  |  | Versão: 1
MÃO DE OBRA | Unid | Código | Coefic. | C. Prod. | Pr. Prod. | Pr. Improd. | Pr. Unit. | Fator Ac. | Subtotal
AJUDANTE (AJUDANTE PRATICO - SINDUSCON) (LABOR) | H | '010101 | 2 | 1 | 7 | 0 | 18.01 | - | 36.02
ELETRICISTA (OFICIAL - SINDUSCON) (LABOR) | H | '010115 | 2 | 1 | 8.3 | 0 | 21.35 | - | 42.7
SubTotal: | [8 empty] | 78.72
MATERIAL | Unid | Código | Coefic. | C. Prod. | Pr. Prod. | Pr. Improd. | Pr. Unit. | Fator Ac. | Subtotal
QUADRO DIST EMBUTIR MET C/ BARRAMENTO TRIFASICO 24 CIRC - 100A C/ TRINCO (LABOR) | UN | '041533 | 1 | 1 | 522.68 | 0 | 522.68 | - | 522.68
SubTotal: | [8 empty] | 522.68
RESUMO
DISCRIMINAÇÃO |  |  | TAXA(%) | VALORES
Mão-de-Obra(A) |  |  | 157.27 | 78.72
Materiais(B) |  |  |  | 522.68
Equipamentos(C) |  |  |  | 0
Produção da Equipe(D) |  |  |  | 1
Custo Horário Total(A+C) |  |  |  | 78.72
Custo Unitário da Execução[(A/D)+(C/D)] = E |  |  |  | 78.72
Custo Direto Total(B+E) |  |  |  | 601.4
Bonificações e Despesas Indiretas - BDI |  |  | 0 | 0
CUSTO UNITÁRIO (Adotado) |  |  |  | 601.4
Orçamento: 1321301 - TABELA CUSTOS LABOR/CT-UFES PADRÃO DER-ES FEVEREIRO/2023(LS=157,27; BDI=0%)
Órgão Cliente: DER-ES |  |  | Órgão Gerente: DER-ES |  |  | Data Base: Fevereiro/2023
Planilha: 1 - TABELA CUSTOS LABOR/CT-UFES PADRÃO DER-ES FEVEREIRO/2023(LS=157,27; BDI=0%)
Item: 150309 - Quadro de distribuição de energia, de embutir, com 32 divisões modulares, com barramento | [6 empty] | Unidade: und
Base: LABOR |  | Código Base: '150309 |  | Fonte: LABOR |  |  | Versão: 1
MÃO DE OBRA | Unid | Código | Coefic. | C. Prod. | Pr. Prod. | Pr. Improd. | Pr. Unit. | Fator Ac. | Subtotal
AJUDANTE (AJUDANTE PRATICO - SINDUSCON) (LABOR) | H | '010101 | 2 | 1 | 7 | 0 | 18.01 | - | 36.02
ELETRICISTA (OFICIAL - SINDUSCON) (LABOR) | H | '010115 | 2 | 1 | 8.3 | 0 | 21.35 | - | 42.7
SubTotal: | [8 empty] | 78.72
MATERIAL | Unid | Código | Coefic. | C. Prod. | Pr. Prod. | Pr. Improd. | Pr. Unit. | Fator Ac. | Subtotal
QUADRO DIST EMBUTIR MET C/ BARRAMENTO TRIFASICO 32 CIRC - 100A C/ TRINCO (LABOR) | UN | '041536 | 1 | 1 | 572.22 | 0 | 572.22 | - | 572.22
SubTotal: | [8 empty] | 572.22
RESUMO
DISCRIMINAÇÃO |  |  | TAXA(%) | VALORES
Mão-de-Obra(A) |  |  | 157.27 | 78.72
Materiais(B) |  |  |  | 572.22
Equipamentos(C) |  |  |  | 0
Produção da Equipe(D) |  |  |  | 1
Custo Horário Total(A+C) |  |  |  | 78.72
Custo Unitário da Execução[(A/D)+(C/D)] = E |  |  |  | 78.72
Custo Direto Total(B+E) |  |  |  | 650.94
Bonificações e Despesas Indiretas - BDI |  |  | 0 | 0
CUSTO UNITÁRIO (Adotado) |  |  |  | 650.94
Orçamento: 1321301 - TABELA CUSTOS LABOR/CT-UFES PADRÃO DER-ES FEVEREIRO/2023(LS=157,27; BDI=0%)
Órgão Cliente: DER-ES |  |  | Órgão Gerente: DER-ES |  |  | Data Base: Fevereiro/2023
Planilha: 1 - TABELA CUSTOS LABOR/CT-UFES PADRÃO DER-ES FEVEREIRO/2023(LS=157,27; BDI=0%)
Item: 150310 - Caixa de distribuição 20x20x15 cm | [6 empty] | Unidade: und
Base: LABOR |  | Código Base: '150310 |  | Fonte: LABOR |  |  | Versão: 1
MÃO DE OBRA | Unid | Código | Coefic. | C. Prod. | Pr. Prod. | Pr. Improd. | Pr. Unit. | Fator Ac. | Subtotal
AJUDANTE (AJUDANTE PRATICO - SINDUSCON) (LABOR) | H | '010101 | 1.25 | 1 | 7 | 0 | 18.01 | - | 22.513
ELETRICISTA (OFICIAL - SINDUSCON) (LABOR) | H | '010115 | 1.25 | 1 | 8.3 | 0 | 21.35 | - | 26.688
SubTotal: | [8 empty] | 49.2
MATERIAL | Unid | Código | Coefic. | C. Prod. | Pr. Prod. | Pr. Improd. | Pr. Unit. | Fator Ac. | Subtotal
CAIXA METALICA DA GOMES DIM. 20 X 20 X 15 CM (LABOR) | UN | '045044 | 1 | 1 | 46.92 | 0 | 46.92 | - | 46.92
SubTotal: | [8 empty] | 46.92
RESUMO
DISCRIMINAÇÃO |  |  | TAXA(%) | VALORES
Mão-de-Obra(A) |  |  | 157.27 | 49.2
Materiais(B) |  |  |  | 46.92
Equipamentos(C) |  |  |  | 0
Produção da Equipe(D) |  |  |  | 1
Custo Horário Total(A+C) |  |  |  | 49.2
Custo Unitário da Execução[(A/D)+(C/D)] = E |  |  |  | 49.2
Custo Direto Total(B+E) |  |  |  | 96.12
Bonificações e Despesas Indiretas - BDI |  |  | 0 | 0
CUSTO UNITÁRIO (Adotado) |  |  |  | 96.12
Orçamento: 1321301 - TABELA CUSTOS LABOR/CT-UFES PADRÃO DER-ES FEVEREIRO/2023(LS=157,27; BDI=0%)
Órgão Cliente: DER-ES |  |  | Órgão Gerente: DER-ES |  |  | Data Base: Fevereiro/2023
Planilha: 1 - TABELA CUSTOS LABOR/CT-UFES PADRÃO DER-ES FEVEREIRO/2023(LS=157,27; BDI=0%)
Item: 150311 - Quadro de distribuição de energia, de embutir, com 12 divisões modulares, sem barramento | [6 empty] | Unidade: und
Base: LABOR |  | Código Base: '150311 |  | Fonte: LABOR |  |  | Versão: 2
MÃO DE OBRA | Unid | Código | Coefic. | C. Prod. | Pr. Prod. | Pr. Improd. | Pr. Unit. | Fator Ac. | Subtotal
AJUDANTE (AJUDANTE PRATICO - SINDUSCON) (LABOR) | H | '010101 | 2 | 1 | 7 | 0 | 18.01 | - | 36.02
ELETRICISTA (OFICIAL - SINDUSCON) (LABOR) | H | '010115 | 2 | 1 | 8.3 | 0 | 21.35 | - | 42.7
SubTotal: | [8 empty] | 78.72
MATERIAL | Unid | Código | Coefic. | C. Prod. | Pr. Prod. | Pr. Improd. | Pr. Unit. | Fator Ac. | Subtotal
QUADRO DISTRIB. PVC DE EMBUTIR P/ 12 CIRCUITOS S/ BARRAMENTO C/ TRINCO (LABOR) | UN | '130628 | 1 | 1 | 71.03 | 0 | 71.03 | - | 71.03
SubTotal: | [8 empty] | 71.03
RESUMO
DISCRIMINAÇÃO |  |  | TAXA(%) | VALORES
Mão-de-Obra(A) |  |  | 157.27 | 78.72
Materiais(B) |  |  |  | 71.03
Equipamentos(C) |  |  |  | 0
Produção da Equipe(D) |  |  |  | 1
Custo Horário Total(A+C) |  |  |  | 78.72
Custo Unitário da Execução[(A/D)+(C/D)] = E |  |  |  | 78.72
Custo Direto Total(B+E) |  |  |  | 149.75
Bonificações e Despesas Indiretas - BDI |  |  | 0 | 0
CUSTO UNITÁRIO (Adotado) |  |  |  | 149.75
Orçamento: 1321301 - TABELA CUSTOS LABOR/CT-UFES PADRÃO DER-ES FEVEREIRO/2023(LS=157,27; BDI=0%)
Órgão Cliente: DER-ES |  |  | Órgão Gerente: DER-ES |  |  | Data Base: Fevereiro/2023
Planilha: 1 - TABELA CUSTOS LABOR/CT-UFES PADRÃO DER-ES FEVEREIRO/2023(LS=157,27; BDI=0%)
Item: 150312 - Quadro de distribuição de energia, de embutir, com 3 divisões modulares, sem barramento | [6 empty] | Unidade: und
Base: LABOR |  | Código Base: '150312 |  | Fonte: LABOR |  |  | Versão: 1
MÃO DE OBRA | Unid | Código | Coefic. | C. Prod. | Pr. Prod. | Pr. Improd. | Pr. Unit. | Fator Ac. | Subtotal
AJUDANTE (AJUDANTE PRATICO - SINDUSCON) (LABOR) | H | '010101 | 2 | 1 | 7 | 0 | 18.01 | - | 36.02
ELETRICISTA (OFICIAL - SINDUSCON) (LABOR) | H | '010115 | 2 | 1 | 8.3 | 0 | 21.35 | - | 42.7
SubTotal: | [8 empty] | 78.72
MATERIAL | Unid | Código | Coefic. | C. Prod. | Pr. Prod. | Pr. Improd. | Pr. Unit. | Fator Ac. | Subtotal
QUADRO DIST EMBUTIR PVC 3 CIRC S/ BARRAMENTO C/ TRINCO (LABOR) | UN | '041537 | 1 | 1 | 31.51 | 0 | 31.51 | - | 31.51
SubTotal: | [8 empty] | 31.51
RESUMO
DISCRIMINAÇÃO |  |  | TAXA(%) | VALORES
Mão-de-Obra(A) |  |  | 157.27 | 78.72
Materiais(B) |  |  |  | 31.51
Equipamentos(C) |  |  |  | 0
Produção da Equipe(D) |  |  |  | 1
Custo Horário Total(A+C) |  |  |  | 78.72
Custo Unitário da Execução[(A/D)+(C/D)] = E |  |  |  | 78.72
Custo Direto Total(B+E) |  |  |  | 110.23
Bonificações e Despesas Indiretas - BDI |  |  | 0 | 0
CUSTO UNITÁRIO (Adotado) |  |  |  | 110.23
Orçamento: 1321301 - TABELA CUSTOS LABOR/CT-UFES PADRÃO DER-ES FEVEREIRO/2023(LS=157,27; BDI=0%)
Órgão Cliente: DER-ES |  |  | Órgão Gerente: DER-ES |  |  | Data Base: Fevereiro/2023
Planilha: 1 - TABELA CUSTOS LABOR/CT-UFES PADRÃO DER-ES FEVEREIRO/2023(LS=157,27; BDI=0%)
Item: 150313 - Quadro de distribuição de energia, de embutir, com 6 divisões modulares, com barramento trifásico 100A | [6 empty] | Unidade: und
Base: LABOR |  | Código Base: '150313 |  | Fonte: LABOR |  |  | Versão: 2
MÃO DE OBRA | Unid | Código | Coefic. | C. Prod. | Pr. Prod. | Pr. Improd. | Pr. Unit. | Fator Ac. | Subtotal
AJUDANTE (AJUDANTE PRATICO - SINDUSCON) (LABOR) | H | '010101 | 2 | 1 | 7 | 0 | 18.01 | - | 36.02
ELETRICISTA (OFICIAL - SINDUSCON) (LABOR) | H | '010115 | 2 | 1 | 8.3 | 0 | 21.35 | - | 42.7
SubTotal: | [8 empty] | 78.72
MATERIAL | Unid | Código | Coefic. | C. Prod. | Pr. Prod. | Pr. Improd. | Pr. Unit. | Fator Ac. | Subtotal
QUADRO DISTRIB. PVC DE EMBUTIR P/ 6 CIRCUITOS C/ BARRAMENTO C/ TRINCO (LABOR) | UN | '130627 | 1 | 1 | 54.4 | 0 | 54.4 | - | 54.4
SubTotal: | [8 empty] | 54.4
RESUMO
DISCRIMINAÇÃO |  |  | TAXA(%) | VALORES
Mão-de-Obra(A) |  |  | 157.27 | 78.72
Materiais(B) |  |  |  | 54.4
Equipamentos(C) |  |  |  | 0
Produção da Equipe(D) |  |  |  | 1
Custo Horário Total(A+C) |  |  |  | 78.72
Custo Unitário da Execução[(A/D)+(C/D)] = E |  |  |  | 78.72
Custo Direto Total(B+E) |  |  |  | 133.12
Bonificações e Despesas Indiretas - BDI |  |  | 0 | 0
CUSTO UNITÁRIO (Adotado) |  |  |  | 133.12
Orçamento: 1321301 - TABELA CUSTOS LABOR/CT-UFES PADRÃO DER-ES FEVEREIRO/2023(LS=157,27; BDI=0%)
Órgão Cliente: DER-ES |  |  | Órgão Gerente: DER-ES |  |  | Data Base: Fevereiro/2023
Planilha: 1 - TABELA CUSTOS LABOR/CT-UFES PADRÃO DER-ES FEVEREIRO/2023(LS=157,27; BDI=0%)
Item: 150315 - Quadro distrib. energia, embutido ou semi embutido, capac. p/ 34 disj. DIN, c/barram trif. 150A barra. neutro e terra, fab. em chapa de aço 12 USG com porta, espelho, trinco com fechad ch yale, Ref. QDETG II-34DIN-CEMAR ou equiv. | [6 empty] | Unidade: und
Base: LABOR |  | Código Base: '150315 |  | Fonte: LABOR |  |  | Versão: 1
MÃO DE OBRA | Unid | Código | Coefic. | C. Prod. | Pr. Prod. | Pr. Improd. | Pr. Unit. | Fator Ac. | Subtotal
AJUDANTE (AJUDANTE PRATICO - SINDUSCON) (LABOR) | H | '010101 | 5 | 1 | 7 | 0 | 18.01 | - | 90.05
ELETRICISTA (OFICIAL - SINDUSCON) (LABOR) | H | '010115 | 5 | 1 | 8.3 | 0 | 21.35 | - | 106.75
SubTotal: | [8 empty] | 196.8
MATERIAL | Unid | Código | Coefic. | C. Prod. | Pr. Prod. | Pr. Improd. | Pr. Unit. | Fator Ac. | Subtotal
QUADRO DISTR TRIFASICO QDETG UX 34 MOD (2X17) 150A CEMAR (LABOR) | UN | '043807 | 1 | 1 | 775.99 | 0 | 775.99 | - | 775.99
SubTotal: | [8 empty] | 775.99
RESUMO
DISCRIMINAÇÃO |  |  | TAXA(%) | VALORES
Mão-de-Obra(A) |  |  | 157.27 | 196.8
Materiais(B) |  |  |  | 775.99
Equipamentos(C) |  |  |  | 0
Produção da Equipe(D) |  |  |  | 1
Custo Horário Total(A+C) |  |  |  | 196.8
Custo Unitário da Execução[(A/D)+(C/D)] = E |  |  |  | 196.8
Custo Direto Total(B+E) |  |  |  | 972.79
Bonificações e Despesas Indiretas - BDI |  |  | 0 | 0
CUSTO UNITÁRIO (Adotado) |  |  |  | 972.79
Orçamento: 1321301 - TABELA CUSTOS LABOR/CT-UFES PADRÃO DER-ES FEVEREIRO/2023(LS=157,27; BDI=0%)
Órgão Cliente: DER-ES |  |  | Órgão Gerente: DER-ES |  |  | Data Base: Fevereiro/2023
Planilha: 1 - TABELA CUSTOS LABOR/CT-UFES PADRÃO DER-ES FEVEREIRO/2023(LS=157,27; BDI=0%)
Item: 150316 - Quadro distrib. energia, embutido ou semi embutido, capac. p/ 44 disj. DIN, c/barram trif. 150A barra. neutro e terra, fab. em chapa de aço 12 USG com porta, espelho, trinco com fechad ch yale, Ref. QDETG II-44DIN-CEMAR ou equiv. | [6 empty] | Unidade: und
Base: LABOR |  | Código Base: '150316 |  | Fonte: LABOR |  |  | Versão: 1
MÃO DE OBRA | Unid | Código | Coefic. | C. Prod. | Pr. Prod. | Pr. Improd. | Pr. Unit. | Fator Ac. | Subtotal
AJUDANTE (AJUDANTE PRATICO - SINDUSCON) (LABOR) | H | '010101 | 6 | 1 | 7 | 0 | 18.01 | - | 108.06
ELETRICISTA (OFICIAL - SINDUSCON) (LABOR) | H | '010115 | 6 | 1 | 8.3 | 0 | 21.35 | - | 128.1
SubTotal: | [8 empty] | 236.16
MATERIAL | Unid | Código | Coefic. | C. Prod. | Pr. Prod. | Pr. Improd. | Pr. Unit. | Fator Ac. | Subtotal
QUADRO DIST EMBUTIR MET C/ BARRAMENTO TRIFASICO 44 CIRC - 150A C/ TRINCO (LABOR) | UN | '041815 | 1 | 1 | 1228.19 | 0 | 1228.19 | - | 1228.19
SubTotal: | [8 empty] | 1228.19
RESUMO
DISCRIMINAÇÃO |  |  | TAXA(%) | VALORES
Mão-de-Obra(A) |  |  | 157.27 | 236.16
Materiais(B) |  |  |  | 1228.19
Equipamentos(C) |  |  |  | 0
Produção da Equipe(D) |  |  |  | 1
Custo Horário Total(A+C) |  |  |  | 236.16
Custo Unitário da Execução[(A/D)+(C/D)] = E |  |  |  | 236.16
Custo Direto Total(B+E) |  |  |  | 1464.35
Bonificações e Despesas Indiretas - BDI |  |  | 0 | 0
CUSTO UNITÁRIO (Adotado) |  |  |  | 1464.35
Orçamento: 1321301 - TABELA CUSTOS LABOR/CT-UFES PADRÃO DER-ES FEVEREIRO/2023(LS=157,27; BDI=0%)
Órgão Cliente: DER-ES |  |  | Órgão Gerente: DER-ES |  |  | Data Base: Fevereiro/2023
Planilha: 1 - TABELA CUSTOS LABOR/CT-UFES PADRÃO DER-ES FEVEREIRO/2023(LS=157,27; BDI=0%)
Item: 150317 - Quadro distrib. energia, embutido ou semi embutido, capac. p/ 56 disj. DIN, c/barram trif. 225A barra. neutro e terra, fab. em chapa de aço 12 USG com porta, espelho, trinco com fechad ch | [6 empty] | Unidade: und
Base: LABOR |  | Código Base: '150317 |  | Fonte: LABOR |  |  | Versão: 1
MÃO DE OBRA | Unid | Código | Coefic. | C. Prod. | Pr. Prod. | Pr. Improd. | Pr. Unit. | Fator Ac. | Subtotal
AJUDANTE (AJUDANTE PRATICO - SINDUSCON) (LABOR) | H | '010101 | 6.5 | 1 | 7 | 0 | 18.01 | - | 117.065
ELETRICISTA (OFICIAL - SINDUSCON) (LABOR) | H | '010115 | 6.5 | 1 | 8.3 | 0 | 21.35 | - | 138.775
SubTotal: | [8 empty] | 255.84
MATERIAL | Unid | Código | Coefic. | C. Prod. | Pr. Prod. | Pr. Improd. | Pr. Unit. | Fator Ac. | Subtotal
QUADRO DIST EMB MET 3F 56/40 CIRC DIN/UL - 225A (LABOR) | UN | '041860 | 1 | 1 | 1349.94 | 0 | 1349.94 | - | 1349.94
SubTotal: | [8 empty] | 1349.94
RESUMO
DISCRIMINAÇÃO |  |  | TAXA(%) | VALORES
Mão-de-Obra(A) |  |  | 157.27 | 255.84
Materiais(B) |  |  |  | 1349.94
Equipamentos(C) |  |  |  | 0
Produção da Equipe(D) |  |  |  | 1
Custo Horário Total(A+C) |  |  |  | 255.84
Custo Unitário da Execução[(A/D)+(C/D)] = E |  |  |  | 255.84
Custo Direto Total(B+E) |  |  |  | 1605.78
Bonificações e Despesas Indiretas - BDI |  |  | 0 | 0
CUSTO UNITÁRIO (Adotado) |  |  |  | 1605.78
Orçamento: 1321301 - TABELA CUSTOS LABOR/CT-UFES PADRÃO DER-ES FEVEREIRO/2023(LS=157,27; BDI=0%)
Órgão Cliente: DER-ES |  |  | Órgão Gerente: DER-ES |  |  | Data Base: Fevereiro/2023
Planilha: 1 - TABELA CUSTOS LABOR/CT-UFES PADRÃO DER-ES FEVEREIRO/2023(LS=157,27; BDI=0%)
Item: 150609 - Caixa para medidor polifásico carga até 41000W inclusive caixa para disjuntor polifásico até 100A | [6 empty] | Unidade: und
Base: LABOR |  | Código Base: '150609 |  | Fonte: LABOR |  |  | Versão: 3
MÃO DE OBRA | Unid | Código | Coefic. | C. Prod. | Pr. Prod. | Pr. Improd. | Pr. Unit. | Fator Ac. | Subtotal
AJUDANTE (AJUDANTE PRATICO - SINDUSCON) (LABOR) | H | '010101 | 1.2 | 1 | 7 | 0 | 18.01 | - | 21.612
ELETRICISTA (OFICIAL - SINDUSCON) (LABOR) | H | '010115 | 1.2 | 1 | 8.3 | 0 | 21.35 | - | 25.62
SubTotal: | [8 empty] | 47.23
MATERIAL | Unid | Código | Coefic. | C. Prod. | Pr. Prod. | Pr. Improd. | Pr. Unit. | Fator Ac. | Subtotal
CAIXA MED POLIF P-980-009 CARGA ATE 41000W ESCELSA (CJ) (LABOR) | UN | '043836 | 1 | 1 | 262.5 | 0 | 262.5 | - | 262.5
SubTotal: | [8 empty] | 262.5
RESUMO
DISCRIMINAÇÃO |  |  | TAXA(%) | VALORES
Mão-de-Obra(A) |  |  | 157.27 | 47.23
Materiais(B) |  |  |  | 262.5
Equipamentos(C) |  |  |  | 0
Produção da Equipe(D) |  |  |  | 1
Custo Horário Total(A+C) |  |  |  | 47.23
Custo Unitário da Execução[(A/D)+(C/D)] = E |  |  |  | 47.23
Custo Direto Total(B+E) |  |  |  | 309.73
Bonificações e Despesas Indiretas - BDI |  |  | 0 | 0
CUSTO UNITÁRIO (Adotado) |  |  |  | 309.73
Orçamento: 1321301 - TABELA CUSTOS LABOR/CT-UFES PADRÃO DER-ES FEVEREIRO/2023(LS=157,27; BDI=0%)
Órgão Cliente: DER-ES |  |  | Órgão Gerente: DER-ES |  |  | Data Base: Fevereiro/2023
Planilha: 1 - TABELA CUSTOS LABOR/CT-UFES PADRÃO DER-ES FEVEREIRO/2023(LS=157,27; BDI=0%)
Item: 150610 - Caixa de aterramento de concreto simples, nas dimensões de 30x30x25cm, com revest. int. em chapisco e reboco, tampa de concreto esp.5cm e lastro de brita esp. 5 cm, incl. haste 5/8"x2400mm | [6 empty] | Unidade: und
Base: LABOR |  | Código Base: '150610 |  | Fonte: LABOR |  |  | Versão: 2
MÃO DE OBRA | Unid | Código | Coefic. | C. Prod. | Pr. Prod. | Pr. Improd. | Pr. Unit. | Fator Ac. | Subtotal
AJUDANTE (AJUDANTE PRATICO - SINDUSCON) (LABOR) | H | '010101 | 3.1475 | 1 | 7 | 0 | 18.01 | - | 56.686
CARPINTEIRO (OFICIAL - SINDUSCON) (LABOR) | H | '010111 | 0.9425 | 1 | 8.3 | 0 | 21.35 | - | 20.122
ELETRICISTA (OFICIAL - SINDUSCON) (LABOR) | H | '010115 | 2.17 | 1 | 8.3 | 0 | 21.35 | - | 46.33
ARMADOR (OFICIAL - SINDUSCON) (LABOR) | H | '010121 | 0.035 | 1 | 8.3 | 0 | 21.35 | - | 0.747
PEDREIRO - (OFICIAL - SINDUSCON) (LABOR) | H | '010139 | 0.065 | 1 | 8.3 | 0 | 21.35 | - | 1.388
SERVENTE (AUXILIAR DE OBRAS - SINDUSCON) (LABOR) | H | '010146 | 0.741 | 1 | 6.16 | 0 | 15.85 | - | 11.745
SubTotal: | [8 empty] | 137.02
MATERIAL | Unid | Código | Coefic. | C. Prod. | Pr. Prod. | Pr. Improd. | Pr. Unit. | Fator Ac. | Subtotal
AREIA LAVADA MEDIA (LABOR) | M3 | '020503 | 0.0202 | 1 | 146.22 | 0 | 146.22 | - | 2.954
CIMENTO PORTLAND CP III - 40 (LABOR) | KG | '020508 | 11.0565 | 1 | 0.6 | 0 | 0.6 | - | 6.634
BRITA 1 (LABOR) | M3 | '020517 | 0.0086 | 1 | 147.24 | 0 | 147.24 | - | 1.266
BRITA 2 (LABOR) | M3 | '020518 | 0.02 | 1 | 147.24 | 0 | 147.24 | - | 2.945
SARRAFO DE MADEIRA PINUS 10 X 2.5CM (LABOR) | M | '020985 | 0.3625 | 1 | 5.46 | 0 | 5.46 | - | 1.979
TABUA DE MADEIRA PINUS 30 X 2.5 CM (LABOR) | M | '020988 | 0.725 | 1 | 15.47 | 0 | 15.47 | - | 11.216
ACO CA-50 DE 8.0MM (LABOR) | KG | '021517 | 0.5031 | 1 | 6.88 | 0 | 6.88 | - | 3.461
PREGO 18X27 (LABOR) | KG | '026569 | 0.1088 | 1 | 17.28 | 0 | 17.28 | - | 1.88
ARAME RECOZIDO N.18 BWG (LABOR) | KG | '027010 | 0.0087 | 1 | 18.3 | 0 | 18.3 | - | 0.159
DESMOLDANTE PARA FORMAS (LABOR) | L | '028008 | 0.29 | 1 | 15.21 | 0 | 15.21 | - | 4.411
HASTE TIPO COPPERWELD - 5/8 "X 2.4M - ALTA CAMADA (LABOR) | UN | '048035 | 1 | 1 | 175.33 | 0 | 175.33 | - | 175.33
SubTotal: | [8 empty] | 212.24
EQUIPAMENTO | Unid | Código | Coefic. | C. Prod. | Pr. Prod. | Pr. Improd. | Pr. Unit. | Fator Ac. | Subtotal
BETONEIRA 320 L (E301) (LABOR) | H | '080125 | 0.0232 | 1 | 33.66 | 16.89 | 33.66 | - | 0.781
SubTotal: | [8 empty] | 0.78
RESUMO
DISCRIMINAÇÃO |  |  | TAXA(%) | VALORES
Mão-de-Obra(A) |  |  | 157.27 | 137.02
Materiais(B) |  |  |  | 212.24
Equipamentos(C) |  |  |  | 0.78
Produção da Equipe(D) |  |  |  | 1
Custo Horário Total(A+C) |  |  |  | 137.8
Custo Unitário da Execução[(A/D)+(C/D)] = E |  |  |  | 137.8
Custo Direto Total(B+E) |  |  |  | 350.04
Bonificações e Despesas Indiretas - BDI |  |  | 0 | 0
CUSTO UNITÁRIO (Adotado) |  |  |  | 350.04
Orçamento: 1321301 - TABELA CUSTOS LABOR/CT-UFES PADRÃO DER-ES FEVEREIRO/2023(LS=157,27; BDI=0%)
Órgão Cliente: DER-ES |  |  | Órgão Gerente: DER-ES |  |  | Data Base: Fevereiro/2023
Planilha: 1 - TABELA CUSTOS LABOR/CT-UFES PADRÃO DER-ES FEVEREIRO/2023(LS=157,27; BDI=0%)
Item: 150612 - Caixa de passagem 100x100x80mm, chapa 18, com tampa parafusada | [6 empty] | Unidade: und
Base: LABOR |  | Código Base: '150612 |  | Fonte: LABOR |  |  | Versão: 3
MÃO DE OBRA | Unid | Código | Coefic. | C. Prod. | Pr. Prod. | Pr. Improd. | Pr. Unit. | Fator Ac. | Subtotal
AJUDANTE (AJUDANTE PRATICO - SINDUSCON) (LABOR) | H | '010101 | 0.4 | 1 | 7 | 0 | 18.01 | - | 7.204
ELETRICISTA (OFICIAL - SINDUSCON) (LABOR) | H | '010115 | 0.4 | 1 | 8.3 | 0 | 21.35 | - | 8.54
SubTotal: | [8 empty] | 15.74
MATERIAL | Unid | Código | Coefic. | C. Prod. | Pr. Prod. | Pr. Improd. | Pr. Unit. | Fator Ac. | Subtotal
CAIXA PASSAG. CH 18 C/TAMPA PARAF. 100X100X80MM (LABOR) | UN | '045001 | 1 | 1 | 24.21 | 0 | 24.21 | - | 24.21
SubTotal: | [8 empty] | 24.21
RESUMO
DISCRIMINAÇÃO |  |  | TAXA(%) | VALORES
Mão-de-Obra(A) |  |  | 157.27 | 15.74
Materiais(B) |  |  |  | 24.21
Equipamentos(C) |  |  |  | 0
Produção da Equipe(D) |  |  |  | 1
Custo Horário Total(A+C) |  |  |  | 15.74
Custo Unitário da Execução[(A/D)+(C/D)] = E |  |  |  | 15.74
Custo Direto Total(B+E) |  |  |  | 39.95
Bonificações e Despesas Indiretas - BDI |  |  | 0 | 0
CUSTO UNITÁRIO (Adotado) |  |  |  | 39.95
Orçamento: 1321301 - TABELA CUSTOS LABOR/CT-UFES PADRÃO DER-ES FEVEREIRO/2023(LS=157,27; BDI=0%)
Órgão Cliente: DER-ES |  |  | Órgão Gerente: DER-ES |  |  | Data Base: Fevereiro/2023
Planilha: 1 - TABELA CUSTOS LABOR/CT-UFES PADRÃO DER-ES FEVEREIRO/2023(LS=157,27; BDI=0%)
Item: 150614 - Caixa de passagem de alvenaria de blocos de concreto 9x19x39cm, dimensões de 30x30x50cm, com revestimento interno em chapisco e reboco, tampa de concreto esp.5cm e lastro de brita 5 cm | [6 empty] | Unidade: und
Base: LABOR |  | Código Base: '150614 |  | Fonte: LABOR |  |  | Versão: 2
MÃO DE OBRA | Unid | Código | Coefic. | C. Prod. | Pr. Prod. | Pr. Improd. | Pr. Unit. | Fator Ac. | Subtotal
AJUDANTE (AJUDANTE PRATICO - SINDUSCON) (LABOR) | H | '010101 | 0.0702 | 1 | 7 | 0 | 18.01 | - | 1.264
CARPINTEIRO (OFICIAL - SINDUSCON) (LABOR) | H | '010111 | 0.0338 | 1 | 8.3 | 0 | 21.35 | - | 0.722
ARMADOR (OFICIAL - SINDUSCON) (LABOR) | H | '010121 | 0.0364 | 1 | 8.3 | 0 | 21.35 | - | 0.777
PEDREIRO - (OFICIAL - SINDUSCON) (LABOR) | H | '010139 | 1.001 | 1 | 8.3 | 0 | 21.35 | - | 21.371
SERVENTE (AUXILIAR DE OBRAS - SINDUSCON) (LABOR) | H | '010146 | 3.4653 | 1 | 6.16 | 0 | 15.85 | - | 54.926
SubTotal: | [8 empty] | 79.06
MATERIAL | Unid | Código | Coefic. | C. Prod. | Pr. Prod. | Pr. Improd. | Pr. Unit. | Fator Ac. | Subtotal
AREIA LAVADA MEDIA (LABOR) | M3 | '020503 | 0.038968 | 1 | 146.22 | 0 | 146.22 | - | 5.698
CAL HIDRATADO P/ ARGAMASSA CH III (LABOR) | KG | '020505 | 1.83 | 1 | 0.81 | 0 | 0.81 | - | 1.482
CIMENTO PORTLAND CP III - 40 (LABOR) | KG | '020508 | 13.1094 | 1 | 0.6 | 0 | 0.6 | - | 7.866
BRITA 1 (LABOR) | M3 | '020517 | 0.003419 | 1 | 147.24 | 0 | 147.24 | - | 0.503
BRITA 2 (LABOR) | M3 | '020518 | 0.007995 | 1 | 147.24 | 0 | 147.24 | - | 1.177
BRITA 3 (LABOR) | M3 | '020519 | 0.03 | 1 | 147.24 | 0 | 147.24 | - | 4.417
SARRAFO DE MADEIRA PINUS 10 X 2.5CM (LABOR) | M | '020985 | 0.013 | 1 | 5.46 | 0 | 5.46 | - | 0.071
TABUA DE MADEIRA PINUS 30 X 2.5 CM (LABOR) | M | '020988 | 0.026 | 1 | 15.47 | 0 | 15.47 | - | 0.402
ACO CA-50 DE 8.0MM (LABOR) | KG | '021517 | 0.52325 | 1 | 6.88 | 0 | 6.88 | - | 3.6
BLOCO DE CONCRETO 9 X 19 X 39CM - VEDACAO (LABOR) | UN | '022502 | 12.6048 | 1 | 2.98 | 0 | 2.98 | - | 37.562
PREGO 18X27 (LABOR) | KG | '026569 | 0.0039 | 1 | 17.28 | 0 | 17.28 | - | 0.067
ARAME RECOZIDO N.18 BWG (LABOR) | KG | '027010 | 0.0091 | 1 | 18.3 | 0 | 18.3 | - | 0.167
DESMOLDANTE PARA FORMAS (LABOR) | L | '028008 | 0.0104 | 1 | 15.21 | 0 | 15.21 | - | 0.158
SubTotal: | [8 empty] | 63.17
EQUIPAMENTO | Unid | Código | Coefic. | C. Prod. | Pr. Prod. | Pr. Improd. | Pr. Unit. | Fator Ac. | Subtotal
BETONEIRA 320 L (E301) (LABOR) | H | '080125 | 0.009282 | 1 | 33.66 | 16.89 | 33.66 | - | 0.312
SubTotal: | [8 empty] | 0.31
RESUMO
DISCRIMINAÇÃO |  |  | TAXA(%) | VALORES
Mão-de-Obra(A) |  |  | 157.27 | 79.06
Materiais(B) |  |  |  | 63.17
Equipamentos(C) |  |  |  | 0.31
Produção da Equipe(D) |  |  |  | 1
Custo Horário Total(A+C) |  |  |  | 79.37
Custo Unitário da Execução[(A/D)+(C/D)] = E |  |  |  | 79.37
Custo Direto Total(B+E) |  |  |  | 142.54
Bonificações e Despesas Indiretas - BDI |  |  | 0 | 0
CUSTO UNITÁRIO (Adotado) |  |  |  | 142.54
Orçamento: 1321301 - TABELA CUSTOS LABOR/CT-UFES PADRÃO DER-ES FEVEREIRO/2023(LS=157,27; BDI=0%)
Órgão Cliente: DER-ES |  |  | Órgão Gerente: DER-ES |  |  | Data Base: Fevereiro/2023
Planilha: 1 - TABELA CUSTOS LABOR/CT-UFES PADRÃO DER-ES FEVEREIRO/2023(LS=157,27; BDI=0%)
Item: 150615 - Caixa de passagem de alvenaria de blocos de concreto 9x19x39cm, dimensões de 40x40x50cm, com revestimento interno em chapisco e reboco, tampa de concreto esp.5cm e lastro de brita 5 cm | [6 empty] | Unidade: und
Base: LABOR |  | Código Base: '150615 |  | Fonte: LABOR |  |  | Versão: 2
MÃO DE OBRA | Unid | Código | Coefic. | C. Prod. | Pr. Prod. | Pr. Improd. | Pr. Unit. | Fator Ac. | Subtotal
AJUDANTE (AJUDANTE PRATICO - SINDUSCON) (LABOR) | H | '010101 | 0.0972 | 1 | 7 | 0 | 18.01 | - | 1.751
CARPINTEIRO (OFICIAL - SINDUSCON) (LABOR) | H | '010111 | 0.0468 | 1 | 8.3 | 0 | 21.35 | - | 0.999
ARMADOR (OFICIAL - SINDUSCON) (LABOR) | H | '010121 | 0.0504 | 1 | 8.3 | 0 | 21.35 | - | 1.076
PEDREIRO - (OFICIAL - SINDUSCON) (LABOR) | H | '010139 | 1.284 | 1 | 8.3 | 0 | 21.35 | - | 27.413
SERVENTE (AUXILIAR DE OBRAS - SINDUSCON) (LABOR) | H | '010146 | 4.4088 | 1 | 6.16 | 0 | 15.85 | - | 69.879
SubTotal: | [8 empty] | 101.12
MATERIAL | Unid | Código | Coefic. | C. Prod. | Pr. Prod. | Pr. Improd. | Pr. Unit. | Fator Ac. | Subtotal
AREIA LAVADA MEDIA (LABOR) | M3 | '020503 | 0.050483 | 1 | 146.22 | 0 | 146.22 | - | 7.382
CAL HIDRATADO P/ ARGAMASSA CH III (LABOR) | KG | '020505 | 2.3424 | 1 | 0.81 | 0 | 0.81 | - | 1.897
CIMENTO PORTLAND CP III - 40 (LABOR) | KG | '020508 | 17.1461 | 1 | 0.6 | 0 | 0.6 | - | 10.288
BRITA 1 (LABOR) | M3 | '020517 | 0.004734 | 1 | 147.24 | 0 | 147.24 | - | 0.697
BRITA 2 (LABOR) | M3 | '020518 | 0.01107 | 1 | 147.24 | 0 | 147.24 | - | 1.63
BRITA 3 (LABOR) | M3 | '020519 | 0.0432 | 1 | 147.24 | 0 | 147.24 | - | 6.361
SARRAFO DE MADEIRA PINUS 10 X 2.5CM (LABOR) | M | '020985 | 0.018 | 1 | 5.46 | 0 | 5.46 | - | 0.098
TABUA DE MADEIRA PINUS 30 X 2.5 CM (LABOR) | M | '020988 | 0.036 | 1 | 15.47 | 0 | 15.47 | - | 0.557
ACO CA-50 DE 8.0MM (LABOR) | KG | '021517 | 0.7245 | 1 | 6.88 | 0 | 6.88 | - | 4.985
BLOCO DE CONCRETO 9 X 19 X 39CM - VEDACAO (LABOR) | UN | '022502 | 15.756 | 1 | 2.98 | 0 | 2.98 | - | 46.953
PREGO 18X27 (LABOR) | KG | '026569 | 0.0054 | 1 | 17.28 | 0 | 17.28 | - | 0.093
ARAME RECOZIDO N.18 BWG (LABOR) | KG | '027010 | 0.0126 | 1 | 18.3 | 0 | 18.3 | - | 0.231
DESMOLDANTE PARA FORMAS (LABOR) | L | '028008 | 0.0144 | 1 | 15.21 | 0 | 15.21 | - | 0.219
SubTotal: | [8 empty] | 81.39
EQUIPAMENTO | Unid | Código | Coefic. | C. Prod. | Pr. Prod. | Pr. Improd. | Pr. Unit. | Fator Ac. | Subtotal
BETONEIRA 320 L (E301) (LABOR) | H | '080125 | 0.012852 | 1 | 33.66 | 16.89 | 33.66 | - | 0.433
SubTotal: | [8 empty] | 0.43
RESUMO
DISCRIMINAÇÃO |  |  | TAXA(%) | VALORES
Mão-de-Obra(A) |  |  | 157.27 | 101.12
Materiais(B) |  |  |  | 81.39
Equipamentos(C) |  |  |  | 0.43
Produção da Equipe(D) |  |  |  | 1
Custo Horário Total(A+C) |  |  |  | 101.55
Custo Unitário da Execução[(A/D)+(C/D)] = E |  |  |  | 101.55
Custo Direto Total(B+E) |  |  |  | 182.94
Bonificações e Despesas Indiretas - BDI |  |  | 0 | 0
CUSTO UNITÁRIO (Adotado) |  |  |  | 182.94
Orçamento: 1321301 - TABELA CUSTOS LABOR/CT-UFES PADRÃO DER-ES FEVEREIRO/2023(LS=157,27; BDI=0%)
Órgão Cliente: DER-ES |  |  | Órgão Gerente: DER-ES |  |  | Data Base: Fevereiro/2023
Planilha: 1 - TABELA CUSTOS LABOR/CT-UFES PADRÃO DER-ES FEVEREIRO/2023(LS=157,27; BDI=0%)
Item: 150616 - Caixa de passagem de alvenaria de blocos de concreto 9x19x39cm, dimensões de 50x50x50cm, com revestimento interno em chapisco e reboco, tampa de concreto esp.5cm e lastro de brita 5 cm | [6 empty] | Unidade: und
Base: LABOR |  | Código Base: '150616 |  | Fonte: LABOR |  |  | Versão: 2
MÃO DE OBRA | Unid | Código | Coefic. | C. Prod. | Pr. Prod. | Pr. Improd. | Pr. Unit. | Fator Ac. | Subtotal
AJUDANTE (AJUDANTE PRATICO - SINDUSCON) (LABOR) | H | '010101 | 0.135 | 1 | 7 | 0 | 18.01 | - | 2.431
CARPINTEIRO (OFICIAL - SINDUSCON) (LABOR) | H | '010111 | 0.065 | 1 | 8.3 | 0 | 21.35 | - | 1.388
ARMADOR (OFICIAL - SINDUSCON) (LABOR) | H | '010121 | 0.07 | 1 | 8.3 | 0 | 21.35 | - | 1.495
PEDREIRO - (OFICIAL - SINDUSCON) (LABOR) | H | '010139 | 1.87 | 1 | 8.3 | 0 | 21.35 | - | 39.925
SERVENTE (AUXILIAR DE OBRAS - SINDUSCON) (LABOR) | H | '010146 | 6.5373 | 1 | 6.16 | 0 | 15.85 | - | 103.616
SubTotal: | [8 empty] | 148.86
MATERIAL | Unid | Código | Coefic. | C. Prod. | Pr. Prod. | Pr. Improd. | Pr. Unit. | Fator Ac. | Subtotal
AREIA LAVADA MEDIA (LABOR) | M3 | '020503 | 0.070239 | 1 | 146.22 | 0 | 146.22 | - | 10.27
CAL HIDRATADO P/ ARGAMASSA CH III (LABOR) | KG | '020505 | 3.416 | 1 | 0.81 | 0 | 0.81 | - | 2.767
CIMENTO PORTLAND CP III - 40 (LABOR) | KG | '020508 | 23.5399 | 1 | 0.6 | 0 | 0.6 | - | 14.124
BRITA 1 (LABOR) | M3 | '020517 | 0.006575 | 1 | 147.24 | 0 | 147.24 | - | 0.968
BRITA 2 (LABOR) | M3 | '020518 | 0.015375 | 1 | 147.24 | 0 | 147.24 | - | 2.264
BRITA 3 (LABOR) | M3 | '020519 | 0.0588 | 1 | 147.24 | 0 | 147.24 | - | 8.658
SARRAFO DE MADEIRA PINUS 10 X 2.5CM (LABOR) | M | '020985 | 0.025 | 1 | 5.46 | 0 | 5.46 | - | 0.137
TABUA DE MADEIRA PINUS 30 X 2.5 CM (LABOR) | M | '020988 | 0.05 | 1 | 15.47 | 0 | 15.47 | - | 0.774
ACO CA-50 DE 8.0MM (LABOR) | KG | '021517 | 1.0063 | 1 | 6.88 | 0 | 6.88 | - | 6.923
BLOCO DE CONCRETO 9 X 19 X 39CM - VEDACAO (LABOR) | UN | '022502 | 18.9072 | 1 | 2.98 | 0 | 2.98 | - | 56.343
PREGO 18X27 (LABOR) | KG | '026569 | 0.0075 | 1 | 17.28 | 0 | 17.28 | - | 0.13
ARAME RECOZIDO N.18 BWG (LABOR) | KG | '027010 | 0.0175 | 1 | 18.3 | 0 | 18.3 | - | 0.32
DESMOLDANTE PARA FORMAS (LABOR) | L | '028008 | 0.02 | 1 | 15.21 | 0 | 15.21 | - | 0.304
SubTotal: | [8 empty] | 103.98
EQUIPAMENTO | Unid | Código | Coefic. | C. Prod. | Pr. Prod. | Pr. Improd. | Pr. Unit. | Fator Ac. | Subtotal
BETONEIRA 320 L (E301) (LABOR) | H | '080125 | 0.01785 | 1 | 33.66 | 16.89 | 33.66 | - | 0.601
SubTotal: | [8 empty] | 0.6
RESUMO
DISCRIMINAÇÃO |  |  | TAXA(%) | VALORES
Mão-de-Obra(A) |  |  | 157.27 | 148.86
Materiais(B) |  |  |  | 103.98
Equipamentos(C) |  |  |  | 0.6
Produção da Equipe(D) |  |  |  | 1
Custo Horário Total(A+C) |  |  |  | 149.46
Custo Unitário da Execução[(A/D)+(C/D)] = E |  |  |  | 149.46
Custo Direto Total(B+E) |  |  |  | 253.44
Bonificações e Despesas Indiretas - BDI |  |  | 0 | 0
CUSTO UNITÁRIO (Adotado) |  |  |  | 253.44
Orçamento: 1321301 - TABELA CUSTOS LABOR/CT-UFES PADRÃO DER-ES FEVEREIRO/2023(LS=157,27; BDI=0%)
Órgão Cliente: DER-ES |  |  | Órgão Gerente: DER-ES |  |  | Data Base: Fevereiro/2023
Planilha: 1 - TABELA CUSTOS LABOR/CT-UFES PADRÃO DER-ES FEVEREIRO/2023(LS=157,27; BDI=0%)
Item: 150626 - Conjunto caixa termoplástica para Medidor Padrão ESCELSA Monofáfico com tampa transparente em policarbonato P-980-009 inclusive caixa para disjuntor monof P-940-003 Padrão Escelsa | [6 empty] | Unidade: und
Base: LABOR |  | Código Base: '150626 |  | Fonte: LABOR |  |  | Versão: 2
MÃO DE OBRA | Unid | Código | Coefic. | C. Prod. | Pr. Prod. | Pr. Improd. | Pr. Unit. | Fator Ac. | Subtotal
AJUDANTE (AJUDANTE PRATICO - SINDUSCON) (LABOR) | H | '010101 | 1.8 | 1 | 7 | 0 | 18.01 | - | 32.418
ELETRICISTA (OFICIAL - SINDUSCON) (LABOR) | H | '010115 | 1.8 | 1 | 8.3 | 0 | 21.35 | - | 38.43
SubTotal: | [8 empty] | 70.85
MATERIAL | Unid | Código | Coefic. | C. Prod. | Pr. Prod. | Pr. Improd. | Pr. Unit. | Fator Ac. | Subtotal
CONJ CX MEDIDOR MONOF P-980-009+CX DISJ P-940-003 (LABOR) | UN | '043835 | 1 | 1 | 97.88 | 0 | 97.88 | - | 97.88
SubTotal: | [8 empty] | 97.88
RESUMO
DISCRIMINAÇÃO |  |  | TAXA(%) | VALORES
Mão-de-Obra(A) |  |  | 157.27 | 70.85
Materiais(B) |  |  |  | 97.88
Equipamentos(C) |  |  |  | 0
Produção da Equipe(D) |  |  |  | 1
Custo Horário Total(A+C) |  |  |  | 70.85
Custo Unitário da Execução[(A/D)+(C/D)] = E |  |  |  | 70.85
Custo Direto Total(B+E) |  |  |  | 168.73
Bonificações e Despesas Indiretas - BDI |  |  | 0 | 0
CUSTO UNITÁRIO (Adotado) |  |  |  | 168.73
Orçamento: 1321301 - TABELA CUSTOS LABOR/CT-UFES PADRÃO DER-ES FEVEREIRO/2023(LS=157,27; BDI=0%)
Órgão Cliente: DER-ES |  |  | Órgão Gerente: DER-ES |  |  | Data Base: Fevereiro/2023
Planilha: 1 - TABELA CUSTOS LABOR/CT-UFES PADRÃO DER-ES FEVEREIRO/2023(LS=157,27; BDI=0%)
Item: 150628 - Caixa de embutir marca de referência Tigreflex, 4x2" | [6 empty] | Unidade: und
Base: LABOR |  | Código Base: '150628 |  | Fonte: LABOR |  |  | Versão: 1
MÃO DE OBRA | Unid | Código | Coefic. | C. Prod. | Pr. Prod. | Pr. Improd. | Pr. Unit. | Fator Ac. | Subtotal
AJUDANTE (AJUDANTE PRATICO - SINDUSCON) (LABOR) | H | '010101 | 0.15 | 1 | 7 | 0 | 18.01 | - | 2.702
ELETRICISTA (OFICIAL - SINDUSCON) (LABOR) | H | '010115 | 0.15 | 1 | 8.3 | 0 | 21.35 | - | 3.203
SubTotal: | [8 empty] | 5.9
MATERIAL | Unid | Código | Coefic. | C. Prod. | Pr. Prod. | Pr. Improd. | Pr. Unit. | Fator Ac. | Subtotal
CAIXA PVC 4 X 2" - IP40 - TIGRE OU EQUIVALENTE (LABOR) | UN | '045104 | 1 | 1 | 2.76 | 0 | 2.76 | - | 2.76
SubTotal: | [8 empty] | 2.76
RESUMO
DISCRIMINAÇÃO |  |  | TAXA(%) | VALORES
Mão-de-Obra(A) |  |  | 157.27 | 5.91
Materiais(B) |  |  |  | 2.76
Equipamentos(C) |  |  |  | 0
Produção da Equipe(D) |  |  |  | 1
Custo Horário Total(A+C) |  |  |  | 5.91
Custo Unitário da Execução[(A/D)+(C/D)] = E |  |  |  | 5.91
Custo Direto Total(B+E) |  |  |  | 8.67
Bonificações e Despesas Indiretas - BDI |  |  | 0 | 0
CUSTO UNITÁRIO (Adotado) |  |  |  | 8.67
Orçamento: 1321301 - TABELA CUSTOS LABOR/CT-UFES PADRÃO DER-ES FEVEREIRO/2023(LS=157,27; BDI=0%)
Órgão Cliente: DER-ES |  |  | Órgão Gerente: DER-ES |  |  | Data Base: Fevereiro/2023
Planilha: 1 - TABELA CUSTOS LABOR/CT-UFES PADRÃO DER-ES FEVEREIRO/2023(LS=157,27; BDI=0%)
Item: 150629 - Caixa de embutir marca de referência Tigreflex, 4x4" | [6 empty] | Unidade: und
Base: LABOR |  | Código Base: '150629 |  | Fonte: LABOR |  |  | Versão: 1
MÃO DE OBRA | Unid | Código | Coefic. | C. Prod. | Pr. Prod. | Pr. Improd. | Pr. Unit. | Fator Ac. | Subtotal
AJUDANTE (AJUDANTE PRATICO - SINDUSCON) (LABOR) | H | '010101 | 0.25 | 1 | 7 | 0 | 18.01 | - | 4.503
ELETRICISTA (OFICIAL - SINDUSCON) (LABOR) | H | '010115 | 0.25 | 1 | 8.3 | 0 | 21.35 | - | 5.338
SubTotal: | [8 empty] | 9.84
MATERIAL | Unid | Código | Coefic. | C. Prod. | Pr. Prod. | Pr. Improd. | Pr. Unit. | Fator Ac. | Subtotal
CAIXA PVC 4" X 4" - IP40 - TIGRE OU EQUIVALENTE (LABOR) | UN | '041588 | 1 | 1 | 3.57 | 0 | 3.57 | - | 3.57
SubTotal: | [8 empty] | 3.57
RESUMO
DISCRIMINAÇÃO |  |  | TAXA(%) | VALORES
Mão-de-Obra(A) |  |  | 157.27 | 9.84
Materiais(B) |  |  |  | 3.57
Equipamentos(C) |  |  |  | 0
Produção da Equipe(D) |  |  |  | 1
Custo Horário Total(A+C) |  |  |  | 9.84
Custo Unitário da Execução[(A/D)+(C/D)] = E |  |  |  | 9.84
Custo Direto Total(B+E) |  |  |  | 13.41
Bonificações e Despesas Indiretas - BDI |  |  | 0 | 0
CUSTO UNITÁRIO (Adotado) |  |  |  | 13.41
Orçamento: 1321301 - TABELA CUSTOS LABOR/CT-UFES PADRÃO DER-ES FEVEREIRO/2023(LS=157,27; BDI=0%)
Órgão Cliente: DER-ES |  |  | Órgão Gerente: DER-ES |  |  | Data Base: Fevereiro/2023
Planilha: 1 - TABELA CUSTOS LABOR/CT-UFES PADRÃO DER-ES FEVEREIRO/2023(LS=157,27; BDI=0%)
Item: 150632 - Caixa de passagem 150x150x80mm, chapa 18, com tampa parafusada | [6 empty] | Unidade: und
Base: LABOR |  | Código Base: '150632 |  | Fonte: LABOR |  |  | Versão: 1
MÃO DE OBRA | Unid | Código | Coefic. | C. Prod. | Pr. Prod. | Pr. Improd. | Pr. Unit. | Fator Ac. | Subtotal
AJUDANTE (AJUDANTE PRATICO - SINDUSCON) (LABOR) | H | '010101 | 0.7 | 1 | 7 | 0 | 18.01 | - | 12.607
ELETRICISTA (OFICIAL - SINDUSCON) (LABOR) | H | '010115 | 0.7 | 1 | 8.3 | 0 | 21.35 | - | 14.945
SubTotal: | [8 empty] | 27.55
MATERIAL | Unid | Código | Coefic. | C. Prod. | Pr. Prod. | Pr. Improd. | Pr. Unit. | Fator Ac. | Subtotal
CAIXA PASSAG. CH 18 C/TAMPA PARAF. 150X150X80MM (LABOR) | UN | '045002 | 1 | 1 | 49.1 | 0 | 49.1 | - | 49.1
SubTotal: | [8 empty] | 49.1
RESUMO
DISCRIMINAÇÃO |  |  | TAXA(%) | VALORES
Mão-de-Obra(A) |  |  | 157.27 | 27.55
Materiais(B) |  |  |  | 49.1
Equipamentos(C) |  |  |  | 0
Produção da Equipe(D) |  |  |  | 1
Custo Horário Total(A+C) |  |  |  | 27.55
Custo Unitário da Execução[(A/D)+(C/D)] = E |  |  |  | 27.55
Custo Direto Total(B+E) |  |  |  | 76.65
Bonificações e Despesas Indiretas - BDI |  |  | 0 | 0
CUSTO UNITÁRIO (Adotado) |  |  |  | 76.65
Orçamento: 1321301 - TABELA CUSTOS LABOR/CT-UFES PADRÃO DER-ES FEVEREIRO/2023(LS=157,27; BDI=0%)
Órgão Cliente: DER-ES |  |  | Órgão Gerente: DER-ES |  |  | Data Base: Fevereiro/2023
Planilha: 1 - TABELA CUSTOS LABOR/CT-UFES PADRÃO DER-ES FEVEREIRO/2023(LS=157,27; BDI=0%)
Item: 150633 - Caixa de passagem 200x200x100mm, chapa 18, com tampa parafusada | [6 empty] | Unidade: und
Base: LABOR |  | Código Base: '150633 |  | Fonte: LABOR |  |  | Versão: 1
MÃO DE OBRA | Unid | Código | Coefic. | C. Prod. | Pr. Prod. | Pr. Improd. | Pr. Unit. | Fator Ac. | Subtotal
AJUDANTE (AJUDANTE PRATICO - SINDUSCON) (LABOR) | H | '010101 | 1.25 | 1 | 7 | 0 | 18.01 | - | 22.513
ELETRICISTA (OFICIAL - SINDUSCON) (LABOR) | H | '010115 | 1.25 | 1 | 8.3 | 0 | 21.35 | - | 26.688
SubTotal: | [8 empty] | 49.2
MATERIAL | Unid | Código | Coefic. | C. Prod. | Pr. Prod. | Pr. Improd. | Pr. Unit. | Fator Ac. | Subtotal
CAIXA PASSAG. CH 18 C/TAMPA PARAF. 200X200X100MM (LABOR) | UN | '045003 | 1 | 1 | 57.13 | 0 | 57.13 | - | 57.13
SubTotal: | [8 empty] | 57.13
RESUMO
DISCRIMINAÇÃO |  |  | TAXA(%) | VALORES
Mão-de-Obra(A) |  |  | 157.27 | 49.2
Materiais(B) |  |  |  | 57.13
Equipamentos(C) |  |  |  | 0
Produção da Equipe(D) |  |  |  | 1
Custo Horário Total(A+C) |  |  |  | 49.2
Custo Unitário da Execução[(A/D)+(C/D)] = E |  |  |  | 49.2
Custo Direto Total(B+E) |  |  |  | 106.33
Bonificações e Despesas Indiretas - BDI |  |  | 0 | 0
CUSTO UNITÁRIO (Adotado) |  |  |  | 106.33
Orçamento: 1321301 - TABELA CUSTOS LABOR/CT-UFES PADRÃO DER-ES FEVEREIRO/2023(LS=157,27; BDI=0%)
Órgão Cliente: DER-ES |  |  | Órgão Gerente: DER-ES |  |  | Data Base: Fevereiro/2023
Planilha: 1 - TABELA CUSTOS LABOR/CT-UFES PADRÃO DER-ES FEVEREIRO/2023(LS=157,27; BDI=0%)
Item: 150634 - Caixa de passagem 300x300x120mm, chapa 18, com tampa parafusada | [6 empty] | Unidade: und
Base: LABOR |  | Código Base: '150634 |  | Fonte: LABOR |  |  | Versão: 1
MÃO DE OBRA | Unid | Código | Coefic. | C. Prod. | Pr. Prod. | Pr. Improd. | Pr. Unit. | Fator Ac. | Subtotal
AJUDANTE (AJUDANTE PRATICO - SINDUSCON) (LABOR) | H | '010101 | 1.5 | 1 | 7 | 0 | 18.01 | - | 27.015
ELETRICISTA (OFICIAL - SINDUSCON) (LABOR) | H | '010115 | 1.5 | 1 | 8.3 | 0 | 21.35 | - | 32.025
SubTotal: | [8 empty] | 59.04
MATERIAL | Unid | Código | Coefic. | C. Prod. | Pr. Prod. | Pr. Improd. | Pr. Unit. | Fator Ac. | Subtotal
CAIXA PASSAG. CH 18 C/TAMPA PARAF. 300X300X120MM (LABOR) | UN | '045005 | 1 | 1 | 81.3 | 0 | 81.3 | - | 81.3
SubTotal: | [8 empty] | 81.3
RESUMO
DISCRIMINAÇÃO |  |  | TAXA(%) | VALORES
Mão-de-Obra(A) |  |  | 157.27 | 59.04
Materiais(B) |  |  |  | 81.3
Equipamentos(C) |  |  |  | 0
Produção da Equipe(D) |  |  |  | 1
Custo Horário Total(A+C) |  |  |  | 59.04
Custo Unitário da Execução[(A/D)+(C/D)] = E |  |  |  | 59.04
Custo Direto Total(B+E) |  |  |  | 140.34
Bonificações e Despesas Indiretas - BDI |  |  | 0 | 0
CUSTO UNITÁRIO (Adotado) |  |  |  | 140.34
Orçamento: 1321301 - TABELA CUSTOS LABOR/CT-UFES PADRÃO DER-ES FEVEREIRO/2023(LS=157,27; BDI=0%)
Órgão Cliente: DER-ES |  |  | Órgão Gerente: DER-ES |  |  | Data Base: Fevereiro/2023
Planilha: 1 - TABELA CUSTOS LABOR/CT-UFES PADRÃO DER-ES FEVEREIRO/2023(LS=157,27; BDI=0%)
Item: 150635 - Caixa de passagem 400x400x120mm, chapa 18, com tampa parafusada | [6 empty] | Unidade: und
Base: LABOR |  | Código Base: '150635 |  | Fonte: LABOR |  |  | Versão: 1
MÃO DE OBRA | Unid | Código | Coefic. | C. Prod. | Pr. Prod. | Pr. Improd. | Pr. Unit. | Fator Ac. | Subtotal
AJUDANTE (AJUDANTE PRATICO - SINDUSCON) (LABOR) | H | '010101 | 2 | 1 | 7 | 0 | 18.01 | - | 36.02
ELETRICISTA (OFICIAL - SINDUSCON) (LABOR) | H | '010115 | 2 | 1 | 8.3 | 0 | 21.35 | - | 42.7
SubTotal: | [8 empty] | 78.72
MATERIAL | Unid | Código | Coefic. | C. Prod. | Pr. Prod. | Pr. Improd. | Pr. Unit. | Fator Ac. | Subtotal
CAIXA PASSAG. CH 18 C/TAMPA PARAF. 400X400X120MM (LABOR) | UN | '041861 | 1 | 1 | 103.1 | 0 | 103.1 | - | 103.1
SubTotal: | [8 empty] | 103.1
RESUMO
DISCRIMINAÇÃO |  |  | TAXA(%) | VALORES
Mão-de-Obra(A) |  |  | 157.27 | 78.72
Materiais(B) |  |  |  | 103.1
Equipamentos(C) |  |  |  | 0
Produção da Equipe(D) |  |  |  | 1
Custo Horário Total(A+C) |  |  |  | 78.72
Custo Unitário da Execução[(A/D)+(C/D)] = E |  |  |  | 78.72
Custo Direto Total(B+E) |  |  |  | 181.82
Bonificações e Despesas Indiretas - BDI |  |  | 0 | 0
CUSTO UNITÁRIO (Adotado) |  |  |  | 181.82
Orçamento: 1321301 - TABELA CUSTOS LABOR/CT-UFES PADRÃO DER-ES FEVEREIRO/2023(LS=157,27; BDI=0%)
Órgão Cliente: DER-ES |  |  | Órgão Gerente: DER-ES |  |  | Data Base: Fevereiro/2023
Planilha: 1 - TABELA CUSTOS LABOR/CT-UFES PADRÃO DER-ES FEVEREIRO/2023(LS=157,27; BDI=0%)
Item: 150636 - Caixa sextavada em PVC de 3x3x1 1/2", marca de referência Tigreflex | [6 empty] | Unidade: und
Base: LABOR |  | Código Base: '150636 |  | Fonte: LABOR |  |  | Versão: 3
MÃO DE OBRA | Unid | Código | Coefic. | C. Prod. | Pr. Prod. | Pr. Improd. | Pr. Unit. | Fator Ac. | Subtotal
AJUDANTE (AJUDANTE PRATICO - SINDUSCON) (LABOR) | H | '010101 | 0.15 | 1 | 7 | 0 | 18.01 | - | 2.702
ELETRICISTA (OFICIAL - SINDUSCON) (LABOR) | H | '010115 | 0.15 | 1 | 8.3 | 0 | 21.35 | - | 3.203
SubTotal: | [8 empty] | 5.9
MATERIAL | Unid | Código | Coefic. | C. Prod. | Pr. Prod. | Pr. Improd. | Pr. Unit. | Fator Ac. | Subtotal
CAIXA PVC 3" X 3" TIGREFLEX - SEXTAVADA (LABOR) | UN | '041667 | 1 | 1 | 5.27 | 0 | 5.27 | - | 5.27
SubTotal: | [8 empty] | 5.27
RESUMO
DISCRIMINAÇÃO |  |  | TAXA(%) | VALORES
Mão-de-Obra(A) |  |  | 157.27 | 5.91
Materiais(B) |  |  |  | 5.27
Equipamentos(C) |  |  |  | 0
Produção da Equipe(D) |  |  |  | 1
Custo Horário Total(A+C) |  |  |  | 5.91
Custo Unitário da Execução[(A/D)+(C/D)] = E |  |  |  | 5.91
Custo Direto Total(B+E) |  |  |  | 11.18
Bonificações e Despesas Indiretas - BDI |  |  | 0 | 0
CUSTO UNITÁRIO (Adotado) |  |  |  | 11.18
Orçamento: 1321301 - TABELA CUSTOS LABOR/CT-UFES PADRÃO DER-ES FEVEREIRO/2023(LS=157,27; BDI=0%)
Órgão Cliente: DER-ES |  |  | Órgão Gerente: DER-ES |  |  | Data Base: Fevereiro/2023
Planilha: 1 - TABELA CUSTOS LABOR/CT-UFES PADRÃO DER-ES FEVEREIRO/2023(LS=157,27; BDI=0%)
Item: 150701 - Envelopamento de concreto simples com consumo mínimo de cimento de 250kg/m3, inclusive escavação para profundidade mínima do eletroduto de 50 cm, de 25 x 25 cm, para 1 eletroduto | [6 empty] | Unidade: m
Base: LABOR |  | Código Base: '150701 |  | Fonte: LABOR |  |  | Versão: 1
MÃO DE OBRA | Unid | Código | Coefic. | C. Prod. | Pr. Prod. | Pr. Improd. | Pr. Unit. | Fator Ac. | Subtotal
PEDREIRO - (OFICIAL - SINDUSCON) (LABOR) | H | '010139 | 0.125 | 1 | 8.3 | 0 | 21.35 | - | 2.669
SERVENTE (AUXILIAR DE OBRAS - SINDUSCON) (LABOR) | H | '010146 | 1.7969 | 1 | 6.16 | 0 | 15.85 | - | 28.481
SubTotal: | [8 empty] | 31.15
MATERIAL | Unid | Código | Coefic. | C. Prod. | Pr. Prod. | Pr. Improd. | Pr. Unit. | Fator Ac. | Subtotal
AREIA LAVADA MEDIA (LABOR) | M3 | '020503 | 0.0401 | 1 | 146.22 | 0 | 146.22 | - | 5.863
CIMENTO PORTLAND CP III - 40 (LABOR) | KG | '020508 | 16.4063 | 1 | 0.6 | 0 | 0.6 | - | 9.844
BRITA 1 (LABOR) | M3 | '020517 | 0.0164 | 1 | 147.24 | 0 | 147.24 | - | 2.415
BRITA 2 (LABOR) | M3 | '020518 | 0.0384 | 1 | 147.24 | 0 | 147.24 | - | 5.654
SubTotal: | [8 empty] | 23.78
EQUIPAMENTO | Unid | Código | Coefic. | C. Prod. | Pr. Prod. | Pr. Improd. | Pr. Unit. | Fator Ac. | Subtotal
BETONEIRA 320 L (E301) (LABOR) | H | '080125 | 0.0446 | 1 | 33.66 | 16.89 | 33.66 | - | 1.501
SubTotal: | [8 empty] | 1.5
RESUMO
DISCRIMINAÇÃO |  |  | TAXA(%) | VALORES
Mão-de-Obra(A) |  |  | 157.27 | 31.15
Materiais(B) |  |  |  | 23.78
Equipamentos(C) |  |  |  | 1.5
Produção da Equipe(D) |  |  |  | 1
Custo Horário Total(A+C) |  |  |  | 32.65
Custo Unitário da Execução[(A/D)+(C/D)] = E |  |  |  | 32.65
Custo Direto Total(B+E) |  |  |  | 56.43
Bonificações e Despesas Indiretas - BDI |  |  | 0 | 0
CUSTO UNITÁRIO (Adotado) |  |  |  | 56.43
Orçamento: 1321301 - TABELA CUSTOS LABOR/CT-UFES PADRÃO DER-ES FEVEREIRO/2023(LS=157,27; BDI=0%)
Órgão Cliente: DER-ES |  |  | Órgão Gerente: DER-ES |  |  | Data Base: Fevereiro/2023
Planilha: 1 - TABELA CUSTOS LABOR/CT-UFES PADRÃO DER-ES FEVEREIRO/2023(LS=157,27; BDI=0%)
Item: 150702 - Envelopamento de concreto simples com consumo mínimo de cimento de 250kg/m3, inclusive escavação para profundidade mínima do eletroduto de 50 cm, de 25 x 30 cm, para 2 eletrodutos | [6 empty] | Unidade: m
Base: LABOR |  | Código Base: '150702 |  | Fonte: LABOR |  |  | Versão: 1
MÃO DE OBRA | Unid | Código | Coefic. | C. Prod. | Pr. Prod. | Pr. Improd. | Pr. Unit. | Fator Ac. | Subtotal
PEDREIRO - (OFICIAL - SINDUSCON) (LABOR) | H | '010139 | 0.15 | 1 | 8.3 | 0 | 21.35 | - | 3.203
SERVENTE (AUXILIAR DE OBRAS - SINDUSCON) (LABOR) | H | '010146 | 2.1563 | 1 | 6.16 | 0 | 15.85 | - | 34.177
SubTotal: | [8 empty] | 37.38
MATERIAL | Unid | Código | Coefic. | C. Prod. | Pr. Prod. | Pr. Improd. | Pr. Unit. | Fator Ac. | Subtotal
AREIA LAVADA MEDIA (LABOR) | M3 | '020503 | 0.0481 | 1 | 146.22 | 0 | 146.22 | - | 7.033
CIMENTO PORTLAND CP III - 40 (LABOR) | KG | '020508 | 19.6875 | 1 | 0.6 | 0 | 0.6 | - | 11.813
BRITA 1 (LABOR) | M3 | '020517 | 0.0197 | 1 | 147.24 | 0 | 147.24 | - | 2.901
BRITA 2 (LABOR) | M3 | '020518 | 0.0461 | 1 | 147.24 | 0 | 147.24 | - | 6.788
SubTotal: | [8 empty] | 28.54
EQUIPAMENTO | Unid | Código | Coefic. | C. Prod. | Pr. Prod. | Pr. Improd. | Pr. Unit. | Fator Ac. | Subtotal
BETONEIRA 320 L (E301) (LABOR) | H | '080125 | 0.0535 | 1 | 33.66 | 16.89 | 33.66 | - | 1.801
SubTotal: | [8 empty] | 1.8
RESUMO
DISCRIMINAÇÃO |  |  | TAXA(%) | VALORES
Mão-de-Obra(A) |  |  | 157.27 | 37.38
Materiais(B) |  |  |  | 28.54
Equipamentos(C) |  |  |  | 1.8
Produção da Equipe(D) |  |  |  | 1
Custo Horário Total(A+C) |  |  |  | 39.18
Custo Unitário da Execução[(A/D)+(C/D)] = E |  |  |  | 39.18
Custo Direto Total(B+E) |  |  |  | 67.72
Bonificações e Despesas Indiretas - BDI |  |  | 0 | 0
CUSTO UNITÁRIO (Adotado) |  |  |  | 67.72
Orçamento: 1321301 - TABELA CUSTOS LABOR/CT-UFES PADRÃO DER-ES FEVEREIRO/2023(LS=157,27; BDI=0%)
Órgão Cliente: DER-ES |  |  | Órgão Gerente: DER-ES |  |  | Data Base: Fevereiro/2023
Planilha: 1 - TABELA CUSTOS LABOR/CT-UFES PADRÃO DER-ES FEVEREIRO/2023(LS=157,27; BDI=0%)
Item: 150703 - Envelopamento de concreto simples com consumo mínimo de cimento de 250kg/m3, inclusive escavação para profundidade mínima do eletroduto de 50cm, de 60 x 30 cm, para 3 eletrodutos | [6 empty] | Unidade: m
Base: LABOR |  | Código Base: '150703 |  | Fonte: LABOR |  |  | Versão: 1
MÃO DE OBRA | Unid | Código | Coefic. | C. Prod. | Pr. Prod. | Pr. Improd. | Pr. Unit. | Fator Ac. | Subtotal
PEDREIRO - (OFICIAL - SINDUSCON) (LABOR) | H | '010139 | 0.945 | 1 | 8.3 | 0 | 21.35 | - | 20.176
SERVENTE (AUXILIAR DE OBRAS - SINDUSCON) (LABOR) | H | '010146 | 4.596 | 1 | 6.16 | 0 | 15.85 | - | 72.847
SubTotal: | [8 empty] | 93.02
MATERIAL | Unid | Código | Coefic. | C. Prod. | Pr. Prod. | Pr. Improd. | Pr. Unit. | Fator Ac. | Subtotal
AREIA LAVADA MEDIA (LABOR) | M3 | '020503 | 0.12701 | 1 | 146.22 | 0 | 146.22 | - | 18.571
CIMENTO PORTLAND CP III - 40 (LABOR) | KG | '020508 | 66.15 | 1 | 0.6 | 0 | 0.6 | - | 39.69
BRITA 1 (LABOR) | M3 | '020517 | 0.072009 | 1 | 147.24 | 0 | 147.24 | - | 10.603
BRITA 2 (LABOR) | M3 | '020518 | 0.072009 | 1 | 147.24 | 0 | 147.24 | - | 10.603
SubTotal: | [8 empty] | 79.47
EQUIPAMENTO | Unid | Código | Coefic. | C. Prod. | Pr. Prod. | Pr. Improd. | Pr. Unit. | Fator Ac. | Subtotal
BETONEIRA 320 L (E301) (LABOR) | H | '080125 | 0.13495 | 1 | 33.66 | 16.89 | 33.66 | - | 4.542
SubTotal: | [8 empty] | 4.54
RESUMO
DISCRIMINAÇÃO |  |  | TAXA(%) | VALORES
Mão-de-Obra(A) |  |  | 157.27 | 93.02
Materiais(B) |  |  |  | 79.47
Equipamentos(C) |  |  |  | 4.54
Produção da Equipe(D) |  |  |  | 1
Custo Horário Total(A+C) |  |  |  | 97.56
Custo Unitário da Execução[(A/D)+(C/D)] = E |  |  |  | 97.56
Custo Direto Total(B+E) |  |  |  | 177.03
Bonificações e Despesas Indiretas - BDI |  |  | 0 | 0
CUSTO UNITÁRIO (Adotado) |  |  |  | 177.03
Orçamento: 1321301 - TABELA CUSTOS LABOR/CT-UFES PADRÃO DER-ES FEVEREIRO/2023(LS=157,27; BDI=0%)
Órgão Cliente: DER-ES |  |  | Órgão Gerente: DER-ES |  |  | Data Base: Fevereiro/2023
Planilha: 1 - TABELA CUSTOS LABOR/CT-UFES PADRÃO DER-ES FEVEREIRO/2023(LS=157,27; BDI=0%)
Item: 150704 - Envelopamento de concreto simples com consumo mínimo de cimento de 250kg/m3, inclusive escavação para profundidade mínima do eletroduto de 50cm, de 45 x 45 cm, para 3 eletrodutos | [6 empty] | Unidade: m
Base: LABOR |  | Código Base: '150704 |  | Fonte: LABOR |  |  | Versão: 1
MÃO DE OBRA | Unid | Código | Coefic. | C. Prod. | Pr. Prod. | Pr. Improd. | Pr. Unit. | Fator Ac. | Subtotal
PEDREIRO - (OFICIAL - SINDUSCON) (LABOR) | H | '010139 | 1.0631 | 1 | 8.3 | 0 | 21.35 | - | 22.698
SERVENTE (AUXILIAR DE OBRAS - SINDUSCON) (LABOR) | H | '010146 | 4.6342 | 1 | 6.16 | 0 | 15.85 | - | 73.453
SubTotal: | [8 empty] | 96.15
MATERIAL | Unid | Código | Coefic. | C. Prod. | Pr. Prod. | Pr. Improd. | Pr. Unit. | Fator Ac. | Subtotal
AREIA LAVADA MEDIA (LABOR) | M3 | '020503 | 0.14288 | 1 | 146.22 | 0 | 146.22 | - | 20.892
CIMENTO PORTLAND CP III - 40 (LABOR) | KG | '020508 | 74.4188 | 1 | 0.6 | 0 | 0.6 | - | 44.651
BRITA 1 (LABOR) | M3 | '020517 | 0.08101 | 1 | 147.24 | 0 | 147.24 | - | 11.928
BRITA 2 (LABOR) | M3 | '020518 | 0.08101 | 1 | 147.24 | 0 | 147.24 | - | 11.928
SubTotal: | [8 empty] | 89.4
EQUIPAMENTO | Unid | Código | Coefic. | C. Prod. | Pr. Prod. | Pr. Improd. | Pr. Unit. | Fator Ac. | Subtotal
BETONEIRA 320 L (E301) (LABOR) | H | '080125 | 0.15181 | 1 | 33.66 | 16.89 | 33.66 | - | 5.11
SubTotal: | [8 empty] | 5.11
RESUMO
DISCRIMINAÇÃO |  |  | TAXA(%) | VALORES
Mão-de-Obra(A) |  |  | 157.27 | 96.15
Materiais(B) |  |  |  | 89.4
Equipamentos(C) |  |  |  | 5.11
Produção da Equipe(D) |  |  |  | 1
Custo Horário Total(A+C) |  |  |  | 101.26
Custo Unitário da Execução[(A/D)+(C/D)] = E |  |  |  | 101.26
Custo Direto Total(B+E) |  |  |  | 190.66
Bonificações e Despesas Indiretas - BDI |  |  | 0 | 0
CUSTO UNITÁRIO (Adotado) |  |  |  | 190.66
Orçamento: 1321301 - TABELA CUSTOS LABOR/CT-UFES PADRÃO DER-ES FEVEREIRO/2023(LS=157,27; BDI=0%)
Órgão Cliente: DER-ES |  |  | Órgão Gerente: DER-ES |  |  | Data Base: Fevereiro/2023
Planilha: 1 - TABELA CUSTOS LABOR/CT-UFES PADRÃO DER-ES FEVEREIRO/2023(LS=157,27; BDI=0%)
Item: 150801 - Eletroduto aparente de PVC rígido roscável diâmetro 3/4", inclusive abraçadeira de fixação | [6 empty] | Unidade: m
Base: LABOR |  | Código Base: '150801 |  | Fonte: LABOR |  |  | Versão: 2
MÃO DE OBRA | Unid | Código | Coefic. | C. Prod. | Pr. Prod. | Pr. Improd. | Pr. Unit. | Fator Ac. | Subtotal
AJUDANTE (AJUDANTE PRATICO - SINDUSCON) (LABOR) | H | '010101 | 0.15 | 1 | 7 | 0 | 18.01 | - | 2.702
ELETRICISTA (OFICIAL - SINDUSCON) (LABOR) | H | '010115 | 0.15 | 1 | 8.3 | 0 | 21.35 | - | 3.203
SubTotal: | [8 empty] | 5.9
MATERIAL | Unid | Código | Coefic. | C. Prod. | Pr. Prod. | Pr. Improd. | Pr. Unit. | Fator Ac. | Subtotal
BUCHA PLASTICA COM PARAFUSO - 8MM (LABOR) | UN | '026548 | 4 | 1 | 0.48 | 0 | 0.48 | - | 1.92
ELETRODUTO CONDULETE PVC 3/4" APARENTE TIGRE/SIM. (LABOR) | M | '042529 | 1.1 | 1 | 6.23 | 0 | 6.23 | - | 6.853
ABRACADEIRA TIPO "U" P/ FIXACAO ELETRODUTO 3/4" (LABOR) | UN | '048534 | 2 | 1 | 0.59 | 0 | 0.59 | - | 1.18
SubTotal: | [8 empty] | 9.95
RESUMO
DISCRIMINAÇÃO |  |  | TAXA(%) | VALORES
Mão-de-Obra(A) |  |  | 157.27 | 5.91
Materiais(B) |  |  |  | 9.95
Equipamentos(C) |  |  |  | 0
Produção da Equipe(D) |  |  |  | 1
Custo Horário Total(A+C) |  |  |  | 5.91
Custo Unitário da Execução[(A/D)+(C/D)] = E |  |  |  | 5.91
Custo Direto Total(B+E) |  |  |  | 15.86
Bonificações e Despesas Indiretas - BDI |  |  | 0 | 0
CUSTO UNITÁRIO (Adotado) |  |  |  | 15.86
Orçamento: 1321301 - TABELA CUSTOS LABOR/CT-UFES PADRÃO DER-ES FEVEREIRO/2023(LS=157,27; BDI=0%)
Órgão Cliente: DER-ES |  |  | Órgão Gerente: DER-ES |  |  | Data Base: Fevereiro/2023
Planilha: 1 - TABELA CUSTOS LABOR/CT-UFES PADRÃO DER-ES FEVEREIRO/2023(LS=157,27; BDI=0%)
Item: 150802 - Caixa de ligação de alumínio silício, tipo CONDULETES,sem rosca, no formato B, inclusive tampa com vedação, diâmetro 3/4" | [6 empty] | Unidade: und
Base: LABOR |  | Código Base: '150802 |  | Fonte: LABOR |  |  | Versão: 4
MÃO DE OBRA | Unid | Código | Coefic. | C. Prod. | Pr. Prod. | Pr. Improd. | Pr. Unit. | Fator Ac. | Subtotal
ELETRICISTA (OFICIAL - SINDUSCON) (LABOR) | H | '010115 | 0.263 | 1 | 8.3 | 0 | 21.35 | - | 5.615
SubTotal: | [8 empty] | 5.62
MATERIAL | Unid | Código | Coefic. | C. Prod. | Pr. Prod. | Pr. Improd. | Pr. Unit. | Fator Ac. | Subtotal
CONDULETE ALUMINIO SEM ROSCA, TIPO 'B' DIAMETRO 3/4" C/ TAMPA C/ VEDACAO (LABOR) | UN | '042301 | 1 | 1 | 13.91 | 0 | 13.91 | - | 13.91
BUCHA DE ALUMINIO FUNDIDO 3/4" C/ ROSCA BSP- WETZEL OU EQUIVALENTE (LABOR) | UN | '048502 | 1 | 1 | 1.31 | 0 | 1.31 | - | 1.31
ARRUELA DE ALUMINIO FUNDIDO 3/4" - WETZEL OU EQUIVALENTE (LABOR) | UN | '048516 | 1 | 1 | 0.78 | 0 | 0.78 | - | 0.78
SubTotal: | [8 empty] | 16
RESUMO
DISCRIMINAÇÃO |  |  | TAXA(%) | VALORES
Mão-de-Obra(A) |  |  | 157.27 | 5.62
Materiais(B) |  |  |  | 16
Equipamentos(C) |  |  |  | 0
Produção da Equipe(D) |  |  |  | 1
Custo Horário Total(A+C) |  |  |  | 5.62
Custo Unitário da Execução[(A/D)+(C/D)] = E |  |  |  | 5.62
Custo Direto Total(B+E) |  |  |  | 21.62
Bonificações e Despesas Indiretas - BDI |  |  | 0 | 0
CUSTO UNITÁRIO (Adotado) |  |  |  | 21.62
Orçamento: 1321301 - TABELA CUSTOS LABOR/CT-UFES PADRÃO DER-ES FEVEREIRO/2023(LS=157,27; BDI=0%)
Órgão Cliente: DER-ES |  |  | Órgão Gerente: DER-ES |  |  | Data Base: Fevereiro/2023
Planilha: 1 - TABELA CUSTOS LABOR/CT-UFES PADRÃO DER-ES FEVEREIRO/2023(LS=157,27; BDI=0%)
Item: 150803 - Caixa de ligação de alumínio silício, tipo CONDULETES, sem rosca, no formato T, inclusive tampa com vedação, diâmetro 3/4" | [6 empty] | Unidade: und
Base: LABOR |  | Código Base: '150803 |  | Fonte: LABOR |  |  | Versão: 4
MÃO DE OBRA | Unid | Código | Coefic. | C. Prod. | Pr. Prod. | Pr. Improd. | Pr. Unit. | Fator Ac. | Subtotal
ELETRICISTA (OFICIAL - SINDUSCON) (LABOR) | H | '010115 | 0.263 | 1 | 8.3 | 0 | 21.35 | - | 5.615
SubTotal: | [8 empty] | 5.62
MATERIAL | Unid | Código | Coefic. | C. Prod. | Pr. Prod. | Pr. Improd. | Pr. Unit. | Fator Ac. | Subtotal
CONDULETE ALUMINIO SILICO, SAIDA T, ENTRADA ROSCA BSP 3/4" C/ VEDACAO E TAMPA (LABOR) | UN | '045270 | 1 | 1 | 17.39 | 0 | 17.39 | - | 17.39
BUCHA DE ALUMINIO FUNDIDO 3/4" C/ ROSCA BSP- WETZEL OU EQUIVALENTE (LABOR) | UN | '048502 | 3 | 1 | 1.31 | 0 | 1.31 | - | 3.93
ARRUELA DE ALUMINIO FUNDIDO 3/4" - WETZEL OU EQUIVALENTE (LABOR) | UN | '048516 | 3 | 1 | 0.78 | 0 | 0.78 | - | 2.34
SubTotal: | [8 empty] | 23.66
RESUMO
DISCRIMINAÇÃO |  |  | TAXA(%) | VALORES
Mão-de-Obra(A) |  |  | 157.27 | 5.62
Materiais(B) |  |  |  | 23.66
Equipamentos(C) |  |  |  | 0
Produção da Equipe(D) |  |  |  | 1
Custo Horário Total(A+C) |  |  |  | 5.62
Custo Unitário da Execução[(A/D)+(C/D)] = E |  |  |  | 5.62
Custo Direto Total(B+E) |  |  |  | 29.28
Bonificações e Despesas Indiretas - BDI |  |  | 0 | 0
CUSTO UNITÁRIO (Adotado) |  |  |  | 29.28
Orçamento: 1321301 - TABELA CUSTOS LABOR/CT-UFES PADRÃO DER-ES FEVEREIRO/2023(LS=157,27; BDI=0%)
Órgão Cliente: DER-ES |  |  | Órgão Gerente: DER-ES |  |  | Data Base: Fevereiro/2023
Planilha: 1 - TABELA CUSTOS LABOR/CT-UFES PADRÃO DER-ES FEVEREIRO/2023(LS=157,27; BDI=0%)
Item: 150804 - Caixa de ligação de alumínio silício, tipo CONDULETES, sem rosca, no formato LR, inclusive tampa com vedação, diâmetro 3/4" | [6 empty] | Unidade: und
Base: LABOR |  | Código Base: '150804 |  | Fonte: LABOR |  |  | Versão: 4
MÃO DE OBRA | Unid | Código | Coefic. | C. Prod. | Pr. Prod. | Pr. Improd. | Pr. Unit. | Fator Ac. | Subtotal
ELETRICISTA (OFICIAL - SINDUSCON) (LABOR) | H | '010115 | 0.263 | 1 | 8.3 | 0 | 21.35 | - | 5.615
SubTotal: | [8 empty] | 5.62
MATERIAL | Unid | Código | Coefic. | C. Prod. | Pr. Prod. | Pr. Improd. | Pr. Unit. | Fator Ac. | Subtotal
CONDULETE ALUMINIO SEM ROSCA TIPO 'LR' DIAM 3/4" C/ TAMPA C/ VEDACAO (LABOR) | UN | '042302 | 1 | 1 | 14.03 | 0 | 14.03 | - | 14.03
BUCHA DE ALUMINIO FUNDIDO 3/4" C/ ROSCA BSP- WETZEL OU EQUIVALENTE (LABOR) | UN | '048502 | 2 | 1 | 1.31 | 0 | 1.31 | - | 2.62
ARRUELA DE ALUMINIO FUNDIDO 3/4" - WETZEL OU EQUIVALENTE (LABOR) | UN | '048516 | 2 | 1 | 0.78 | 0 | 0.78 | - | 1.56
SubTotal: | [8 empty] | 18.21
RESUMO
DISCRIMINAÇÃO |  |  | TAXA(%) | VALORES
Mão-de-Obra(A) |  |  | 157.27 | 5.62
Materiais(B) |  |  |  | 18.21
Equipamentos(C) |  |  |  | 0
Produção da Equipe(D) |  |  |  | 1
Custo Horário Total(A+C) |  |  |  | 5.62
Custo Unitário da Execução[(A/D)+(C/D)] = E |  |  |  | 5.62
Custo Direto Total(B+E) |  |  |  | 23.83
Bonificações e Despesas Indiretas - BDI |  |  | 0 | 0
CUSTO UNITÁRIO (Adotado) |  |  |  | 23.83
Orçamento: 1321301 - TABELA CUSTOS LABOR/CT-UFES PADRÃO DER-ES FEVEREIRO/2023(LS=157,27; BDI=0%)
Órgão Cliente: DER-ES |  |  | Órgão Gerente: DER-ES |  |  | Data Base: Fevereiro/2023
Planilha: 1 - TABELA CUSTOS LABOR/CT-UFES PADRÃO DER-ES FEVEREIRO/2023(LS=157,27; BDI=0%)
Item: 150805 - Caixa de ligação de alumínio silício, tipo CONDULETES, sem rosca, no formato X, inclusive tampa com vedação, diâmetro 3/4" | [6 empty] | Unidade: und
Base: LABOR |  | Código Base: '150805 |  | Fonte: LABOR |  |  | Versão: 4
MÃO DE OBRA | Unid | Código | Coefic. | C. Prod. | Pr. Prod. | Pr. Improd. | Pr. Unit. | Fator Ac. | Subtotal
ELETRICISTA (OFICIAL - SINDUSCON) (LABOR) | H | '010115 | 0.263 | 1 | 8.3 | 0 | 21.35 | - | 5.615
SubTotal: | [8 empty] | 5.62
MATERIAL | Unid | Código | Coefic. | C. Prod. | Pr. Prod. | Pr. Improd. | Pr. Unit. | Fator Ac. | Subtotal
CONDULETE ALUMINIO SEM ROSCA TIPO 'X' DIAM 3/4" C/ TAMPA COM VEDACAO (LABOR) | UN | '042303 | 1 | 1 | 16.2 | 0 | 16.2 | - | 16.2
BUCHA DE ALUMINIO FUNDIDO 3/4" C/ ROSCA BSP- WETZEL OU EQUIVALENTE (LABOR) | UN | '048502 | 2 | 1 | 1.31 | 0 | 1.31 | - | 2.62
ARRUELA DE ALUMINIO FUNDIDO 3/4" - WETZEL OU EQUIVALENTE (LABOR) | UN | '048516 | 2 | 1 | 0.78 | 0 | 0.78 | - | 1.56
SubTotal: | [8 empty] | 20.38
RESUMO
DISCRIMINAÇÃO |  |  | TAXA(%) | VALORES
Mão-de-Obra(A) |  |  | 157.27 | 5.62
Materiais(B) |  |  |  | 20.38
Equipamentos(C) |  |  |  | 0
Produção da Equipe(D) |  |  |  | 1
Custo Horário Total(A+C) |  |  |  | 5.62
Custo Unitário da Execução[(A/D)+(C/D)] = E |  |  |  | 5.62
Custo Direto Total(B+E) |  |  |  | 26
Bonificações e Despesas Indiretas - BDI |  |  | 0 | 0
CUSTO UNITÁRIO (Adotado) |  |  |  | 26
Orçamento: 1321301 - TABELA CUSTOS LABOR/CT-UFES PADRÃO DER-ES FEVEREIRO/2023(LS=157,27; BDI=0%)
Órgão Cliente: DER-ES |  |  | Órgão Gerente: DER-ES |  |  | Data Base: Fevereiro/2023
Planilha: 1 - TABELA CUSTOS LABOR/CT-UFES PADRÃO DER-ES FEVEREIRO/2023(LS=157,27; BDI=0%)
Item: 150806 - Eletroduto aparente de PVC rígido roscável diâmetro 1", inclusive abraçadeira de fixação | [6 empty] | Unidade: m
Base: LABOR |  | Código Base: '150806 |  | Fonte: LABOR |  |  | Versão: 2
MÃO DE OBRA | Unid | Código | Coefic. | C. Prod. | Pr. Prod. | Pr. Improd. | Pr. Unit. | Fator Ac. | Subtotal
AJUDANTE (AJUDANTE PRATICO - SINDUSCON) (LABOR) | H | '010101 | 0.2 | 1 | 7 | 0 | 18.01 | - | 3.602
ELETRICISTA (OFICIAL - SINDUSCON) (LABOR) | H | '010115 | 0.2 | 1 | 8.3 | 0 | 21.35 | - | 4.27
SubTotal: | [8 empty] | 7.87
MATERIAL | Unid | Código | Coefic. | C. Prod. | Pr. Prod. | Pr. Improd. | Pr. Unit. | Fator Ac. | Subtotal
BUCHA PLASTICA COM PARAFUSO - 8MM (LABOR) | UN | '026548 | 4 | 1 | 0.48 | 0 | 0.48 | - | 1.92
ELETRODUTO CONDULETE PVC 1" APARENTE TIGRE E EQUIV (LABOR) | M | '042546 | 1.1 | 1 | 9.75 | 0 | 9.75 | - | 10.725
ABRACADEIRA TIPO COPO 1" C/ PARAFUSO/BUCHA (LABOR) | UN | '048556 | 2 | 1 | 3.2 | 0 | 3.2 | - | 6.4
SubTotal: | [8 empty] | 19.04
RESUMO
DISCRIMINAÇÃO |  |  | TAXA(%) | VALORES
Mão-de-Obra(A) |  |  | 157.27 | 7.87
Materiais(B) |  |  |  | 19.05
Equipamentos(C) |  |  |  | 0
Produção da Equipe(D) |  |  |  | 1
Custo Horário Total(A+C) |  |  |  | 7.87
Custo Unitário da Execução[(A/D)+(C/D)] = E |  |  |  | 7.87
Custo Direto Total(B+E) |  |  |  | 26.92
Bonificações e Despesas Indiretas - BDI |  |  | 0 | 0
CUSTO UNITÁRIO (Adotado) |  |  |  | 26.92
Orçamento: 1321301 - TABELA CUSTOS LABOR/CT-UFES PADRÃO DER-ES FEVEREIRO/2023(LS=157,27; BDI=0%)
Órgão Cliente: DER-ES |  |  | Órgão Gerente: DER-ES |  |  | Data Base: Fevereiro/2023
Planilha: 1 - TABELA CUSTOS LABOR/CT-UFES PADRÃO DER-ES FEVEREIRO/2023(LS=157,27; BDI=0%)
Item: 150807 - Canaleta sistema X da Pial ou equivalente, inclusive conexões | [6 empty] | Unidade: m
Base: LABOR |  | Código Base: '150807 |  | Fonte: LABOR |  |  | Versão: 1
MÃO DE OBRA | Unid | Código | Coefic. | C. Prod. | Pr. Prod. | Pr. Improd. | Pr. Unit. | Fator Ac. | Subtotal
AJUDANTE (AJUDANTE PRATICO - SINDUSCON) (LABOR) | H | '010101 | 0.2 | 1 | 7 | 0 | 18.01 | - | 3.602
ELETRICISTA (OFICIAL - SINDUSCON) (LABOR) | H | '010115 | 0.2 | 1 | 8.3 | 0 | 21.35 | - | 4.27
SubTotal: | [8 empty] | 7.87
MATERIAL | Unid | Código | Coefic. | C. Prod. | Pr. Prod. | Pr. Improd. | Pr. Unit. | Fator Ac. | Subtotal
PARAFUSO PARA BUCHA S-5 (LABOR) | UN | '026588 | 1 | 1 | 0.16 | 0 | 0.16 | - | 0.16
BUCHA PLASTICA S-5 (LABOR) | UN | '026591 | 1 | 1 | 0.08 | 0 | 0.08 | - | 0.08
CANALETA SISTEMA X PIAL LEGRAND OU SIMILAR (LABOR) | M | '042535 | 1.1 | 1 | 4.68 | 0 | 4.68 | - | 5.148
ACABAMENTO PARA CANALETA SISTEMA X PIAL - FINA (LABOR) | UN | '042552 | 0.5 | 1 | 4 | 0 | 4 | - | 2
SubTotal: | [8 empty] | 7.39
RESUMO
DISCRIMINAÇÃO |  |  | TAXA(%) | VALORES
Mão-de-Obra(A) |  |  | 157.27 | 7.87
Materiais(B) |  |  |  | 7.39
Equipamentos(C) |  |  |  | 0
Produção da Equipe(D) |  |  |  | 1
Custo Horário Total(A+C) |  |  |  | 7.87
Custo Unitário da Execução[(A/D)+(C/D)] = E |  |  |  | 7.87
Custo Direto Total(B+E) |  |  |  | 15.26
Bonificações e Despesas Indiretas - BDI |  |  | 0 | 0
CUSTO UNITÁRIO (Adotado) |  |  |  | 15.26
Orçamento: 1321301 - TABELA CUSTOS LABOR/CT-UFES PADRÃO DER-ES FEVEREIRO/2023(LS=157,27; BDI=0%)
Órgão Cliente: DER-ES |  |  | Órgão Gerente: DER-ES |  |  | Data Base: Fevereiro/2023
Planilha: 1 - TABELA CUSTOS LABOR/CT-UFES PADRÃO DER-ES FEVEREIRO/2023(LS=157,27; BDI=0%)
Item: 150835 - Eletrocalha perfurada em chapa de aço galvanizado nº16, 150x50mm, sem tampa | [6 empty] | Unidade: m
Base: LABOR |  | Código Base: '150835 |  | Fonte: LABOR |  |  | Versão: 2
MÃO DE OBRA | Unid | Código | Coefic. | C. Prod. | Pr. Prod. | Pr. Improd. | Pr. Unit. | Fator Ac. | Subtotal
AJUDANTE (AJUDANTE PRATICO - SINDUSCON) (LABOR) | H | '010101 | 0.4 | 1 | 7 | 0 | 18.01 | - | 7.204
ELETRICISTA (OFICIAL - SINDUSCON) (LABOR) | H | '010115 | 0.4 | 1 | 8.3 | 0 | 21.35 | - | 8.54
SubTotal: | [8 empty] | 15.74
MATERIAL | Unid | Código | Coefic. | C. Prod. | Pr. Prod. | Pr. Improd. | Pr. Unit. | Fator Ac. | Subtotal
ELETROCALHA STANDARD PERFURADA S/ TAMPA 150X50MM - CH16 (LABOR) | M | '048390 | 1 | 1 | 55.21 | 0 | 55.21 | - | 55.21
SubTotal: | [8 empty] | 55.21
RESUMO
DISCRIMINAÇÃO |  |  | TAXA(%) | VALORES
Mão-de-Obra(A) |  |  | 157.27 | 15.74
Materiais(B) |  |  |  | 55.21
Equipamentos(C) |  |  |  | 0
Produção da Equipe(D) |  |  |  | 1
Custo Horário Total(A+C) |  |  |  | 15.74
Custo Unitário da Execução[(A/D)+(C/D)] = E |  |  |  | 15.74
Custo Direto Total(B+E) |  |  |  | 70.95
Bonificações e Despesas Indiretas - BDI |  |  | 0 | 0
CUSTO UNITÁRIO (Adotado) |  |  |  | 70.95
Orçamento: 1321301 - TABELA CUSTOS LABOR/CT-UFES PADRÃO DER-ES FEVEREIRO/2023(LS=157,27; BDI=0%)
Órgão Cliente: DER-ES |  |  | Órgão Gerente: DER-ES |  |  | Data Base: Fevereiro/2023
Planilha: 1 - TABELA CUSTOS LABOR/CT-UFES PADRÃO DER-ES FEVEREIRO/2023(LS=157,27; BDI=0%)
Item: 150836 - Eletrocalha perfurada em chapa de aço galvanizado nº16, 200x100mm, sem tampa | [6 empty] | Unidade: m
Base: LABOR |  | Código Base: '150836 |  | Fonte: LABOR |  |  | Versão: 2
MÃO DE OBRA | Unid | Código | Coefic. | C. Prod. | Pr. Prod. | Pr. Improd. | Pr. Unit. | Fator Ac. | Subtotal
AJUDANTE (AJUDANTE PRATICO - SINDUSCON) (LABOR) | H | '010101 | 0.4 | 1 | 7 | 0 | 18.01 | - | 7.204
ELETRICISTA (OFICIAL - SINDUSCON) (LABOR) | H | '010115 | 0.4 | 1 | 8.3 | 0 | 21.35 | - | 8.54
SubTotal: | [8 empty] | 15.74
MATERIAL | Unid | Código | Coefic. | C. Prod. | Pr. Prod. | Pr. Improd. | Pr. Unit. | Fator Ac. | Subtotal
ELETROCALHA STANDARD PERFURADA S/ TAMPA 200X100MM - CH16 (LABOR) | M | '048986 | 1 | 1 | 90.51 | 0 | 90.51 | - | 90.51
SubTotal: | [8 empty] | 90.51
RESUMO
DISCRIMINAÇÃO |  |  | TAXA(%) | VALORES
Mão-de-Obra(A) |  |  | 157.27 | 15.74
Materiais(B) |  |  |  | 90.51
Equipamentos(C) |  |  |  | 0
Produção da Equipe(D) |  |  |  | 1
Custo Horário Total(A+C) |  |  |  | 15.74
Custo Unitário da Execução[(A/D)+(C/D)] = E |  |  |  | 15.74
Custo Direto Total(B+E) |  |  |  | 106.25
Bonificações e Despesas Indiretas - BDI |  |  | 0 | 0
CUSTO UNITÁRIO (Adotado) |  |  |  | 106.25
Orçamento: 1321301 - TABELA CUSTOS LABOR/CT-UFES PADRÃO DER-ES FEVEREIRO/2023(LS=157,27; BDI=0%)
Órgão Cliente: DER-ES |  |  | Órgão Gerente: DER-ES |  |  | Data Base: Fevereiro/2023
Planilha: 1 - TABELA CUSTOS LABOR/CT-UFES PADRÃO DER-ES FEVEREIRO/2023(LS=157,27; BDI=0%)
Item: 150837 - Eletrocalha perfurada em chapa de aço galvanizado nº16, 300x100mm, sem tampa | [6 empty] | Unidade: m
Base: LABOR |  | Código Base: '150837 |  | Fonte: LABOR |  |  | Versão: 1
MÃO DE OBRA | Unid | Código | Coefic. | C. Prod. | Pr. Prod. | Pr. Improd. | Pr. Unit. | Fator Ac. | Subtotal
AJUDANTE (AJUDANTE PRATICO - SINDUSCON) (LABOR) | H | '010101 | 0.65 | 1 | 7 | 0 | 18.01 | - | 11.707
ELETRICISTA (OFICIAL - SINDUSCON) (LABOR) | H | '010115 | 0.65 | 1 | 8.3 | 0 | 21.35 | - | 13.878
SubTotal: | [8 empty] | 25.58
MATERIAL | Unid | Código | Coefic. | C. Prod. | Pr. Prod. | Pr. Improd. | Pr. Unit. | Fator Ac. | Subtotal
ELETROCALHA STANDARD PERFURADA S/ TAMPA 300X100MM - CH16 (LABOR) | M | '049729 | 1 | 1 | 115.71 | 0 | 115.71 | - | 115.71
SubTotal: | [8 empty] | 115.71
RESUMO
DISCRIMINAÇÃO |  |  | TAXA(%) | VALORES
Mão-de-Obra(A) |  |  | 157.27 | 25.59
Materiais(B) |  |  |  | 115.71
Equipamentos(C) |  |  |  | 0
Produção da Equipe(D) |  |  |  | 1
Custo Horário Total(A+C) |  |  |  | 25.59
Custo Unitário da Execução[(A/D)+(C/D)] = E |  |  |  | 25.59
Custo Direto Total(B+E) |  |  |  | 141.3
Bonificações e Despesas Indiretas - BDI |  |  | 0 | 0
CUSTO UNITÁRIO (Adotado) |  |  |  | 141.3
Orçamento: 1321301 - TABELA CUSTOS LABOR/CT-UFES PADRÃO DER-ES FEVEREIRO/2023(LS=157,27; BDI=0%)
Órgão Cliente: DER-ES |  |  | Órgão Gerente: DER-ES |  |  | Data Base: Fevereiro/2023
Planilha: 1 - TABELA CUSTOS LABOR/CT-UFES PADRÃO DER-ES FEVEREIRO/2023(LS=157,27; BDI=0%)
Item: 150838 - Eletrocalha perfurada em chapa de aço galvanizado nº16, 400x100mm, sem tampa | [6 empty] | Unidade: m
Base: LABOR |  | Código Base: '150838 |  | Fonte: LABOR |  |  | Versão: 1
MÃO DE OBRA | Unid | Código | Coefic. | C. Prod. | Pr. Prod. | Pr. Improd. | Pr. Unit. | Fator Ac. | Subtotal
AJUDANTE (AJUDANTE PRATICO - SINDUSCON) (LABOR) | H | '010101 | 0.65 | 1 | 7 | 0 | 18.01 | - | 11.707
ELETRICISTA (OFICIAL - SINDUSCON) (LABOR) | H | '010115 | 0.65 | 1 | 8.3 | 0 | 21.35 | - | 13.878
SubTotal: | [8 empty] | 25.58
MATERIAL | Unid | Código | Coefic. | C. Prod. | Pr. Prod. | Pr. Improd. | Pr. Unit. | Fator Ac. | Subtotal
ELETROCALHA STANDARD PERFURADA S/ TAMPA 400X100MM - CH16 (LABOR) | M | '048988 | 1 | 1 | 136.19 | 0 | 136.19 | - | 136.19
SubTotal: | [8 empty] | 136.19
RESUMO
DISCRIMINAÇÃO |  |  | TAXA(%) | VALORES
Mão-de-Obra(A) |  |  | 157.27 | 25.59
Materiais(B) |  |  |  | 136.19
Equipamentos(C) |  |  |  | 0
Produção da Equipe(D) |  |  |  | 1
Custo Horário Total(A+C) |  |  |  | 25.59
Custo Unitário da Execução[(A/D)+(C/D)] = E |  |  |  | 25.59
Custo Direto Total(B+E) |  |  |  | 161.78
Bonificações e Despesas Indiretas - BDI |  |  | 0 | 0
CUSTO UNITÁRIO (Adotado) |  |  |  | 161.78
Orçamento: 1321301 - TABELA CUSTOS LABOR/CT-UFES PADRÃO DER-ES FEVEREIRO/2023(LS=157,27; BDI=0%)
Órgão Cliente: DER-ES |  |  | Órgão Gerente: DER-ES |  |  | Data Base: Fevereiro/2023
Planilha: 1 - TABELA CUSTOS LABOR/CT-UFES PADRÃO DER-ES FEVEREIRO/2023(LS=157,27; BDI=0%)
Item: 150843 - Redução concêntrica para eletrocalha perfurada, tipo "U", 200x150mm, aba 100 | [6 empty] | Unidade: und
Base: LABOR |  | Código Base: '150843 |  | Fonte: TCPO |  |  | Versão: 1
MÃO DE OBRA | Unid | Código | Coefic. | C. Prod. | Pr. Prod. | Pr. Improd. | Pr. Unit. | Fator Ac. | Subtotal
AJUDANTE (AJUDANTE PRATICO - SINDUSCON) (LABOR) | H | '010101 | 0.15 | 1 | 7 | 0 | 18.01 | - | 2.702
ELETRICISTA (OFICIAL - SINDUSCON) (LABOR) | H | '010115 | 0.15 | 1 | 8.3 | 0 | 21.35 | - | 3.203
SubTotal: | [8 empty] | 5.9
MATERIAL | Unid | Código | Coefic. | C. Prod. | Pr. Prod. | Pr. Improd. | Pr. Unit. | Fator Ac. | Subtotal
REDUÇÃO CONCÊNT ELETROC PERF "U" 200X150MM,ABA100 (LABOR) | UN | '040303 | 1 | 1 | 65.21 | 0 | 65.21 | - | 65.21
SubTotal: | [8 empty] | 65.21
RESUMO
DISCRIMINAÇÃO |  |  | TAXA(%) | VALORES
Mão-de-Obra(A) |  |  | 157.27 | 5.91
Materiais(B) |  |  |  | 65.21
Equipamentos(C) |  |  |  | 0
Produção da Equipe(D) |  |  |  | 1
Custo Horário Total(A+C) |  |  |  | 5.91
Custo Unitário da Execução[(A/D)+(C/D)] = E |  |  |  | 5.91
Custo Direto Total(B+E) |  |  |  | 71.12
Bonificações e Despesas Indiretas - BDI |  |  | 0 | 0
CUSTO UNITÁRIO (Adotado) |  |  |  | 71.12
Orçamento: 1321301 - TABELA CUSTOS LABOR/CT-UFES PADRÃO DER-ES FEVEREIRO/2023(LS=157,27; BDI=0%)
Órgão Cliente: DER-ES |  |  | Órgão Gerente: DER-ES |  |  | Data Base: Fevereiro/2023
Planilha: 1 - TABELA CUSTOS LABOR/CT-UFES PADRÃO DER-ES FEVEREIRO/2023(LS=157,27; BDI=0%)
Item: 150844 - Redução concêntrica para eletrocalha perfurada, tipo "U", 300x150mm, aba 100 | [6 empty] | Unidade: und
Base: LABOR |  | Código Base: '150844 |  | Fonte: TCPO |  |  | Versão: 1
MÃO DE OBRA | Unid | Código | Coefic. | C. Prod. | Pr. Prod. | Pr. Improd. | Pr. Unit. | Fator Ac. | Subtotal
AJUDANTE (AJUDANTE PRATICO - SINDUSCON) (LABOR) | H | '010101 | 0.2 | 1 | 7 | 0 | 18.01 | - | 3.602
ELETRICISTA (OFICIAL - SINDUSCON) (LABOR) | H | '010115 | 0.2 | 1 | 8.3 | 0 | 21.35 | - | 4.27
SubTotal: | [8 empty] | 7.87
MATERIAL | Unid | Código | Coefic. | C. Prod. | Pr. Prod. | Pr. Improd. | Pr. Unit. | Fator Ac. | Subtotal
REDUÇÃO CONCÊNT ELETROC PERF "U" 300X150MM,ABA100 (LABOR) | UN | '040304 | 1 | 1 | 89.49 | 0 | 89.49 | - | 89.49
SubTotal: | [8 empty] | 89.49
RESUMO
DISCRIMINAÇÃO |  |  | TAXA(%) | VALORES
Mão-de-Obra(A) |  |  | 157.27 | 7.87
Materiais(B) |  |  |  | 89.49
Equipamentos(C) |  |  |  | 0
Produção da Equipe(D) |  |  |  | 1
Custo Horário Total(A+C) |  |  |  | 7.87
Custo Unitário da Execução[(A/D)+(C/D)] = E |  |  |  | 7.87
Custo Direto Total(B+E) |  |  |  | 97.36
Bonificações e Despesas Indiretas - BDI |  |  | 0 | 0
CUSTO UNITÁRIO (Adotado) |  |  |  | 97.36
Orçamento: 1321301 - TABELA CUSTOS LABOR/CT-UFES PADRÃO DER-ES FEVEREIRO/2023(LS=157,27; BDI=0%)
Órgão Cliente: DER-ES |  |  | Órgão Gerente: DER-ES |  |  | Data Base: Fevereiro/2023
Planilha: 1 - TABELA CUSTOS LABOR/CT-UFES PADRÃO DER-ES FEVEREIRO/2023(LS=157,27; BDI=0%)
Item: 150845 - Redução concêntrica para eletrocalha perfurada, tipo "U", 400x150mm, aba 100 | [6 empty] | Unidade: und
Base: LABOR |  | Código Base: '150845 |  | Fonte: TCPO |  |  | Versão: 1
MÃO DE OBRA | Unid | Código | Coefic. | C. Prod. | Pr. Prod. | Pr. Improd. | Pr. Unit. | Fator Ac. | Subtotal
AJUDANTE (AJUDANTE PRATICO - SINDUSCON) (LABOR) | H | '010101 | 0.2 | 1 | 7 | 0 | 18.01 | - | 3.602
ELETRICISTA (OFICIAL - SINDUSCON) (LABOR) | H | '010115 | 0.2 | 1 | 8.3 | 0 | 21.35 | - | 4.27
SubTotal: | [8 empty] | 7.87
MATERIAL | Unid | Código | Coefic. | C. Prod. | Pr. Prod. | Pr. Improd. | Pr. Unit. | Fator Ac. | Subtotal
REDUÇÃO CONCÊNT ELETROC PERF "U" 400X150MM,ABA100 (LABOR) | UN | '040305 | 1 | 1 | 106.3 | 0 | 106.3 | - | 106.3
SubTotal: | [8 empty] | 106.3
RESUMO
DISCRIMINAÇÃO |  |  | TAXA(%) | VALORES
Mão-de-Obra(A) |  |  | 157.27 | 7.87
Materiais(B) |  |  |  | 106.3
Equipamentos(C) |  |  |  | 0
Produção da Equipe(D) |  |  |  | 1
Custo Horário Total(A+C) |  |  |  | 7.87
Custo Unitário da Execução[(A/D)+(C/D)] = E |  |  |  | 7.87
Custo Direto Total(B+E) |  |  |  | 114.17
Bonificações e Despesas Indiretas - BDI |  |  | 0 | 0
CUSTO UNITÁRIO (Adotado) |  |  |  | 114.17
Orçamento: 1321301 - TABELA CUSTOS LABOR/CT-UFES PADRÃO DER-ES FEVEREIRO/2023(LS=157,27; BDI=0%)
Órgão Cliente: DER-ES |  |  | Órgão Gerente: DER-ES |  |  | Data Base: Fevereiro/2023
Planilha: 1 - TABELA CUSTOS LABOR/CT-UFES PADRÃO DER-ES FEVEREIRO/2023(LS=157,27; BDI=0%)
Item: 150850 - Saída horizontal para eletroduto de 3/4" | [6 empty] | Unidade: und
Base: LABOR |  | Código Base: '150850 |  | Fonte: TCPO |  |  | Versão: 1
MÃO DE OBRA | Unid | Código | Coefic. | C. Prod. | Pr. Prod. | Pr. Improd. | Pr. Unit. | Fator Ac. | Subtotal
AJUDANTE (AJUDANTE PRATICO - SINDUSCON) (LABOR) | H | '010101 | 0.15 | 1 | 7 | 0 | 18.01 | - | 2.702
ELETRICISTA (OFICIAL - SINDUSCON) (LABOR) | H | '010115 | 0.15 | 1 | 8.3 | 0 | 21.35 | - | 3.203
SubTotal: | [8 empty] | 5.9
MATERIAL | Unid | Código | Coefic. | C. Prod. | Pr. Prod. | Pr. Improd. | Pr. Unit. | Fator Ac. | Subtotal
SAIDA HORIZONTAL P/ ELETRODUTO 3/4" PRE ZZINCADA (LABOR) | UN | '049064 | 1 | 1 | 4.4 | 0 | 4.4 | - | 4.4
SubTotal: | [8 empty] | 4.4
RESUMO
DISCRIMINAÇÃO |  |  | TAXA(%) | VALORES
Mão-de-Obra(A) |  |  | 157.27 | 5.91
Materiais(B) |  |  |  | 4.4
Equipamentos(C) |  |  |  | 0
Produção da Equipe(D) |  |  |  | 1
Custo Horário Total(A+C) |  |  |  | 5.91
Custo Unitário da Execução[(A/D)+(C/D)] = E |  |  |  | 5.91
Custo Direto Total(B+E) |  |  |  | 10.31
Bonificações e Despesas Indiretas - BDI |  |  | 0 | 0
CUSTO UNITÁRIO (Adotado) |  |  |  | 10.31
Orçamento: 1321301 - TABELA CUSTOS LABOR/CT-UFES PADRÃO DER-ES FEVEREIRO/2023(LS=157,27; BDI=0%)
Órgão Cliente: DER-ES |  |  | Órgão Gerente: DER-ES |  |  | Data Base: Fevereiro/2023
Planilha: 1 - TABELA CUSTOS LABOR/CT-UFES PADRÃO DER-ES FEVEREIRO/2023(LS=157,27; BDI=0%)
Item: 150851 - Saída horizontal para eletroduto de 1" | [6 empty] | Unidade: und
Base: LABOR |  | Código Base: '150851 |  | Fonte: TCPO |  |  | Versão: 1
MÃO DE OBRA | Unid | Código | Coefic. | C. Prod. | Pr. Prod. | Pr. Improd. | Pr. Unit. | Fator Ac. | Subtotal
AJUDANTE (AJUDANTE PRATICO - SINDUSCON) (LABOR) | H | '010101 | 0.15 | 1 | 7 | 0 | 18.01 | - | 2.702
ELETRICISTA (OFICIAL - SINDUSCON) (LABOR) | H | '010115 | 0.15 | 1 | 8.3 | 0 | 21.35 | - | 3.203
SubTotal: | [8 empty] | 5.9
MATERIAL | Unid | Código | Coefic. | C. Prod. | Pr. Prod. | Pr. Improd. | Pr. Unit. | Fator Ac. | Subtotal
SAIDA HORIZONTAL P/ELETRODUTO Ø 1" (LABOR) | UN | '049428 | 1 | 1 | 4.4 | 0 | 4.4 | - | 4.4
SubTotal: | [8 empty] | 4.4
RESUMO
DISCRIMINAÇÃO |  |  | TAXA(%) | VALORES
Mão-de-Obra(A) |  |  | 157.27 | 5.91
Materiais(B) |  |  |  | 4.4
Equipamentos(C) |  |  |  | 0
Produção da Equipe(D) |  |  |  | 1
Custo Horário Total(A+C) |  |  |  | 5.91
Custo Unitário da Execução[(A/D)+(C/D)] = E |  |  |  | 5.91
Custo Direto Total(B+E) |  |  |  | 10.31
Bonificações e Despesas Indiretas - BDI |  |  | 0 | 0
CUSTO UNITÁRIO (Adotado) |  |  |  | 10.31
Orçamento: 1321301 - TABELA CUSTOS LABOR/CT-UFES PADRÃO DER-ES FEVEREIRO/2023(LS=157,27; BDI=0%)
Órgão Cliente: DER-ES |  |  | Órgão Gerente: DER-ES |  |  | Data Base: Fevereiro/2023
Planilha: 1 - TABELA CUSTOS LABOR/CT-UFES PADRÃO DER-ES FEVEREIRO/2023(LS=157,27; BDI=0%)
Item: 150852 - Saída horizontal para eletroduto de 2" | [6 empty] | Unidade: und
Base: LABOR |  | Código Base: '150852 |  | Fonte: TCPO |  |  | Versão: 1
MÃO DE OBRA | Unid | Código | Coefic. | C. Prod. | Pr. Prod. | Pr. Improd. | Pr. Unit. | Fator Ac. | Subtotal
AJUDANTE (AJUDANTE PRATICO - SINDUSCON) (LABOR) | H | '010101 | 0.15 | 1 | 7 | 0 | 18.01 | - | 2.702
ELETRICISTA (OFICIAL - SINDUSCON) (LABOR) | H | '010115 | 0.15 | 1 | 8.3 | 0 | 21.35 | - | 3.203
SubTotal: | [8 empty] | 5.9
MATERIAL | Unid | Código | Coefic. | C. Prod. | Pr. Prod. | Pr. Improd. | Pr. Unit. | Fator Ac. | Subtotal
SAÍDA HORIZONTAL P/ ELETRODUTO Ø 2" PRE ZZINCADA (LABOR) | UN | '049861 | 1 | 1 | 5.47 | 0 | 5.47 | - | 5.47
SubTotal: | [8 empty] | 5.47
RESUMO
DISCRIMINAÇÃO |  |  | TAXA(%) | VALORES
Mão-de-Obra(A) |  |  | 157.27 | 5.91
Materiais(B) |  |  |  | 5.47
Equipamentos(C) |  |  |  | 0
Produção da Equipe(D) |  |  |  | 1
Custo Horário Total(A+C) |  |  |  | 5.91
Custo Unitário da Execução[(A/D)+(C/D)] = E |  |  |  | 5.91
Custo Direto Total(B+E) |  |  |  | 11.38
Bonificações e Despesas Indiretas - BDI |  |  | 0 | 0
CUSTO UNITÁRIO (Adotado) |  |  |  | 11.38
Orçamento: 1321301 - TABELA CUSTOS LABOR/CT-UFES PADRÃO DER-ES FEVEREIRO/2023(LS=157,27; BDI=0%)
Órgão Cliente: DER-ES |  |  | Órgão Gerente: DER-ES |  |  | Data Base: Fevereiro/2023
Planilha: 1 - TABELA CUSTOS LABOR/CT-UFES PADRÃO DER-ES FEVEREIRO/2023(LS=157,27; BDI=0%)
Item: 150860 - Tampa de encaixe para eletrocalha em chapa de aço galvanizada 18, dim. 150mm | [6 empty] | Unidade: und
Base: LABOR |  | Código Base: '150860 |  | Fonte: TCPO |  |  | Versão: 1
MÃO DE OBRA | Unid | Código | Coefic. | C. Prod. | Pr. Prod. | Pr. Improd. | Pr. Unit. | Fator Ac. | Subtotal
AJUDANTE (AJUDANTE PRATICO - SINDUSCON) (LABOR) | H | '010101 | 0.15 | 1 | 7 | 0 | 18.01 | - | 2.702
ELETRICISTA (OFICIAL - SINDUSCON) (LABOR) | H | '010115 | 0.15 | 1 | 8.3 | 0 | 21.35 | - | 3.203
SubTotal: | [8 empty] | 5.9
MATERIAL | Unid | Código | Coefic. | C. Prod. | Pr. Prod. | Pr. Improd. | Pr. Unit. | Fator Ac. | Subtotal
TAMPA DE ENCAIXE P/ ELETROCALHA CH18, 150MM (LABOR) | M | '048152 | 1 | 1 | 30.52 | 0 | 30.52 | - | 30.52
SubTotal: | [8 empty] | 30.52
RESUMO
DISCRIMINAÇÃO |  |  | TAXA(%) | VALORES
Mão-de-Obra(A) |  |  | 157.27 | 5.91
Materiais(B) |  |  |  | 30.52
Equipamentos(C) |  |  |  | 0
Produção da Equipe(D) |  |  |  | 1
Custo Horário Total(A+C) |  |  |  | 5.91
Custo Unitário da Execução[(A/D)+(C/D)] = E |  |  |  | 5.91
Custo Direto Total(B+E) |  |  |  | 36.43
Bonificações e Despesas Indiretas - BDI |  |  | 0 | 0
CUSTO UNITÁRIO (Adotado) |  |  |  | 36.43
Orçamento: 1321301 - TABELA CUSTOS LABOR/CT-UFES PADRÃO DER-ES FEVEREIRO/2023(LS=157,27; BDI=0%)
Órgão Cliente: DER-ES |  |  | Órgão Gerente: DER-ES |  |  | Data Base: Fevereiro/2023
Planilha: 1 - TABELA CUSTOS LABOR/CT-UFES PADRÃO DER-ES FEVEREIRO/2023(LS=157,27; BDI=0%)
Item: 150861 - Tampa de encaixe para eletrocalha em chapa de aço galvanizada 18, dim. 200mm | [6 empty] | Unidade: und
Base: LABOR |  | Código Base: '150861 |  | Fonte: TCPO |  |  | Versão: 1
MÃO DE OBRA | Unid | Código | Coefic. | C. Prod. | Pr. Prod. | Pr. Improd. | Pr. Unit. | Fator Ac. | Subtotal
AJUDANTE (AJUDANTE PRATICO - SINDUSCON) (LABOR) | H | '010101 | 0.15 | 1 | 7 | 0 | 18.01 | - | 2.702
ELETRICISTA (OFICIAL - SINDUSCON) (LABOR) | H | '010115 | 0.15 | 1 | 8.3 | 0 | 21.35 | - | 3.203
SubTotal: | [8 empty] | 5.9
MATERIAL | Unid | Código | Coefic. | C. Prod. | Pr. Prod. | Pr. Improd. | Pr. Unit. | Fator Ac. | Subtotal
TAMPA DE ENCAIXE P/ ELETROCALHA CH18, 200MM (LABOR) | M | '048634 | 1 | 1 | 37.49 | 0 | 37.49 | - | 37.49
SubTotal: | [8 empty] | 37.49
RESUMO
DISCRIMINAÇÃO |  |  | TAXA(%) | VALORES
Mão-de-Obra(A) |  |  | 157.27 | 5.91
Materiais(B) |  |  |  | 37.49
Equipamentos(C) |  |  |  | 0
Produção da Equipe(D) |  |  |  | 1
Custo Horário Total(A+C) |  |  |  | 5.91
Custo Unitário da Execução[(A/D)+(C/D)] = E |  |  |  | 5.91
Custo Direto Total(B+E) |  |  |  | 43.4
Bonificações e Despesas Indiretas - BDI |  |  | 0 | 0
CUSTO UNITÁRIO (Adotado) |  |  |  | 43.4
Orçamento: 1321301 - TABELA CUSTOS LABOR/CT-UFES PADRÃO DER-ES FEVEREIRO/2023(LS=157,27; BDI=0%)
Órgão Cliente: DER-ES |  |  | Órgão Gerente: DER-ES |  |  | Data Base: Fevereiro/2023
Planilha: 1 - TABELA CUSTOS LABOR/CT-UFES PADRÃO DER-ES FEVEREIRO/2023(LS=157,27; BDI=0%)
Item: 150862 - Tampa de encaixe para eletrocalha em chapa de aço galvanizada 18, dim. 300mm | [6 empty] | Unidade: und
Base: LABOR |  | Código Base: '150862 |  | Fonte: TCPO |  |  | Versão: 1
MÃO DE OBRA | Unid | Código | Coefic. | C. Prod. | Pr. Prod. | Pr. Improd. | Pr. Unit. | Fator Ac. | Subtotal
AJUDANTE (AJUDANTE PRATICO - SINDUSCON) (LABOR) | H | '010101 | 0.15 | 1 | 7 | 0 | 18.01 | - | 2.702
ELETRICISTA (OFICIAL - SINDUSCON) (LABOR) | H | '010115 | 0.15 | 1 | 8.3 | 0 | 21.35 | - | 3.203
SubTotal: | [8 empty] | 5.9
MATERIAL | Unid | Código | Coefic. | C. Prod. | Pr. Prod. | Pr. Improd. | Pr. Unit. | Fator Ac. | Subtotal
TAMPA DE ENCAIXE P/ ELETROCALHA CH18, 300MM (LABOR) | M | '048151 | 1 | 1 | 48.47 | 0 | 48.47 | - | 48.47
SubTotal: | [8 empty] | 48.47
RESUMO
DISCRIMINAÇÃO |  |  | TAXA(%) | VALORES
Mão-de-Obra(A) |  |  | 157.27 | 5.91
Materiais(B) |  |  |  | 48.47
Equipamentos(C) |  |  |  | 0
Produção da Equipe(D) |  |  |  | 1
Custo Horário Total(A+C) |  |  |  | 5.91
Custo Unitário da Execução[(A/D)+(C/D)] = E |  |  |  | 5.91
Custo Direto Total(B+E) |  |  |  | 54.38
Bonificações e Despesas Indiretas - BDI |  |  | 0 | 0
CUSTO UNITÁRIO (Adotado) |  |  |  | 54.38
Orçamento: 1321301 - TABELA CUSTOS LABOR/CT-UFES PADRÃO DER-ES FEVEREIRO/2023(LS=157,27; BDI=0%)
Órgão Cliente: DER-ES |  |  | Órgão Gerente: DER-ES |  |  | Data Base: Fevereiro/2023
Planilha: 1 - TABELA CUSTOS LABOR/CT-UFES PADRÃO DER-ES FEVEREIRO/2023(LS=157,27; BDI=0%)
Item: 150863 - Tampa de encaixe para eletrocalha em chapa de aço galvanizada 18, dim. 400mm | [6 empty] | Unidade: und
Base: LABOR |  | Código Base: '150863 |  | Fonte: TCPO |  |  | Versão: 1
MÃO DE OBRA | Unid | Código | Coefic. | C. Prod. | Pr. Prod. | Pr. Improd. | Pr. Unit. | Fator Ac. | Subtotal
AJUDANTE (AJUDANTE PRATICO - SINDUSCON) (LABOR) | H | '010101 | 0.15 | 1 | 7 | 0 | 18.01 | - | 2.702
ELETRICISTA (OFICIAL - SINDUSCON) (LABOR) | H | '010115 | 0.15 | 1 | 8.3 | 0 | 21.35 | - | 3.203
SubTotal: | [8 empty] | 5.9
MATERIAL | Unid | Código | Coefic. | C. Prod. | Pr. Prod. | Pr. Improd. | Pr. Unit. | Fator Ac. | Subtotal
TAMPA DE ENCAIXE P/ ELETROCALHA CH18, 400MM (LABOR) | M | '048150 | 1 | 1 | 68.08 | 0 | 68.08 | - | 68.08
SubTotal: | [8 empty] | 68.08
RESUMO
DISCRIMINAÇÃO |  |  | TAXA(%) | VALORES
Mão-de-Obra(A) |  |  | 157.27 | 5.91
Materiais(B) |  |  |  | 68.08
Equipamentos(C) |  |  |  | 0
Produção da Equipe(D) |  |  |  | 1
Custo Horário Total(A+C) |  |  |  | 5.91
Custo Unitário da Execução[(A/D)+(C/D)] = E |  |  |  | 5.91
Custo Direto Total(B+E) |  |  |  | 73.99
Bonificações e Despesas Indiretas - BDI |  |  | 0 | 0
CUSTO UNITÁRIO (Adotado) |  |  |  | 73.99
Orçamento: 1321301 - TABELA CUSTOS LABOR/CT-UFES PADRÃO DER-ES FEVEREIRO/2023(LS=157,27; BDI=0%)
Órgão Cliente: DER-ES |  |  | Órgão Gerente: DER-ES |  |  | Data Base: Fevereiro/2023
Planilha: 1 - TABELA CUSTOS LABOR/CT-UFES PADRÃO DER-ES FEVEREIRO/2023(LS=157,27; BDI=0%)
Item: 150866 - Junção simples para eletrocalha metálica 200x100mm, galvanizada, ref. Mega MG 2760 ou equivalente | [6 empty] | Unidade: und
Base: LABOR |  | Código Base: '150866 |  | Fonte: TCPO |  |  | Versão: 1
MÃO DE OBRA | Unid | Código | Coefic. | C. Prod. | Pr. Prod. | Pr. Improd. | Pr. Unit. | Fator Ac. | Subtotal
AJUDANTE (AJUDANTE PRATICO - SINDUSCON) (LABOR) | H | '010101 | 0.2 | 1 | 7 | 0 | 18.01 | - | 3.602
ELETRICISTA (OFICIAL - SINDUSCON) (LABOR) | H | '010115 | 0.2 | 1 | 8.3 | 0 | 21.35 | - | 4.27
SubTotal: | [8 empty] | 7.87
MATERIAL | Unid | Código | Coefic. | C. Prod. | Pr. Prod. | Pr. Improd. | Pr. Unit. | Fator Ac. | Subtotal
JUNCAO SIMPLES CURTA P/ ELETROCALHA 200X100 MM (LABOR) | UN | '043795 | 1 | 1 | 4.51 | 0 | 4.51 | - | 4.51
SubTotal: | [8 empty] | 4.51
RESUMO
DISCRIMINAÇÃO |  |  | TAXA(%) | VALORES
Mão-de-Obra(A) |  |  | 157.27 | 7.87
Materiais(B) |  |  |  | 4.51
Equipamentos(C) |  |  |  | 0
Produção da Equipe(D) |  |  |  | 1
Custo Horário Total(A+C) |  |  |  | 7.87
Custo Unitário da Execução[(A/D)+(C/D)] = E |  |  |  | 7.87
Custo Direto Total(B+E) |  |  |  | 12.38
Bonificações e Despesas Indiretas - BDI |  |  | 0 | 0
CUSTO UNITÁRIO (Adotado) |  |  |  | 12.38
Orçamento: 1321301 - TABELA CUSTOS LABOR/CT-UFES PADRÃO DER-ES FEVEREIRO/2023(LS=157,27; BDI=0%)
Órgão Cliente: DER-ES |  |  | Órgão Gerente: DER-ES |  |  | Data Base: Fevereiro/2023
Planilha: 1 - TABELA CUSTOS LABOR/CT-UFES PADRÃO DER-ES FEVEREIRO/2023(LS=157,27; BDI=0%)
Item: 150867 - Junção simples para eletrocalha metálica 300x100mm, galvanizada, ref. Mega MG 2760 ou equivalente | [6 empty] | Unidade: und
Base: LABOR |  | Código Base: '150867 |  | Fonte: TCPO |  |  | Versão: 1
MÃO DE OBRA | Unid | Código | Coefic. | C. Prod. | Pr. Prod. | Pr. Improd. | Pr. Unit. | Fator Ac. | Subtotal
AJUDANTE (AJUDANTE PRATICO - SINDUSCON) (LABOR) | H | '010101 | 0.2 | 1 | 7 | 0 | 18.01 | - | 3.602
ELETRICISTA (OFICIAL - SINDUSCON) (LABOR) | H | '010115 | 0.2 | 1 | 8.3 | 0 | 21.35 | - | 4.27
SubTotal: | [8 empty] | 7.87
MATERIAL | Unid | Código | Coefic. | C. Prod. | Pr. Prod. | Pr. Improd. | Pr. Unit. | Fator Ac. | Subtotal
JUNCAO SIMPLES LONGA P/ ELETROCALHA 300X100 MM (LABOR) | UN | '043792 | 1 | 1 | 7.06 | 0 | 7.06 | - | 7.06
SubTotal: | [8 empty] | 7.06
RESUMO
DISCRIMINAÇÃO |  |  | TAXA(%) | VALORES
Mão-de-Obra(A) |  |  | 157.27 | 7.87
Materiais(B) |  |  |  | 7.06
Equipamentos(C) |  |  |  | 0
Produção da Equipe(D) |  |  |  | 1
Custo Horário Total(A+C) |  |  |  | 7.87
Custo Unitário da Execução[(A/D)+(C/D)] = E |  |  |  | 7.87
Custo Direto Total(B+E) |  |  |  | 14.93
Bonificações e Despesas Indiretas - BDI |  |  | 0 | 0
CUSTO UNITÁRIO (Adotado) |  |  |  | 14.93
Orçamento: 1321301 - TABELA CUSTOS LABOR/CT-UFES PADRÃO DER-ES FEVEREIRO/2023(LS=157,27; BDI=0%)
Órgão Cliente: DER-ES |  |  | Órgão Gerente: DER-ES |  |  | Data Base: Fevereiro/2023
Planilha: 1 - TABELA CUSTOS LABOR/CT-UFES PADRÃO DER-ES FEVEREIRO/2023(LS=157,27; BDI=0%)
Item: 150870 - TÊ horizontal 90º para eletrocalha metálica 200x100mm, galvanizada, ref. MEGA MG 2570 ou equivalente | [6 empty] | Unidade: und
Base: LABOR |  | Código Base: '150870 |  | Fonte: TCPO |  |  | Versão: 1
MÃO DE OBRA | Unid | Código | Coefic. | C. Prod. | Pr. Prod. | Pr. Improd. | Pr. Unit. | Fator Ac. | Subtotal
AJUDANTE (AJUDANTE PRATICO - SINDUSCON) (LABOR) | H | '010101 | 0.2 | 1 | 7 | 0 | 18.01 | - | 3.602
ELETRICISTA (OFICIAL - SINDUSCON) (LABOR) | H | '010115 | 0.2 | 1 | 8.3 | 0 | 21.35 | - | 4.27
SubTotal: | [8 empty] | 7.87
MATERIAL | Unid | Código | Coefic. | C. Prod. | Pr. Prod. | Pr. Improd. | Pr. Unit. | Fator Ac. | Subtotal
TE HORIZONTAL 90º PERFURADA C/ TAMPA 200X100MM - CH16 (LABOR) | UN | '049274 | 1 | 1 | 96.5 | 0 | 96.5 | - | 96.5
SubTotal: | [8 empty] | 96.5
RESUMO
DISCRIMINAÇÃO |  |  | TAXA(%) | VALORES
Mão-de-Obra(A) |  |  | 157.27 | 7.87
Materiais(B) |  |  |  | 96.5
Equipamentos(C) |  |  |  | 0
Produção da Equipe(D) |  |  |  | 1
Custo Horário Total(A+C) |  |  |  | 7.87
Custo Unitário da Execução[(A/D)+(C/D)] = E |  |  |  | 7.87
Custo Direto Total(B+E) |  |  |  | 104.37
Bonificações e Despesas Indiretas - BDI |  |  | 0 | 0
CUSTO UNITÁRIO (Adotado) |  |  |  | 104.37
Orçamento: 1321301 - TABELA CUSTOS LABOR/CT-UFES PADRÃO DER-ES FEVEREIRO/2023(LS=157,27; BDI=0%)
Órgão Cliente: DER-ES |  |  | Órgão Gerente: DER-ES |  |  | Data Base: Fevereiro/2023
Planilha: 1 - TABELA CUSTOS LABOR/CT-UFES PADRÃO DER-ES FEVEREIRO/2023(LS=157,27; BDI=0%)
Item: 150871 - TÊ horizontal 90º para eletrocalha metálica 300x100mm, galvanizada, ref. MEGA MG 2570 ou equivalente | [6 empty] | Unidade: und
Base: LABOR |  | Código Base: '150871 |  | Fonte: TCPO |  |  | Versão: 1
MÃO DE OBRA | Unid | Código | Coefic. | C. Prod. | Pr. Prod. | Pr. Improd. | Pr. Unit. | Fator Ac. | Subtotal
AJUDANTE (AJUDANTE PRATICO - SINDUSCON) (LABOR) | H | '010101 | 0.2 | 1 | 7 | 0 | 18.01 | - | 3.602
ELETRICISTA (OFICIAL - SINDUSCON) (LABOR) | H | '010115 | 0.2 | 1 | 8.3 | 0 | 21.35 | - | 4.27
SubTotal: | [8 empty] | 7.87
MATERIAL | Unid | Código | Coefic. | C. Prod. | Pr. Prod. | Pr. Improd. | Pr. Unit. | Fator Ac. | Subtotal
TE HORIZONTAL 90º PERFURADA C/ TAMPA 300X100MM - CH16 (LABOR) | UN | '049275 | 1 | 1 | 142.15 | 0 | 142.15 | - | 142.15
SubTotal: | [8 empty] | 142.15
RESUMO
DISCRIMINAÇÃO |  |  | TAXA(%) | VALORES
Mão-de-Obra(A) |  |  | 157.27 | 7.87
Materiais(B) |  |  |  | 142.15
Equipamentos(C) |  |  |  | 0
Produção da Equipe(D) |  |  |  | 1
Custo Horário Total(A+C) |  |  |  | 7.87
Custo Unitário da Execução[(A/D)+(C/D)] = E |  |  |  | 7.87
Custo Direto Total(B+E) |  |  |  | 150.02
Bonificações e Despesas Indiretas - BDI |  |  | 0 | 0
CUSTO UNITÁRIO (Adotado) |  |  |  | 150.02
Orçamento: 1321301 - TABELA CUSTOS LABOR/CT-UFES PADRÃO DER-ES FEVEREIRO/2023(LS=157,27; BDI=0%)
Órgão Cliente: DER-ES |  |  | Órgão Gerente: DER-ES |  |  | Data Base: Fevereiro/2023
Planilha: 1 - TABELA CUSTOS LABOR/CT-UFES PADRÃO DER-ES FEVEREIRO/2023(LS=157,27; BDI=0%)
Item: 150875 - Curva horizontal 90º para eletrocalha metálica, 200x100mm, galvanizada, ref. MEGA MG 2510 | [6 empty] | Unidade: und
Base: LABOR |  | Código Base: '150875 |  | Fonte: TCPO |  |  | Versão: 1
MÃO DE OBRA | Unid | Código | Coefic. | C. Prod. | Pr. Prod. | Pr. Improd. | Pr. Unit. | Fator Ac. | Subtotal
AJUDANTE (AJUDANTE PRATICO - SINDUSCON) (LABOR) | H | '010101 | 0.2 | 1 | 7 | 0 | 18.01 | - | 3.602
ELETRICISTA (OFICIAL - SINDUSCON) (LABOR) | H | '010115 | 0.2 | 1 | 8.3 | 0 | 21.35 | - | 4.27
SubTotal: | [8 empty] | 7.87
MATERIAL | Unid | Código | Coefic. | C. Prod. | Pr. Prod. | Pr. Improd. | Pr. Unit. | Fator Ac. | Subtotal
CURVA HORIZONTAL 90º PERFURADA 200X100MM - CH16 (LABOR) | UN | '049463 | 1 | 1 | 78.31 | 0 | 78.31 | - | 78.31
SubTotal: | [8 empty] | 78.31
RESUMO
DISCRIMINAÇÃO |  |  | TAXA(%) | VALORES
Mão-de-Obra(A) |  |  | 157.27 | 7.87
Materiais(B) |  |  |  | 78.31
Equipamentos(C) |  |  |  | 0
Produção da Equipe(D) |  |  |  | 1
Custo Horário Total(A+C) |  |  |  | 7.87
Custo Unitário da Execução[(A/D)+(C/D)] = E |  |  |  | 7.87
Custo Direto Total(B+E) |  |  |  | 86.18
Bonificações e Despesas Indiretas - BDI |  |  | 0 | 0
CUSTO UNITÁRIO (Adotado) |  |  |  | 86.18
Orçamento: 1321301 - TABELA CUSTOS LABOR/CT-UFES PADRÃO DER-ES FEVEREIRO/2023(LS=157,27; BDI=0%)
Órgão Cliente: DER-ES |  |  | Órgão Gerente: DER-ES |  |  | Data Base: Fevereiro/2023
Planilha: 1 - TABELA CUSTOS LABOR/CT-UFES PADRÃO DER-ES FEVEREIRO/2023(LS=157,27; BDI=0%)
Item: 150876 - Curva horizontal 90º para eletrocalha metálica, 300x100mm, galvanizada, ref. MEGA MG 2510 | [6 empty] | Unidade: und
Base: LABOR |  | Código Base: '150876 |  | Fonte: TCPO |  |  | Versão: 1
MÃO DE OBRA | Unid | Código | Coefic. | C. Prod. | Pr. Prod. | Pr. Improd. | Pr. Unit. | Fator Ac. | Subtotal
AJUDANTE (AJUDANTE PRATICO - SINDUSCON) (LABOR) | H | '010101 | 0.2 | 1 | 7 | 0 | 18.01 | - | 3.602
ELETRICISTA (OFICIAL - SINDUSCON) (LABOR) | H | '010115 | 0.2 | 1 | 8.3 | 0 | 21.35 | - | 4.27
SubTotal: | [8 empty] | 7.87
MATERIAL | Unid | Código | Coefic. | C. Prod. | Pr. Prod. | Pr. Improd. | Pr. Unit. | Fator Ac. | Subtotal
CURVA HORIZONTAL 90º PERFURADA 300X100MM - CH16 (LABOR) | UN | '049464 | 1 | 1 | 126.53 | 0 | 126.53 | - | 126.53
SubTotal: | [8 empty] | 126.53
RESUMO
DISCRIMINAÇÃO |  |  | TAXA(%) | VALORES
Mão-de-Obra(A) |  |  | 157.27 | 7.87
Materiais(B) |  |  |  | 126.53
Equipamentos(C) |  |  |  | 0
Produção da Equipe(D) |  |  |  | 1
Custo Horário Total(A+C) |  |  |  | 7.87
Custo Unitário da Execução[(A/D)+(C/D)] = E |  |  |  | 7.87
Custo Direto Total(B+E) |  |  |  | 134.4
Bonificações e Despesas Indiretas - BDI |  |  | 0 | 0
CUSTO UNITÁRIO (Adotado) |  |  |  | 134.4
Orçamento: 1321301 - TABELA CUSTOS LABOR/CT-UFES PADRÃO DER-ES FEVEREIRO/2023(LS=157,27; BDI=0%)
Órgão Cliente: DER-ES |  |  | Órgão Gerente: DER-ES |  |  | Data Base: Fevereiro/2023
Planilha: 1 - TABELA CUSTOS LABOR/CT-UFES PADRÃO DER-ES FEVEREIRO/2023(LS=157,27; BDI=0%)
Item: 150880 - Suporte de fixação de eletroduto no teto, através de fita metálica perfurada (Walsiwa) ou equiv (1,30m), cursor (1 und), h=60cm, suporte "Y" (1 und), parafuso e bucha S8 (1 und) | [6 empty] | Unidade: und
Base: LABOR |  | Código Base: '150880 |  | Fonte: LABOR |  |  | Versão: 1
MÃO DE OBRA | Unid | Código | Coefic. | C. Prod. | Pr. Prod. | Pr. Improd. | Pr. Unit. | Fator Ac. | Subtotal
AJUDANTE (AJUDANTE PRATICO - SINDUSCON) (LABOR) | H | '010101 | 0.4 | 1 | 7 | 0 | 18.01 | - | 7.204
ELETRICISTA (OFICIAL - SINDUSCON) (LABOR) | H | '010115 | 0.4 | 1 | 8.3 | 0 | 21.35 | - | 8.54
SubTotal: | [8 empty] | 15.74
MATERIAL | Unid | Código | Coefic. | C. Prod. | Pr. Prod. | Pr. Improd. | Pr. Unit. | Fator Ac. | Subtotal
PARAFUSO COM BUCHA S8 (LABOR) | UN | '026675 | 1 | 1 | 0.42 | 0 | 0.42 | - | 0.42
CURSOR P/FITA WALSIWA ERAFLEX (LABOR) | UN | '049488 | 1 | 1 | 1.49 | 0 | 1.49 | - | 1.49
FITA PERFURADA WALSYWA 19MM X 30M (LABOR) | UN | '069172 | 0.0433 | 1 | 57.93 | 0 | 57.93 | - | 2.508
SUPORTE "Y" WALSYWA P/ FIXACAO DE ELETRODUTOS TETO (LABOR) | UN | '078226 | 1 | 1 | 6 | 0 | 6 | - | 6
SubTotal: | [8 empty] | 10.42
RESUMO
DISCRIMINAÇÃO |  |  | TAXA(%) | VALORES
Mão-de-Obra(A) |  |  | 157.27 | 15.74
Materiais(B) |  |  |  | 10.42
Equipamentos(C) |  |  |  | 0
Produção da Equipe(D) |  |  |  | 1
Custo Horário Total(A+C) |  |  |  | 15.74
Custo Unitário da Execução[(A/D)+(C/D)] = E |  |  |  | 15.74
Custo Direto Total(B+E) |  |  |  | 26.16
Bonificações e Despesas Indiretas - BDI |  |  | 0 | 0
CUSTO UNITÁRIO (Adotado) |  |  |  | 26.16
Orçamento: 1321301 - TABELA CUSTOS LABOR/CT-UFES PADRÃO DER-ES FEVEREIRO/2023(LS=157,27; BDI=0%)
Órgão Cliente: DER-ES |  |  | Órgão Gerente: DER-ES |  |  | Data Base: Fevereiro/2023
Planilha: 1 - TABELA CUSTOS LABOR/CT-UFES PADRÃO DER-ES FEVEREIRO/2023(LS=157,27; BDI=0%)
Item: 150881 - Suporte de fixação de eletrocalha de 200x100mm, na parede, através de suporte tipo mão francesa simples (1 und), parafuso e bucha S8 (2und) | [6 empty] | Unidade: und
Base: LABOR |  | Código Base: '150881 |  | Fonte: LABOR |  |  | Versão: 1
MÃO DE OBRA | Unid | Código | Coefic. | C. Prod. | Pr. Prod. | Pr. Improd. | Pr. Unit. | Fator Ac. | Subtotal
AJUDANTE (AJUDANTE PRATICO - SINDUSCON) (LABOR) | H | '010101 | 0.4 | 1 | 7 | 0 | 18.01 | - | 7.204
ELETRICISTA (OFICIAL - SINDUSCON) (LABOR) | H | '010115 | 0.4 | 1 | 8.3 | 0 | 21.35 | - | 8.54
SubTotal: | [8 empty] | 15.74
MATERIAL | Unid | Código | Coefic. | C. Prod. | Pr. Prod. | Pr. Improd. | Pr. Unit. | Fator Ac. | Subtotal
PARAFUSO COM BUCHA S8 (LABOR) | UN | '026675 | 2 | 1 | 0.42 | 0 | 0.42 | - | 0.84
MAO FRANCESA 38X38MM SIMPLES P/ ELETROCALHA 200MM (LABOR) | UN | '049791 | 1 | 1 | 13.83 | 0 | 13.83 | - | 13.83
SubTotal: | [8 empty] | 14.67
RESUMO
DISCRIMINAÇÃO |  |  | TAXA(%) | VALORES
Mão-de-Obra(A) |  |  | 157.27 | 15.74
Materiais(B) |  |  |  | 14.67
Equipamentos(C) |  |  |  | 0
Produção da Equipe(D) |  |  |  | 1
Custo Horário Total(A+C) |  |  |  | 15.74
Custo Unitário da Execução[(A/D)+(C/D)] = E |  |  |  | 15.74
Custo Direto Total(B+E) |  |  |  | 30.41
Bonificações e Despesas Indiretas - BDI |  |  | 0 | 0
CUSTO UNITÁRIO (Adotado) |  |  |  | 30.41
Orçamento: 1321301 - TABELA CUSTOS LABOR/CT-UFES PADRÃO DER-ES FEVEREIRO/2023(LS=157,27; BDI=0%)
Órgão Cliente: DER-ES |  |  | Órgão Gerente: DER-ES |  |  | Data Base: Fevereiro/2023
Planilha: 1 - TABELA CUSTOS LABOR/CT-UFES PADRÃO DER-ES FEVEREIRO/2023(LS=157,27; BDI=0%)
Item: 150882 - Suporte de fixação de eletrocalha de 300x100mm, na parede, através de suporte tipo mão francesa reforçada (1 und), parafuso e bucha S8 (2 und) | [6 empty] | Unidade: und
Base: LABOR |  | Código Base: '150882 |  | Fonte: LABOR |  |  | Versão: 1
MÃO DE OBRA | Unid | Código | Coefic. | C. Prod. | Pr. Prod. | Pr. Improd. | Pr. Unit. | Fator Ac. | Subtotal
AJUDANTE (AJUDANTE PRATICO - SINDUSCON) (LABOR) | H | '010101 | 0.4 | 1 | 7 | 0 | 18.01 | - | 7.204
ELETRICISTA (OFICIAL - SINDUSCON) (LABOR) | H | '010115 | 0.4 | 1 | 8.3 | 0 | 21.35 | - | 8.54
SubTotal: | [8 empty] | 15.74
MATERIAL | Unid | Código | Coefic. | C. Prod. | Pr. Prod. | Pr. Improd. | Pr. Unit. | Fator Ac. | Subtotal
PARAFUSO COM BUCHA S8 (LABOR) | UN | '026675 | 2 | 1 | 0.42 | 0 | 0.42 | - | 0.84
MAO FRANCESA REFORCADA P/ ELETROCALHA 300MM (LABOR) | UN | '048987 | 1 | 1 | 53.05 | 0 | 53.05 | - | 53.05
SubTotal: | [8 empty] | 53.89
RESUMO
DISCRIMINAÇÃO |  |  | TAXA(%) | VALORES
Mão-de-Obra(A) |  |  | 157.27 | 15.74
Materiais(B) |  |  |  | 53.89
Equipamentos(C) |  |  |  | 0
Produção da Equipe(D) |  |  |  | 1
Custo Horário Total(A+C) |  |  |  | 15.74
Custo Unitário da Execução[(A/D)+(C/D)] = E |  |  |  | 15.74
Custo Direto Total(B+E) |  |  |  | 69.63
Bonificações e Despesas Indiretas - BDI |  |  | 0 | 0
CUSTO UNITÁRIO (Adotado) |  |  |  | 69.63
Orçamento: 1321301 - TABELA CUSTOS LABOR/CT-UFES PADRÃO DER-ES FEVEREIRO/2023(LS=157,27; BDI=0%)
Órgão Cliente: DER-ES |  |  | Órgão Gerente: DER-ES |  |  | Data Base: Fevereiro/2023
Planilha: 1 - TABELA CUSTOS LABOR/CT-UFES PADRÃO DER-ES FEVEREIRO/2023(LS=157,27; BDI=0%)
Item: 150883 - Suporte de fixação de eletrocalha de 400x100mm, na parede, através de suporte tipo mão francesa reforçada (1 und), parafuso e bucha S8 (2 und) | [6 empty] | Unidade: und
Base: LABOR |  | Código Base: '150883 |  | Fonte: LABOR |  |  | Versão: 1
MÃO DE OBRA | Unid | Código | Coefic. | C. Prod. | Pr. Prod. | Pr. Improd. | Pr. Unit. | Fator Ac. | Subtotal
AJUDANTE (AJUDANTE PRATICO - SINDUSCON) (LABOR) | H | '010101 | 0.4 | 1 | 7 | 0 | 18.01 | - | 7.204
ELETRICISTA (OFICIAL - SINDUSCON) (LABOR) | H | '010115 | 0.4 | 1 | 8.3 | 0 | 21.35 | - | 8.54
SubTotal: | [8 empty] | 15.74
MATERIAL | Unid | Código | Coefic. | C. Prod. | Pr. Prod. | Pr. Improd. | Pr. Unit. | Fator Ac. | Subtotal
PARAFUSO COM BUCHA S8 (LABOR) | UN | '026675 | 2 | 1 | 0.42 | 0 | 0.42 | - | 0.84
MAO FRANCESA REFORCADA P/ ELETROCALHA 400MM (LABOR) | UN | '048149 | 1 | 1 | 60.21 | 0 | 60.21 | - | 60.21
SubTotal: | [8 empty] | 61.05
RESUMO
DISCRIMINAÇÃO |  |  | TAXA(%) | VALORES
Mão-de-Obra(A) |  |  | 157.27 | 15.74
Materiais(B) |  |  |  | 61.05
Equipamentos(C) |  |  |  | 0
Produção da Equipe(D) |  |  |  | 1
Custo Horário Total(A+C) |  |  |  | 15.74
Custo Unitário da Execução[(A/D)+(C/D)] = E |  |  |  | 15.74
Custo Direto Total(B+E) |  |  |  | 76.79
Bonificações e Despesas Indiretas - BDI |  |  | 0 | 0
CUSTO UNITÁRIO (Adotado) |  |  |  | 76.79
Orçamento: 1321301 - TABELA CUSTOS LABOR/CT-UFES PADRÃO DER-ES FEVEREIRO/2023(LS=157,27; BDI=0%)
Órgão Cliente: DER-ES |  |  | Órgão Gerente: DER-ES |  |  | Data Base: Fevereiro/2023
Planilha: 1 - TABELA CUSTOS LABOR/CT-UFES PADRÃO DER-ES FEVEREIRO/2023(LS=157,27; BDI=0%)
Item: 150884 - Suporte de fixação de eletrocalha de 200x100mm, no teto, através de gancho vertical (1 und), porca sextavada e arruela 1/4" (4 und), vergalhão rosca total 1/4" (h=60cm), cantoneira ZZ (1 und) e parafuso e bucha S8 (2 und) | [6 empty] | Unidade: und
Base: LABOR |  | Código Base: '150884 |  | Fonte: LABOR |  |  | Versão: 1
MÃO DE OBRA | Unid | Código | Coefic. | C. Prod. | Pr. Prod. | Pr. Improd. | Pr. Unit. | Fator Ac. | Subtotal
AJUDANTE (AJUDANTE PRATICO - SINDUSCON) (LABOR) | H | '010101 | 0.38 | 1 | 7 | 0 | 18.01 | - | 6.844
ELETRICISTA (OFICIAL - SINDUSCON) (LABOR) | H | '010115 | 0.38 | 1 | 8.3 | 0 | 21.35 | - | 8.113
SubTotal: | [8 empty] | 14.96
MATERIAL | Unid | Código | Coefic. | C. Prod. | Pr. Prod. | Pr. Improd. | Pr. Unit. | Fator Ac. | Subtotal
PORCA SEXTAVADA 1/4" (LABOR) | UN | '026554 | 4 | 1 | 0.17 | 0 | 0.17 | - | 0.68
PARAFUSO COM BUCHA S8 (LABOR) | UN | '026675 | 2 | 1 | 0.42 | 0 | 0.42 | - | 0.84
VERGALHAO DE ACO C/ ROSCA 1/4" P/ ELETROCALHA (LABOR) | M | '048917 | 0.6 | 1 | 6.73 | 0 | 6.73 | - | 4.038
CANTONEIRA "ZZ" ALTA P/PERFILADO 38/38 - REF. 114-11-Z, MOPA (LABOR) | UN | '049123 | 1 | 1 | 4.31 | 0 | 4.31 | - | 4.31
SUSPENSAO VERTICAL PARA ELETROCALHA 200X100 MM (LABOR) | UN | '049249 | 1 | 1 | 15.32 | 0 | 15.32 | - | 15.32
ARRUELA LISA EM LATAO 1/4" (LABOR) | UN | '049818 | 4 | 1 | 1.93 | 0 | 1.93 | - | 7.72
SubTotal: | [8 empty] | 32.91
RESUMO
DISCRIMINAÇÃO |  |  | TAXA(%) | VALORES
Mão-de-Obra(A) |  |  | 157.27 | 14.96
Materiais(B) |  |  |  | 32.91
Equipamentos(C) |  |  |  | 0
Produção da Equipe(D) |  |  |  | 1
Custo Horário Total(A+C) |  |  |  | 14.96
Custo Unitário da Execução[(A/D)+(C/D)] = E |  |  |  | 14.96
Custo Direto Total(B+E) |  |  |  | 47.87
Bonificações e Despesas Indiretas - BDI |  |  | 0 | 0
CUSTO UNITÁRIO (Adotado) |  |  |  | 47.87
Orçamento: 1321301 - TABELA CUSTOS LABOR/CT-UFES PADRÃO DER-ES FEVEREIRO/2023(LS=157,27; BDI=0%)
Órgão Cliente: DER-ES |  |  | Órgão Gerente: DER-ES |  |  | Data Base: Fevereiro/2023
Planilha: 1 - TABELA CUSTOS LABOR/CT-UFES PADRÃO DER-ES FEVEREIRO/2023(LS=157,27; BDI=0%)
Item: 150885 - Suporte de fixação de eletrocalha de 300x100mm, no teto, através de suporte angular (1 und), porca sextavada e arruela 1/4' (4 und) , vergalhão com rosca total 1/4" (h=60cm), cantoneira ZZ (2 und) e parafuso e bucha S8 (2 und) | [6 empty] | Unidade: und
Base: LABOR |  | Código Base: '150885 |  | Fonte: LABOR |  |  | Versão: 1
MÃO DE OBRA | Unid | Código | Coefic. | C. Prod. | Pr. Prod. | Pr. Improd. | Pr. Unit. | Fator Ac. | Subtotal
AJUDANTE (AJUDANTE PRATICO - SINDUSCON) (LABOR) | H | '010101 | 0.56 | 1 | 7 | 0 | 18.01 | - | 10.086
ELETRICISTA (OFICIAL - SINDUSCON) (LABOR) | H | '010115 | 0.56 | 1 | 8.3 | 0 | 21.35 | - | 11.956
SubTotal: | [8 empty] | 22.04
MATERIAL | Unid | Código | Coefic. | C. Prod. | Pr. Prod. | Pr. Improd. | Pr. Unit. | Fator Ac. | Subtotal
PORCA SEXTAVADA 1/4" (LABOR) | UN | '026554 | 4 | 1 | 0.17 | 0 | 0.17 | - | 0.68
PARAFUSO COM BUCHA S8 (LABOR) | UN | '026675 | 2 | 1 | 0.42 | 0 | 0.42 | - | 0.84
VERGALHAO DE ACO C/ ROSCA 1/4" P/ ELETROCALHA (LABOR) | M | '048917 | 1.2 | 1 | 6.73 | 0 | 6.73 | - | 8.076
CANTONEIRA "ZZ" ALTA P/PERFILADO 38/38 - REF. 114-11-Z, MOPA (LABOR) | UN | '049123 | 2 | 1 | 4.31 | 0 | 4.31 | - | 8.62
SUPORTE ANGULAR P/ELETROCALHA DE 30X10CM (LABOR) | UN | '049289 | 1 | 1 | 17.84 | 0 | 17.84 | - | 17.84
ARRUELA LISA EM LATAO 1/4" (LABOR) | UN | '049818 | 4 | 1 | 1.93 | 0 | 1.93 | - | 7.72
SubTotal: | [8 empty] | 43.78
RESUMO
DISCRIMINAÇÃO |  |  | TAXA(%) | VALORES
Mão-de-Obra(A) |  |  | 157.27 | 22.04
Materiais(B) |  |  |  | 43.78
Equipamentos(C) |  |  |  | 0
Produção da Equipe(D) |  |  |  | 1
Custo Horário Total(A+C) |  |  |  | 22.04
Custo Unitário da Execução[(A/D)+(C/D)] = E |  |  |  | 22.04
Custo Direto Total(B+E) |  |  |  | 65.82
Bonificações e Despesas Indiretas - BDI |  |  | 0 | 0
CUSTO UNITÁRIO (Adotado) |  |  |  | 65.82
Orçamento: 1321301 - TABELA CUSTOS LABOR/CT-UFES PADRÃO DER-ES FEVEREIRO/2023(LS=157,27; BDI=0%)
Órgão Cliente: DER-ES |  |  | Órgão Gerente: DER-ES |  |  | Data Base: Fevereiro/2023
Planilha: 1 - TABELA CUSTOS LABOR/CT-UFES PADRÃO DER-ES FEVEREIRO/2023(LS=157,27; BDI=0%)
Item: 150886 - Suporte de fixação de eletrocalha de 400x100mm, no teto, através de suporte angular (1 und), porca sextavada e arruela 1/4' (4 und), vergalhão rosca total 1/4" (h=60cm), cantoneira ZZ (2 und) e parafuso e bucha S8 (2 und) | [6 empty] | Unidade: und
Base: LABOR |  | Código Base: '150886 |  | Fonte: LABOR |  |  | Versão: 2
MÃO DE OBRA | Unid | Código | Coefic. | C. Prod. | Pr. Prod. | Pr. Improd. | Pr. Unit. | Fator Ac. | Subtotal
AJUDANTE (AJUDANTE PRATICO - SINDUSCON) (LABOR) | H | '010101 | 0.56 | 1 | 7 | 0 | 18.01 | - | 10.086
ELETRICISTA (OFICIAL - SINDUSCON) (LABOR) | H | '010115 | 0.56 | 1 | 8.3 | 0 | 21.35 | - | 11.956
SubTotal: | [8 empty] | 22.04
MATERIAL | Unid | Código | Coefic. | C. Prod. | Pr. Prod. | Pr. Improd. | Pr. Unit. | Fator Ac. | Subtotal
PORCA SEXTAVADA 1/4" (LABOR) | UN | '026554 | 4 | 1 | 0.17 | 0 | 0.17 | - | 0.68
PARAFUSO COM BUCHA S8 (LABOR) | UN | '026675 | 2 | 1 | 0.42 | 0 | 0.42 | - | 0.84
SUPORTE ANGULAR P/ELETROCALHA DE 400X100MM (LABOR) | UN | '040306 | 1 | 1 | 21.54 | 0 | 21.54 | - | 21.54
VERGALHAO DE ACO C/ ROSCA 1/4" P/ ELETROCALHA (LABOR) | M | '048917 | 1.2 | 1 | 6.73 | 0 | 6.73 | - | 8.076
CANTONEIRA "ZZ" ALTA P/PERFILADO 38/38 - REF. 114-11-Z, MOPA (LABOR) | UN | '049123 | 2 | 1 | 4.31 | 0 | 4.31 | - | 8.62
ARRUELA LISA EM LATAO 1/4" (LABOR) | UN | '049818 | 4 | 1 | 1.93 | 0 | 1.93 | - | 7.72
SubTotal: | [8 empty] | 47.48
RESUMO
DISCRIMINAÇÃO |  |  | TAXA(%) | VALORES
Mão-de-Obra(A) |  |  | 157.27 | 22.04
Materiais(B) |  |  |  | 47.48
Equipamentos(C) |  |  |  | 0
Produção da Equipe(D) |  |  |  | 1
Custo Horário Total(A+C) |  |  |  | 22.04
Custo Unitário da Execução[(A/D)+(C/D)] = E |  |  |  | 22.04
Custo Direto Total(B+E) |  |  |  | 69.52
Bonificações e Despesas Indiretas - BDI |  |  | 0 | 0
CUSTO UNITÁRIO (Adotado) |  |  |  | 69.52
Orçamento: 1321301 - TABELA CUSTOS LABOR/CT-UFES PADRÃO DER-ES FEVEREIRO/2023(LS=157,27; BDI=0%)
Órgão Cliente: DER-ES |  |  | Órgão Gerente: DER-ES |  |  | Data Base: Fevereiro/2023
Planilha: 1 - TABELA CUSTOS LABOR/CT-UFES PADRÃO DER-ES FEVEREIRO/2023(LS=157,27; BDI=0%)
Item: 150906 - Arame galvanizado 12 BWG (0.048 kg/m) | [6 empty] | Unidade: m
Base: LABOR |  | Código Base: '150906 |  | Fonte: LABOR |  |  | Versão: 1
MÃO DE OBRA | Unid | Código | Coefic. | C. Prod. | Pr. Prod. | Pr. Improd. | Pr. Unit. | Fator Ac. | Subtotal
AJUDANTE (AJUDANTE PRATICO - SINDUSCON) (LABOR) | H | '010101 | 0.03 | 1 | 7 | 0 | 18.01 | - | 0.54
ELETRICISTA (OFICIAL - SINDUSCON) (LABOR) | H | '010115 | 0.03 | 1 | 8.3 | 0 | 21.35 | - | 0.641
SubTotal: | [8 empty] | 1.18
MATERIAL | Unid | Código | Coefic. | C. Prod. | Pr. Prod. | Pr. Improd. | Pr. Unit. | Fator Ac. | Subtotal
ARAME GALVANIZADO N.12 BWG (LABOR) | KG | '027003 | 0.048 | 1 | 17.37 | 0 | 17.37 | - | 0.834
SubTotal: | [8 empty] | 0.83
RESUMO
DISCRIMINAÇÃO |  |  | TAXA(%) | VALORES
Mão-de-Obra(A) |  |  | 157.27 | 1.18
Materiais(B) |  |  |  | 0.83
Equipamentos(C) |  |  |  | 0
Produção da Equipe(D) |  |  |  | 1
Custo Horário Total(A+C) |  |  |  | 1.18
Custo Unitário da Execução[(A/D)+(C/D)] = E |  |  |  | 1.18
Custo Direto Total(B+E) |  |  |  | 2.01
Bonificações e Despesas Indiretas - BDI |  |  | 0 | 0
CUSTO UNITÁRIO (Adotado) |  |  |  | 2.01
Orçamento: 1321301 - TABELA CUSTOS LABOR/CT-UFES PADRÃO DER-ES FEVEREIRO/2023(LS=157,27; BDI=0%)
Órgão Cliente: DER-ES |  |  | Órgão Gerente: DER-ES |  |  | Data Base: Fevereiro/2023
Planilha: 1 - TABELA CUSTOS LABOR/CT-UFES PADRÃO DER-ES FEVEREIRO/2023(LS=157,27; BDI=0%)
Item: 150910 - Cabeçote de alumínio de 3/4" | [6 empty] | Unidade: und
Base: LABOR |  | Código Base: '150910 |  | Fonte: LABOR |  |  | Versão: 1
MÃO DE OBRA | Unid | Código | Coefic. | C. Prod. | Pr. Prod. | Pr. Improd. | Pr. Unit. | Fator Ac. | Subtotal
AJUDANTE (AJUDANTE PRATICO - SINDUSCON) (LABOR) | H | '010101 | 0.2 | 1 | 7 | 0 | 18.01 | - | 3.602
ELETRICISTA (OFICIAL - SINDUSCON) (LABOR) | H | '010115 | 0.2 | 1 | 8.3 | 0 | 21.35 | - | 4.27
SubTotal: | [8 empty] | 7.87
MATERIAL | Unid | Código | Coefic. | C. Prod. | Pr. Prod. | Pr. Improd. | Pr. Unit. | Fator Ac. | Subtotal
CABECOTE DE ALUMINIO FUNDIDO 3/4" (LABOR) | UN | '049566 | 1 | 1 | 4.81 | 0 | 4.81 | - | 4.81
SubTotal: | [8 empty] | 4.81
RESUMO
DISCRIMINAÇÃO |  |  | TAXA(%) | VALORES
Mão-de-Obra(A) |  |  | 157.27 | 7.87
Materiais(B) |  |  |  | 4.81
Equipamentos(C) |  |  |  | 0
Produção da Equipe(D) |  |  |  | 1
Custo Horário Total(A+C) |  |  |  | 7.87
Custo Unitário da Execução[(A/D)+(C/D)] = E |  |  |  | 7.87
Custo Direto Total(B+E) |  |  |  | 12.68
Bonificações e Despesas Indiretas - BDI |  |  | 0 | 0
CUSTO UNITÁRIO (Adotado) |  |  |  | 12.68
Orçamento: 1321301 - TABELA CUSTOS LABOR/CT-UFES PADRÃO DER-ES FEVEREIRO/2023(LS=157,27; BDI=0%)
Órgão Cliente: DER-ES |  |  | Órgão Gerente: DER-ES |  |  | Data Base: Fevereiro/2023
Planilha: 1 - TABELA CUSTOS LABOR/CT-UFES PADRÃO DER-ES FEVEREIRO/2023(LS=157,27; BDI=0%)
Item: 150916 - Canaleta sistema X Pial ou equivalente, inclusive conecções, 20x10x2200 mm, cod. 30801 | [6 empty] | Unidade: und
Base: LABOR |  | Código Base: '150916 |  | Fonte: LABOR |  |  | Versão: 1
MÃO DE OBRA | Unid | Código | Coefic. | C. Prod. | Pr. Prod. | Pr. Improd. | Pr. Unit. | Fator Ac. | Subtotal
AJUDANTE (AJUDANTE PRATICO - SINDUSCON) (LABOR) | H | '010101 | 0.6 | 1 | 7 | 0 | 18.01 | - | 10.806
ELETRICISTA (OFICIAL - SINDUSCON) (LABOR) | H | '010115 | 0.6 | 1 | 8.3 | 0 | 21.35 | - | 12.81
SubTotal: | [8 empty] | 23.62
MATERIAL | Unid | Código | Coefic. | C. Prod. | Pr. Prod. | Pr. Improd. | Pr. Unit. | Fator Ac. | Subtotal
CANALETA DE DISTRIBUICAO 20X10CM COMPRIMENTO 2,00 M, COM TAMPA, SEM ADESIVO E COM DIVISORIAS, REF. 308 01X LEGRAND SISTEMA X OU EQUIVALENTE (LABOR) | UN | '042558 | 1.1 | 1 | 9.3 | 0 | 9.3 | - | 10.23
SubTotal: | [8 empty] | 10.23
RESUMO
DISCRIMINAÇÃO |  |  | TAXA(%) | VALORES
Mão-de-Obra(A) |  |  | 157.27 | 23.62
Materiais(B) |  |  |  | 10.23
Equipamentos(C) |  |  |  | 0
Produção da Equipe(D) |  |  |  | 1
Custo Horário Total(A+C) |  |  |  | 23.62
Custo Unitário da Execução[(A/D)+(C/D)] = E |  |  |  | 23.62
Custo Direto Total(B+E) |  |  |  | 33.85
Bonificações e Despesas Indiretas - BDI |  |  | 0 | 0
CUSTO UNITÁRIO (Adotado) |  |  |  | 33.85
Orçamento: 1321301 - TABELA CUSTOS LABOR/CT-UFES PADRÃO DER-ES FEVEREIRO/2023(LS=157,27; BDI=0%)
Órgão Cliente: DER-ES |  |  | Órgão Gerente: DER-ES |  |  | Data Base: Fevereiro/2023
Planilha: 1 - TABELA CUSTOS LABOR/CT-UFES PADRÃO DER-ES FEVEREIRO/2023(LS=157,27; BDI=0%)
Item: 150918 - Fita isolante em rolo de 19mm x 20 m, número 33 Scoth ou equivalente | [6 empty] | Unidade: und
Base: LABOR |  | Código Base: '150918 |  | Fonte: LABOR |  |  | Versão: 2
MÃO DE OBRA | Unid | Código | Coefic. | C. Prod. | Pr. Prod. | Pr. Improd. | Pr. Unit. | Fator Ac. | Subtotal
AJUDANTE (AJUDANTE PRATICO - SINDUSCON) (LABOR) | H | '010101 | 0.2 | 1 | 7 | 0 | 18.01 | - | 3.602
SubTotal: | [8 empty] | 3.6
MATERIAL | Unid | Código | Coefic. | C. Prod. | Pr. Prod. | Pr. Improd. | Pr. Unit. | Fator Ac. | Subtotal
FITA ISOLANTE NR 33 - 19MM X 20M (LABOR) | UN | '049503 | 1 | 1 | 28.83 | 0 | 28.83 | - | 28.83
SubTotal: | [8 empty] | 28.83
RESUMO
DISCRIMINAÇÃO |  |  | TAXA(%) | VALORES
Mão-de-Obra(A) |  |  | 157.27 | 3.6
Materiais(B) |  |  |  | 28.83
Equipamentos(C) |  |  |  | 0
Produção da Equipe(D) |  |  |  | 1
Custo Horário Total(A+C) |  |  |  | 3.6
Custo Unitário da Execução[(A/D)+(C/D)] = E |  |  |  | 3.6
Custo Direto Total(B+E) |  |  |  | 32.43
Bonificações e Despesas Indiretas - BDI |  |  | 0 | 0
CUSTO UNITÁRIO (Adotado) |  |  |  | 32.43
Orçamento: 1321301 - TABELA CUSTOS LABOR/CT-UFES PADRÃO DER-ES FEVEREIRO/2023(LS=157,27; BDI=0%)
Órgão Cliente: DER-ES |  |  | Órgão Gerente: DER-ES |  |  | Data Base: Fevereiro/2023
Planilha: 1 - TABELA CUSTOS LABOR/CT-UFES PADRÃO DER-ES FEVEREIRO/2023(LS=157,27; BDI=0%)
Item: 150932 - Receptáculo (bocal) de louça para lâmpada incandescente | [6 empty] | Unidade: und
Base: LABOR |  | Código Base: '150932 |  | Fonte: LABOR |  |  | Versão: 1
MÃO DE OBRA | Unid | Código | Coefic. | C. Prod. | Pr. Prod. | Pr. Improd. | Pr. Unit. | Fator Ac. | Subtotal
ELETRICISTA (OFICIAL - SINDUSCON) (LABOR) | H | '010115 | 0.15 | 1 | 8.3 | 0 | 21.35 | - | 3.203
SubTotal: | [8 empty] | 3.2
MATERIAL | Unid | Código | Coefic. | C. Prod. | Pr. Prod. | Pr. Improd. | Pr. Unit. | Fator Ac. | Subtotal
BOCAL PORCELANA C/ ROSCA P/ LAMPADA INCANDESCENTE (LABOR) | UN | '049505 | 1 | 1 | 3.23 | 0 | 3.23 | - | 3.23
SubTotal: | [8 empty] | 3.23
RESUMO
DISCRIMINAÇÃO |  |  | TAXA(%) | VALORES
Mão-de-Obra(A) |  |  | 157.27 | 3.2
Materiais(B) |  |  |  | 3.23
Equipamentos(C) |  |  |  | 0
Produção da Equipe(D) |  |  |  | 1
Custo Horário Total(A+C) |  |  |  | 3.2
Custo Unitário da Execução[(A/D)+(C/D)] = E |  |  |  | 3.2
Custo Direto Total(B+E) |  |  |  | 6.43
Bonificações e Despesas Indiretas - BDI |  |  | 0 | 0
CUSTO UNITÁRIO (Adotado) |  |  |  | 6.43
Orçamento: 1321301 - TABELA CUSTOS LABOR/CT-UFES PADRÃO DER-ES FEVEREIRO/2023(LS=157,27; BDI=0%)
Órgão Cliente: DER-ES |  |  | Órgão Gerente: DER-ES |  |  | Data Base: Fevereiro/2023
Planilha: 1 - TABELA CUSTOS LABOR/CT-UFES PADRÃO DER-ES FEVEREIRO/2023(LS=157,27; BDI=0%)
Item: 150934 - Lâmpada fluorescente 40 W | [6 empty] | Unidade: und
Base: LABOR |  | Código Base: '150934 |  | Fonte: LABOR |  |  | Versão: 1
MÃO DE OBRA | Unid | Código | Coefic. | C. Prod. | Pr. Prod. | Pr. Improd. | Pr. Unit. | Fator Ac. | Subtotal
ELETRICISTA (OFICIAL - SINDUSCON) (LABOR) | H | '010115 | 0.1 | 1 | 8.3 | 0 | 21.35 | - | 2.135
SubTotal: | [8 empty] | 2.14
MATERIAL | Unid | Código | Coefic. | C. Prod. | Pr. Prod. | Pr. Improd. | Pr. Unit. | Fator Ac. | Subtotal
LAMPADA FLUORESCENTE TUBULAR 40W (LABOR) | UN | '046525 | 1 | 1 | 18.17 | 0 | 18.17 | - | 18.17
SubTotal: | [8 empty] | 18.17
RESUMO
DISCRIMINAÇÃO |  |  | TAXA(%) | VALORES
Mão-de-Obra(A) |  |  | 157.27 | 2.14
Materiais(B) |  |  |  | 18.17
Equipamentos(C) |  |  |  | 0
Produção da Equipe(D) |  |  |  | 1
Custo Horário Total(A+C) |  |  |  | 2.14
Custo Unitário da Execução[(A/D)+(C/D)] = E |  |  |  | 2.14
Custo Direto Total(B+E) |  |  |  | 20.31
Bonificações e Despesas Indiretas - BDI |  |  | 0 | 0
CUSTO UNITÁRIO (Adotado) |  |  |  | 20.31
Orçamento: 1321301 - TABELA CUSTOS LABOR/CT-UFES PADRÃO DER-ES FEVEREIRO/2023(LS=157,27; BDI=0%)
Órgão Cliente: DER-ES |  |  | Órgão Gerente: DER-ES |  |  | Data Base: Fevereiro/2023
Planilha: 1 - TABELA CUSTOS LABOR/CT-UFES PADRÃO DER-ES FEVEREIRO/2023(LS=157,27; BDI=0%)
Item: 150937 - Arame de aço 14 BWG para guia | [6 empty] | Unidade: m
Base: LABOR |  | Código Base: '150937 |  | Fonte: LABOR |  |  | Versão: 1
MÃO DE OBRA | Unid | Código | Coefic. | C. Prod. | Pr. Prod. | Pr. Improd. | Pr. Unit. | Fator Ac. | Subtotal
AJUDANTE (AJUDANTE PRATICO - SINDUSCON) (LABOR) | H | '010101 | 0.1 | 1 | 7 | 0 | 18.01 | - | 1.801
ELETRICISTA (OFICIAL - SINDUSCON) (LABOR) | H | '010115 | 0.1 | 1 | 8.3 | 0 | 21.35 | - | 2.135
SubTotal: | [8 empty] | 3.94
MATERIAL | Unid | Código | Coefic. | C. Prod. | Pr. Prod. | Pr. Improd. | Pr. Unit. | Fator Ac. | Subtotal
ARAME GALVANIZADO N.14 BWG (LABOR) | KG | '027004 | 0.0272 | 1 | 19.48 | 0 | 19.48 | - | 0.53
SubTotal: | [8 empty] | 0.53
RESUMO
DISCRIMINAÇÃO |  |  | TAXA(%) | VALORES
Mão-de-Obra(A) |  |  | 157.27 | 3.94
Materiais(B) |  |  |  | 0.53
Equipamentos(C) |  |  |  | 0
Produção da Equipe(D) |  |  |  | 1
Custo Horário Total(A+C) |  |  |  | 3.94
Custo Unitário da Execução[(A/D)+(C/D)] = E |  |  |  | 3.94
Custo Direto Total(B+E) |  |  |  | 4.47
Bonificações e Despesas Indiretas - BDI |  |  | 0 | 0
CUSTO UNITÁRIO (Adotado) |  |  |  | 4.47
Orçamento: 1321301 - TABELA CUSTOS LABOR/CT-UFES PADRÃO DER-ES FEVEREIRO/2023(LS=157,27; BDI=0%)
Órgão Cliente: DER-ES |  |  | Órgão Gerente: DER-ES |  |  | Data Base: Fevereiro/2023
Planilha: 1 - TABELA CUSTOS LABOR/CT-UFES PADRÃO DER-ES FEVEREIRO/2023(LS=157,27; BDI=0%)
Item: 150964 - Lâmpada fluorescente de 20W | [6 empty] | Unidade: und
Base: LABOR |  | Código Base: '150964 |  | Fonte: LABOR |  |  | Versão: 1
MÃO DE OBRA | Unid | Código | Coefic. | C. Prod. | Pr. Prod. | Pr. Improd. | Pr. Unit. | Fator Ac. | Subtotal
ELETRICISTA (OFICIAL - SINDUSCON) (LABOR) | H | '010115 | 0.1 | 1 | 8.3 | 0 | 21.35 | - | 2.135
SubTotal: | [8 empty] | 2.14
MATERIAL | Unid | Código | Coefic. | C. Prod. | Pr. Prod. | Pr. Improd. | Pr. Unit. | Fator Ac. | Subtotal
LAMPADA FLUORESCENTE TUBULAR 20W (LABOR) | UN | '046524 | 1 | 1 | 18.17 | 0 | 18.17 | - | 18.17
SubTotal: | [8 empty] | 18.17
RESUMO
DISCRIMINAÇÃO |  |  | TAXA(%) | VALORES
Mão-de-Obra(A) |  |  | 157.27 | 2.14
Materiais(B) |  |  |  | 18.17
Equipamentos(C) |  |  |  | 0
Produção da Equipe(D) |  |  |  | 1
Custo Horário Total(A+C) |  |  |  | 2.14
Custo Unitário da Execução[(A/D)+(C/D)] = E |  |  |  | 2.14
Custo Direto Total(B+E) |  |  |  | 20.31
Bonificações e Despesas Indiretas - BDI |  |  | 0 | 0
CUSTO UNITÁRIO (Adotado) |  |  |  | 20.31
Orçamento: 1321301 - TABELA CUSTOS LABOR/CT-UFES PADRÃO DER-ES FEVEREIRO/2023(LS=157,27; BDI=0%)
Órgão Cliente: DER-ES |  |  | Órgão Gerente: DER-ES |  |  | Data Base: Fevereiro/2023
Planilha: 1 - TABELA CUSTOS LABOR/CT-UFES PADRÃO DER-ES FEVEREIRO/2023(LS=157,27; BDI=0%)
Item: 150967 - Soquete para lâmpada fluorescente | [6 empty] | Unidade: und
Base: LABOR |  | Código Base: '150967 |  | Fonte: LABOR |  |  | Versão: 1
MÃO DE OBRA | Unid | Código | Coefic. | C. Prod. | Pr. Prod. | Pr. Improd. | Pr. Unit. | Fator Ac. | Subtotal
ELETRICISTA (OFICIAL - SINDUSCON) (LABOR) | H | '010115 | 0.15 | 1 | 8.3 | 0 | 21.35 | - | 3.203
SubTotal: | [8 empty] | 3.2
MATERIAL | Unid | Código | Coefic. | C. Prod. | Pr. Prod. | Pr. Improd. | Pr. Unit. | Fator Ac. | Subtotal
SOQUETE ANTI-VIBRATORIO P/LAMP FLUOR/LED PANAM/SIMILAR (LABOR) | UN | '049626 | 1 | 1 | 3.51 | 0 | 3.51 | - | 3.51
SubTotal: | [8 empty] | 3.51
RESUMO
DISCRIMINAÇÃO |  |  | TAXA(%) | VALORES
Mão-de-Obra(A) |  |  | 157.27 | 3.2
Materiais(B) |  |  |  | 3.51
Equipamentos(C) |  |  |  | 0
Produção da Equipe(D) |  |  |  | 1
Custo Horário Total(A+C) |  |  |  | 3.2
Custo Unitário da Execução[(A/D)+(C/D)] = E |  |  |  | 3.2
Custo Direto Total(B+E) |  |  |  | 6.71
Bonificações e Despesas Indiretas - BDI |  |  | 0 | 0
CUSTO UNITÁRIO (Adotado) |  |  |  | 6.71
Orçamento: 1321301 - TABELA CUSTOS LABOR/CT-UFES PADRÃO DER-ES FEVEREIRO/2023(LS=157,27; BDI=0%)
Órgão Cliente: DER-ES |  |  | Órgão Gerente: DER-ES |  |  | Data Base: Fevereiro/2023
Planilha: 1 - TABELA CUSTOS LABOR/CT-UFES PADRÃO DER-ES FEVEREIRO/2023(LS=157,27; BDI=0%)
Item: 151001 - Caixa de passagem de alvenaria de blocos cerâmicos 10 furos 10x20x20cm dimensões de 25x25x25cm, com revestimento interno em chapisco e reboco, tampa de concreto esp.5cm e lastro de brita 5 cm | [6 empty] | Unidade: und
Base: LABOR |  | Código Base: '151001 |  | Fonte: LABOR |  |  | Versão: 2
MÃO DE OBRA | Unid | Código | Coefic. | C. Prod. | Pr. Prod. | Pr. Improd. | Pr. Unit. | Fator Ac. | Subtotal
AJUDANTE (AJUDANTE PRATICO - SINDUSCON) (LABOR) | H | '010101 | 0.5 | 1 | 7 | 0 | 18.01 | - | 9.005
CARPINTEIRO (OFICIAL - SINDUSCON) (LABOR) | H | '010111 | 0.65 | 1 | 8.3 | 0 | 21.35 | - | 13.878
PEDREIRO - (OFICIAL - SINDUSCON) (LABOR) | H | '010139 | 0.891 | 1 | 8.3 | 0 | 21.35 | - | 19.023
SERVENTE (AUXILIAR DE OBRAS - SINDUSCON) (LABOR) | H | '010146 | 2.0613 | 1 | 6.16 | 0 | 15.85 | - | 32.672
SubTotal: | [8 empty] | 74.58
MATERIAL | Unid | Código | Coefic. | C. Prod. | Pr. Prod. | Pr. Improd. | Pr. Unit. | Fator Ac. | Subtotal
AREIA LAVADA MEDIA (LABOR) | M3 | '020503 | 0.045596 | 1 | 146.22 | 0 | 146.22 | - | 6.667
CAL HIDRATADO P/ ARGAMASSA CH III (LABOR) | KG | '020505 | 0.87 | 1 | 0.81 | 0 | 0.81 | - | 0.705
CIMENTO PORTLAND CP III - 40 (LABOR) | KG | '020508 | 12.2556 | 1 | 0.6 | 0 | 0.6 | - | 7.353
BRITA 1 (LABOR) | M3 | '020517 | 0.0147 | 1 | 147.24 | 0 | 147.24 | - | 2.164
BRITA 2 (LABOR) | M3 | '020518 | 0.0452 | 1 | 147.24 | 0 | 147.24 | - | 6.655
ACO CA-60 DE 5.0MM (LABOR) | KG | '021532 | 0.48 | 1 | 7.8 | 0 | 7.8 | - | 3.744
BLOCO CERÂMICO 10 FUROS 09X19X19CM - PRAÇA VITÓRIA (LABOR) | UN | '022585 | 18 | 1 | 1.35 | 0 | 1.35 | - | 24.3
PREGO 18X27 (LABOR) | KG | '026569 | 0.0135 | 1 | 17.28 | 0 | 17.28 | - | 0.233
DESMOLDANTE PARA FORMAS (LABOR) | L | '028008 | 0.036 | 1 | 15.21 | 0 | 15.21 | - | 0.548
SubTotal: | [8 empty] | 52.37
EQUIPAMENTO | Unid | Código | Coefic. | C. Prod. | Pr. Prod. | Pr. Improd. | Pr. Unit. | Fator Ac. | Subtotal
BETONEIRA 320 L (E301) (LABOR) | H | '080125 | 0.0126 | 1 | 33.66 | 16.89 | 33.66 | - | 0.424
SubTotal: | [8 empty] | 0.42
RESUMO
DISCRIMINAÇÃO |  |  | TAXA(%) | VALORES
Mão-de-Obra(A) |  |  | 157.27 | 74.58
Materiais(B) |  |  |  | 52.37
Equipamentos(C) |  |  |  | 0.42
Produção da Equipe(D) |  |  |  | 1
Custo Horário Total(A+C) |  |  |  | 75
Custo Unitário da Execução[(A/D)+(C/D)] = E |  |  |  | 75
Custo Direto Total(B+E) |  |  |  | 127.37
Bonificações e Despesas Indiretas - BDI |  |  | 0 | 0
CUSTO UNITÁRIO (Adotado) |  |  |  | 127.37
Orçamento: 1321301 - TABELA CUSTOS LABOR/CT-UFES PADRÃO DER-ES FEVEREIRO/2023(LS=157,27; BDI=0%)
Órgão Cliente: DER-ES |  |  | Órgão Gerente: DER-ES |  |  | Data Base: Fevereiro/2023
Planilha: 1 - TABELA CUSTOS LABOR/CT-UFES PADRÃO DER-ES FEVEREIRO/2023(LS=157,27; BDI=0%)
Item: 151002 - Caixa de passagem de alvenaria de blocos cerâmicos 10 furos 10x20x20cm dimensões de 50x50x50cm, com revestimento interno em chapisco e reboco, tampa de concreto esp.5cm e lastro de brita 5 cm | [6 empty] | Unidade: und
Base: LABOR |  | Código Base: '151002 |  | Fonte: LABOR |  |  | Versão: 3
MÃO DE OBRA | Unid | Código | Coefic. | C. Prod. | Pr. Prod. | Pr. Improd. | Pr. Unit. | Fator Ac. | Subtotal
AJUDANTE (AJUDANTE PRATICO - SINDUSCON) (LABOR) | H | '010101 | 1.04 | 1 | 7 | 0 | 18.01 | - | 18.73
CARPINTEIRO (OFICIAL - SINDUSCON) (LABOR) | H | '010111 | 0.87 | 1 | 8.3 | 0 | 21.35 | - | 18.575
PEDREIRO - (OFICIAL - SINDUSCON) (LABOR) | H | '010139 | 2.8957 | 1 | 8.3 | 0 | 21.35 | - | 61.823
SERVENTE (AUXILIAR DE OBRAS - SINDUSCON) (LABOR) | H | '010146 | 4.711 | 1 | 6.16 | 0 | 15.85 | - | 74.669
SubTotal: | [8 empty] | 173.8
MATERIAL | Unid | Código | Coefic. | C. Prod. | Pr. Prod. | Pr. Improd. | Pr. Unit. | Fator Ac. | Subtotal
AREIA LAVADA MEDIA (LABOR) | M3 | '020503 | 0.1162 | 1 | 146.22 | 0 | 146.22 | - | 16.991
CAL HIDRATADO P/ ARGAMASSA CH III (LABOR) | KG | '020505 | 1.45 | 1 | 0.81 | 0 | 0.81 | - | 1.175
CIMENTO PORTLAND CP III - 40 (LABOR) | KG | '020508 | 28.572 | 1 | 0.6 | 0 | 0.6 | - | 17.143
BRITA 1 (LABOR) | M3 | '020517 | 0.0268 | 1 | 147.24 | 0 | 147.24 | - | 3.946
BRITA 2 (LABOR) | M3 | '020518 | 0.0626 | 1 | 147.24 | 0 | 147.24 | - | 9.217
BRITA 3 (LABOR) | M3 | '020519 | 0.0211 | 1 | 147.24 | 0 | 147.24 | - | 3.107
SARRAFO DE MADEIRA PINUS 10 X 2.5CM (LABOR) | M | '020985 | 0.2813 | 1 | 5.46 | 0 | 5.46 | - | 1.536
TABUA DE MADEIRA PINUS 30 X 2.5 CM (TAIPA DE 1ª) (LABOR) | M2 | '020987 | 0.1685 | 1 | 55.2 | 0 | 55.2 | - | 9.301
ACO CA-60 DE 5.0MM (LABOR) | KG | '021532 | 1.08 | 1 | 7.8 | 0 | 7.8 | - | 8.424
BLOCO CERÂMICO 10 FUROS 09X19X19CM - PRAÇA VITÓRIA (LABOR) | UN | '022585 | 31 | 1 | 1.35 | 0 | 1.35 | - | 41.85
PREGO 18X27 (LABOR) | KG | '026569 | 0.0844 | 1 | 17.28 | 0 | 17.28 | - | 1.458
SubTotal: | [8 empty] | 114.15
EQUIPAMENTO | Unid | Código | Coefic. | C. Prod. | Pr. Prod. | Pr. Improd. | Pr. Unit. | Fator Ac. | Subtotal
BETONEIRA 320 L (E301) (LABOR) | H | '080125 | 0.02 | 1 | 33.66 | 16.89 | 33.66 | - | 0.673
SubTotal: | [8 empty] | 0.67
RESUMO
DISCRIMINAÇÃO |  |  | TAXA(%) | VALORES
Mão-de-Obra(A) |  |  | 157.27 | 173.8
Materiais(B) |  |  |  | 114.15
Equipamentos(C) |  |  |  | 0.67
Produção da Equipe(D) |  |  |  | 1
Custo Horário Total(A+C) |  |  |  | 174.47
Custo Unitário da Execução[(A/D)+(C/D)] = E |  |  |  | 174.47
Custo Direto Total(B+E) |  |  |  | 288.62
Bonificações e Despesas Indiretas - BDI |  |  | 0 | 0
CUSTO UNITÁRIO (Adotado) |  |  |  | 288.62
Orçamento: 1321301 - TABELA CUSTOS LABOR/CT-UFES PADRÃO DER-ES FEVEREIRO/2023(LS=157,27; BDI=0%)
Órgão Cliente: DER-ES |  |  | Órgão Gerente: DER-ES |  |  | Data Base: Fevereiro/2023
Planilha: 1 - TABELA CUSTOS LABOR/CT-UFES PADRÃO DER-ES FEVEREIRO/2023(LS=157,27; BDI=0%)
Item: 151003 - Caixa de passagem de alvenaria de blocos cerâmicos 10 furos 10x20x20cm, dimensão de 30x30x30cm, com revestimento interno em chapisco e reboco, tampa de concreto esp. 5cm e lastro de brita 5cm | [6 empty] | Unidade: und
Base: LABOR |  | Código Base: '151003 |  | Fonte: LABOR |  |  | Versão: 2
MÃO DE OBRA | Unid | Código | Coefic. | C. Prod. | Pr. Prod. | Pr. Improd. | Pr. Unit. | Fator Ac. | Subtotal
AJUDANTE (AJUDANTE PRATICO - SINDUSCON) (LABOR) | H | '010101 | 0.5 | 1 | 7 | 0 | 18.01 | - | 9.005
CARPINTEIRO (OFICIAL - SINDUSCON) (LABOR) | H | '010111 | 0.65 | 1 | 8.3 | 0 | 21.35 | - | 13.878
PEDREIRO - (OFICIAL - SINDUSCON) (LABOR) | H | '010139 | 0.886 | 1 | 8.3 | 0 | 21.35 | - | 18.916
SERVENTE (AUXILIAR DE OBRAS - SINDUSCON) (LABOR) | H | '010146 | 2.0313 | 1 | 6.16 | 0 | 15.85 | - | 32.196
SubTotal: | [8 empty] | 74
MATERIAL | Unid | Código | Coefic. | C. Prod. | Pr. Prod. | Pr. Improd. | Pr. Unit. | Fator Ac. | Subtotal
AREIA LAVADA MEDIA (LABOR) | M3 | '020503 | 0.044286 | 1 | 146.22 | 0 | 146.22 | - | 6.475
CAL HIDRATADO P/ ARGAMASSA CH III (LABOR) | KG | '020505 | 0.78036 | 1 | 0.81 | 0 | 0.81 | - | 0.632
CIMENTO PORTLAND CP III - 40 (LABOR) | KG | '020508 | 11.1479 | 1 | 0.6 | 0 | 0.6 | - | 6.689
BRITA 1 (LABOR) | M3 | '020517 | 0.014 | 1 | 147.24 | 0 | 147.24 | - | 2.061
BRITA 2 (LABOR) | M3 | '020518 | 0.0327 | 1 | 147.24 | 0 | 147.24 | - | 4.815
BRITA 3 (LABOR) | M3 | '020519 | 0.011 | 1 | 147.24 | 0 | 147.24 | - | 1.62
SARRAFO DE MADEIRA PINUS 10 X 2.5CM (LABOR) | M | '020985 | 0.045 | 1 | 5.46 | 0 | 5.46 | - | 0.246
TABUA DE MADEIRA PINUS 30 X 2.5 CM (TAIPA DE 1ª) (LABOR) | M2 | '020987 | 0.027 | 1 | 55.2 | 0 | 55.2 | - | 1.49
ACO CA-50 DE 6.3MM (LABOR) | KG | '021516 | 0.48 | 1 | 6.93 | 0 | 6.93 | - | 3.326
BLOCO CERÂMICO 10 FUROS 09X19X19CM - PRAÇA VITÓRIA (LABOR) | UN | '022585 | 18 | 1 | 1.35 | 0 | 1.35 | - | 24.3
PREGO 18X27 (LABOR) | KG | '026569 | 0.0135 | 1 | 17.28 | 0 | 17.28 | - | 0.233
DESMOLDANTE PARA FORMAS (LABOR) | L | '028008 | 0.036 | 1 | 15.21 | 0 | 15.21 | - | 0.548
SubTotal: | [8 empty] | 52.44
EQUIPAMENTO | Unid | Código | Coefic. | C. Prod. | Pr. Prod. | Pr. Improd. | Pr. Unit. | Fator Ac. | Subtotal
BETONEIRA 320 L (E301) (LABOR) | H | '080125 | 0.0108 | 1 | 33.66 | 16.89 | 33.66 | - | 0.364
SubTotal: | [8 empty] | 0.36
RESUMO
DISCRIMINAÇÃO |  |  | TAXA(%) | VALORES
Mão-de-Obra(A) |  |  | 157.27 | 74
Materiais(B) |  |  |  | 52.44
Equipamentos(C) |  |  |  | 0.36
Produção da Equipe(D) |  |  |  | 1
Custo Horário Total(A+C) |  |  |  | 74.36
Custo Unitário da Execução[(A/D)+(C/D)] = E |  |  |  | 74.36
Custo Direto Total(B+E) |  |  |  | 126.8
Bonificações e Despesas Indiretas - BDI |  |  | 0 | 0
CUSTO UNITÁRIO (Adotado) |  |  |  | 126.8
Orçamento: 1321301 - TABELA CUSTOS LABOR/CT-UFES PADRÃO DER-ES FEVEREIRO/2023(LS=157,27; BDI=0%)
Órgão Cliente: DER-ES |  |  | Órgão Gerente: DER-ES |  |  | Data Base: Fevereiro/2023
Planilha: 1 - TABELA CUSTOS LABOR/CT-UFES PADRÃO DER-ES FEVEREIRO/2023(LS=157,27; BDI=0%)
Item: 151015 - Caixa de inspeção de alvenaria de blocos cerâmicos 10 furos 10x20x20cm dimensões de 30x30x60cm, com revestimento interno em chapisco e reboco, tampa de concreto esp.5cm e lastro de brita 5 cm | [6 empty] | Unidade: und
Base: LABOR |  | Código Base: '151015 |  | Fonte: LABOR |  |  | Versão: 3
MÃO DE OBRA | Unid | Código | Coefic. | C. Prod. | Pr. Prod. | Pr. Improd. | Pr. Unit. | Fator Ac. | Subtotal
AJUDANTE (AJUDANTE PRATICO - SINDUSCON) (LABOR) | H | '010101 | 0.236 | 1 | 7 | 0 | 18.01 | - | 4.25
CARPINTEIRO (OFICIAL - SINDUSCON) (LABOR) | H | '010111 | 0.156 | 1 | 8.3 | 0 | 21.35 | - | 3.331
ARMADOR (OFICIAL - SINDUSCON) (LABOR) | H | '010121 | 0.08 | 1 | 8.3 | 0 | 21.35 | - | 1.708
PEDREIRO - (OFICIAL - SINDUSCON) (LABOR) | H | '010139 | 2.2938 | 1 | 8.3 | 0 | 21.35 | - | 48.973
SERVENTE (AUXILIAR DE OBRAS - SINDUSCON) (LABOR) | H | '010146 | 6.0468 | 1 | 6.16 | 0 | 15.85 | - | 95.841
SubTotal: | [8 empty] | 154.1
MATERIAL | Unid | Código | Coefic. | C. Prod. | Pr. Prod. | Pr. Improd. | Pr. Unit. | Fator Ac. | Subtotal
AREIA LAVADA MEDIA (LABOR) | M3 | '020503 | 0.060596 | 1 | 146.22 | 0 | 146.22 | - | 8.86
CAL HIDRATADO P/ ARGAMASSA CH III (LABOR) | KG | '020505 | 1.8989 | 1 | 0.81 | 0 | 0.81 | - | 1.538
CIMENTO PORTLAND CP III - 40 (LABOR) | KG | '020508 | 15.4506 | 1 | 0.6 | 0 | 0.6 | - | 9.27
BRITA 1 (LABOR) | M3 | '020517 | 0.00722 | 1 | 147.24 | 0 | 147.24 | - | 1.063
BRITA 2 (LABOR) | M3 | '020518 | 0.00722 | 1 | 147.24 | 0 | 147.24 | - | 1.063
BRITA 3 (LABOR) | M3 | '020519 | 0.0432 | 1 | 147.24 | 0 | 147.24 | - | 6.361
SARRAFO DE MADEIRA PINUS 10 X 2.5CM (LABOR) | M | '020985 | 0.06 | 1 | 5.46 | 0 | 5.46 | - | 0.328
TABUA DE MADEIRA PINUS 30 X 2.5 CM (LABOR) | M | '020988 | 0.12 | 1 | 15.47 | 0 | 15.47 | - | 1.856
ACO CA-50 DE 8.0MM (LABOR) | KG | '021517 | 1.1 | 1 | 6.88 | 0 | 6.88 | - | 7.568
BLOCO CERÂMICO 10 FUROS 09X19X19CM - DA FABRICA (LABOR) | UN | '022586 | 24 | 1 | 0.81 | 0 | 0.81 | - | 19.44
ADITIVO IMPERMEABILIZANTE PEGA NORMAL P/ ARGAMASSA E CONCRETO - SIKA 1, VEDACIT PRO OU EQUIVALENTE (LABOR) | KG | '024015 | 0.58498 | 1 | 8.48 | 0 | 8.48 | - | 4.961
PREGO 18X27 (LABOR) | KG | '026569 | 0.018 | 1 | 17.28 | 0 | 17.28 | - | 0.311
ARAME RECOZIDO N.18 BWG (LABOR) | KG | '027010 | 0.02 | 1 | 18.3 | 0 | 18.3 | - | 0.366
DESMOLDANTE PARA FORMAS (LABOR) | L | '028008 | 0.048 | 1 | 15.21 | 0 | 15.21 | - | 0.73
SubTotal: | [8 empty] | 63.72
EQUIPAMENTO | Unid | Código | Coefic. | C. Prod. | Pr. Prod. | Pr. Improd. | Pr. Unit. | Fator Ac. | Subtotal
BETONEIRA 320 L (E301) (LABOR) | H | '080125 | 0.013495 | 1 | 33.66 | 16.89 | 33.66 | - | 0.454
SubTotal: | [8 empty] | 0.45
RESUMO
DISCRIMINAÇÃO |  |  | TAXA(%) | VALORES
Mão-de-Obra(A) |  |  | 157.27 | 154.1
Materiais(B) |  |  |  | 63.72
Equipamentos(C) |  |  |  | 0.45
Produção da Equipe(D) |  |  |  | 1
Custo Horário Total(A+C) |  |  |  | 154.55
Custo Unitário da Execução[(A/D)+(C/D)] = E |  |  |  | 154.55
Custo Direto Total(B+E) |  |  |  | 218.27
Bonificações e Despesas Indiretas - BDI |  |  | 0 | 0
CUSTO UNITÁRIO (Adotado) |  |  |  | 218.27
Orçamento: 1321301 - TABELA CUSTOS LABOR/CT-UFES PADRÃO DER-ES FEVEREIRO/2023(LS=157,27; BDI=0%)
Órgão Cliente: DER-ES |  |  | Órgão Gerente: DER-ES |  |  | Data Base: Fevereiro/2023
Planilha: 1 - TABELA CUSTOS LABOR/CT-UFES PADRÃO DER-ES FEVEREIRO/2023(LS=157,27; BDI=0%)
Item: 151016 - Caixa de passagem de alvenaria de blocos de concreto 9x19x39cm, dimensões de 80x80x80m, com revestimento interno em chapisco e reboco tampa de concreto esp. 5cm e lastro de brita 5cm | [6 empty] | Unidade: und
Base: LABOR |  | Código Base: '151016 |  | Fonte: LABOR |  |  | Versão: 2
MÃO DE OBRA | Unid | Código | Coefic. | C. Prod. | Pr. Prod. | Pr. Improd. | Pr. Unit. | Fator Ac. | Subtotal
AJUDANTE (AJUDANTE PRATICO - SINDUSCON) (LABOR) | H | '010101 | 1.6564 | 1 | 7 | 0 | 18.01 | - | 29.832
CARPINTEIRO (OFICIAL - SINDUSCON) (LABOR) | H | '010111 | 1.5028 | 1 | 8.3 | 0 | 21.35 | - | 32.085
ARMADOR (OFICIAL - SINDUSCON) (LABOR) | H | '010121 | 0.1536 | 1 | 8.3 | 0 | 21.35 | - | 3.279
PEDREIRO - (OFICIAL - SINDUSCON) (LABOR) | H | '010139 | 5.5877 | 1 | 8.3 | 0 | 21.35 | - | 119.297
SERVENTE (AUXILIAR DE OBRAS - SINDUSCON) (LABOR) | H | '010146 | 15.5861 | 1 | 6.16 | 0 | 15.85 | - | 247.04
SubTotal: | [8 empty] | 431.53
MATERIAL | Unid | Código | Coefic. | C. Prod. | Pr. Prod. | Pr. Improd. | Pr. Unit. | Fator Ac. | Subtotal
AREIA LAVADA MEDIA (LABOR) | M3 | '020503 | 0.14725 | 1 | 146.22 | 0 | 146.22 | - | 21.531
CAL HIDRATADO P/ ARGAMASSA CH III (LABOR) | KG | '020505 | 4.5892 | 1 | 0.81 | 0 | 0.81 | - | 3.717
CIMENTO PORTLAND CP III - 40 (LABOR) | KG | '020508 | 41.5859 | 1 | 0.6 | 0 | 0.6 | - | 24.952
BRITA 1 (LABOR) | M3 | '020517 | 0.019202 | 1 | 147.24 | 0 | 147.24 | - | 2.827
BRITA 2 (LABOR) | M3 | '020518 | 0.019202 | 1 | 147.24 | 0 | 147.24 | - | 2.827
BRITA 3 (LABOR) | M3 | '020519 | 0.0384 | 1 | 147.24 | 0 | 147.24 | - | 5.654
SARRAFO DE MADEIRA PINUS 10 X 2.5CM (LABOR) | M | '020985 | 0.578 | 1 | 5.46 | 0 | 5.46 | - | 3.156
TABUA DE MADEIRA PINUS 30 X 2.5 CM (LABOR) | M | '020988 | 1.156 | 1 | 15.47 | 0 | 15.47 | - | 17.883
ACO CA-50 DE 8.0MM (LABOR) | KG | '021517 | 2.112 | 1 | 6.88 | 0 | 6.88 | - | 14.531
BLOCO DE CONCRETO 9 X 19 X 39CM - VEDACAO (LABOR) | UN | '022502 | 37.3942 | 1 | 2.98 | 0 | 2.98 | - | 111.435
ADITIVO IMPERMEABILIZANTE PEGA NORMAL P/ ARGAMASSA E CONCRETO - SIKA 1, VEDACIT PRO OU EQUIVALENTE (LABOR) | KG | '024015 | 1.28 | 1 | 8.48 | 0 | 8.48 | - | 10.854
PREGO 18X27 (LABOR) | KG | '026569 | 0.1734 | 1 | 17.28 | 0 | 17.28 | - | 2.996
ARAME RECOZIDO N.18 BWG (LABOR) | KG | '027010 | 0.0384 | 1 | 18.3 | 0 | 18.3 | - | 0.703
DESMOLDANTE PARA FORMAS (LABOR) | L | '028008 | 0.4624 | 1 | 15.21 | 0 | 15.21 | - | 7.033
SubTotal: | [8 empty] | 230.1
EQUIPAMENTO | Unid | Código | Coefic. | C. Prod. | Pr. Prod. | Pr. Improd. | Pr. Unit. | Fator Ac. | Subtotal
BETONEIRA 320 L (E301) (LABOR) | H | '080125 | 0.035986 | 1 | 33.66 | 16.89 | 33.66 | - | 1.211
SubTotal: | [8 empty] | 1.21
RESUMO
DISCRIMINAÇÃO |  |  | TAXA(%) | VALORES
Mão-de-Obra(A) |  |  | 157.27 | 431.53
Materiais(B) |  |  |  | 230.1
Equipamentos(C) |  |  |  | 1.21
Produção da Equipe(D) |  |  |  | 1
Custo Horário Total(A+C) |  |  |  | 432.74
Custo Unitário da Execução[(A/D)+(C/D)] = E |  |  |  | 432.74
Custo Direto Total(B+E) |  |  |  | 662.84
Bonificações e Despesas Indiretas - BDI |  |  | 0 | 0
CUSTO UNITÁRIO (Adotado) |  |  |  | 662.84
Orçamento: 1321301 - TABELA CUSTOS LABOR/CT-UFES PADRÃO DER-ES FEVEREIRO/2023(LS=157,27; BDI=0%)
Órgão Cliente: DER-ES |  |  | Órgão Gerente: DER-ES |  |  | Data Base: Fevereiro/2023
Planilha: 1 - TABELA CUSTOS LABOR/CT-UFES PADRÃO DER-ES FEVEREIRO/2023(LS=157,27; BDI=0%)
Item: 151017 - Caixa de passagem de alvenaria de blocos de concreto 9x19x39cm, dimensões de 1.00x1.00x1.00m, com revestimento interno em chapisco e reboco tampa de concreto esp. 5cm e lastro de brita 5cm | [6 empty] | Unidade: und
Base: LABOR |  | Código Base: '151017 |  | Fonte: LABOR |  |  | Versão: 2
MÃO DE OBRA | Unid | Código | Coefic. | C. Prod. | Pr. Prod. | Pr. Improd. | Pr. Unit. | Fator Ac. | Subtotal
AJUDANTE (AJUDANTE PRATICO - SINDUSCON) (LABOR) | H | '010101 | 2.3404 | 1 | 7 | 0 | 18.01 | - | 42.151
CARPINTEIRO (OFICIAL - SINDUSCON) (LABOR) | H | '010111 | 2.1164 | 1 | 8.3 | 0 | 21.35 | - | 45.185
ARMADOR (OFICIAL - SINDUSCON) (LABOR) | H | '010121 | 0.224 | 1 | 8.3 | 0 | 21.35 | - | 4.782
PEDREIRO - (OFICIAL - SINDUSCON) (LABOR) | H | '010139 | 8.6451 | 1 | 8.3 | 0 | 21.35 | - | 184.573
SERVENTE (AUXILIAR DE OBRAS - SINDUSCON) (LABOR) | H | '010146 | 24.0003 | 1 | 6.16 | 0 | 15.85 | - | 380.405
SubTotal: | [8 empty] | 657.1
MATERIAL | Unid | Código | Coefic. | C. Prod. | Pr. Prod. | Pr. Improd. | Pr. Unit. | Fator Ac. | Subtotal
AREIA LAVADA MEDIA (LABOR) | M3 | '020503 | 0.22581 | 1 | 146.22 | 0 | 146.22 | - | 33.017
CAL HIDRATADO P/ ARGAMASSA CH III (LABOR) | KG | '020505 | 7.1429 | 1 | 0.81 | 0 | 0.81 | - | 5.786
CIMENTO PORTLAND CP III - 40 (LABOR) | KG | '020508 | 63.0334 | 1 | 0.6 | 0 | 0.6 | - | 37.82
BRITA 1 (LABOR) | M3 | '020517 | 0.028004 | 1 | 147.24 | 0 | 147.24 | - | 4.123
BRITA 2 (LABOR) | M3 | '020518 | 0.028004 | 1 | 147.24 | 0 | 147.24 | - | 4.123
BRITA 3 (LABOR) | M3 | '020519 | 0.06 | 1 | 147.24 | 0 | 147.24 | - | 8.834
SARRAFO DE MADEIRA PINUS 10 X 2.5CM (LABOR) | M | '020985 | 0.814 | 1 | 5.46 | 0 | 5.46 | - | 4.444
TABUA DE MADEIRA PINUS 30 X 2.5 CM (LABOR) | M | '020988 | 1.628 | 1 | 15.47 | 0 | 15.47 | - | 25.185
ACO CA-50 DE 8.0MM (LABOR) | KG | '021517 | 3.08 | 1 | 6.88 | 0 | 6.88 | - | 21.19
BLOCO DE CONCRETO 9 X 19 X 39CM - VEDACAO (LABOR) | UN | '022502 | 57.2468 | 1 | 2.98 | 0 | 2.98 | - | 170.595
ADITIVO IMPERMEABILIZANTE PEGA NORMAL P/ ARGAMASSA E CONCRETO - SIKA 1, VEDACIT PRO OU EQUIVALENTE (LABOR) | KG | '024015 | 2 | 1 | 8.48 | 0 | 8.48 | - | 16.96
PREGO 18X27 (LABOR) | KG | '026569 | 0.2442 | 1 | 17.28 | 0 | 17.28 | - | 4.22
ARAME RECOZIDO N.18 BWG (LABOR) | KG | '027010 | 0.056 | 1 | 18.3 | 0 | 18.3 | - | 1.025
DESMOLDANTE PARA FORMAS (LABOR) | L | '028008 | 0.6512 | 1 | 15.21 | 0 | 15.21 | - | 9.905
SubTotal: | [8 empty] | 347.23
EQUIPAMENTO | Unid | Código | Coefic. | C. Prod. | Pr. Prod. | Pr. Improd. | Pr. Unit. | Fator Ac. | Subtotal
BETONEIRA 320 L (E301) (LABOR) | H | '080125 | 0.052479 | 1 | 33.66 | 16.89 | 33.66 | - | 1.766
SubTotal: | [8 empty] | 1.77
RESUMO
DISCRIMINAÇÃO |  |  | TAXA(%) | VALORES
Mão-de-Obra(A) |  |  | 157.27 | 657.1
Materiais(B) |  |  |  | 347.23
Equipamentos(C) |  |  |  | 1.77
Produção da Equipe(D) |  |  |  | 1
Custo Horário Total(A+C) |  |  |  | 658.87
Custo Unitário da Execução[(A/D)+(C/D)] = E |  |  |  | 658.87
Custo Direto Total(B+E) |  |  |  | 1006.1
Bonificações e Despesas Indiretas - BDI |  |  | 0 | 0
CUSTO UNITÁRIO (Adotado) |  |  |  | 1006.1
Orçamento: 1321301 - TABELA CUSTOS LABOR/CT-UFES PADRÃO DER-ES FEVEREIRO/2023(LS=157,27; BDI=0%)
Órgão Cliente: DER-ES |  |  | Órgão Gerente: DER-ES |  |  | Data Base: Fevereiro/2023
Planilha: 1 - TABELA CUSTOS LABOR/CT-UFES PADRÃO DER-ES FEVEREIRO/2023(LS=157,27; BDI=0%)
Item: 151125 - Eletroduto de PVC rígido roscável, diâm. 1/2" (20mm), inclusive conexões | [6 empty] | Unidade: m
Base: LABOR |  | Código Base: '151125 |  | Fonte: LABOR |  |  | Versão: 1
MÃO DE OBRA | Unid | Código | Coefic. | C. Prod. | Pr. Prod. | Pr. Improd. | Pr. Unit. | Fator Ac. | Subtotal
AJUDANTE (AJUDANTE PRATICO - SINDUSCON) (LABOR) | H | '010101 | 0.3 | 1 | 7 | 0 | 18.01 | - | 5.403
ELETRICISTA (OFICIAL - SINDUSCON) (LABOR) | H | '010115 | 0.3 | 1 | 8.3 | 0 | 21.35 | - | 6.405
SubTotal: | [8 empty] | 11.81
MATERIAL | Unid | Código | Coefic. | C. Prod. | Pr. Prod. | Pr. Improd. | Pr. Unit. | Fator Ac. | Subtotal
ELETRODUTO DE PVC RIGIDO 1/2" - ROSCAVEL SEM LUVA (LABOR) | M | '042501 | 1.1 | 1 | 3.56 | 0 | 3.56 | - | 3.916
SubTotal: | [8 empty] | 3.92
RESUMO
DISCRIMINAÇÃO |  |  | TAXA(%) | VALORES
Mão-de-Obra(A) |  |  | 157.27 | 11.81
Materiais(B) |  |  |  | 3.92
Equipamentos(C) |  |  |  | 0
Produção da Equipe(D) |  |  |  | 1
Custo Horário Total(A+C) |  |  |  | 11.81
Custo Unitário da Execução[(A/D)+(C/D)] = E |  |  |  | 11.81
Custo Direto Total(B+E) |  |  |  | 15.73
Bonificações e Despesas Indiretas - BDI |  |  | 0 | 0
CUSTO UNITÁRIO (Adotado) |  |  |  | 15.73
Orçamento: 1321301 - TABELA CUSTOS LABOR/CT-UFES PADRÃO DER-ES FEVEREIRO/2023(LS=157,27; BDI=0%)
Órgão Cliente: DER-ES |  |  | Órgão Gerente: DER-ES |  |  | Data Base: Fevereiro/2023
Planilha: 1 - TABELA CUSTOS LABOR/CT-UFES PADRÃO DER-ES FEVEREIRO/2023(LS=157,27; BDI=0%)
Item: 151126 - Eletroduto de PVC rígido roscável, diâm. 3/4" (25mm), inclusive conexões | [6 empty] | Unidade: m
Base: LABOR |  | Código Base: '151126 |  | Fonte: LABOR |  |  | Versão: 1
MÃO DE OBRA | Unid | Código | Coefic. | C. Prod. | Pr. Prod. | Pr. Improd. | Pr. Unit. | Fator Ac. | Subtotal
AJUDANTE (AJUDANTE PRATICO - SINDUSCON) (LABOR) | H | '010101 | 0.3 | 1 | 7 | 0 | 18.01 | - | 5.403
ELETRICISTA (OFICIAL - SINDUSCON) (LABOR) | H | '010115 | 0.3 | 1 | 8.3 | 0 | 21.35 | - | 6.405
SubTotal: | [8 empty] | 11.81
MATERIAL | Unid | Código | Coefic. | C. Prod. | Pr. Prod. | Pr. Improd. | Pr. Unit. | Fator Ac. | Subtotal
ELETRODUTO DE PVC RIGIDO 3/4" - ROSCAVEL SEM LUVA (LABOR) | M | '042502 | 1.1 | 1 | 4.26 | 0 | 4.26 | - | 4.686
SubTotal: | [8 empty] | 4.69
RESUMO
DISCRIMINAÇÃO |  |  | TAXA(%) | VALORES
Mão-de-Obra(A) |  |  | 157.27 | 11.81
Materiais(B) |  |  |  | 4.69
Equipamentos(C) |  |  |  | 0
Produção da Equipe(D) |  |  |  | 1
Custo Horário Total(A+C) |  |  |  | 11.81
Custo Unitário da Execução[(A/D)+(C/D)] = E |  |  |  | 11.81
Custo Direto Total(B+E) |  |  |  | 16.5
Bonificações e Despesas Indiretas - BDI |  |  | 0 | 0
CUSTO UNITÁRIO (Adotado) |  |  |  | 16.5
Orçamento: 1321301 - TABELA CUSTOS LABOR/CT-UFES PADRÃO DER-ES FEVEREIRO/2023(LS=157,27; BDI=0%)
Órgão Cliente: DER-ES |  |  | Órgão Gerente: DER-ES |  |  | Data Base: Fevereiro/2023
Planilha: 1 - TABELA CUSTOS LABOR/CT-UFES PADRÃO DER-ES FEVEREIRO/2023(LS=157,27; BDI=0%)
Item: 151127 - Eletroduto de PVC rígido roscável, diâm. 1" (32mm), inclusive conexões | [6 empty] | Unidade: m
Base: LABOR |  | Código Base: '151127 |  | Fonte: LABOR |  |  | Versão: 1
MÃO DE OBRA | Unid | Código | Coefic. | C. Prod. | Pr. Prod. | Pr. Improd. | Pr. Unit. | Fator Ac. | Subtotal
AJUDANTE (AJUDANTE PRATICO - SINDUSCON) (LABOR) | H | '010101 | 0.45 | 1 | 7 | 0 | 18.01 | - | 8.105
ELETRICISTA (OFICIAL - SINDUSCON) (LABOR) | H | '010115 | 0.45 | 1 | 8.3 | 0 | 21.35 | - | 9.608
SubTotal: | [8 empty] | 17.71
MATERIAL | Unid | Código | Coefic. | C. Prod. | Pr. Prod. | Pr. Improd. | Pr. Unit. | Fator Ac. | Subtotal
ELETRODUTO DE PVC RIGIDO 1" - ROSCAVEL SEM LUVA (LABOR) | M | '042503 | 1.1 | 1 | 6.23 | 0 | 6.23 | - | 6.853
SubTotal: | [8 empty] | 6.85
RESUMO
DISCRIMINAÇÃO |  |  | TAXA(%) | VALORES
Mão-de-Obra(A) |  |  | 157.27 | 17.71
Materiais(B) |  |  |  | 6.85
Equipamentos(C) |  |  |  | 0
Produção da Equipe(D) |  |  |  | 1
Custo Horário Total(A+C) |  |  |  | 17.71
Custo Unitário da Execução[(A/D)+(C/D)] = E |  |  |  | 17.71
Custo Direto Total(B+E) |  |  |  | 24.56
Bonificações e Despesas Indiretas - BDI |  |  | 0 | 0
CUSTO UNITÁRIO (Adotado) |  |  |  | 24.56
Orçamento: 1321301 - TABELA CUSTOS LABOR/CT-UFES PADRÃO DER-ES FEVEREIRO/2023(LS=157,27; BDI=0%)
Órgão Cliente: DER-ES |  |  | Órgão Gerente: DER-ES |  |  | Data Base: Fevereiro/2023
Planilha: 1 - TABELA CUSTOS LABOR/CT-UFES PADRÃO DER-ES FEVEREIRO/2023(LS=157,27; BDI=0%)
Item: 151128 - Eletroduto de PVC rígido roscável, diâm. 1 1/4" (40mm), inclusive conexões | [6 empty] | Unidade: m
Base: LABOR |  | Código Base: '151128 |  | Fonte: LABOR |  |  | Versão: 1
MÃO DE OBRA | Unid | Código | Coefic. | C. Prod. | Pr. Prod. | Pr. Improd. | Pr. Unit. | Fator Ac. | Subtotal
AJUDANTE (AJUDANTE PRATICO - SINDUSCON) (LABOR) | H | '010101 | 0.5 | 1 | 7 | 0 | 18.01 | - | 9.005
ELETRICISTA (OFICIAL - SINDUSCON) (LABOR) | H | '010115 | 0.5 | 1 | 8.3 | 0 | 21.35 | - | 10.675
SubTotal: | [8 empty] | 19.68
MATERIAL | Unid | Código | Coefic. | C. Prod. | Pr. Prod. | Pr. Improd. | Pr. Unit. | Fator Ac. | Subtotal
ELETRODUTO DE PVC RIGIDO 1 1/4" - ROSCAVEL SEM LUVA (LABOR) | M | '042504 | 1.1 | 1 | 9.91 | 0 | 9.91 | - | 10.901
SubTotal: | [8 empty] | 10.9
RESUMO
DISCRIMINAÇÃO |  |  | TAXA(%) | VALORES
Mão-de-Obra(A) |  |  | 157.27 | 19.68
Materiais(B) |  |  |  | 10.9
Equipamentos(C) |  |  |  | 0
Produção da Equipe(D) |  |  |  | 1
Custo Horário Total(A+C) |  |  |  | 19.68
Custo Unitário da Execução[(A/D)+(C/D)] = E |  |  |  | 19.68
Custo Direto Total(B+E) |  |  |  | 30.58
Bonificações e Despesas Indiretas - BDI |  |  | 0 | 0
CUSTO UNITÁRIO (Adotado) |  |  |  | 30.58
Orçamento: 1321301 - TABELA CUSTOS LABOR/CT-UFES PADRÃO DER-ES FEVEREIRO/2023(LS=157,27; BDI=0%)
Órgão Cliente: DER-ES |  |  | Órgão Gerente: DER-ES |  |  | Data Base: Fevereiro/2023
Planilha: 1 - TABELA CUSTOS LABOR/CT-UFES PADRÃO DER-ES FEVEREIRO/2023(LS=157,27; BDI=0%)
Item: 151129 - Eletroduto de PVC rígido roscável, diâm. 1 1/2" (50mm), inclusive conexões | [6 empty] | Unidade: m
Base: LABOR |  | Código Base: '151129 |  | Fonte: LABOR |  |  | Versão: 1
MÃO DE OBRA | Unid | Código | Coefic. | C. Prod. | Pr. Prod. | Pr. Improd. | Pr. Unit. | Fator Ac. | Subtotal
AJUDANTE (AJUDANTE PRATICO - SINDUSCON) (LABOR) | H | '010101 | 0.6 | 1 | 7 | 0 | 18.01 | - | 10.806
ELETRICISTA (OFICIAL - SINDUSCON) (LABOR) | H | '010115 | 0.6 | 1 | 8.3 | 0 | 21.35 | - | 12.81
SubTotal: | [8 empty] | 23.62
MATERIAL | Unid | Código | Coefic. | C. Prod. | Pr. Prod. | Pr. Improd. | Pr. Unit. | Fator Ac. | Subtotal
ELETRODUTO DE PVC RIGIDO 1 1/2" - ROSCAVEL SEM LUVA (LABOR) | M | '042505 | 1.1 | 1 | 12.55 | 0 | 12.55 | - | 13.805
SubTotal: | [8 empty] | 13.8
RESUMO
DISCRIMINAÇÃO |  |  | TAXA(%) | VALORES
Mão-de-Obra(A) |  |  | 157.27 | 23.62
Materiais(B) |  |  |  | 13.81
Equipamentos(C) |  |  |  | 0
Produção da Equipe(D) |  |  |  | 1
Custo Horário Total(A+C) |  |  |  | 23.62
Custo Unitário da Execução[(A/D)+(C/D)] = E |  |  |  | 23.62
Custo Direto Total(B+E) |  |  |  | 37.43
Bonificações e Despesas Indiretas - BDI |  |  | 0 | 0
CUSTO UNITÁRIO (Adotado) |  |  |  | 37.43
Orçamento: 1321301 - TABELA CUSTOS LABOR/CT-UFES PADRÃO DER-ES FEVEREIRO/2023(LS=157,27; BDI=0%)
Órgão Cliente: DER-ES |  |  | Órgão Gerente: DER-ES |  |  | Data Base: Fevereiro/2023
Planilha: 1 - TABELA CUSTOS LABOR/CT-UFES PADRÃO DER-ES FEVEREIRO/2023(LS=157,27; BDI=0%)
Item: 151130 - Eletroduto de PVC rígido roscável, diâm. 2" (60mm), inclusive conexões | [6 empty] | Unidade: m
Base: LABOR |  | Código Base: '151130 |  | Fonte: LABOR |  |  | Versão: 1
MÃO DE OBRA | Unid | Código | Coefic. | C. Prod. | Pr. Prod. | Pr. Improd. | Pr. Unit. | Fator Ac. | Subtotal
AJUDANTE (AJUDANTE PRATICO - SINDUSCON) (LABOR) | H | '010101 | 0.7 | 1 | 7 | 0 | 18.01 | - | 12.607
ELETRICISTA (OFICIAL - SINDUSCON) (LABOR) | H | '010115 | 0.7 | 1 | 8.3 | 0 | 21.35 | - | 14.945
SubTotal: | [8 empty] | 27.55
MATERIAL | Unid | Código | Coefic. | C. Prod. | Pr. Prod. | Pr. Improd. | Pr. Unit. | Fator Ac. | Subtotal
ELETRODUTO DE PVC RIGIDO 2" - ROSCAVEL SEM LUVA (LABOR) | M | '042506 | 1.1 | 1 | 15.5 | 0 | 15.5 | - | 17.05
SubTotal: | [8 empty] | 17.05
RESUMO
DISCRIMINAÇÃO |  |  | TAXA(%) | VALORES
Mão-de-Obra(A) |  |  | 157.27 | 27.55
Materiais(B) |  |  |  | 17.05
Equipamentos(C) |  |  |  | 0
Produção da Equipe(D) |  |  |  | 1
Custo Horário Total(A+C) |  |  |  | 27.55
Custo Unitário da Execução[(A/D)+(C/D)] = E |  |  |  | 27.55
Custo Direto Total(B+E) |  |  |  | 44.6
Bonificações e Despesas Indiretas - BDI |  |  | 0 | 0
CUSTO UNITÁRIO (Adotado) |  |  |  | 44.6
Orçamento: 1321301 - TABELA CUSTOS LABOR/CT-UFES PADRÃO DER-ES FEVEREIRO/2023(LS=157,27; BDI=0%)
Órgão Cliente: DER-ES |  |  | Órgão Gerente: DER-ES |  |  | Data Base: Fevereiro/2023
Planilha: 1 - TABELA CUSTOS LABOR/CT-UFES PADRÃO DER-ES FEVEREIRO/2023(LS=157,27; BDI=0%)
Item: 151131 - Eletroduto de PVC rígido roscável, diâm. 3" (85mm), inclusive conexões | [6 empty] | Unidade: m
Base: LABOR |  | Código Base: '151131 |  | Fonte: LABOR |  |  | Versão: 1
MÃO DE OBRA | Unid | Código | Coefic. | C. Prod. | Pr. Prod. | Pr. Improd. | Pr. Unit. | Fator Ac. | Subtotal
AJUDANTE (AJUDANTE PRATICO - SINDUSCON) (LABOR) | H | '010101 | 1 | 1 | 7 | 0 | 18.01 | - | 18.01
ELETRICISTA (OFICIAL - SINDUSCON) (LABOR) | H | '010115 | 1 | 1 | 8.3 | 0 | 21.35 | - | 21.35
SubTotal: | [8 empty] | 39.36
MATERIAL | Unid | Código | Coefic. | C. Prod. | Pr. Prod. | Pr. Improd. | Pr. Unit. | Fator Ac. | Subtotal
ELETRODUTO DE PVC RIGIDO 3" - ROSCAVEL SEM LUVA (LABOR) | M | '042508 | 1.1 | 1 | 33.46 | 0 | 33.46 | - | 36.806
SubTotal: | [8 empty] | 36.81
RESUMO
DISCRIMINAÇÃO |  |  | TAXA(%) | VALORES
Mão-de-Obra(A) |  |  | 157.27 | 39.36
Materiais(B) |  |  |  | 36.81
Equipamentos(C) |  |  |  | 0
Produção da Equipe(D) |  |  |  | 1
Custo Horário Total(A+C) |  |  |  | 39.36
Custo Unitário da Execução[(A/D)+(C/D)] = E |  |  |  | 39.36
Custo Direto Total(B+E) |  |  |  | 76.17
Bonificações e Despesas Indiretas - BDI |  |  | 0 | 0
CUSTO UNITÁRIO (Adotado) |  |  |  | 76.17
Orçamento: 1321301 - TABELA CUSTOS LABOR/CT-UFES PADRÃO DER-ES FEVEREIRO/2023(LS=157,27; BDI=0%)
Órgão Cliente: DER-ES |  |  | Órgão Gerente: DER-ES |  |  | Data Base: Fevereiro/2023
Planilha: 1 - TABELA CUSTOS LABOR/CT-UFES PADRÃO DER-ES FEVEREIRO/2023(LS=157,27; BDI=0%)
Item: 151132 - Eletroduto flexível corrugado 3/4" , marca de referência TIGRE | [6 empty] | Unidade: m
Base: LABOR |  | Código Base: '151132 |  | Fonte: LABOR |  |  | Versão: 1
MÃO DE OBRA | Unid | Código | Coefic. | C. Prod. | Pr. Prod. | Pr. Improd. | Pr. Unit. | Fator Ac. | Subtotal
AJUDANTE (AJUDANTE PRATICO - SINDUSCON) (LABOR) | H | '010101 | 0.15 | 1 | 7 | 0 | 18.01 | - | 2.702
ELETRICISTA (OFICIAL - SINDUSCON) (LABOR) | H | '010115 | 0.15 | 1 | 8.3 | 0 | 21.35 | - | 3.203
SubTotal: | [8 empty] | 5.9
MATERIAL | Unid | Código | Coefic. | C. Prod. | Pr. Prod. | Pr. Improd. | Pr. Unit. | Fator Ac. | Subtotal
ELETRODUTO FLEXIVEL CORRUGADO 3/4" PVC TIGREFLEX (LABOR) | M | '042565 | 1.1 | 1 | 3.06 | 0 | 3.06 | - | 3.366
SubTotal: | [8 empty] | 3.37
RESUMO
DISCRIMINAÇÃO |  |  | TAXA(%) | VALORES
Mão-de-Obra(A) |  |  | 157.27 | 5.91
Materiais(B) |  |  |  | 3.37
Equipamentos(C) |  |  |  | 0
Produção da Equipe(D) |  |  |  | 1
Custo Horário Total(A+C) |  |  |  | 5.91
Custo Unitário da Execução[(A/D)+(C/D)] = E |  |  |  | 5.91
Custo Direto Total(B+E) |  |  |  | 9.28
Bonificações e Despesas Indiretas - BDI |  |  | 0 | 0
CUSTO UNITÁRIO (Adotado) |  |  |  | 9.28
Orçamento: 1321301 - TABELA CUSTOS LABOR/CT-UFES PADRÃO DER-ES FEVEREIRO/2023(LS=157,27; BDI=0%)
Órgão Cliente: DER-ES |  |  | Órgão Gerente: DER-ES |  |  | Data Base: Fevereiro/2023
Planilha: 1 - TABELA CUSTOS LABOR/CT-UFES PADRÃO DER-ES FEVEREIRO/2023(LS=157,27; BDI=0%)
Item: 151133 - Eletroduto flexível corrugado 1", marca de referência TIGRE | [6 empty] | Unidade: m
Base: LABOR |  | Código Base: '151133 |  | Fonte: LABOR |  |  | Versão: 1
MÃO DE OBRA | Unid | Código | Coefic. | C. Prod. | Pr. Prod. | Pr. Improd. | Pr. Unit. | Fator Ac. | Subtotal
AJUDANTE (AJUDANTE PRATICO - SINDUSCON) (LABOR) | H | '010101 | 0.15 | 1 | 7 | 0 | 18.01 | - | 2.702
ELETRICISTA (OFICIAL - SINDUSCON) (LABOR) | H | '010115 | 0.15 | 1 | 8.3 | 0 | 21.35 | - | 3.203
SubTotal: | [8 empty] | 5.9
MATERIAL | Unid | Código | Coefic. | C. Prod. | Pr. Prod. | Pr. Improd. | Pr. Unit. | Fator Ac. | Subtotal
ELETRODUTO FLEXIVEL CORRUGADO 1" PVC TIGREFLEX (LABOR) | M | '042588 | 1.1 | 1 | 3.85 | 0 | 3.85 | - | 4.235
SubTotal: | [8 empty] | 4.24
RESUMO
DISCRIMINAÇÃO |  |  | TAXA(%) | VALORES
Mão-de-Obra(A) |  |  | 157.27 | 5.91
Materiais(B) |  |  |  | 4.24
Equipamentos(C) |  |  |  | 0
Produção da Equipe(D) |  |  |  | 1
Custo Horário Total(A+C) |  |  |  | 5.91
Custo Unitário da Execução[(A/D)+(C/D)] = E |  |  |  | 5.91
Custo Direto Total(B+E) |  |  |  | 10.15
Bonificações e Despesas Indiretas - BDI |  |  | 0 | 0
CUSTO UNITÁRIO (Adotado) |  |  |  | 10.15
Orçamento: 1321301 - TABELA CUSTOS LABOR/CT-UFES PADRÃO DER-ES FEVEREIRO/2023(LS=157,27; BDI=0%)
Órgão Cliente: DER-ES |  |  | Órgão Gerente: DER-ES |  |  | Data Base: Fevereiro/2023
Planilha: 1 - TABELA CUSTOS LABOR/CT-UFES PADRÃO DER-ES FEVEREIRO/2023(LS=157,27; BDI=0%)
Item: 151135 - Eletroduto de PVC rígido roscável, diâm. 4" (110mm), inclusive conexões | [6 empty] | Unidade: m
Base: LABOR |  | Código Base: '151135 |  | Fonte: LABOR |  |  | Versão: 1
MÃO DE OBRA | Unid | Código | Coefic. | C. Prod. | Pr. Prod. | Pr. Improd. | Pr. Unit. | Fator Ac. | Subtotal
AJUDANTE (AJUDANTE PRATICO - SINDUSCON) (LABOR) | H | '010101 | 1.2 | 1 | 7 | 0 | 18.01 | - | 21.612
ELETRICISTA (OFICIAL - SINDUSCON) (LABOR) | H | '010115 | 1.2 | 1 | 8.3 | 0 | 21.35 | - | 25.62
SubTotal: | [8 empty] | 47.23
MATERIAL | Unid | Código | Coefic. | C. Prod. | Pr. Prod. | Pr. Improd. | Pr. Unit. | Fator Ac. | Subtotal
ELETRODUTO DE PVC RIGIDO 4" - ROSCAVEL SEM LUVA (LABOR) | M | '042509 | 1.1 | 1 | 57.07 | 0 | 57.07 | - | 62.777
SubTotal: | [8 empty] | 62.78
RESUMO
DISCRIMINAÇÃO |  |  | TAXA(%) | VALORES
Mão-de-Obra(A) |  |  | 157.27 | 47.23
Materiais(B) |  |  |  | 62.78
Equipamentos(C) |  |  |  | 0
Produção da Equipe(D) |  |  |  | 1
Custo Horário Total(A+C) |  |  |  | 47.23
Custo Unitário da Execução[(A/D)+(C/D)] = E |  |  |  | 47.23
Custo Direto Total(B+E) |  |  |  | 110.01
Bonificações e Despesas Indiretas - BDI |  |  | 0 | 0
CUSTO UNITÁRIO (Adotado) |  |  |  | 110.01
Orçamento: 1321301 - TABELA CUSTOS LABOR/CT-UFES PADRÃO DER-ES FEVEREIRO/2023(LS=157,27; BDI=0%)
Órgão Cliente: DER-ES |  |  | Órgão Gerente: DER-ES |  |  | Data Base: Fevereiro/2023
Planilha: 1 - TABELA CUSTOS LABOR/CT-UFES PADRÃO DER-ES FEVEREIRO/2023(LS=157,27; BDI=0%)
Item: 151136 - Eletroduto de PVC rígido roscável, diâm. 6" (164mm), inclusive conexões | [6 empty] | Unidade: m
Base: LABOR |  | Código Base: '151136 |  | Fonte: LABOR |  |  | Versão: 1
MÃO DE OBRA | Unid | Código | Coefic. | C. Prod. | Pr. Prod. | Pr. Improd. | Pr. Unit. | Fator Ac. | Subtotal
AJUDANTE (AJUDANTE PRATICO - SINDUSCON) (LABOR) | H | '010101 | 1.2 | 1 | 7 | 0 | 18.01 | - | 21.612
ELETRICISTA (OFICIAL - SINDUSCON) (LABOR) | H | '010115 | 1.2 | 1 | 8.3 | 0 | 21.35 | - | 25.62
SubTotal: | [8 empty] | 47.23
MATERIAL | Unid | Código | Coefic. | C. Prod. | Pr. Prod. | Pr. Improd. | Pr. Unit. | Fator Ac. | Subtotal
ELETRODUTO DE PVC RIGIDO 6" (LABOR) | M | '042548 | 1.1 | 1 | 168.17 | 0 | 168.17 | - | 184.987
SubTotal: | [8 empty] | 184.99
RESUMO
DISCRIMINAÇÃO |  |  | TAXA(%) | VALORES
Mão-de-Obra(A) |  |  | 157.27 | 47.23
Materiais(B) |  |  |  | 184.99
Equipamentos(C) |  |  |  | 0
Produção da Equipe(D) |  |  |  | 1
Custo Horário Total(A+C) |  |  |  | 47.23
Custo Unitário da Execução[(A/D)+(C/D)] = E |  |  |  | 47.23
Custo Direto Total(B+E) |  |  |  | 232.22
Bonificações e Despesas Indiretas - BDI |  |  | 0 | 0
CUSTO UNITÁRIO (Adotado) |  |  |  | 232.22
Orçamento: 1321301 - TABELA CUSTOS LABOR/CT-UFES PADRÃO DER-ES FEVEREIRO/2023(LS=157,27; BDI=0%)
Órgão Cliente: DER-ES |  |  | Órgão Gerente: DER-ES |  |  | Data Base: Fevereiro/2023
Planilha: 1 - TABELA CUSTOS LABOR/CT-UFES PADRÃO DER-ES FEVEREIRO/2023(LS=157,27; BDI=0%)
Item: 151137 - Eletroduto PEAD, cor preta, diam. 1.1/2", marca ref. Kanaflex ou equivalente | [6 empty] | Unidade: m
Base: LABOR |  | Código Base: '151137 |  | Fonte: LABOR |  |  | Versão: 1
MÃO DE OBRA | Unid | Código | Coefic. | C. Prod. | Pr. Prod. | Pr. Improd. | Pr. Unit. | Fator Ac. | Subtotal
AJUDANTE (AJUDANTE PRATICO - SINDUSCON) (LABOR) | H | '010101 | 0.5 | 1 | 7 | 0 | 18.01 | - | 9.005
ELETRICISTA (OFICIAL - SINDUSCON) (LABOR) | H | '010115 | 0.5 | 1 | 8.3 | 0 | 21.35 | - | 10.675
SubTotal: | [8 empty] | 19.68
MATERIAL | Unid | Código | Coefic. | C. Prod. | Pr. Prod. | Pr. Improd. | Pr. Unit. | Fator Ac. | Subtotal
DUTO CORRUGADO DE PEAD COR PRETA 1 1/2" (LABOR) | M | '042673 | 1 | 1 | 4.52 | 0 | 4.52 | - | 4.52
SubTotal: | [8 empty] | 4.52
RESUMO
DISCRIMINAÇÃO |  |  | TAXA(%) | VALORES
Mão-de-Obra(A) |  |  | 157.27 | 19.68
Materiais(B) |  |  |  | 4.52
Equipamentos(C) |  |  |  | 0
Produção da Equipe(D) |  |  |  | 1
Custo Horário Total(A+C) |  |  |  | 19.68
Custo Unitário da Execução[(A/D)+(C/D)] = E |  |  |  | 19.68
Custo Direto Total(B+E) |  |  |  | 24.2
Bonificações e Despesas Indiretas - BDI |  |  | 0 | 0
CUSTO UNITÁRIO (Adotado) |  |  |  | 24.2
Orçamento: 1321301 - TABELA CUSTOS LABOR/CT-UFES PADRÃO DER-ES FEVEREIRO/2023(LS=157,27; BDI=0%)
Órgão Cliente: DER-ES |  |  | Órgão Gerente: DER-ES |  |  | Data Base: Fevereiro/2023
Planilha: 1 - TABELA CUSTOS LABOR/CT-UFES PADRÃO DER-ES FEVEREIRO/2023(LS=157,27; BDI=0%)
Item: 151138 - Eletroduto PEAD, cor preta, diam. 1.1/4", marca ref. Kanaflex ou equivalente | [6 empty] | Unidade: m
Base: LABOR |  | Código Base: '151138 |  | Fonte: LABOR |  |  | Versão: 1
MÃO DE OBRA | Unid | Código | Coefic. | C. Prod. | Pr. Prod. | Pr. Improd. | Pr. Unit. | Fator Ac. | Subtotal
AJUDANTE (AJUDANTE PRATICO - SINDUSCON) (LABOR) | H | '010101 | 0.45 | 1 | 7 | 0 | 18.01 | - | 8.105
ELETRICISTA (OFICIAL - SINDUSCON) (LABOR) | H | '010115 | 0.45 | 1 | 8.3 | 0 | 21.35 | - | 9.608
SubTotal: | [8 empty] | 17.71
MATERIAL | Unid | Código | Coefic. | C. Prod. | Pr. Prod. | Pr. Improd. | Pr. Unit. | Fator Ac. | Subtotal
DUTO CORRUGADO DE PEAD COR PRETA 1 1/4" (LABOR) | M | '042717 | 1 | 1 | 3.53 | 0 | 3.53 | - | 3.53
SubTotal: | [8 empty] | 3.53
RESUMO
DISCRIMINAÇÃO |  |  | TAXA(%) | VALORES
Mão-de-Obra(A) |  |  | 157.27 | 17.71
Materiais(B) |  |  |  | 3.53
Equipamentos(C) |  |  |  | 0
Produção da Equipe(D) |  |  |  | 1
Custo Horário Total(A+C) |  |  |  | 17.71
Custo Unitário da Execução[(A/D)+(C/D)] = E |  |  |  | 17.71
Custo Direto Total(B+E) |  |  |  | 21.24
Bonificações e Despesas Indiretas - BDI |  |  | 0 | 0
CUSTO UNITÁRIO (Adotado) |  |  |  | 21.24
Orçamento: 1321301 - TABELA CUSTOS LABOR/CT-UFES PADRÃO DER-ES FEVEREIRO/2023(LS=157,27; BDI=0%)
Órgão Cliente: DER-ES |  |  | Órgão Gerente: DER-ES |  |  | Data Base: Fevereiro/2023
Planilha: 1 - TABELA CUSTOS LABOR/CT-UFES PADRÃO DER-ES FEVEREIRO/2023(LS=157,27; BDI=0%)
Item: 151139 - Eletroduto PEAD, cor preta, diam. 2", marca ref. Kanaflex ou equivalente | [6 empty] | Unidade: m
Base: LABOR |  | Código Base: '151139 |  | Fonte: LABOR |  |  | Versão: 1
MÃO DE OBRA | Unid | Código | Coefic. | C. Prod. | Pr. Prod. | Pr. Improd. | Pr. Unit. | Fator Ac. | Subtotal
AJUDANTE (AJUDANTE PRATICO - SINDUSCON) (LABOR) | H | '010101 | 0.5 | 1 | 7 | 0 | 18.01 | - | 9.005
ELETRICISTA (OFICIAL - SINDUSCON) (LABOR) | H | '010115 | 0.5 | 1 | 8.3 | 0 | 21.35 | - | 10.675
SubTotal: | [8 empty] | 19.68
MATERIAL | Unid | Código | Coefic. | C. Prod. | Pr. Prod. | Pr. Improd. | Pr. Unit. | Fator Ac. | Subtotal
DUTO CORRUGADO DE PEAD COR PRETA 2" (LABOR) | M | '042674 | 1 | 1 | 5.69 | 0 | 5.69 | - | 5.69
SubTotal: | [8 empty] | 5.69
RESUMO
DISCRIMINAÇÃO |  |  | TAXA(%) | VALORES
Mão-de-Obra(A) |  |  | 157.27 | 19.68
Materiais(B) |  |  |  | 5.69
Equipamentos(C) |  |  |  | 0
Produção da Equipe(D) |  |  |  | 1
Custo Horário Total(A+C) |  |  |  | 19.68
Custo Unitário da Execução[(A/D)+(C/D)] = E |  |  |  | 19.68
Custo Direto Total(B+E) |  |  |  | 25.37
Bonificações e Despesas Indiretas - BDI |  |  | 0 | 0
CUSTO UNITÁRIO (Adotado) |  |  |  | 25.37
Orçamento: 1321301 - TABELA CUSTOS LABOR/CT-UFES PADRÃO DER-ES FEVEREIRO/2023(LS=157,27; BDI=0%)
Órgão Cliente: DER-ES |  |  | Órgão Gerente: DER-ES |  |  | Data Base: Fevereiro/2023
Planilha: 1 - TABELA CUSTOS LABOR/CT-UFES PADRÃO DER-ES FEVEREIRO/2023(LS=157,27; BDI=0%)
Item: 151140 - Eletroduto PEAD, cor preta, diam. 3", marca ref. Kanaflex ou equivalente | [6 empty] | Unidade: m
Base: LABOR |  | Código Base: '151140 |  | Fonte: LABOR |  |  | Versão: 1
MÃO DE OBRA | Unid | Código | Coefic. | C. Prod. | Pr. Prod. | Pr. Improd. | Pr. Unit. | Fator Ac. | Subtotal
AJUDANTE (AJUDANTE PRATICO - SINDUSCON) (LABOR) | H | '010101 | 0.8 | 1 | 7 | 0 | 18.01 | - | 14.408
ELETRICISTA (OFICIAL - SINDUSCON) (LABOR) | H | '010115 | 0.8 | 1 | 8.3 | 0 | 21.35 | - | 17.08
SubTotal: | [8 empty] | 31.49
MATERIAL | Unid | Código | Coefic. | C. Prod. | Pr. Prod. | Pr. Improd. | Pr. Unit. | Fator Ac. | Subtotal
DUTO CORRUGADO DE PEAD COR PRETA 3" (LABOR) | M | '042701 | 1 | 1 | 9.4 | 0 | 9.4 | - | 9.4
SubTotal: | [8 empty] | 9.4
RESUMO
DISCRIMINAÇÃO |  |  | TAXA(%) | VALORES
Mão-de-Obra(A) |  |  | 157.27 | 31.49
Materiais(B) |  |  |  | 9.4
Equipamentos(C) |  |  |  | 0
Produção da Equipe(D) |  |  |  | 1
Custo Horário Total(A+C) |  |  |  | 31.49
Custo Unitário da Execução[(A/D)+(C/D)] = E |  |  |  | 31.49
Custo Direto Total(B+E) |  |  |  | 40.89
Bonificações e Despesas Indiretas - BDI |  |  | 0 | 0
CUSTO UNITÁRIO (Adotado) |  |  |  | 40.89
Orçamento: 1321301 - TABELA CUSTOS LABOR/CT-UFES PADRÃO DER-ES FEVEREIRO/2023(LS=157,27; BDI=0%)
Órgão Cliente: DER-ES |  |  | Órgão Gerente: DER-ES |  |  | Data Base: Fevereiro/2023
Planilha: 1 - TABELA CUSTOS LABOR/CT-UFES PADRÃO DER-ES FEVEREIRO/2023(LS=157,27; BDI=0%)
Item: 151141 - Eletroduto PEAD, cor preta, diam. 4", marca ref. Kanaflex ou equivalente | [6 empty] | Unidade: m
Base: LABOR |  | Código Base: '151141 |  | Fonte: LABOR |  |  | Versão: 1
MÃO DE OBRA | Unid | Código | Coefic. | C. Prod. | Pr. Prod. | Pr. Improd. | Pr. Unit. | Fator Ac. | Subtotal
AJUDANTE (AJUDANTE PRATICO - SINDUSCON) (LABOR) | H | '010101 | 1.1 | 1 | 7 | 0 | 18.01 | - | 19.811
ELETRICISTA (OFICIAL - SINDUSCON) (LABOR) | H | '010115 | 1.1 | 1 | 8.3 | 0 | 21.35 | - | 23.485
SubTotal: | [8 empty] | 43.3
MATERIAL | Unid | Código | Coefic. | C. Prod. | Pr. Prod. | Pr. Improd. | Pr. Unit. | Fator Ac. | Subtotal
DUTO CORRUGADO DE PEAD COR PRETA 4" (LABOR) | M | '042690 | 1 | 1 | 12.66 | 0 | 12.66 | - | 12.66
SubTotal: | [8 empty] | 12.66
RESUMO
DISCRIMINAÇÃO |  |  | TAXA(%) | VALORES
Mão-de-Obra(A) |  |  | 157.27 | 43.3
Materiais(B) |  |  |  | 12.66
Equipamentos(C) |  |  |  | 0
Produção da Equipe(D) |  |  |  | 1
Custo Horário Total(A+C) |  |  |  | 43.3
Custo Unitário da Execução[(A/D)+(C/D)] = E |  |  |  | 43.3
Custo Direto Total(B+E) |  |  |  | 55.96
Bonificações e Despesas Indiretas - BDI |  |  | 0 | 0
CUSTO UNITÁRIO (Adotado) |  |  |  | 55.96
Orçamento: 1321301 - TABELA CUSTOS LABOR/CT-UFES PADRÃO DER-ES FEVEREIRO/2023(LS=157,27; BDI=0%)
Órgão Cliente: DER-ES |  |  | Órgão Gerente: DER-ES |  |  | Data Base: Fevereiro/2023
Planilha: 1 - TABELA CUSTOS LABOR/CT-UFES PADRÃO DER-ES FEVEREIRO/2023(LS=157,27; BDI=0%)
Item: 151142 - Eletroduto PEAD, cor preta, diam. 6", marca ref. Kanaflex ou equivalente | [6 empty] | Unidade: m
Base: LABOR |  | Código Base: '151142 |  | Fonte: LABOR |  |  | Versão: 1
MÃO DE OBRA | Unid | Código | Coefic. | C. Prod. | Pr. Prod. | Pr. Improd. | Pr. Unit. | Fator Ac. | Subtotal
AJUDANTE (AJUDANTE PRATICO - SINDUSCON) (LABOR) | H | '010101 | 1.8 | 1 | 7 | 0 | 18.01 | - | 32.418
ELETRICISTA (OFICIAL - SINDUSCON) (LABOR) | H | '010115 | 1.8 | 1 | 8.3 | 0 | 21.35 | - | 38.43
SubTotal: | [8 empty] | 70.85
MATERIAL | Unid | Código | Coefic. | C. Prod. | Pr. Prod. | Pr. Improd. | Pr. Unit. | Fator Ac. | Subtotal
DUTO CORRUGADO DE PEAD COR PRETA 6" (LABOR) | M | '042636 | 1 | 1 | 29.88 | 0 | 29.88 | - | 29.88
SubTotal: | [8 empty] | 29.88
RESUMO
DISCRIMINAÇÃO |  |  | TAXA(%) | VALORES
Mão-de-Obra(A) |  |  | 157.27 | 70.85
Materiais(B) |  |  |  | 29.88
Equipamentos(C) |  |  |  | 0
Produção da Equipe(D) |  |  |  | 1
Custo Horário Total(A+C) |  |  |  | 70.85
Custo Unitário da Execução[(A/D)+(C/D)] = E |  |  |  | 70.85
Custo Direto Total(B+E) |  |  |  | 100.73
Bonificações e Despesas Indiretas - BDI |  |  | 0 | 0
CUSTO UNITÁRIO (Adotado) |  |  |  | 100.73
Orçamento: 1321301 - TABELA CUSTOS LABOR/CT-UFES PADRÃO DER-ES FEVEREIRO/2023(LS=157,27; BDI=0%)
Órgão Cliente: DER-ES |  |  | Órgão Gerente: DER-ES |  |  | Data Base: Fevereiro/2023
Planilha: 1 - TABELA CUSTOS LABOR/CT-UFES PADRÃO DER-ES FEVEREIRO/2023(LS=157,27; BDI=0%)
Item: 151301 - Mini-Disjuntor monopolar 16 A, curva C - 5KA 220/127VCA (NBR IEC 60947-2), Ref. Siemens, GE, Schneider ou equivalente | [6 empty] | Unidade: und
Base: LABOR |  | Código Base: '151301 |  | Fonte: LABOR |  |  | Versão: 2
MÃO DE OBRA | Unid | Código | Coefic. | C. Prod. | Pr. Prod. | Pr. Improd. | Pr. Unit. | Fator Ac. | Subtotal
AJUDANTE (AJUDANTE PRATICO - SINDUSCON) (LABOR) | H | '010101 | 0.3 | 1 | 7 | 0 | 18.01 | - | 5.403
ELETRICISTA (OFICIAL - SINDUSCON) (LABOR) | H | '010115 | 0.3 | 1 | 8.3 | 0 | 21.35 | - | 6.405
SubTotal: | [8 empty] | 11.81
MATERIAL | Unid | Código | Coefic. | C. Prod. | Pr. Prod. | Pr. Improd. | Pr. Unit. | Fator Ac. | Subtotal
MINI DISJUNTOR MONOPOLAR 16A CURVA C 5KA 220/127V (LABOR) | UN | '044659 | 1 | 1 | 9.46 | 0 | 9.46 | - | 9.46
SubTotal: | [8 empty] | 9.46
RESUMO
DISCRIMINAÇÃO |  |  | TAXA(%) | VALORES
Mão-de-Obra(A) |  |  | 157.27 | 11.81
Materiais(B) |  |  |  | 9.46
Equipamentos(C) |  |  |  | 0
Produção da Equipe(D) |  |  |  | 1
Custo Horário Total(A+C) |  |  |  | 11.81
Custo Unitário da Execução[(A/D)+(C/D)] = E |  |  |  | 11.81
Custo Direto Total(B+E) |  |  |  | 21.27
Bonificações e Despesas Indiretas - BDI |  |  | 0 | 0
CUSTO UNITÁRIO (Adotado) |  |  |  | 21.27
Orçamento: 1321301 - TABELA CUSTOS LABOR/CT-UFES PADRÃO DER-ES FEVEREIRO/2023(LS=157,27; BDI=0%)
Órgão Cliente: DER-ES |  |  | Órgão Gerente: DER-ES |  |  | Data Base: Fevereiro/2023
Planilha: 1 - TABELA CUSTOS LABOR/CT-UFES PADRÃO DER-ES FEVEREIRO/2023(LS=157,27; BDI=0%)
Item: 151302 - Mini-Disjuntor monopolar 20 A, curva C - 5KA 220/127VCA (NBR IEC 60947-2), Ref. Siemens, GE, Schneider ou equivalente | [6 empty] | Unidade: und
Base: LABOR |  | Código Base: '151302 |  | Fonte: LABOR |  |  | Versão: 2
MÃO DE OBRA | Unid | Código | Coefic. | C. Prod. | Pr. Prod. | Pr. Improd. | Pr. Unit. | Fator Ac. | Subtotal
AJUDANTE (AJUDANTE PRATICO - SINDUSCON) (LABOR) | H | '010101 | 0.3 | 1 | 7 | 0 | 18.01 | - | 5.403
ELETRICISTA (OFICIAL - SINDUSCON) (LABOR) | H | '010115 | 0.3 | 1 | 8.3 | 0 | 21.35 | - | 6.405
SubTotal: | [8 empty] | 11.81
MATERIAL | Unid | Código | Coefic. | C. Prod. | Pr. Prod. | Pr. Improd. | Pr. Unit. | Fator Ac. | Subtotal
MINI DISJUNTOR MONOPOLAR 20A CURVA C 5KA 220/127V (LABOR) | UN | '044660 | 1 | 1 | 9.46 | 0 | 9.46 | - | 9.46
SubTotal: | [8 empty] | 9.46
RESUMO
DISCRIMINAÇÃO |  |  | TAXA(%) | VALORES
Mão-de-Obra(A) |  |  | 157.27 | 11.81
Materiais(B) |  |  |  | 9.46
Equipamentos(C) |  |  |  | 0
Produção da Equipe(D) |  |  |  | 1
Custo Horário Total(A+C) |  |  |  | 11.81
Custo Unitário da Execução[(A/D)+(C/D)] = E |  |  |  | 11.81
Custo Direto Total(B+E) |  |  |  | 21.27
Bonificações e Despesas Indiretas - BDI |  |  | 0 | 0
CUSTO UNITÁRIO (Adotado) |  |  |  | 21.27
Orçamento: 1321301 - TABELA CUSTOS LABOR/CT-UFES PADRÃO DER-ES FEVEREIRO/2023(LS=157,27; BDI=0%)
Órgão Cliente: DER-ES |  |  | Órgão Gerente: DER-ES |  |  | Data Base: Fevereiro/2023
Planilha: 1 - TABELA CUSTOS LABOR/CT-UFES PADRÃO DER-ES FEVEREIRO/2023(LS=157,27; BDI=0%)
Item: 151303 - Mini-Disjuntor monopolar 25 A, curva C - 5KA 220/127VCA (NBR IEC 60947-2), Ref. Siemens, GE, Schneider ou equivalente | [6 empty] | Unidade: und
Base: LABOR |  | Código Base: '151303 |  | Fonte: LABOR |  |  | Versão: 2
MÃO DE OBRA | Unid | Código | Coefic. | C. Prod. | Pr. Prod. | Pr. Improd. | Pr. Unit. | Fator Ac. | Subtotal
AJUDANTE (AJUDANTE PRATICO - SINDUSCON) (LABOR) | H | '010101 | 0.3 | 1 | 7 | 0 | 18.01 | - | 5.403
ELETRICISTA (OFICIAL - SINDUSCON) (LABOR) | H | '010115 | 0.3 | 1 | 8.3 | 0 | 21.35 | - | 6.405
SubTotal: | [8 empty] | 11.81
MATERIAL | Unid | Código | Coefic. | C. Prod. | Pr. Prod. | Pr. Improd. | Pr. Unit. | Fator Ac. | Subtotal
MINI DISJUNTOR MONOPOLAR 25A CURVA C 5KA 220/127V (LABOR) | UN | '044661 | 1 | 1 | 9.46 | 0 | 9.46 | - | 9.46
SubTotal: | [8 empty] | 9.46
RESUMO
DISCRIMINAÇÃO |  |  | TAXA(%) | VALORES
Mão-de-Obra(A) |  |  | 157.27 | 11.81
Materiais(B) |  |  |  | 9.46
Equipamentos(C) |  |  |  | 0
Produção da Equipe(D) |  |  |  | 1
Custo Horário Total(A+C) |  |  |  | 11.81
Custo Unitário da Execução[(A/D)+(C/D)] = E |  |  |  | 11.81
Custo Direto Total(B+E) |  |  |  | 21.27
Bonificações e Despesas Indiretas - BDI |  |  | 0 | 0
CUSTO UNITÁRIO (Adotado) |  |  |  | 21.27
Orçamento: 1321301 - TABELA CUSTOS LABOR/CT-UFES PADRÃO DER-ES FEVEREIRO/2023(LS=157,27; BDI=0%)
Órgão Cliente: DER-ES |  |  | Órgão Gerente: DER-ES |  |  | Data Base: Fevereiro/2023
Planilha: 1 - TABELA CUSTOS LABOR/CT-UFES PADRÃO DER-ES FEVEREIRO/2023(LS=157,27; BDI=0%)
Item: 151304 - Mini-Disjuntor monopolar 32 A, curva C - 5KA 220/127VCA (NBR IEC 60947-2), Ref. Siemens, GE, Schneider ou equivalente | [6 empty] | Unidade: und
Base: LABOR |  | Código Base: '151304 |  | Fonte: LABOR |  |  | Versão: 2
MÃO DE OBRA | Unid | Código | Coefic. | C. Prod. | Pr. Prod. | Pr. Improd. | Pr. Unit. | Fator Ac. | Subtotal
AJUDANTE (AJUDANTE PRATICO - SINDUSCON) (LABOR) | H | '010101 | 0.3 | 1 | 7 | 0 | 18.01 | - | 5.403
ELETRICISTA (OFICIAL - SINDUSCON) (LABOR) | H | '010115 | 0.3 | 1 | 8.3 | 0 | 21.35 | - | 6.405
SubTotal: | [8 empty] | 11.81
MATERIAL | Unid | Código | Coefic. | C. Prod. | Pr. Prod. | Pr. Improd. | Pr. Unit. | Fator Ac. | Subtotal
MINI DISJUNTOR MONOPOLAR 32A CURVA C 5KA 220/127V (LABOR) | UN | '044662 | 1 | 1 | 9.46 | 0 | 9.46 | - | 9.46
SubTotal: | [8 empty] | 9.46
RESUMO
DISCRIMINAÇÃO |  |  | TAXA(%) | VALORES
Mão-de-Obra(A) |  |  | 157.27 | 11.81
Materiais(B) |  |  |  | 9.46
Equipamentos(C) |  |  |  | 0
Produção da Equipe(D) |  |  |  | 1
Custo Horário Total(A+C) |  |  |  | 11.81
Custo Unitário da Execução[(A/D)+(C/D)] = E |  |  |  | 11.81
Custo Direto Total(B+E) |  |  |  | 21.27
Bonificações e Despesas Indiretas - BDI |  |  | 0 | 0
CUSTO UNITÁRIO (Adotado) |  |  |  | 21.27
Orçamento: 1321301 - TABELA CUSTOS LABOR/CT-UFES PADRÃO DER-ES FEVEREIRO/2023(LS=157,27; BDI=0%)
Órgão Cliente: DER-ES |  |  | Órgão Gerente: DER-ES |  |  | Data Base: Fevereiro/2023
Planilha: 1 - TABELA CUSTOS LABOR/CT-UFES PADRÃO DER-ES FEVEREIRO/2023(LS=157,27; BDI=0%)
Item: 151305 - Mini-Disjuntor monopolar 40 A, curva C - 5KA 220/127VCA (NBR IEC 60947-2), Ref. Siemens, GE, Schneider ou equivalente | [6 empty] | Unidade: und
Base: LABOR |  | Código Base: '151305 |  | Fonte: LABOR |  |  | Versão: 2
MÃO DE OBRA | Unid | Código | Coefic. | C. Prod. | Pr. Prod. | Pr. Improd. | Pr. Unit. | Fator Ac. | Subtotal
AJUDANTE (AJUDANTE PRATICO - SINDUSCON) (LABOR) | H | '010101 | 0.3 | 1 | 7 | 0 | 18.01 | - | 5.403
ELETRICISTA (OFICIAL - SINDUSCON) (LABOR) | H | '010115 | 0.3 | 1 | 8.3 | 0 | 21.35 | - | 6.405
SubTotal: | [8 empty] | 11.81
MATERIAL | Unid | Código | Coefic. | C. Prod. | Pr. Prod. | Pr. Improd. | Pr. Unit. | Fator Ac. | Subtotal
MINI DISJUNTOR MONOPOLAR 40A CURVA C 5KA 220/127V (LABOR) | UN | '044663 | 1 | 1 | 11.36 | 0 | 11.36 | - | 11.36
SubTotal: | [8 empty] | 11.36
RESUMO
DISCRIMINAÇÃO |  |  | TAXA(%) | VALORES
Mão-de-Obra(A) |  |  | 157.27 | 11.81
Materiais(B) |  |  |  | 11.36
Equipamentos(C) |  |  |  | 0
Produção da Equipe(D) |  |  |  | 1
Custo Horário Total(A+C) |  |  |  | 11.81
Custo Unitário da Execução[(A/D)+(C/D)] = E |  |  |  | 11.81
Custo Direto Total(B+E) |  |  |  | 23.17
Bonificações e Despesas Indiretas - BDI |  |  | 0 | 0
CUSTO UNITÁRIO (Adotado) |  |  |  | 23.17
Orçamento: 1321301 - TABELA CUSTOS LABOR/CT-UFES PADRÃO DER-ES FEVEREIRO/2023(LS=157,27; BDI=0%)
Órgão Cliente: DER-ES |  |  | Órgão Gerente: DER-ES |  |  | Data Base: Fevereiro/2023
Planilha: 1 - TABELA CUSTOS LABOR/CT-UFES PADRÃO DER-ES FEVEREIRO/2023(LS=157,27; BDI=0%)
Item: 151306 - Mini-Disjuntor bipolar 16 A, curva C - 5KA 220/127VCA (NBR IEC 60947-2), Ref. Siemens, GE, Schneider ou equivalente | [6 empty] | Unidade: und
Base: LABOR |  | Código Base: '151306 |  | Fonte: LABOR |  |  | Versão: 2
MÃO DE OBRA | Unid | Código | Coefic. | C. Prod. | Pr. Prod. | Pr. Improd. | Pr. Unit. | Fator Ac. | Subtotal
AJUDANTE (AJUDANTE PRATICO - SINDUSCON) (LABOR) | H | '010101 | 0.6 | 1 | 7 | 0 | 18.01 | - | 10.806
ELETRICISTA (OFICIAL - SINDUSCON) (LABOR) | H | '010115 | 0.6 | 1 | 8.3 | 0 | 21.35 | - | 12.81
SubTotal: | [8 empty] | 23.62
MATERIAL | Unid | Código | Coefic. | C. Prod. | Pr. Prod. | Pr. Improd. | Pr. Unit. | Fator Ac. | Subtotal
MINI DISJUNTOR BIPOLAR 16A CURVA C 5KA 220/127V (LABOR) | UN | '044664 | 1 | 1 | 39.57 | 0 | 39.57 | - | 39.57
SubTotal: | [8 empty] | 39.57
RESUMO
DISCRIMINAÇÃO |  |  | TAXA(%) | VALORES
Mão-de-Obra(A) |  |  | 157.27 | 23.62
Materiais(B) |  |  |  | 39.57
Equipamentos(C) |  |  |  | 0
Produção da Equipe(D) |  |  |  | 1
Custo Horário Total(A+C) |  |  |  | 23.62
Custo Unitário da Execução[(A/D)+(C/D)] = E |  |  |  | 23.62
Custo Direto Total(B+E) |  |  |  | 63.19
Bonificações e Despesas Indiretas - BDI |  |  | 0 | 0
CUSTO UNITÁRIO (Adotado) |  |  |  | 63.19
Orçamento: 1321301 - TABELA CUSTOS LABOR/CT-UFES PADRÃO DER-ES FEVEREIRO/2023(LS=157,27; BDI=0%)
Órgão Cliente: DER-ES |  |  | Órgão Gerente: DER-ES |  |  | Data Base: Fevereiro/2023
Planilha: 1 - TABELA CUSTOS LABOR/CT-UFES PADRÃO DER-ES FEVEREIRO/2023(LS=157,27; BDI=0%)
Item: 151307 - Mini-Disjuntor bipolar 20 A, curva C - 5KA 220/127VCA (NBR IEC 60947-2), Ref. Siemens, GE, Schneider ou equivalente | [6 empty] | Unidade: und
Base: LABOR |  | Código Base: '151307 |  | Fonte: LABOR |  |  | Versão: 2
MÃO DE OBRA | Unid | Código | Coefic. | C. Prod. | Pr. Prod. | Pr. Improd. | Pr. Unit. | Fator Ac. | Subtotal
AJUDANTE (AJUDANTE PRATICO - SINDUSCON) (LABOR) | H | '010101 | 0.6 | 1 | 7 | 0 | 18.01 | - | 10.806
ELETRICISTA (OFICIAL - SINDUSCON) (LABOR) | H | '010115 | 0.6 | 1 | 8.3 | 0 | 21.35 | - | 12.81
SubTotal: | [8 empty] | 23.62
MATERIAL | Unid | Código | Coefic. | C. Prod. | Pr. Prod. | Pr. Improd. | Pr. Unit. | Fator Ac. | Subtotal
MINI DISJUNTOR BIPOLAR 20A CURVA C 5KA 220/127V (LABOR) | UN | '044665 | 1 | 1 | 39.57 | 0 | 39.57 | - | 39.57
SubTotal: | [8 empty] | 39.57
RESUMO
DISCRIMINAÇÃO |  |  | TAXA(%) | VALORES
Mão-de-Obra(A) |  |  | 157.27 | 23.62
Materiais(B) |  |  |  | 39.57
Equipamentos(C) |  |  |  | 0
Produção da Equipe(D) |  |  |  | 1
Custo Horário Total(A+C) |  |  |  | 23.62
Custo Unitário da Execução[(A/D)+(C/D)] = E |  |  |  | 23.62
Custo Direto Total(B+E) |  |  |  | 63.19
Bonificações e Despesas Indiretas - BDI |  |  | 0 | 0
CUSTO UNITÁRIO (Adotado) |  |  |  | 63.19
Orçamento: 1321301 - TABELA CUSTOS LABOR/CT-UFES PADRÃO DER-ES FEVEREIRO/2023(LS=157,27; BDI=0%)
Órgão Cliente: DER-ES |  |  | Órgão Gerente: DER-ES |  |  | Data Base: Fevereiro/2023
Planilha: 1 - TABELA CUSTOS LABOR/CT-UFES PADRÃO DER-ES FEVEREIRO/2023(LS=157,27; BDI=0%)
Item: 151308 - Mini-Disjuntor bipolar 50 A, curva C - 5KA 220/127VCA (NBR IEC 60947-2), Ref. Siemens, GE, Schneider ou equivalente | [6 empty] | Unidade: und
Base: LABOR |  | Código Base: '151308 |  | Fonte: LABOR |  |  | Versão: 2
MÃO DE OBRA | Unid | Código | Coefic. | C. Prod. | Pr. Prod. | Pr. Improd. | Pr. Unit. | Fator Ac. | Subtotal
AJUDANTE (AJUDANTE PRATICO - SINDUSCON) (LABOR) | H | '010101 | 0.6 | 1 | 7 | 0 | 18.01 | - | 10.806
ELETRICISTA (OFICIAL - SINDUSCON) (LABOR) | H | '010115 | 0.6 | 1 | 8.3 | 0 | 21.35 | - | 12.81
SubTotal: | [8 empty] | 23.62
MATERIAL | Unid | Código | Coefic. | C. Prod. | Pr. Prod. | Pr. Improd. | Pr. Unit. | Fator Ac. | Subtotal
MINI DISJUNTOR BIPOLAR 50A CURVA C 5KA 220/127V (LABOR) | UN | '044669 | 1 | 1 | 40.31 | 0 | 40.31 | - | 40.31
SubTotal: | [8 empty] | 40.31
RESUMO
DISCRIMINAÇÃO |  |  | TAXA(%) | VALORES
Mão-de-Obra(A) |  |  | 157.27 | 23.62
Materiais(B) |  |  |  | 40.31
Equipamentos(C) |  |  |  | 0
Produção da Equipe(D) |  |  |  | 1
Custo Horário Total(A+C) |  |  |  | 23.62
Custo Unitário da Execução[(A/D)+(C/D)] = E |  |  |  | 23.62
Custo Direto Total(B+E) |  |  |  | 63.93
Bonificações e Despesas Indiretas - BDI |  |  | 0 | 0
CUSTO UNITÁRIO (Adotado) |  |  |  | 63.93
Orçamento: 1321301 - TABELA CUSTOS LABOR/CT-UFES PADRÃO DER-ES FEVEREIRO/2023(LS=157,27; BDI=0%)
Órgão Cliente: DER-ES |  |  | Órgão Gerente: DER-ES |  |  | Data Base: Fevereiro/2023
Planilha: 1 - TABELA CUSTOS LABOR/CT-UFES PADRÃO DER-ES FEVEREIRO/2023(LS=157,27; BDI=0%)
Item: 151309 - Mini-Disjuntor tripolar 16 A, curva C - 5KA 220/127VCA (NBR IEC 60947-2), Ref. Siemens, GE, Schneider ou equivalente | [6 empty] | Unidade: und
Base: LABOR |  | Código Base: '151309 |  | Fonte: LABOR |  |  | Versão: 2
MÃO DE OBRA | Unid | Código | Coefic. | C. Prod. | Pr. Prod. | Pr. Improd. | Pr. Unit. | Fator Ac. | Subtotal
AJUDANTE (AJUDANTE PRATICO - SINDUSCON) (LABOR) | H | '010101 | 0.9 | 1 | 7 | 0 | 18.01 | - | 16.209
ELETRICISTA (OFICIAL - SINDUSCON) (LABOR) | H | '010115 | 0.9 | 1 | 8.3 | 0 | 21.35 | - | 19.215
SubTotal: | [8 empty] | 35.42
MATERIAL | Unid | Código | Coefic. | C. Prod. | Pr. Prod. | Pr. Improd. | Pr. Unit. | Fator Ac. | Subtotal
MINI DISJUNTOR TRIPOLAR 16A CURVA C 5KA 220/127V (LABOR) | UN | '044670 | 1 | 1 | 53.83 | 0 | 53.83 | - | 53.83
SubTotal: | [8 empty] | 53.83
RESUMO
DISCRIMINAÇÃO |  |  | TAXA(%) | VALORES
Mão-de-Obra(A) |  |  | 157.27 | 35.42
Materiais(B) |  |  |  | 53.83
Equipamentos(C) |  |  |  | 0
Produção da Equipe(D) |  |  |  | 1
Custo Horário Total(A+C) |  |  |  | 35.42
Custo Unitário da Execução[(A/D)+(C/D)] = E |  |  |  | 35.42
Custo Direto Total(B+E) |  |  |  | 89.25
Bonificações e Despesas Indiretas - BDI |  |  | 0 | 0
CUSTO UNITÁRIO (Adotado) |  |  |  | 89.25
Orçamento: 1321301 - TABELA CUSTOS LABOR/CT-UFES PADRÃO DER-ES FEVEREIRO/2023(LS=157,27; BDI=0%)
Órgão Cliente: DER-ES |  |  | Órgão Gerente: DER-ES |  |  | Data Base: Fevereiro/2023
Planilha: 1 - TABELA CUSTOS LABOR/CT-UFES PADRÃO DER-ES FEVEREIRO/2023(LS=157,27; BDI=0%)
Item: 151310 - Mini-Disjuntor tripolar 40 A, curva C - 5KA 220/127VCA (NBR IEC 60947-2), Ref. Siemens, GE, Schneider ou equivalente | [6 empty] | Unidade: und
Base: LABOR |  | Código Base: '151310 |  | Fonte: LABOR |  |  | Versão: 2
MÃO DE OBRA | Unid | Código | Coefic. | C. Prod. | Pr. Prod. | Pr. Improd. | Pr. Unit. | Fator Ac. | Subtotal
AJUDANTE (AJUDANTE PRATICO - SINDUSCON) (LABOR) | H | '010101 | 0.9 | 1 | 7 | 0 | 18.01 | - | 16.209
ELETRICISTA (OFICIAL - SINDUSCON) (LABOR) | H | '010115 | 0.9 | 1 | 8.3 | 0 | 21.35 | - | 19.215
SubTotal: | [8 empty] | 35.42
MATERIAL | Unid | Código | Coefic. | C. Prod. | Pr. Prod. | Pr. Improd. | Pr. Unit. | Fator Ac. | Subtotal
MINI DISJUNTOR TRIPOLAR 40A CURVA C 5KA 220/127V (LABOR) | UN | '044674 | 1 | 1 | 66.15 | 0 | 66.15 | - | 66.15
SubTotal: | [8 empty] | 66.15
RESUMO
DISCRIMINAÇÃO |  |  | TAXA(%) | VALORES
Mão-de-Obra(A) |  |  | 157.27 | 35.42
Materiais(B) |  |  |  | 66.15
Equipamentos(C) |  |  |  | 0
Produção da Equipe(D) |  |  |  | 1
Custo Horário Total(A+C) |  |  |  | 35.42
Custo Unitário da Execução[(A/D)+(C/D)] = E |  |  |  | 35.42
Custo Direto Total(B+E) |  |  |  | 101.57
Bonificações e Despesas Indiretas - BDI |  |  | 0 | 0
CUSTO UNITÁRIO (Adotado) |  |  |  | 101.57
Orçamento: 1321301 - TABELA CUSTOS LABOR/CT-UFES PADRÃO DER-ES FEVEREIRO/2023(LS=157,27; BDI=0%)
Órgão Cliente: DER-ES |  |  | Órgão Gerente: DER-ES |  |  | Data Base: Fevereiro/2023
Planilha: 1 - TABELA CUSTOS LABOR/CT-UFES PADRÃO DER-ES FEVEREIRO/2023(LS=157,27; BDI=0%)
Item: 151311 - Mini-Disjuntor tripolar 50 A, curva C - 5KA 220/127VCA (NBR IEC 60947-2), Ref. Siemens, GE, Schneider ou equivalente | [6 empty] | Unidade: und
Base: LABOR |  | Código Base: '151311 |  | Fonte: LABOR |  |  | Versão: 2
MÃO DE OBRA | Unid | Código | Coefic. | C. Prod. | Pr. Prod. | Pr. Improd. | Pr. Unit. | Fator Ac. | Subtotal
AJUDANTE (AJUDANTE PRATICO - SINDUSCON) (LABOR) | H | '010101 | 0.9 | 1 | 7 | 0 | 18.01 | - | 16.209
ELETRICISTA (OFICIAL - SINDUSCON) (LABOR) | H | '010115 | 0.9 | 1 | 8.3 | 0 | 21.35 | - | 19.215
SubTotal: | [8 empty] | 35.42
MATERIAL | Unid | Código | Coefic. | C. Prod. | Pr. Prod. | Pr. Improd. | Pr. Unit. | Fator Ac. | Subtotal
MINI DISJUNTOR TRIPOLAR 50A CURVA C 5KA 220/127V (LABOR) | UN | '044675 | 1 | 1 | 66.15 | 0 | 66.15 | - | 66.15
SubTotal: | [8 empty] | 66.15
RESUMO
DISCRIMINAÇÃO |  |  | TAXA(%) | VALORES
Mão-de-Obra(A) |  |  | 157.27 | 35.42
Materiais(B) |  |  |  | 66.15
Equipamentos(C) |  |  |  | 0
Produção da Equipe(D) |  |  |  | 1
Custo Horário Total(A+C) |  |  |  | 35.42
Custo Unitário da Execução[(A/D)+(C/D)] = E |  |  |  | 35.42
Custo Direto Total(B+E) |  |  |  | 101.57
Bonificações e Despesas Indiretas - BDI |  |  | 0 | 0
CUSTO UNITÁRIO (Adotado) |  |  |  | 101.57
Orçamento: 1321301 - TABELA CUSTOS LABOR/CT-UFES PADRÃO DER-ES FEVEREIRO/2023(LS=157,27; BDI=0%)
Órgão Cliente: DER-ES |  |  | Órgão Gerente: DER-ES |  |  | Data Base: Fevereiro/2023
Planilha: 1 - TABELA CUSTOS LABOR/CT-UFES PADRÃO DER-ES FEVEREIRO/2023(LS=157,27; BDI=0%)
Item: 151313 - Mini-Disjuntor tripolar 90 A, curva C - 5KA 220/127VCA (NBR IEC 60947-2), Ref. Siemens, GE, Schneider ou equivalente | [6 empty] | Unidade: und
Base: LABOR |  | Código Base: '151313 |  | Fonte: LABOR |  |  | Versão: 2
MÃO DE OBRA | Unid | Código | Coefic. | C. Prod. | Pr. Prod. | Pr. Improd. | Pr. Unit. | Fator Ac. | Subtotal
AJUDANTE (AJUDANTE PRATICO - SINDUSCON) (LABOR) | H | '010101 | 0.9 | 1 | 7 | 0 | 18.01 | - | 16.209
ELETRICISTA (OFICIAL - SINDUSCON) (LABOR) | H | '010115 | 0.9 | 1 | 8.3 | 0 | 21.35 | - | 19.215
SubTotal: | [8 empty] | 35.42
MATERIAL | Unid | Código | Coefic. | C. Prod. | Pr. Prod. | Pr. Improd. | Pr. Unit. | Fator Ac. | Subtotal
MINI DISJUNTOR TRIPOLAR 90A CURVA C 5KA 220/127V (LABOR) | UN | '044562 | 1 | 1 | 120.77 | 0 | 120.77 | - | 120.77
SubTotal: | [8 empty] | 120.77
RESUMO
DISCRIMINAÇÃO |  |  | TAXA(%) | VALORES
Mão-de-Obra(A) |  |  | 157.27 | 35.42
Materiais(B) |  |  |  | 120.77
Equipamentos(C) |  |  |  | 0
Produção da Equipe(D) |  |  |  | 1
Custo Horário Total(A+C) |  |  |  | 35.42
Custo Unitário da Execução[(A/D)+(C/D)] = E |  |  |  | 35.42
Custo Direto Total(B+E) |  |  |  | 156.19
Bonificações e Despesas Indiretas - BDI |  |  | 0 | 0
CUSTO UNITÁRIO (Adotado) |  |  |  | 156.19
Orçamento: 1321301 - TABELA CUSTOS LABOR/CT-UFES PADRÃO DER-ES FEVEREIRO/2023(LS=157,27; BDI=0%)
Órgão Cliente: DER-ES |  |  | Órgão Gerente: DER-ES |  |  | Data Base: Fevereiro/2023
Planilha: 1 - TABELA CUSTOS LABOR/CT-UFES PADRÃO DER-ES FEVEREIRO/2023(LS=157,27; BDI=0%)
Item: 151314 - Disjuntor Compacto em caixa moldada tripolar 100 A, curva C - 20KA 240VCA (NBR IEC 60947-2), Ref. Siemens, GE, Schneider ou equivalente | [6 empty] | Unidade: und
Base: LABOR |  | Código Base: '151314 |  | Fonte: LABOR |  |  | Versão: 3
MÃO DE OBRA | Unid | Código | Coefic. | C. Prod. | Pr. Prod. | Pr. Improd. | Pr. Unit. | Fator Ac. | Subtotal
AJUDANTE (AJUDANTE PRATICO - SINDUSCON) (LABOR) | H | '010101 | 0.9 | 1 | 7 | 0 | 18.01 | - | 16.209
ELETRICISTA (OFICIAL - SINDUSCON) (LABOR) | H | '010115 | 0.9 | 1 | 8.3 | 0 | 21.35 | - | 19.215
SubTotal: | [8 empty] | 35.42
MATERIAL | Unid | Código | Coefic. | C. Prod. | Pr. Prod. | Pr. Improd. | Pr. Unit. | Fator Ac. | Subtotal
DISJUNTOR CX MOLDADA TRIPOLAR 100A - CURVA C - 20KA 220/127V (LABOR) | UN | '044561 | 1 | 1 | 340.54 | 0 | 340.54 | - | 340.54
SubTotal: | [8 empty] | 340.54
RESUMO
DISCRIMINAÇÃO |  |  | TAXA(%) | VALORES
Mão-de-Obra(A) |  |  | 157.27 | 35.42
Materiais(B) |  |  |  | 340.54
Equipamentos(C) |  |  |  | 0
Produção da Equipe(D) |  |  |  | 1
Custo Horário Total(A+C) |  |  |  | 35.42
Custo Unitário da Execução[(A/D)+(C/D)] = E |  |  |  | 35.42
Custo Direto Total(B+E) |  |  |  | 375.96
Bonificações e Despesas Indiretas - BDI |  |  | 0 | 0
CUSTO UNITÁRIO (Adotado) |  |  |  | 375.96
Orçamento: 1321301 - TABELA CUSTOS LABOR/CT-UFES PADRÃO DER-ES FEVEREIRO/2023(LS=157,27; BDI=0%)
Órgão Cliente: DER-ES |  |  | Órgão Gerente: DER-ES |  |  | Data Base: Fevereiro/2023
Planilha: 1 - TABELA CUSTOS LABOR/CT-UFES PADRÃO DER-ES FEVEREIRO/2023(LS=157,27; BDI=0%)
Item: 151316 - Mini-Disjuntor tripolar 70 A, curva C - 5KA 220/127VCA (NBR IEC 60947-2), Ref. Siemens, GE, Schneider ou equivalente | [6 empty] | Unidade: und
Base: LABOR |  | Código Base: '151316 |  | Fonte: LABOR |  |  | Versão: 2
MÃO DE OBRA | Unid | Código | Coefic. | C. Prod. | Pr. Prod. | Pr. Improd. | Pr. Unit. | Fator Ac. | Subtotal
AJUDANTE (AJUDANTE PRATICO - SINDUSCON) (LABOR) | H | '010101 | 0.9 | 1 | 7 | 0 | 18.01 | - | 16.209
ELETRICISTA (OFICIAL - SINDUSCON) (LABOR) | H | '010115 | 0.9 | 1 | 8.3 | 0 | 21.35 | - | 19.215
SubTotal: | [8 empty] | 35.42
MATERIAL | Unid | Código | Coefic. | C. Prod. | Pr. Prod. | Pr. Improd. | Pr. Unit. | Fator Ac. | Subtotal
MINI DISJUNTOR TRIPOLAR 70A CURVA C 5KA 220/127V (LABOR) | UN | '044676 | 1 | 1 | 118.77 | 0 | 118.77 | - | 118.77
SubTotal: | [8 empty] | 118.77
RESUMO
DISCRIMINAÇÃO |  |  | TAXA(%) | VALORES
Mão-de-Obra(A) |  |  | 157.27 | 35.42
Materiais(B) |  |  |  | 118.77
Equipamentos(C) |  |  |  | 0
Produção da Equipe(D) |  |  |  | 1
Custo Horário Total(A+C) |  |  |  | 35.42
Custo Unitário da Execução[(A/D)+(C/D)] = E |  |  |  | 35.42
Custo Direto Total(B+E) |  |  |  | 154.19
Bonificações e Despesas Indiretas - BDI |  |  | 0 | 0
CUSTO UNITÁRIO (Adotado) |  |  |  | 154.19
Orçamento: 1321301 - TABELA CUSTOS LABOR/CT-UFES PADRÃO DER-ES FEVEREIRO/2023(LS=157,27; BDI=0%)
Órgão Cliente: DER-ES |  |  | Órgão Gerente: DER-ES |  |  | Data Base: Fevereiro/2023
Planilha: 1 - TABELA CUSTOS LABOR/CT-UFES PADRÃO DER-ES FEVEREIRO/2023(LS=157,27; BDI=0%)
Item: 151317 - Mini-Disjuntor monopolar 50 A, curva C - 5KA 220/127VCA (NBR IEC 60947-2), Ref. Siemens, GE, Schneider ou equivalente | [6 empty] | Unidade: und
Base: LABOR |  | Código Base: '151317 |  | Fonte: LABOR |  |  | Versão: 3
MÃO DE OBRA | Unid | Código | Coefic. | C. Prod. | Pr. Prod. | Pr. Improd. | Pr. Unit. | Fator Ac. | Subtotal
AJUDANTE (AJUDANTE PRATICO - SINDUSCON) (LABOR) | H | '010101 | 0.3 | 1 | 7 | 0 | 18.01 | - | 5.403
ELETRICISTA (OFICIAL - SINDUSCON) (LABOR) | H | '010115 | 0.3 | 1 | 8.3 | 0 | 21.35 | - | 6.405
SubTotal: | [8 empty] | 11.81
MATERIAL | Unid | Código | Coefic. | C. Prod. | Pr. Prod. | Pr. Improd. | Pr. Unit. | Fator Ac. | Subtotal
MINI DISJUNTOR MONOPOLAR 50A CURVA C 5KA 220/127V (LABOR) | UN | '044781 | 1 | 1 | 11.36 | 0 | 11.36 | - | 11.36
SubTotal: | [8 empty] | 11.36
RESUMO
DISCRIMINAÇÃO |  |  | TAXA(%) | VALORES
Mão-de-Obra(A) |  |  | 157.27 | 11.81
Materiais(B) |  |  |  | 11.36
Equipamentos(C) |  |  |  | 0
Produção da Equipe(D) |  |  |  | 1
Custo Horário Total(A+C) |  |  |  | 11.81
Custo Unitário da Execução[(A/D)+(C/D)] = E |  |  |  | 11.81
Custo Direto Total(B+E) |  |  |  | 23.17
Bonificações e Despesas Indiretas - BDI |  |  | 0 | 0
CUSTO UNITÁRIO (Adotado) |  |  |  | 23.17
Orçamento: 1321301 - TABELA CUSTOS LABOR/CT-UFES PADRÃO DER-ES FEVEREIRO/2023(LS=157,27; BDI=0%)
Órgão Cliente: DER-ES |  |  | Órgão Gerente: DER-ES |  |  | Data Base: Fevereiro/2023
Planilha: 1 - TABELA CUSTOS LABOR/CT-UFES PADRÃO DER-ES FEVEREIRO/2023(LS=157,27; BDI=0%)
Item: 151318 - Mini-Disjuntor monopolar 63 A, curva C - 5KA 220/127VCA (NBR IEC 60947-2), Ref. Siemens, GE, Schneider ou equivalente | [6 empty] | Unidade: und
Base: LABOR |  | Código Base: '151318 |  | Fonte: LABOR |  |  | Versão: 2
MÃO DE OBRA | Unid | Código | Coefic. | C. Prod. | Pr. Prod. | Pr. Improd. | Pr. Unit. | Fator Ac. | Subtotal
AJUDANTE (AJUDANTE PRATICO - SINDUSCON) (LABOR) | H | '010101 | 0.3 | 1 | 7 | 0 | 18.01 | - | 5.403
ELETRICISTA (OFICIAL - SINDUSCON) (LABOR) | H | '010115 | 0.3 | 1 | 8.3 | 0 | 21.35 | - | 6.405
SubTotal: | [8 empty] | 11.81
MATERIAL | Unid | Código | Coefic. | C. Prod. | Pr. Prod. | Pr. Improd. | Pr. Unit. | Fator Ac. | Subtotal
MINI DISJUNTOR MONOPOLAR 63A CURVA C 5KA 220/127V (LABOR) | UN | '044740 | 1 | 1 | 13.93 | 0 | 13.93 | - | 13.93
SubTotal: | [8 empty] | 13.93
RESUMO
DISCRIMINAÇÃO |  |  | TAXA(%) | VALORES
Mão-de-Obra(A) |  |  | 157.27 | 11.81
Materiais(B) |  |  |  | 13.93
Equipamentos(C) |  |  |  | 0
Produção da Equipe(D) |  |  |  | 1
Custo Horário Total(A+C) |  |  |  | 11.81
Custo Unitário da Execução[(A/D)+(C/D)] = E |  |  |  | 11.81
Custo Direto Total(B+E) |  |  |  | 25.74
Bonificações e Despesas Indiretas - BDI |  |  | 0 | 0
CUSTO UNITÁRIO (Adotado) |  |  |  | 25.74
Orçamento: 1321301 - TABELA CUSTOS LABOR/CT-UFES PADRÃO DER-ES FEVEREIRO/2023(LS=157,27; BDI=0%)
Órgão Cliente: DER-ES |  |  | Órgão Gerente: DER-ES |  |  | Data Base: Fevereiro/2023
Planilha: 1 - TABELA CUSTOS LABOR/CT-UFES PADRÃO DER-ES FEVEREIRO/2023(LS=157,27; BDI=0%)
Item: 151319 - Mini-Disjuntor monopolar 70 A, curva C - 5KA 220/127VCA (NBR IEC 60947-2), Ref. Siemens, GE, Schneider ou equivalente | [6 empty] | Unidade: und
Base: LABOR |  | Código Base: '151319 |  | Fonte: LABOR |  |  | Versão: 2
MÃO DE OBRA | Unid | Código | Coefic. | C. Prod. | Pr. Prod. | Pr. Improd. | Pr. Unit. | Fator Ac. | Subtotal
AJUDANTE (AJUDANTE PRATICO - SINDUSCON) (LABOR) | H | '010101 | 0.3 | 1 | 7 | 0 | 18.01 | - | 5.403
ELETRICISTA (OFICIAL - SINDUSCON) (LABOR) | H | '010115 | 0.3 | 1 | 8.3 | 0 | 21.35 | - | 6.405
SubTotal: | [8 empty] | 11.81
MATERIAL | Unid | Código | Coefic. | C. Prod. | Pr. Prod. | Pr. Improd. | Pr. Unit. | Fator Ac. | Subtotal
MINI DISJUNTOR MONOPOLAR 70A CURVA C 5KA 220/127V (LABOR) | UN | '044833 | 1 | 1 | 19.61 | 0 | 19.61 | - | 19.61
SubTotal: | [8 empty] | 19.61
RESUMO
DISCRIMINAÇÃO |  |  | TAXA(%) | VALORES
Mão-de-Obra(A) |  |  | 157.27 | 11.81
Materiais(B) |  |  |  | 19.61
Equipamentos(C) |  |  |  | 0
Produção da Equipe(D) |  |  |  | 1
Custo Horário Total(A+C) |  |  |  | 11.81
Custo Unitário da Execução[(A/D)+(C/D)] = E |  |  |  | 11.81
Custo Direto Total(B+E) |  |  |  | 31.42
Bonificações e Despesas Indiretas - BDI |  |  | 0 | 0
CUSTO UNITÁRIO (Adotado) |  |  |  | 31.42
Orçamento: 1321301 - TABELA CUSTOS LABOR/CT-UFES PADRÃO DER-ES FEVEREIRO/2023(LS=157,27; BDI=0%)
Órgão Cliente: DER-ES |  |  | Órgão Gerente: DER-ES |  |  | Data Base: Fevereiro/2023
Planilha: 1 - TABELA CUSTOS LABOR/CT-UFES PADRÃO DER-ES FEVEREIRO/2023(LS=157,27; BDI=0%)
Item: 151320 - Mini-Disjuntor monopolar 80 A, curva C - 10KA 240VCA (NBR IEC 60947-2), Ref. Siemens, GE, Schneider ou equivalente | [6 empty] | Unidade: und
Base: LABOR |  | Código Base: '151320 |  | Fonte: LABOR |  |  | Versão: 2
MÃO DE OBRA | Unid | Código | Coefic. | C. Prod. | Pr. Prod. | Pr. Improd. | Pr. Unit. | Fator Ac. | Subtotal
AJUDANTE (AJUDANTE PRATICO - SINDUSCON) (LABOR) | H | '010101 | 0.3 | 1 | 7 | 0 | 18.01 | - | 5.403
ELETRICISTA (OFICIAL - SINDUSCON) (LABOR) | H | '010115 | 0.3 | 1 | 8.3 | 0 | 21.35 | - | 6.405
SubTotal: | [8 empty] | 11.81
MATERIAL | Unid | Código | Coefic. | C. Prod. | Pr. Prod. | Pr. Improd. | Pr. Unit. | Fator Ac. | Subtotal
MINI DISJUNTOR MONOPOLAR 80A CURVA C 5KA 220/127V (LABOR) | UN | '044851 | 1 | 1 | 42.63 | 0 | 42.63 | - | 42.63
SubTotal: | [8 empty] | 42.63
RESUMO
DISCRIMINAÇÃO |  |  | TAXA(%) | VALORES
Mão-de-Obra(A) |  |  | 157.27 | 11.81
Materiais(B) |  |  |  | 42.63
Equipamentos(C) |  |  |  | 0
Produção da Equipe(D) |  |  |  | 1
Custo Horário Total(A+C) |  |  |  | 11.81
Custo Unitário da Execução[(A/D)+(C/D)] = E |  |  |  | 11.81
Custo Direto Total(B+E) |  |  |  | 54.44
Bonificações e Despesas Indiretas - BDI |  |  | 0 | 0
CUSTO UNITÁRIO (Adotado) |  |  |  | 54.44
Orçamento: 1321301 - TABELA CUSTOS LABOR/CT-UFES PADRÃO DER-ES FEVEREIRO/2023(LS=157,27; BDI=0%)
Órgão Cliente: DER-ES |  |  | Órgão Gerente: DER-ES |  |  | Data Base: Fevereiro/2023
Planilha: 1 - TABELA CUSTOS LABOR/CT-UFES PADRÃO DER-ES FEVEREIRO/2023(LS=157,27; BDI=0%)
Item: 151321 - Mini-Disjuntor bipolar 25 A, curva C - 5KA 220/127VCA (NBR IEC 60947-2), Ref. Siemens, GE, Schneider ou equivalente | [6 empty] | Unidade: und
Base: LABOR |  | Código Base: '151321 |  | Fonte: LABOR |  |  | Versão: 2
MÃO DE OBRA | Unid | Código | Coefic. | C. Prod. | Pr. Prod. | Pr. Improd. | Pr. Unit. | Fator Ac. | Subtotal
AJUDANTE (AJUDANTE PRATICO - SINDUSCON) (LABOR) | H | '010101 | 0.6 | 1 | 7 | 0 | 18.01 | - | 10.806
ELETRICISTA (OFICIAL - SINDUSCON) (LABOR) | H | '010115 | 0.6 | 1 | 8.3 | 0 | 21.35 | - | 12.81
SubTotal: | [8 empty] | 23.62
MATERIAL | Unid | Código | Coefic. | C. Prod. | Pr. Prod. | Pr. Improd. | Pr. Unit. | Fator Ac. | Subtotal
MINI DISJUNTOR BIPOLAR 25A CURVA C 5KA 220/127V (LABOR) | UN | '044666 | 1 | 1 | 39.57 | 0 | 39.57 | - | 39.57
SubTotal: | [8 empty] | 39.57
RESUMO
DISCRIMINAÇÃO |  |  | TAXA(%) | VALORES
Mão-de-Obra(A) |  |  | 157.27 | 23.62
Materiais(B) |  |  |  | 39.57
Equipamentos(C) |  |  |  | 0
Produção da Equipe(D) |  |  |  | 1
Custo Horário Total(A+C) |  |  |  | 23.62
Custo Unitário da Execução[(A/D)+(C/D)] = E |  |  |  | 23.62
Custo Direto Total(B+E) |  |  |  | 63.19
Bonificações e Despesas Indiretas - BDI |  |  | 0 | 0
CUSTO UNITÁRIO (Adotado) |  |  |  | 63.19
Orçamento: 1321301 - TABELA CUSTOS LABOR/CT-UFES PADRÃO DER-ES FEVEREIRO/2023(LS=157,27; BDI=0%)
Órgão Cliente: DER-ES |  |  | Órgão Gerente: DER-ES |  |  | Data Base: Fevereiro/2023
Planilha: 1 - TABELA CUSTOS LABOR/CT-UFES PADRÃO DER-ES FEVEREIRO/2023(LS=157,27; BDI=0%)
Item: 151322 - Mini-Disjuntor bipolar 32 A, curva C - 5KA 220/127VCA (NBR IEC 60947-2), Ref. Siemens, GE, Schneider ou equivalente | [6 empty] | Unidade: und
Base: LABOR |  | Código Base: '151322 |  | Fonte: LABOR |  |  | Versão: 2
MÃO DE OBRA | Unid | Código | Coefic. | C. Prod. | Pr. Prod. | Pr. Improd. | Pr. Unit. | Fator Ac. | Subtotal
AJUDANTE (AJUDANTE PRATICO - SINDUSCON) (LABOR) | H | '010101 | 0.6 | 1 | 7 | 0 | 18.01 | - | 10.806
ELETRICISTA (OFICIAL - SINDUSCON) (LABOR) | H | '010115 | 0.6 | 1 | 8.3 | 0 | 21.35 | - | 12.81
SubTotal: | [8 empty] | 23.62
MATERIAL | Unid | Código | Coefic. | C. Prod. | Pr. Prod. | Pr. Improd. | Pr. Unit. | Fator Ac. | Subtotal
MINI DISJUNTOR BIPOLAR 32A CURVA C 5KA 220/127V (LABOR) | UN | '044667 | 1 | 1 | 39.57 | 0 | 39.57 | - | 39.57
SubTotal: | [8 empty] | 39.57
RESUMO
DISCRIMINAÇÃO |  |  | TAXA(%) | VALORES
Mão-de-Obra(A) |  |  | 157.27 | 23.62
Materiais(B) |  |  |  | 39.57
Equipamentos(C) |  |  |  | 0
Produção da Equipe(D) |  |  |  | 1
Custo Horário Total(A+C) |  |  |  | 23.62
Custo Unitário da Execução[(A/D)+(C/D)] = E |  |  |  | 23.62
Custo Direto Total(B+E) |  |  |  | 63.19
Bonificações e Despesas Indiretas - BDI |  |  | 0 | 0
CUSTO UNITÁRIO (Adotado) |  |  |  | 63.19
Orçamento: 1321301 - TABELA CUSTOS LABOR/CT-UFES PADRÃO DER-ES FEVEREIRO/2023(LS=157,27; BDI=0%)
Órgão Cliente: DER-ES |  |  | Órgão Gerente: DER-ES |  |  | Data Base: Fevereiro/2023
Planilha: 1 - TABELA CUSTOS LABOR/CT-UFES PADRÃO DER-ES FEVEREIRO/2023(LS=157,27; BDI=0%)
Item: 151323 - Mini-Disjuntor bipolar 40 A, curva C - 5KA 220/127VCA (NBR IEC 60947-2), Ref. Siemens, GE, Schneider ou equivalente | [6 empty] | Unidade: und
Base: LABOR |  | Código Base: '151323 |  | Fonte: LABOR |  |  | Versão: 2
MÃO DE OBRA | Unid | Código | Coefic. | C. Prod. | Pr. Prod. | Pr. Improd. | Pr. Unit. | Fator Ac. | Subtotal
AJUDANTE (AJUDANTE PRATICO - SINDUSCON) (LABOR) | H | '010101 | 0.6 | 1 | 7 | 0 | 18.01 | - | 10.806
ELETRICISTA (OFICIAL - SINDUSCON) (LABOR) | H | '010115 | 0.6 | 1 | 8.3 | 0 | 21.35 | - | 12.81
SubTotal: | [8 empty] | 23.62
MATERIAL | Unid | Código | Coefic. | C. Prod. | Pr. Prod. | Pr. Improd. | Pr. Unit. | Fator Ac. | Subtotal
MINI DISJUNTOR BIPOLAR 40A CURVA C 5KA 220/127V (LABOR) | UN | '044668 | 1 | 1 | 40.31 | 0 | 40.31 | - | 40.31
SubTotal: | [8 empty] | 40.31
RESUMO
DISCRIMINAÇÃO |  |  | TAXA(%) | VALORES
Mão-de-Obra(A) |  |  | 157.27 | 23.62
Materiais(B) |  |  |  | 40.31
Equipamentos(C) |  |  |  | 0
Produção da Equipe(D) |  |  |  | 1
Custo Horário Total(A+C) |  |  |  | 23.62
Custo Unitário da Execução[(A/D)+(C/D)] = E |  |  |  | 23.62
Custo Direto Total(B+E) |  |  |  | 63.93
Bonificações e Despesas Indiretas - BDI |  |  | 0 | 0
CUSTO UNITÁRIO (Adotado) |  |  |  | 63.93
Orçamento: 1321301 - TABELA CUSTOS LABOR/CT-UFES PADRÃO DER-ES FEVEREIRO/2023(LS=157,27; BDI=0%)
Órgão Cliente: DER-ES |  |  | Órgão Gerente: DER-ES |  |  | Data Base: Fevereiro/2023
Planilha: 1 - TABELA CUSTOS LABOR/CT-UFES PADRÃO DER-ES FEVEREIRO/2023(LS=157,27; BDI=0%)
Item: 151324 - Mini-Disjuntor bipolar 63 A, curva C - 5KA 220/127VCA (NBR IEC 60947-2), Ref. Siemens, GE, Schneider ou equivalente | [6 empty] | Unidade: und
Base: LABOR |  | Código Base: '151324 |  | Fonte: LABOR |  |  | Versão: 2
MÃO DE OBRA | Unid | Código | Coefic. | C. Prod. | Pr. Prod. | Pr. Improd. | Pr. Unit. | Fator Ac. | Subtotal
AJUDANTE (AJUDANTE PRATICO - SINDUSCON) (LABOR) | H | '010101 | 0.6 | 1 | 7 | 0 | 18.01 | - | 10.806
ELETRICISTA (OFICIAL - SINDUSCON) (LABOR) | H | '010115 | 0.6 | 1 | 8.3 | 0 | 21.35 | - | 12.81
SubTotal: | [8 empty] | 23.62
MATERIAL | Unid | Código | Coefic. | C. Prod. | Pr. Prod. | Pr. Improd. | Pr. Unit. | Fator Ac. | Subtotal
MINI DISJUNTOR BIPOLAR 63A CURVA C 5KA 220/127V (LABOR) | UN | '044852 | 1 | 1 | 40.86 | 0 | 40.86 | - | 40.86
SubTotal: | [8 empty] | 40.86
RESUMO
DISCRIMINAÇÃO |  |  | TAXA(%) | VALORES
Mão-de-Obra(A) |  |  | 157.27 | 23.62
Materiais(B) |  |  |  | 40.86
Equipamentos(C) |  |  |  | 0
Produção da Equipe(D) |  |  |  | 1
Custo Horário Total(A+C) |  |  |  | 23.62
Custo Unitário da Execução[(A/D)+(C/D)] = E |  |  |  | 23.62
Custo Direto Total(B+E) |  |  |  | 64.48
Bonificações e Despesas Indiretas - BDI |  |  | 0 | 0
CUSTO UNITÁRIO (Adotado) |  |  |  | 64.48
Orçamento: 1321301 - TABELA CUSTOS LABOR/CT-UFES PADRÃO DER-ES FEVEREIRO/2023(LS=157,27; BDI=0%)
Órgão Cliente: DER-ES |  |  | Órgão Gerente: DER-ES |  |  | Data Base: Fevereiro/2023
Planilha: 1 - TABELA CUSTOS LABOR/CT-UFES PADRÃO DER-ES FEVEREIRO/2023(LS=157,27; BDI=0%)
Item: 151325 - Mini-Disjuntor bipolar 70 A, curva C - 5KA 220/127VCA (NBR IEC 60947-2), Ref. Siemens, GE, Schneider ou equivalente | [6 empty] | Unidade: und
Base: LABOR |  | Código Base: '151325 |  | Fonte: LABOR |  |  | Versão: 2
MÃO DE OBRA | Unid | Código | Coefic. | C. Prod. | Pr. Prod. | Pr. Improd. | Pr. Unit. | Fator Ac. | Subtotal
AJUDANTE (AJUDANTE PRATICO - SINDUSCON) (LABOR) | H | '010101 | 0.6 | 1 | 7 | 0 | 18.01 | - | 10.806
ELETRICISTA (OFICIAL - SINDUSCON) (LABOR) | H | '010115 | 0.6 | 1 | 8.3 | 0 | 21.35 | - | 12.81
SubTotal: | [8 empty] | 23.62
MATERIAL | Unid | Código | Coefic. | C. Prod. | Pr. Prod. | Pr. Improd. | Pr. Unit. | Fator Ac. | Subtotal
MINI DISJUNTOR BIPOLAR 70A CURVA C 5KA 220/127V (LABOR) | UN | '044871 | 1 | 1 | 57.52 | 0 | 57.52 | - | 57.52
SubTotal: | [8 empty] | 57.52
RESUMO
DISCRIMINAÇÃO |  |  | TAXA(%) | VALORES
Mão-de-Obra(A) |  |  | 157.27 | 23.62
Materiais(B) |  |  |  | 57.52
Equipamentos(C) |  |  |  | 0
Produção da Equipe(D) |  |  |  | 1
Custo Horário Total(A+C) |  |  |  | 23.62
Custo Unitário da Execução[(A/D)+(C/D)] = E |  |  |  | 23.62
Custo Direto Total(B+E) |  |  |  | 81.14
Bonificações e Despesas Indiretas - BDI |  |  | 0 | 0
CUSTO UNITÁRIO (Adotado) |  |  |  | 81.14
Orçamento: 1321301 - TABELA CUSTOS LABOR/CT-UFES PADRÃO DER-ES FEVEREIRO/2023(LS=157,27; BDI=0%)
Órgão Cliente: DER-ES |  |  | Órgão Gerente: DER-ES |  |  | Data Base: Fevereiro/2023
Planilha: 1 - TABELA CUSTOS LABOR/CT-UFES PADRÃO DER-ES FEVEREIRO/2023(LS=157,27; BDI=0%)
Item: 151326 - Mini-Disjuntor bipolar 80 A, curva C - 5KA 240VCA (NBR IEC 60947-2), Ref. Siemens, GE, Schneider ou equivalente | [6 empty] | Unidade: und
Base: LABOR |  | Código Base: '151326 |  | Fonte: LABOR |  |  | Versão: 3
MÃO DE OBRA | Unid | Código | Coefic. | C. Prod. | Pr. Prod. | Pr. Improd. | Pr. Unit. | Fator Ac. | Subtotal
AJUDANTE (AJUDANTE PRATICO - SINDUSCON) (LABOR) | H | '010101 | 0.6 | 1 | 7 | 0 | 18.01 | - | 10.806
ELETRICISTA (OFICIAL - SINDUSCON) (LABOR) | H | '010115 | 0.6 | 1 | 8.3 | 0 | 21.35 | - | 12.81
SubTotal: | [8 empty] | 23.62
MATERIAL | Unid | Código | Coefic. | C. Prod. | Pr. Prod. | Pr. Improd. | Pr. Unit. | Fator Ac. | Subtotal
MINI DISJUNTOR BIPOLAR 80A CURVA C 5KA 220/127V (LABOR) | UN | '044905 | 1 | 1 | 94.19 | 0 | 94.19 | - | 94.19
SubTotal: | [8 empty] | 94.19
RESUMO
DISCRIMINAÇÃO |  |  | TAXA(%) | VALORES
Mão-de-Obra(A) |  |  | 157.27 | 23.62
Materiais(B) |  |  |  | 94.19
Equipamentos(C) |  |  |  | 0
Produção da Equipe(D) |  |  |  | 1
Custo Horário Total(A+C) |  |  |  | 23.62
Custo Unitário da Execução[(A/D)+(C/D)] = E |  |  |  | 23.62
Custo Direto Total(B+E) |  |  |  | 117.81
Bonificações e Despesas Indiretas - BDI |  |  | 0 | 0
CUSTO UNITÁRIO (Adotado) |  |  |  | 117.81
Orçamento: 1321301 - TABELA CUSTOS LABOR/CT-UFES PADRÃO DER-ES FEVEREIRO/2023(LS=157,27; BDI=0%)
Órgão Cliente: DER-ES |  |  | Órgão Gerente: DER-ES |  |  | Data Base: Fevereiro/2023
Planilha: 1 - TABELA CUSTOS LABOR/CT-UFES PADRÃO DER-ES FEVEREIRO/2023(LS=157,27; BDI=0%)
Item: 151327 - Mini-Disjuntor tripolar 20 A, curva C - 5KA 220/127VCA (NBR IEC 60947-2), Ref. Siemens, GE, Schneider ou equivalente | [6 empty] | Unidade: und
Base: LABOR |  | Código Base: '151327 |  | Fonte: LABOR |  |  | Versão: 2
MÃO DE OBRA | Unid | Código | Coefic. | C. Prod. | Pr. Prod. | Pr. Improd. | Pr. Unit. | Fator Ac. | Subtotal
AJUDANTE (AJUDANTE PRATICO - SINDUSCON) (LABOR) | H | '010101 | 0.9 | 1 | 7 | 0 | 18.01 | - | 16.209
ELETRICISTA (OFICIAL - SINDUSCON) (LABOR) | H | '010115 | 0.9 | 1 | 8.3 | 0 | 21.35 | - | 19.215
SubTotal: | [8 empty] | 35.42
MATERIAL | Unid | Código | Coefic. | C. Prod. | Pr. Prod. | Pr. Improd. | Pr. Unit. | Fator Ac. | Subtotal
MINI DISJUNTOR TRIPOLAR 20A CURVA C 5KA 220/127V (LABOR) | UN | '044671 | 1 | 1 | 53.83 | 0 | 53.83 | - | 53.83
SubTotal: | [8 empty] | 53.83
RESUMO
DISCRIMINAÇÃO |  |  | TAXA(%) | VALORES
Mão-de-Obra(A) |  |  | 157.27 | 35.42
Materiais(B) |  |  |  | 53.83
Equipamentos(C) |  |  |  | 0
Produção da Equipe(D) |  |  |  | 1
Custo Horário Total(A+C) |  |  |  | 35.42
Custo Unitário da Execução[(A/D)+(C/D)] = E |  |  |  | 35.42
Custo Direto Total(B+E) |  |  |  | 89.25
Bonificações e Despesas Indiretas - BDI |  |  | 0 | 0
CUSTO UNITÁRIO (Adotado) |  |  |  | 89.25
Orçamento: 1321301 - TABELA CUSTOS LABOR/CT-UFES PADRÃO DER-ES FEVEREIRO/2023(LS=157,27; BDI=0%)
Órgão Cliente: DER-ES |  |  | Órgão Gerente: DER-ES |  |  | Data Base: Fevereiro/2023
Planilha: 1 - TABELA CUSTOS LABOR/CT-UFES PADRÃO DER-ES FEVEREIRO/2023(LS=157,27; BDI=0%)
Item: 151328 - Mini-Disjuntor tripolar 25 A, curva C - 5KA 220/127VCA (NBR IEC 60947-2), Ref. Siemens, GE, Schneider ou equivalente | [6 empty] | Unidade: und
Base: LABOR |  | Código Base: '151328 |  | Fonte: LABOR |  |  | Versão: 2
MÃO DE OBRA | Unid | Código | Coefic. | C. Prod. | Pr. Prod. | Pr. Improd. | Pr. Unit. | Fator Ac. | Subtotal
AJUDANTE (AJUDANTE PRATICO - SINDUSCON) (LABOR) | H | '010101 | 0.9 | 1 | 7 | 0 | 18.01 | - | 16.209
ELETRICISTA (OFICIAL - SINDUSCON) (LABOR) | H | '010115 | 0.9 | 1 | 8.3 | 0 | 21.35 | - | 19.215
SubTotal: | [8 empty] | 35.42
MATERIAL | Unid | Código | Coefic. | C. Prod. | Pr. Prod. | Pr. Improd. | Pr. Unit. | Fator Ac. | Subtotal
MINI DISJUNTOR TRIPOLAR 25A CURVA C 5KA 220/127V (LABOR) | UN | '044672 | 1 | 1 | 53.83 | 0 | 53.83 | - | 53.83
SubTotal: | [8 empty] | 53.83
RESUMO
DISCRIMINAÇÃO |  |  | TAXA(%) | VALORES
Mão-de-Obra(A) |  |  | 157.27 | 35.42
Materiais(B) |  |  |  | 53.83
Equipamentos(C) |  |  |  | 0
Produção da Equipe(D) |  |  |  | 1
Custo Horário Total(A+C) |  |  |  | 35.42
Custo Unitário da Execução[(A/D)+(C/D)] = E |  |  |  | 35.42
Custo Direto Total(B+E) |  |  |  | 89.25
Bonificações e Despesas Indiretas - BDI |  |  | 0 | 0
CUSTO UNITÁRIO (Adotado) |  |  |  | 89.25
Orçamento: 1321301 - TABELA CUSTOS LABOR/CT-UFES PADRÃO DER-ES FEVEREIRO/2023(LS=157,27; BDI=0%)
Órgão Cliente: DER-ES |  |  | Órgão Gerente: DER-ES |  |  | Data Base: Fevereiro/2023
Planilha: 1 - TABELA CUSTOS LABOR/CT-UFES PADRÃO DER-ES FEVEREIRO/2023(LS=157,27; BDI=0%)
Item: 151329 - Mini-Disjuntor tripolar 32 A, curva C - 5KA 220/127VCA (NBR IEC 60947-2), Ref. Siemens, GE, Schneider ou equivalente | [6 empty] | Unidade: und
Base: LABOR |  | Código Base: '151329 |  | Fonte: LABOR |  |  | Versão: 3
MÃO DE OBRA | Unid | Código | Coefic. | C. Prod. | Pr. Prod. | Pr. Improd. | Pr. Unit. | Fator Ac. | Subtotal
AJUDANTE (AJUDANTE PRATICO - SINDUSCON) (LABOR) | H | '010101 | 0.9 | 1 | 7 | 0 | 18.01 | - | 16.209
ELETRICISTA (OFICIAL - SINDUSCON) (LABOR) | H | '010115 | 0.9 | 1 | 8.3 | 0 | 21.35 | - | 19.215
SubTotal: | [8 empty] | 35.42
MATERIAL | Unid | Código | Coefic. | C. Prod. | Pr. Prod. | Pr. Improd. | Pr. Unit. | Fator Ac. | Subtotal
MINI DISJUNTOR TRIPOLAR 32A CURVA C 5KA 220/127V (LABOR) | UN | '044673 | 1 | 1 | 53.83 | 0 | 53.83 | - | 53.83
SubTotal: | [8 empty] | 53.83
RESUMO
DISCRIMINAÇÃO |  |  | TAXA(%) | VALORES
Mão-de-Obra(A) |  |  | 157.27 | 35.42
Materiais(B) |  |  |  | 53.83
Equipamentos(C) |  |  |  | 0
Produção da Equipe(D) |  |  |  | 1
Custo Horário Total(A+C) |  |  |  | 35.42
Custo Unitário da Execução[(A/D)+(C/D)] = E |  |  |  | 35.42
Custo Direto Total(B+E) |  |  |  | 89.25
Bonificações e Despesas Indiretas - BDI |  |  | 0 | 0
CUSTO UNITÁRIO (Adotado) |  |  |  | 89.25
Orçamento: 1321301 - TABELA CUSTOS LABOR/CT-UFES PADRÃO DER-ES FEVEREIRO/2023(LS=157,27; BDI=0%)
Órgão Cliente: DER-ES |  |  | Órgão Gerente: DER-ES |  |  | Data Base: Fevereiro/2023
Planilha: 1 - TABELA CUSTOS LABOR/CT-UFES PADRÃO DER-ES FEVEREIRO/2023(LS=157,27; BDI=0%)
Item: 151330 - Mini-Disjuntor tripolar 63 A, curva C - 5KA 220/127VCA (NBR IEC 60947-2), Ref. Siemens, GE, Schneider ou equivalente | [6 empty] | Unidade: und
Base: LABOR |  | Código Base: '151330 |  | Fonte: LABOR |  |  | Versão: 2
MÃO DE OBRA | Unid | Código | Coefic. | C. Prod. | Pr. Prod. | Pr. Improd. | Pr. Unit. | Fator Ac. | Subtotal
AJUDANTE (AJUDANTE PRATICO - SINDUSCON) (LABOR) | H | '010101 | 0.9 | 1 | 7 | 0 | 18.01 | - | 16.209
ELETRICISTA (OFICIAL - SINDUSCON) (LABOR) | H | '010115 | 0.9 | 1 | 8.3 | 0 | 21.35 | - | 19.215
SubTotal: | [8 empty] | 35.42
MATERIAL | Unid | Código | Coefic. | C. Prod. | Pr. Prod. | Pr. Improd. | Pr. Unit. | Fator Ac. | Subtotal
MINI DISJUNTOR TRIPOLAR 63A CURVA C 5KA 220/127V (LABOR) | UN | '044712 | 1 | 1 | 80.15 | 0 | 80.15 | - | 80.15
SubTotal: | [8 empty] | 80.15
RESUMO
DISCRIMINAÇÃO |  |  | TAXA(%) | VALORES
Mão-de-Obra(A) |  |  | 157.27 | 35.42
Materiais(B) |  |  |  | 80.15
Equipamentos(C) |  |  |  | 0
Produção da Equipe(D) |  |  |  | 1
Custo Horário Total(A+C) |  |  |  | 35.42
Custo Unitário da Execução[(A/D)+(C/D)] = E |  |  |  | 35.42
Custo Direto Total(B+E) |  |  |  | 115.57
Bonificações e Despesas Indiretas - BDI |  |  | 0 | 0
CUSTO UNITÁRIO (Adotado) |  |  |  | 115.57
Orçamento: 1321301 - TABELA CUSTOS LABOR/CT-UFES PADRÃO DER-ES FEVEREIRO/2023(LS=157,27; BDI=0%)
Órgão Cliente: DER-ES |  |  | Órgão Gerente: DER-ES |  |  | Data Base: Fevereiro/2023
Planilha: 1 - TABELA CUSTOS LABOR/CT-UFES PADRÃO DER-ES FEVEREIRO/2023(LS=157,27; BDI=0%)
Item: 151331 - Mini-Disjuntor tripolar 80 A, curva C - 5KA 240VCA (NBR IEC 60947-2), Ref. Siemens, GE, Schneider ou equivalente | [6 empty] | Unidade: und
Base: LABOR |  | Código Base: '151331 |  | Fonte: LABOR |  |  | Versão: 3
MÃO DE OBRA | Unid | Código | Coefic. | C. Prod. | Pr. Prod. | Pr. Improd. | Pr. Unit. | Fator Ac. | Subtotal
AJUDANTE (AJUDANTE PRATICO - SINDUSCON) (LABOR) | H | '010101 | 0.9 | 1 | 7 | 0 | 18.01 | - | 16.209
ELETRICISTA (OFICIAL - SINDUSCON) (LABOR) | H | '010115 | 0.9 | 1 | 8.3 | 0 | 21.35 | - | 19.215
SubTotal: | [8 empty] | 35.42
MATERIAL | Unid | Código | Coefic. | C. Prod. | Pr. Prod. | Pr. Improd. | Pr. Unit. | Fator Ac. | Subtotal
MINI DISJUNTOR TRIPOLAR 80A CURVA C 5KA 220/127V (LABOR) | UN | '044711 | 1 | 1 | 120.77 | 0 | 120.77 | - | 120.77
SubTotal: | [8 empty] | 120.77
RESUMO
DISCRIMINAÇÃO |  |  | TAXA(%) | VALORES
Mão-de-Obra(A) |  |  | 157.27 | 35.42
Materiais(B) |  |  |  | 120.77
Equipamentos(C) |  |  |  | 0
Produção da Equipe(D) |  |  |  | 1
Custo Horário Total(A+C) |  |  |  | 35.42
Custo Unitário da Execução[(A/D)+(C/D)] = E |  |  |  | 35.42
Custo Direto Total(B+E) |  |  |  | 156.19
Bonificações e Despesas Indiretas - BDI |  |  | 0 | 0
CUSTO UNITÁRIO (Adotado) |  |  |  | 156.19
Orçamento: 1321301 - TABELA CUSTOS LABOR/CT-UFES PADRÃO DER-ES FEVEREIRO/2023(LS=157,27; BDI=0%)
Órgão Cliente: DER-ES |  |  | Órgão Gerente: DER-ES |  |  | Data Base: Fevereiro/2023
Planilha: 1 - TABELA CUSTOS LABOR/CT-UFES PADRÃO DER-ES FEVEREIRO/2023(LS=157,27; BDI=0%)
Item: 151332 - Mini-Disjuntor tripolar 125 A, curva C - 20KA 240VCA (NBR IEC 60947-2), Ref. Siemens, GE, Schneider ou equivalente | [6 empty] | Unidade: und
Base: LABOR |  | Código Base: '151332 |  | Fonte: LABOR |  |  | Versão: 3
MÃO DE OBRA | Unid | Código | Coefic. | C. Prod. | Pr. Prod. | Pr. Improd. | Pr. Unit. | Fator Ac. | Subtotal
AJUDANTE (AJUDANTE PRATICO - SINDUSCON) (LABOR) | H | '010101 | 0.9 | 1 | 7 | 0 | 18.01 | - | 16.209
ELETRICISTA (OFICIAL - SINDUSCON) (LABOR) | H | '010115 | 0.9 | 1 | 8.3 | 0 | 21.35 | - | 19.215
SubTotal: | [8 empty] | 35.42
MATERIAL | Unid | Código | Coefic. | C. Prod. | Pr. Prod. | Pr. Improd. | Pr. Unit. | Fator Ac. | Subtotal
DISJUNTOR CX MOLDADA TERMOMAGNETICO TRIPOLAR 125A 20KA (LABOR) | UN | '044582 | 1 | 1 | 324.67 | 0 | 324.67 | - | 324.67
SubTotal: | [8 empty] | 324.67
RESUMO
DISCRIMINAÇÃO |  |  | TAXA(%) | VALORES
Mão-de-Obra(A) |  |  | 157.27 | 35.42
Materiais(B) |  |  |  | 324.67
Equipamentos(C) |  |  |  | 0
Produção da Equipe(D) |  |  |  | 1
Custo Horário Total(A+C) |  |  |  | 35.42
Custo Unitário da Execução[(A/D)+(C/D)] = E |  |  |  | 35.42
Custo Direto Total(B+E) |  |  |  | 360.09
Bonificações e Despesas Indiretas - BDI |  |  | 0 | 0
CUSTO UNITÁRIO (Adotado) |  |  |  | 360.09
Orçamento: 1321301 - TABELA CUSTOS LABOR/CT-UFES PADRÃO DER-ES FEVEREIRO/2023(LS=157,27; BDI=0%)
Órgão Cliente: DER-ES |  |  | Órgão Gerente: DER-ES |  |  | Data Base: Fevereiro/2023
Planilha: 1 - TABELA CUSTOS LABOR/CT-UFES PADRÃO DER-ES FEVEREIRO/2023(LS=157,27; BDI=0%)
Item: 151333 - Disjuntor Compacto em caixa moldada tripolar 175 A, 50KA 220/240V / 25KA 380/415V (NBR IEC 60947-2), Ref. Siemens, GE, Schneider ou equivalente | [6 empty] | Unidade: und
Base: LABOR |  | Código Base: '151333 |  | Fonte: LABOR |  |  | Versão: 2
MÃO DE OBRA | Unid | Código | Coefic. | C. Prod. | Pr. Prod. | Pr. Improd. | Pr. Unit. | Fator Ac. | Subtotal
AJUDANTE (AJUDANTE PRATICO - SINDUSCON) (LABOR) | H | '010101 | 2 | 1 | 7 | 0 | 18.01 | - | 36.02
ELETRICISTA (OFICIAL - SINDUSCON) (LABOR) | H | '010115 | 2 | 1 | 8.3 | 0 | 21.35 | - | 42.7
SubTotal: | [8 empty] | 78.72
MATERIAL | Unid | Código | Coefic. | C. Prod. | Pr. Prod. | Pr. Improd. | Pr. Unit. | Fator Ac. | Subtotal
DISJUNTOR TERMOMAG.TIPO TED,3POLOS,175A,GE/SIMILAR (LABOR) | UN | '044805 | 1 | 1 | 398.67 | 0 | 398.67 | - | 398.67
SubTotal: | [8 empty] | 398.67
RESUMO
DISCRIMINAÇÃO |  |  | TAXA(%) | VALORES
Mão-de-Obra(A) |  |  | 157.27 | 78.72
Materiais(B) |  |  |  | 398.67
Equipamentos(C) |  |  |  | 0
Produção da Equipe(D) |  |  |  | 1
Custo Horário Total(A+C) |  |  |  | 78.72
Custo Unitário da Execução[(A/D)+(C/D)] = E |  |  |  | 78.72
Custo Direto Total(B+E) |  |  |  | 477.39
Bonificações e Despesas Indiretas - BDI |  |  | 0 | 0
CUSTO UNITÁRIO (Adotado) |  |  |  | 477.39
Orçamento: 1321301 - TABELA CUSTOS LABOR/CT-UFES PADRÃO DER-ES FEVEREIRO/2023(LS=157,27; BDI=0%)
Órgão Cliente: DER-ES |  |  | Órgão Gerente: DER-ES |  |  | Data Base: Fevereiro/2023
Planilha: 1 - TABELA CUSTOS LABOR/CT-UFES PADRÃO DER-ES FEVEREIRO/2023(LS=157,27; BDI=0%)
Item: 151334 - Disjuntor Compacto em caixa moldada tripolar 200 A, 50KA 220/240V / 25KA 380/415V 20KA/440V (NBR IEC 60947-2), Ref. Siemens, GE, Schneider ou equivalente | [6 empty] | Unidade: und
Base: LABOR |  | Código Base: '151334 |  | Fonte: LABOR |  |  | Versão: 2
MÃO DE OBRA | Unid | Código | Coefic. | C. Prod. | Pr. Prod. | Pr. Improd. | Pr. Unit. | Fator Ac. | Subtotal
AJUDANTE (AJUDANTE PRATICO - SINDUSCON) (LABOR) | H | '010101 | 2 | 1 | 7 | 0 | 18.01 | - | 36.02
ELETRICISTA (OFICIAL - SINDUSCON) (LABOR) | H | '010115 | 2 | 1 | 8.3 | 0 | 21.35 | - | 42.7
SubTotal: | [8 empty] | 78.72
MATERIAL | Unid | Código | Coefic. | C. Prod. | Pr. Prod. | Pr. Improd. | Pr. Unit. | Fator Ac. | Subtotal
DISJUNTOR 3P CX MOLDADA 200A - 50KA/240V 25KA/415V (LABOR) | UN | '044793 | 1 | 1 | 505.89 | 0 | 505.89 | - | 505.89
SubTotal: | [8 empty] | 505.89
RESUMO
DISCRIMINAÇÃO |  |  | TAXA(%) | VALORES
Mão-de-Obra(A) |  |  | 157.27 | 78.72
Materiais(B) |  |  |  | 505.89
Equipamentos(C) |  |  |  | 0
Produção da Equipe(D) |  |  |  | 1
Custo Horário Total(A+C) |  |  |  | 78.72
Custo Unitário da Execução[(A/D)+(C/D)] = E |  |  |  | 78.72
Custo Direto Total(B+E) |  |  |  | 584.61
Bonificações e Despesas Indiretas - BDI |  |  | 0 | 0
CUSTO UNITÁRIO (Adotado) |  |  |  | 584.61
Orçamento: 1321301 - TABELA CUSTOS LABOR/CT-UFES PADRÃO DER-ES FEVEREIRO/2023(LS=157,27; BDI=0%)
Órgão Cliente: DER-ES |  |  | Órgão Gerente: DER-ES |  |  | Data Base: Fevereiro/2023
Planilha: 1 - TABELA CUSTOS LABOR/CT-UFES PADRÃO DER-ES FEVEREIRO/2023(LS=157,27; BDI=0%)
Item: 151335 - Disjuntor Compacto em caixa moldada tripolar 400 A, 65KA 220/240V / 36KA 380/415V 35KA 440/460V 25KA 600V (NBR IEC 60947-2), Ref. Siemens, GE, Schneider ou equivalente | [6 empty] | Unidade: und
Base: LABOR |  | Código Base: '151335 |  | Fonte: LABOR |  |  | Versão: 2
MÃO DE OBRA | Unid | Código | Coefic. | C. Prod. | Pr. Prod. | Pr. Improd. | Pr. Unit. | Fator Ac. | Subtotal
AJUDANTE (AJUDANTE PRATICO - SINDUSCON) (LABOR) | H | '010101 | 2 | 1 | 7 | 0 | 18.01 | - | 36.02
ELETRICISTA (OFICIAL - SINDUSCON) (LABOR) | H | '010115 | 2 | 1 | 8.3 | 0 | 21.35 | - | 42.7
SubTotal: | [8 empty] | 78.72
MATERIAL | Unid | Código | Coefic. | C. Prod. | Pr. Prod. | Pr. Improd. | Pr. Unit. | Fator Ac. | Subtotal
DISJ TERMOMAG TRIP CX MOLD 400A 65KA 600VCA (LABOR) | UN | '044481 | 1 | 1 | 984.33 | 0 | 984.33 | - | 984.33
SubTotal: | [8 empty] | 984.33
RESUMO
DISCRIMINAÇÃO |  |  | TAXA(%) | VALORES
Mão-de-Obra(A) |  |  | 157.27 | 78.72
Materiais(B) |  |  |  | 984.33
Equipamentos(C) |  |  |  | 0
Produção da Equipe(D) |  |  |  | 1
Custo Horário Total(A+C) |  |  |  | 78.72
Custo Unitário da Execução[(A/D)+(C/D)] = E |  |  |  | 78.72
Custo Direto Total(B+E) |  |  |  | 1063.05
Bonificações e Despesas Indiretas - BDI |  |  | 0 | 0
CUSTO UNITÁRIO (Adotado) |  |  |  | 1063.05
Orçamento: 1321301 - TABELA CUSTOS LABOR/CT-UFES PADRÃO DER-ES FEVEREIRO/2023(LS=157,27; BDI=0%)
Órgão Cliente: DER-ES |  |  | Órgão Gerente: DER-ES |  |  | Data Base: Fevereiro/2023
Planilha: 1 - TABELA CUSTOS LABOR/CT-UFES PADRÃO DER-ES FEVEREIRO/2023(LS=157,27; BDI=0%)
Item: 151337 - Dispositivo de proteção contra surto (DPS) bipolar, tensão nominal máxima 275VCA, corente de surto máxima 40KA. | [6 empty] | Unidade: und
Base: LABOR |  | Código Base: '151337 |  | Fonte: LABOR |  |  | Versão: 1
MÃO DE OBRA | Unid | Código | Coefic. | C. Prod. | Pr. Prod. | Pr. Improd. | Pr. Unit. | Fator Ac. | Subtotal
AJUDANTE (AJUDANTE PRATICO - SINDUSCON) (LABOR) | H | '010101 | 2 | 1 | 7 | 0 | 18.01 | - | 36.02
ELETRICISTA (OFICIAL - SINDUSCON) (LABOR) | H | '010115 | 2 | 1 | 8.3 | 0 | 21.35 | - | 42.7
SubTotal: | [8 empty] | 78.72
MATERIAL | Unid | Código | Coefic. | C. Prod. | Pr. Prod. | Pr. Improd. | Pr. Unit. | Fator Ac. | Subtotal
DISP PROT CONTR SURTOS DPS BIPOLAR 275VCA COR 40KA (LABOR) | UN | '047855 | 1 | 1 | 87.49 | 0 | 87.49 | - | 87.49
SubTotal: | [8 empty] | 87.49
RESUMO
DISCRIMINAÇÃO |  |  | TAXA(%) | VALORES
Mão-de-Obra(A) |  |  | 157.27 | 78.72
Materiais(B) |  |  |  | 87.49
Equipamentos(C) |  |  |  | 0
Produção da Equipe(D) |  |  |  | 1
Custo Horário Total(A+C) |  |  |  | 78.72
Custo Unitário da Execução[(A/D)+(C/D)] = E |  |  |  | 78.72
Custo Direto Total(B+E) |  |  |  | 166.21
Bonificações e Despesas Indiretas - BDI |  |  | 0 | 0
CUSTO UNITÁRIO (Adotado) |  |  |  | 166.21
Orçamento: 1321301 - TABELA CUSTOS LABOR/CT-UFES PADRÃO DER-ES FEVEREIRO/2023(LS=157,27; BDI=0%)
Órgão Cliente: DER-ES |  |  | Órgão Gerente: DER-ES |  |  | Data Base: Fevereiro/2023
Planilha: 1 - TABELA CUSTOS LABOR/CT-UFES PADRÃO DER-ES FEVEREIRO/2023(LS=157,27; BDI=0%)
Item: 151338 - Mini-Disjuntor monopolar 10 A, curva C - 5KA 220/127VCA (NBR IEC 60947-2), Ref. Siemens, GE, Schneider ou equivalente | [6 empty] | Unidade: und
Base: LABOR |  | Código Base: '151338 |  | Fonte: LABOR |  |  | Versão: 2
MÃO DE OBRA | Unid | Código | Coefic. | C. Prod. | Pr. Prod. | Pr. Improd. | Pr. Unit. | Fator Ac. | Subtotal
AJUDANTE (AJUDANTE PRATICO - SINDUSCON) (LABOR) | H | '010101 | 0.3 | 1 | 7 | 0 | 18.01 | - | 5.403
ELETRICISTA (OFICIAL - SINDUSCON) (LABOR) | H | '010115 | 0.3 | 1 | 8.3 | 0 | 21.35 | - | 6.405
SubTotal: | [8 empty] | 11.81
MATERIAL | Unid | Código | Coefic. | C. Prod. | Pr. Prod. | Pr. Improd. | Pr. Unit. | Fator Ac. | Subtotal
MINI DISJUNTOR MONOPOLAR 10A CURVA C 5KA 220/127V (LABOR) | UN | '044715 | 1 | 1 | 9.46 | 0 | 9.46 | - | 9.46
SubTotal: | [8 empty] | 9.46
RESUMO
DISCRIMINAÇÃO |  |  | TAXA(%) | VALORES
Mão-de-Obra(A) |  |  | 157.27 | 11.81
Materiais(B) |  |  |  | 9.46
Equipamentos(C) |  |  |  | 0
Produção da Equipe(D) |  |  |  | 1
Custo Horário Total(A+C) |  |  |  | 11.81
Custo Unitário da Execução[(A/D)+(C/D)] = E |  |  |  | 11.81
Custo Direto Total(B+E) |  |  |  | 21.27
Bonificações e Despesas Indiretas - BDI |  |  | 0 | 0
CUSTO UNITÁRIO (Adotado) |  |  |  | 21.27
Orçamento: 1321301 - TABELA CUSTOS LABOR/CT-UFES PADRÃO DER-ES FEVEREIRO/2023(LS=157,27; BDI=0%)
Órgão Cliente: DER-ES |  |  | Órgão Gerente: DER-ES |  |  | Data Base: Fevereiro/2023
Planilha: 1 - TABELA CUSTOS LABOR/CT-UFES PADRÃO DER-ES FEVEREIRO/2023(LS=157,27; BDI=0%)
Item: 151339 - Mini-Disjuntor tripolar 125 A, curva C - 15KA 240VCA (NBR IEC 60947-2), Ref. Siemens, GE, Schneider ou equivalente | [6 empty] | Unidade: und
Base: LABOR |  | Código Base: '151339 |  | Fonte: LABOR |  |  | Versão: 3
MÃO DE OBRA | Unid | Código | Coefic. | C. Prod. | Pr. Prod. | Pr. Improd. | Pr. Unit. | Fator Ac. | Subtotal
AJUDANTE (AJUDANTE PRATICO - SINDUSCON) (LABOR) | H | '010101 | 0.9 | 1 | 7 | 0 | 18.01 | - | 16.209
ELETRICISTA (OFICIAL - SINDUSCON) (LABOR) | H | '010115 | 0.9 | 1 | 8.3 | 0 | 21.35 | - | 19.215
SubTotal: | [8 empty] | 35.42
MATERIAL | Unid | Código | Coefic. | C. Prod. | Pr. Prod. | Pr. Improd. | Pr. Unit. | Fator Ac. | Subtotal
DISJUNTOR CX MOLDADA TERMOMAGNETICO TRIPOLAR 125A 20KA (LABOR) | UN | '044582 | 1 | 1 | 324.67 | 0 | 324.67 | - | 324.67
SubTotal: | [8 empty] | 324.67
RESUMO
DISCRIMINAÇÃO |  |  | TAXA(%) | VALORES
Mão-de-Obra(A) |  |  | 157.27 | 35.42
Materiais(B) |  |  |  | 324.67
Equipamentos(C) |  |  |  | 0
Produção da Equipe(D) |  |  |  | 1
Custo Horário Total(A+C) |  |  |  | 35.42
Custo Unitário da Execução[(A/D)+(C/D)] = E |  |  |  | 35.42
Custo Direto Total(B+E) |  |  |  | 360.09
Bonificações e Despesas Indiretas - BDI |  |  | 0 | 0
CUSTO UNITÁRIO (Adotado) |  |  |  | 360.09
Orçamento: 1321301 - TABELA CUSTOS LABOR/CT-UFES PADRÃO DER-ES FEVEREIRO/2023(LS=157,27; BDI=0%)
Órgão Cliente: DER-ES |  |  | Órgão Gerente: DER-ES |  |  | Data Base: Fevereiro/2023
Planilha: 1 - TABELA CUSTOS LABOR/CT-UFES PADRÃO DER-ES FEVEREIRO/2023(LS=157,27; BDI=0%)
Item: 151344 - Fusivel NH 100A, tamanho 01 | [6 empty] | Unidade: und
Base: LABOR |  | Código Base: '151344 |  | Fonte: LABOR |  |  | Versão: 1
MÃO DE OBRA | Unid | Código | Coefic. | C. Prod. | Pr. Prod. | Pr. Improd. | Pr. Unit. | Fator Ac. | Subtotal
AJUDANTE (AJUDANTE PRATICO - SINDUSCON) (LABOR) | H | '010101 | 0.2 | 1 | 7 | 0 | 18.01 | - | 3.602
ELETRICISTA (OFICIAL - SINDUSCON) (LABOR) | H | '010115 | 0.2 | 1 | 8.3 | 0 | 21.35 | - | 4.27
SubTotal: | [8 empty] | 7.87
MATERIAL | Unid | Código | Coefic. | C. Prod. | Pr. Prod. | Pr. Improd. | Pr. Unit. | Fator Ac. | Subtotal
FUSIVEL NH - 01 RETARDADO, IN=100A (LABOR) | UN | '044014 | 1 | 1 | 65.36 | 0 | 65.36 | - | 65.36
SubTotal: | [8 empty] | 65.36
RESUMO
DISCRIMINAÇÃO |  |  | TAXA(%) | VALORES
Mão-de-Obra(A) |  |  | 157.27 | 7.87
Materiais(B) |  |  |  | 65.36
Equipamentos(C) |  |  |  | 0
Produção da Equipe(D) |  |  |  | 1
Custo Horário Total(A+C) |  |  |  | 7.87
Custo Unitário da Execução[(A/D)+(C/D)] = E |  |  |  | 7.87
Custo Direto Total(B+E) |  |  |  | 73.23
Bonificações e Despesas Indiretas - BDI |  |  | 0 | 0
CUSTO UNITÁRIO (Adotado) |  |  |  | 73.23
Orçamento: 1321301 - TABELA CUSTOS LABOR/CT-UFES PADRÃO DER-ES FEVEREIRO/2023(LS=157,27; BDI=0%)
Órgão Cliente: DER-ES |  |  | Órgão Gerente: DER-ES |  |  | Data Base: Fevereiro/2023
Planilha: 1 - TABELA CUSTOS LABOR/CT-UFES PADRÃO DER-ES FEVEREIRO/2023(LS=157,27; BDI=0%)
Item: 151345 - Fusive NH 160A, tamanho 01 | [6 empty] | Unidade: und
Base: LABOR |  | Código Base: '151345 |  | Fonte: LABOR |  |  | Versão: 1
MÃO DE OBRA | Unid | Código | Coefic. | C. Prod. | Pr. Prod. | Pr. Improd. | Pr. Unit. | Fator Ac. | Subtotal
AJUDANTE (AJUDANTE PRATICO - SINDUSCON) (LABOR) | H | '010101 | 0.2 | 1 | 7 | 0 | 18.01 | - | 3.602
ELETRICISTA (OFICIAL - SINDUSCON) (LABOR) | H | '010115 | 0.2 | 1 | 8.3 | 0 | 21.35 | - | 4.27
SubTotal: | [8 empty] | 7.87
MATERIAL | Unid | Código | Coefic. | C. Prod. | Pr. Prod. | Pr. Improd. | Pr. Unit. | Fator Ac. | Subtotal
FUSIVEL NH - 01 RETARDADO, IN=160A (LABOR) | UN | '044034 | 1 | 1 | 65.36 | 0 | 65.36 | - | 65.36
SubTotal: | [8 empty] | 65.36
RESUMO
DISCRIMINAÇÃO |  |  | TAXA(%) | VALORES
Mão-de-Obra(A) |  |  | 157.27 | 7.87
Materiais(B) |  |  |  | 65.36
Equipamentos(C) |  |  |  | 0
Produção da Equipe(D) |  |  |  | 1
Custo Horário Total(A+C) |  |  |  | 7.87
Custo Unitário da Execução[(A/D)+(C/D)] = E |  |  |  | 7.87
Custo Direto Total(B+E) |  |  |  | 73.23
Bonificações e Despesas Indiretas - BDI |  |  | 0 | 0
CUSTO UNITÁRIO (Adotado) |  |  |  | 73.23
Orçamento: 1321301 - TABELA CUSTOS LABOR/CT-UFES PADRÃO DER-ES FEVEREIRO/2023(LS=157,27; BDI=0%)
Órgão Cliente: DER-ES |  |  | Órgão Gerente: DER-ES |  |  | Data Base: Fevereiro/2023
Planilha: 1 - TABELA CUSTOS LABOR/CT-UFES PADRÃO DER-ES FEVEREIRO/2023(LS=157,27; BDI=0%)
Item: 151346 - Fusive NH 250A, tamanho 02 | [6 empty] | Unidade: und
Base: LABOR |  | Código Base: '151346 |  | Fonte: LABOR |  |  | Versão: 1
MÃO DE OBRA | Unid | Código | Coefic. | C. Prod. | Pr. Prod. | Pr. Improd. | Pr. Unit. | Fator Ac. | Subtotal
AJUDANTE (AJUDANTE PRATICO - SINDUSCON) (LABOR) | H | '010101 | 0.5 | 1 | 7 | 0 | 18.01 | - | 9.005
ELETRICISTA (OFICIAL - SINDUSCON) (LABOR) | H | '010115 | 0.5 | 1 | 8.3 | 0 | 21.35 | - | 10.675
SubTotal: | [8 empty] | 19.68
MATERIAL | Unid | Código | Coefic. | C. Prod. | Pr. Prod. | Pr. Improd. | Pr. Unit. | Fator Ac. | Subtotal
FUSÍVEL NH-02 RETARDADO, IN=250A (LABOR) | UN | '044112 | 1 | 1 | 93.12 | 0 | 93.12 | - | 93.12
SubTotal: | [8 empty] | 93.12
RESUMO
DISCRIMINAÇÃO |  |  | TAXA(%) | VALORES
Mão-de-Obra(A) |  |  | 157.27 | 19.68
Materiais(B) |  |  |  | 93.12
Equipamentos(C) |  |  |  | 0
Produção da Equipe(D) |  |  |  | 1
Custo Horário Total(A+C) |  |  |  | 19.68
Custo Unitário da Execução[(A/D)+(C/D)] = E |  |  |  | 19.68
Custo Direto Total(B+E) |  |  |  | 112.8
Bonificações e Despesas Indiretas - BDI |  |  | 0 | 0
CUSTO UNITÁRIO (Adotado) |  |  |  | 112.8
Orçamento: 1321301 - TABELA CUSTOS LABOR/CT-UFES PADRÃO DER-ES FEVEREIRO/2023(LS=157,27; BDI=0%)
Órgão Cliente: DER-ES |  |  | Órgão Gerente: DER-ES |  |  | Data Base: Fevereiro/2023
Planilha: 1 - TABELA CUSTOS LABOR/CT-UFES PADRÃO DER-ES FEVEREIRO/2023(LS=157,27; BDI=0%)
Item: 151347 - Fusive NH 300A, tamanho 02 | [6 empty] | Unidade: und
Base: LABOR |  | Código Base: '151347 |  | Fonte: LABOR |  |  | Versão: 1
MÃO DE OBRA | Unid | Código | Coefic. | C. Prod. | Pr. Prod. | Pr. Improd. | Pr. Unit. | Fator Ac. | Subtotal
AJUDANTE (AJUDANTE PRATICO - SINDUSCON) (LABOR) | H | '010101 | 0.5 | 1 | 7 | 0 | 18.01 | - | 9.005
ELETRICISTA (OFICIAL - SINDUSCON) (LABOR) | H | '010115 | 0.5 | 1 | 8.3 | 0 | 21.35 | - | 10.675
SubTotal: | [8 empty] | 19.68
MATERIAL | Unid | Código | Coefic. | C. Prod. | Pr. Prod. | Pr. Improd. | Pr. Unit. | Fator Ac. | Subtotal
FUSÍVEL NH-02 RETARDADO, IN=300A (LABOR) | UN | '044097 | 1 | 1 | 93.12 | 0 | 93.12 | - | 93.12
SubTotal: | [8 empty] | 93.12
RESUMO
DISCRIMINAÇÃO |  |  | TAXA(%) | VALORES
Mão-de-Obra(A) |  |  | 157.27 | 19.68
Materiais(B) |  |  |  | 93.12
Equipamentos(C) |  |  |  | 0
Produção da Equipe(D) |  |  |  | 1
Custo Horário Total(A+C) |  |  |  | 19.68
Custo Unitário da Execução[(A/D)+(C/D)] = E |  |  |  | 19.68
Custo Direto Total(B+E) |  |  |  | 112.8
Bonificações e Despesas Indiretas - BDI |  |  | 0 | 0
CUSTO UNITÁRIO (Adotado) |  |  |  | 112.8
Orçamento: 1321301 - TABELA CUSTOS LABOR/CT-UFES PADRÃO DER-ES FEVEREIRO/2023(LS=157,27; BDI=0%)
Órgão Cliente: DER-ES |  |  | Órgão Gerente: DER-ES |  |  | Data Base: Fevereiro/2023
Planilha: 1 - TABELA CUSTOS LABOR/CT-UFES PADRÃO DER-ES FEVEREIRO/2023(LS=157,27; BDI=0%)
Item: 151348 - Fusive NH 355A, tamanho 02 | [6 empty] | Unidade: und
Base: LABOR |  | Código Base: '151348 |  | Fonte: LABOR |  |  | Versão: 1
MÃO DE OBRA | Unid | Código | Coefic. | C. Prod. | Pr. Prod. | Pr. Improd. | Pr. Unit. | Fator Ac. | Subtotal
AJUDANTE (AJUDANTE PRATICO - SINDUSCON) (LABOR) | H | '010101 | 0.5 | 1 | 7 | 0 | 18.01 | - | 9.005
ELETRICISTA (OFICIAL - SINDUSCON) (LABOR) | H | '010115 | 0.5 | 1 | 8.3 | 0 | 21.35 | - | 10.675
SubTotal: | [8 empty] | 19.68
MATERIAL | Unid | Código | Coefic. | C. Prod. | Pr. Prod. | Pr. Improd. | Pr. Unit. | Fator Ac. | Subtotal
FUSÍVEL NH-02 RETARDADO, IN=355A (LABOR) | UN | '044128 | 1 | 1 | 93.12 | 0 | 93.12 | - | 93.12
SubTotal: | [8 empty] | 93.12
RESUMO
DISCRIMINAÇÃO |  |  | TAXA(%) | VALORES
Mão-de-Obra(A) |  |  | 157.27 | 19.68
Materiais(B) |  |  |  | 93.12
Equipamentos(C) |  |  |  | 0
Produção da Equipe(D) |  |  |  | 1
Custo Horário Total(A+C) |  |  |  | 19.68
Custo Unitário da Execução[(A/D)+(C/D)] = E |  |  |  | 19.68
Custo Direto Total(B+E) |  |  |  | 112.8
Bonificações e Despesas Indiretas - BDI |  |  | 0 | 0
CUSTO UNITÁRIO (Adotado) |  |  |  | 112.8
Orçamento: 1321301 - TABELA CUSTOS LABOR/CT-UFES PADRÃO DER-ES FEVEREIRO/2023(LS=157,27; BDI=0%)
Órgão Cliente: DER-ES |  |  | Órgão Gerente: DER-ES |  |  | Data Base: Fevereiro/2023
Planilha: 1 - TABELA CUSTOS LABOR/CT-UFES PADRÃO DER-ES FEVEREIRO/2023(LS=157,27; BDI=0%)
Item: 151349 - Fusive NH 125A, tamanho 01 | [6 empty] | Unidade: und
Base: LABOR |  | Código Base: '151349 |  | Fonte: LABOR |  |  | Versão: 1
MÃO DE OBRA | Unid | Código | Coefic. | C. Prod. | Pr. Prod. | Pr. Improd. | Pr. Unit. | Fator Ac. | Subtotal
AJUDANTE (AJUDANTE PRATICO - SINDUSCON) (LABOR) | H | '010101 | 0.2 | 1 | 7 | 0 | 18.01 | - | 3.602
ELETRICISTA (OFICIAL - SINDUSCON) (LABOR) | H | '010115 | 0.2 | 1 | 8.3 | 0 | 21.35 | - | 4.27
SubTotal: | [8 empty] | 7.87
MATERIAL | Unid | Código | Coefic. | C. Prod. | Pr. Prod. | Pr. Improd. | Pr. Unit. | Fator Ac. | Subtotal
FUSIVEL NH 01 RETARDADO IN 125 A (LABOR) | UN | '044059 | 1 | 1 | 65.36 | 0 | 65.36 | - | 65.36
SubTotal: | [8 empty] | 65.36
RESUMO
DISCRIMINAÇÃO |  |  | TAXA(%) | VALORES
Mão-de-Obra(A) |  |  | 157.27 | 7.87
Materiais(B) |  |  |  | 65.36
Equipamentos(C) |  |  |  | 0
Produção da Equipe(D) |  |  |  | 1
Custo Horário Total(A+C) |  |  |  | 7.87
Custo Unitário da Execução[(A/D)+(C/D)] = E |  |  |  | 7.87
Custo Direto Total(B+E) |  |  |  | 73.23
Bonificações e Despesas Indiretas - BDI |  |  | 0 | 0
CUSTO UNITÁRIO (Adotado) |  |  |  | 73.23
Orçamento: 1321301 - TABELA CUSTOS LABOR/CT-UFES PADRÃO DER-ES FEVEREIRO/2023(LS=157,27; BDI=0%)
Órgão Cliente: DER-ES |  |  | Órgão Gerente: DER-ES |  |  | Data Base: Fevereiro/2023
Planilha: 1 - TABELA CUSTOS LABOR/CT-UFES PADRÃO DER-ES FEVEREIRO/2023(LS=157,27; BDI=0%)
Item: 151350 - Interruptor Diferencial DR 25A, 30mA, 2 módulos | [6 empty] | Unidade: und
Base: LABOR |  | Código Base: '151350 |  | Fonte: LABOR |  |  | Versão: 3
MÃO DE OBRA | Unid | Código | Coefic. | C. Prod. | Pr. Prod. | Pr. Improd. | Pr. Unit. | Fator Ac. | Subtotal
AJUDANTE (AJUDANTE PRATICO - SINDUSCON) (LABOR) | H | '010101 | 0.6 | 1 | 7 | 0 | 18.01 | - | 10.806
ELETRICISTA (OFICIAL - SINDUSCON) (LABOR) | H | '010115 | 0.6 | 1 | 8.3 | 0 | 21.35 | - | 12.81
SubTotal: | [8 empty] | 23.62
MATERIAL | Unid | Código | Coefic. | C. Prod. | Pr. Prod. | Pr. Improd. | Pr. Unit. | Fator Ac. | Subtotal
DISPOSITIVO INTERRUPTOR DR BIPOLAR 25A - 30MA (LABOR) | UN | '044680 | 1 | 1 | 84.1 | 0 | 84.1 | - | 84.1
SubTotal: | [8 empty] | 84.1
RESUMO
DISCRIMINAÇÃO |  |  | TAXA(%) | VALORES
Mão-de-Obra(A) |  |  | 157.27 | 23.62
Materiais(B) |  |  |  | 84.1
Equipamentos(C) |  |  |  | 0
Produção da Equipe(D) |  |  |  | 1
Custo Horário Total(A+C) |  |  |  | 23.62
Custo Unitário da Execução[(A/D)+(C/D)] = E |  |  |  | 23.62
Custo Direto Total(B+E) |  |  |  | 107.72
Bonificações e Despesas Indiretas - BDI |  |  | 0 | 0
CUSTO UNITÁRIO (Adotado) |  |  |  | 107.72
Orçamento: 1321301 - TABELA CUSTOS LABOR/CT-UFES PADRÃO DER-ES FEVEREIRO/2023(LS=157,27; BDI=0%)
Órgão Cliente: DER-ES |  |  | Órgão Gerente: DER-ES |  |  | Data Base: Fevereiro/2023
Planilha: 1 - TABELA CUSTOS LABOR/CT-UFES PADRÃO DER-ES FEVEREIRO/2023(LS=157,27; BDI=0%)
Item: 151357 - Interruptor Diferencial DR 40A, 30mA, 2 modulos | [6 empty] | Unidade: und
Base: LABOR |  | Código Base: '151357 |  | Fonte: LABOR |  |  | Versão: 1
MÃO DE OBRA | Unid | Código | Coefic. | C. Prod. | Pr. Prod. | Pr. Improd. | Pr. Unit. | Fator Ac. | Subtotal
AJUDANTE (AJUDANTE PRATICO - SINDUSCON) (LABOR) | H | '010101 | 0.6 | 1 | 7 | 0 | 18.01 | - | 10.806
ELETRICISTA (OFICIAL - SINDUSCON) (LABOR) | H | '010115 | 0.6 | 1 | 8.3 | 0 | 21.35 | - | 12.81
SubTotal: | [8 empty] | 23.62
MATERIAL | Unid | Código | Coefic. | C. Prod. | Pr. Prod. | Pr. Improd. | Pr. Unit. | Fator Ac. | Subtotal
DISPOSITIVO INTERRUPTOR DR BIPOLAR 40A - 30MA (LABOR) | UN | '044624 | 1 | 1 | 84.72 | 0 | 84.72 | - | 84.72
SubTotal: | [8 empty] | 84.72
RESUMO
DISCRIMINAÇÃO |  |  | TAXA(%) | VALORES
Mão-de-Obra(A) |  |  | 157.27 | 23.62
Materiais(B) |  |  |  | 84.72
Equipamentos(C) |  |  |  | 0
Produção da Equipe(D) |  |  |  | 1
Custo Horário Total(A+C) |  |  |  | 23.62
Custo Unitário da Execução[(A/D)+(C/D)] = E |  |  |  | 23.62
Custo Direto Total(B+E) |  |  |  | 108.34
Bonificações e Despesas Indiretas - BDI |  |  | 0 | 0
CUSTO UNITÁRIO (Adotado) |  |  |  | 108.34
Orçamento: 1321301 - TABELA CUSTOS LABOR/CT-UFES PADRÃO DER-ES FEVEREIRO/2023(LS=157,27; BDI=0%)
Órgão Cliente: DER-ES |  |  | Órgão Gerente: DER-ES |  |  | Data Base: Fevereiro/2023
Planilha: 1 - TABELA CUSTOS LABOR/CT-UFES PADRÃO DER-ES FEVEREIRO/2023(LS=157,27; BDI=0%)
Item: 151359 - Interruptor Diferencial DR 80A, 30mA, 2 modulos | [6 empty] | Unidade: und
Base: LABOR |  | Código Base: '151359 |  | Fonte: LABOR |  |  | Versão: 1
MÃO DE OBRA | Unid | Código | Coefic. | C. Prod. | Pr. Prod. | Pr. Improd. | Pr. Unit. | Fator Ac. | Subtotal
AJUDANTE (AJUDANTE PRATICO - SINDUSCON) (LABOR) | H | '010101 | 0.6 | 1 | 7 | 0 | 18.01 | - | 10.806
ELETRICISTA (OFICIAL - SINDUSCON) (LABOR) | H | '010115 | 0.6 | 1 | 8.3 | 0 | 21.35 | - | 12.81
SubTotal: | [8 empty] | 23.62
MATERIAL | Unid | Código | Coefic. | C. Prod. | Pr. Prod. | Pr. Improd. | Pr. Unit. | Fator Ac. | Subtotal
DISPOSITIVO INTERRUPTOR DR BIPOLAR 80A - 30 MA (LABOR) | UN | '044734 | 1 | 1 | 180.71 | 0 | 180.71 | - | 180.71
SubTotal: | [8 empty] | 180.71
RESUMO
DISCRIMINAÇÃO |  |  | TAXA(%) | VALORES
Mão-de-Obra(A) |  |  | 157.27 | 23.62
Materiais(B) |  |  |  | 180.71
Equipamentos(C) |  |  |  | 0
Produção da Equipe(D) |  |  |  | 1
Custo Horário Total(A+C) |  |  |  | 23.62
Custo Unitário da Execução[(A/D)+(C/D)] = E |  |  |  | 23.62
Custo Direto Total(B+E) |  |  |  | 204.33
Bonificações e Despesas Indiretas - BDI |  |  | 0 | 0
CUSTO UNITÁRIO (Adotado) |  |  |  | 204.33
Orçamento: 1321301 - TABELA CUSTOS LABOR/CT-UFES PADRÃO DER-ES FEVEREIRO/2023(LS=157,27; BDI=0%)
Órgão Cliente: DER-ES |  |  | Órgão Gerente: DER-ES |  |  | Data Base: Fevereiro/2023
Planilha: 1 - TABELA CUSTOS LABOR/CT-UFES PADRÃO DER-ES FEVEREIRO/2023(LS=157,27; BDI=0%)
Item: 151401 - Fio de cobre termoplástico, com isolamento para 750V, seção de 1.5 mm2 | [6 empty] | Unidade: m
Base: LABOR |  | Código Base: '151401 |  | Fonte: LABOR |  |  | Versão: 1
MÃO DE OBRA | Unid | Código | Coefic. | C. Prod. | Pr. Prod. | Pr. Improd. | Pr. Unit. | Fator Ac. | Subtotal
AJUDANTE (AJUDANTE PRATICO - SINDUSCON) (LABOR) | H | '010101 | 0.1 | 1 | 7 | 0 | 18.01 | - | 1.801
ELETRICISTA (OFICIAL - SINDUSCON) (LABOR) | H | '010115 | 0.1 | 1 | 8.3 | 0 | 21.35 | - | 2.135
SubTotal: | [8 empty] | 3.94
MATERIAL | Unid | Código | Coefic. | C. Prod. | Pr. Prod. | Pr. Improd. | Pr. Unit. | Fator Ac. | Subtotal
CABO FLEX ISOL. TERMOPLAST. 750V - 1,5 MM2 - 70º (LABOR) | M | '043004 | 1.02 | 1 | 1.65 | 0 | 1.65 | - | 1.683
SubTotal: | [8 empty] | 1.68
RESUMO
DISCRIMINAÇÃO |  |  | TAXA(%) | VALORES
Mão-de-Obra(A) |  |  | 157.27 | 3.94
Materiais(B) |  |  |  | 1.68
Equipamentos(C) |  |  |  | 0
Produção da Equipe(D) |  |  |  | 1
Custo Horário Total(A+C) |  |  |  | 3.94
Custo Unitário da Execução[(A/D)+(C/D)] = E |  |  |  | 3.94
Custo Direto Total(B+E) |  |  |  | 5.62
Bonificações e Despesas Indiretas - BDI |  |  | 0 | 0
CUSTO UNITÁRIO (Adotado) |  |  |  | 5.62
Orçamento: 1321301 - TABELA CUSTOS LABOR/CT-UFES PADRÃO DER-ES FEVEREIRO/2023(LS=157,27; BDI=0%)
Órgão Cliente: DER-ES |  |  | Órgão Gerente: DER-ES |  |  | Data Base: Fevereiro/2023
Planilha: 1 - TABELA CUSTOS LABOR/CT-UFES PADRÃO DER-ES FEVEREIRO/2023(LS=157,27; BDI=0%)
Item: 151402 - Fio de cobre termoplástico, com isolamento para 750V, seção de 2.5 mm2 | [6 empty] | Unidade: m
Base: LABOR |  | Código Base: '151402 |  | Fonte: LABOR |  |  | Versão: 1
MÃO DE OBRA | Unid | Código | Coefic. | C. Prod. | Pr. Prod. | Pr. Improd. | Pr. Unit. | Fator Ac. | Subtotal
AJUDANTE (AJUDANTE PRATICO - SINDUSCON) (LABOR) | H | '010101 | 0.11 | 1 | 7 | 0 | 18.01 | - | 1.981
ELETRICISTA (OFICIAL - SINDUSCON) (LABOR) | H | '010115 | 0.11 | 1 | 8.3 | 0 | 21.35 | - | 2.349
SubTotal: | [8 empty] | 4.33
MATERIAL | Unid | Código | Coefic. | C. Prod. | Pr. Prod. | Pr. Improd. | Pr. Unit. | Fator Ac. | Subtotal
CABO FLEX ISOL. TERMOPLAST. 750V - 2,50 MM2 - 70º (LABOR) | M | '043005 | 1.02 | 1 | 2.78 | 0 | 2.78 | - | 2.836
SubTotal: | [8 empty] | 2.84
RESUMO
DISCRIMINAÇÃO |  |  | TAXA(%) | VALORES
Mão-de-Obra(A) |  |  | 157.27 | 4.33
Materiais(B) |  |  |  | 2.84
Equipamentos(C) |  |  |  | 0
Produção da Equipe(D) |  |  |  | 1
Custo Horário Total(A+C) |  |  |  | 4.33
Custo Unitário da Execução[(A/D)+(C/D)] = E |  |  |  | 4.33
Custo Direto Total(B+E) |  |  |  | 7.17
Bonificações e Despesas Indiretas - BDI |  |  | 0 | 0
CUSTO UNITÁRIO (Adotado) |  |  |  | 7.17
Orçamento: 1321301 - TABELA CUSTOS LABOR/CT-UFES PADRÃO DER-ES FEVEREIRO/2023(LS=157,27; BDI=0%)
Órgão Cliente: DER-ES |  |  | Órgão Gerente: DER-ES |  |  | Data Base: Fevereiro/2023
Planilha: 1 - TABELA CUSTOS LABOR/CT-UFES PADRÃO DER-ES FEVEREIRO/2023(LS=157,27; BDI=0%)
Item: 151403 - Fio ou cabo de cobre termoplástico, com isolamento para 750V, seção de 4.0 mm2 | [6 empty] | Unidade: m
Base: LABOR |  | Código Base: '151403 |  | Fonte: LABOR |  |  | Versão: 1
MÃO DE OBRA | Unid | Código | Coefic. | C. Prod. | Pr. Prod. | Pr. Improd. | Pr. Unit. | Fator Ac. | Subtotal
AJUDANTE (AJUDANTE PRATICO - SINDUSCON) (LABOR) | H | '010101 | 0.12 | 1 | 7 | 0 | 18.01 | - | 2.161
ELETRICISTA (OFICIAL - SINDUSCON) (LABOR) | H | '010115 | 0.12 | 1 | 8.3 | 0 | 21.35 | - | 2.562
SubTotal: | [8 empty] | 4.72
MATERIAL | Unid | Código | Coefic. | C. Prod. | Pr. Prod. | Pr. Improd. | Pr. Unit. | Fator Ac. | Subtotal
CABO FLEX ISOL. TERMOPLAST. 750V - 4,00 MM2 - 70º (LABOR) | M | '043006 | 1.02 | 1 | 4.51 | 0 | 4.51 | - | 4.6
SubTotal: | [8 empty] | 4.6
RESUMO
DISCRIMINAÇÃO |  |  | TAXA(%) | VALORES
Mão-de-Obra(A) |  |  | 157.27 | 4.72
Materiais(B) |  |  |  | 4.6
Equipamentos(C) |  |  |  | 0
Produção da Equipe(D) |  |  |  | 1
Custo Horário Total(A+C) |  |  |  | 4.72
Custo Unitário da Execução[(A/D)+(C/D)] = E |  |  |  | 4.72
Custo Direto Total(B+E) |  |  |  | 9.32
Bonificações e Despesas Indiretas - BDI |  |  | 0 | 0
CUSTO UNITÁRIO (Adotado) |  |  |  | 9.32
Orçamento: 1321301 - TABELA CUSTOS LABOR/CT-UFES PADRÃO DER-ES FEVEREIRO/2023(LS=157,27; BDI=0%)
Órgão Cliente: DER-ES |  |  | Órgão Gerente: DER-ES |  |  | Data Base: Fevereiro/2023
Planilha: 1 - TABELA CUSTOS LABOR/CT-UFES PADRÃO DER-ES FEVEREIRO/2023(LS=157,27; BDI=0%)
Item: 151404 - Fio ou cabo de cobre termoplástico, com isolamento para 750V, seção de 6.0 mm2 | [6 empty] | Unidade: m
Base: LABOR |  | Código Base: '151404 |  | Fonte: LABOR |  |  | Versão: 1
MÃO DE OBRA | Unid | Código | Coefic. | C. Prod. | Pr. Prod. | Pr. Improd. | Pr. Unit. | Fator Ac. | Subtotal
AJUDANTE (AJUDANTE PRATICO - SINDUSCON) (LABOR) | H | '010101 | 0.13 | 1 | 7 | 0 | 18.01 | - | 2.341
ELETRICISTA (OFICIAL - SINDUSCON) (LABOR) | H | '010115 | 0.13 | 1 | 8.3 | 0 | 21.35 | - | 2.776
SubTotal: | [8 empty] | 5.12
MATERIAL | Unid | Código | Coefic. | C. Prod. | Pr. Prod. | Pr. Improd. | Pr. Unit. | Fator Ac. | Subtotal
CABO FLEX ISOL. TERMOPLAST. 750V - 6,00 MM2 - 70º (LABOR) | M | '043007 | 1.02 | 1 | 6.36 | 0 | 6.36 | - | 6.487
SubTotal: | [8 empty] | 6.49
RESUMO
DISCRIMINAÇÃO |  |  | TAXA(%) | VALORES
Mão-de-Obra(A) |  |  | 157.27 | 5.12
Materiais(B) |  |  |  | 6.49
Equipamentos(C) |  |  |  | 0
Produção da Equipe(D) |  |  |  | 1
Custo Horário Total(A+C) |  |  |  | 5.12
Custo Unitário da Execução[(A/D)+(C/D)] = E |  |  |  | 5.12
Custo Direto Total(B+E) |  |  |  | 11.61
Bonificações e Despesas Indiretas - BDI |  |  | 0 | 0
CUSTO UNITÁRIO (Adotado) |  |  |  | 11.61
Orçamento: 1321301 - TABELA CUSTOS LABOR/CT-UFES PADRÃO DER-ES FEVEREIRO/2023(LS=157,27; BDI=0%)
Órgão Cliente: DER-ES |  |  | Órgão Gerente: DER-ES |  |  | Data Base: Fevereiro/2023
Planilha: 1 - TABELA CUSTOS LABOR/CT-UFES PADRÃO DER-ES FEVEREIRO/2023(LS=157,27; BDI=0%)
Item: 151405 - Fio ou cabo de cobre termoplástico, com isolamento para 750V, seção de 10.0 mm2 | [6 empty] | Unidade: m
Base: LABOR |  | Código Base: '151405 |  | Fonte: LABOR |  |  | Versão: 1
MÃO DE OBRA | Unid | Código | Coefic. | C. Prod. | Pr. Prod. | Pr. Improd. | Pr. Unit. | Fator Ac. | Subtotal
AJUDANTE (AJUDANTE PRATICO - SINDUSCON) (LABOR) | H | '010101 | 0.14 | 1 | 7 | 0 | 18.01 | - | 2.521
ELETRICISTA (OFICIAL - SINDUSCON) (LABOR) | H | '010115 | 0.14 | 1 | 8.3 | 0 | 21.35 | - | 2.989
SubTotal: | [8 empty] | 5.51
MATERIAL | Unid | Código | Coefic. | C. Prod. | Pr. Prod. | Pr. Improd. | Pr. Unit. | Fator Ac. | Subtotal
CABO FLEX ISOL. TERMOPLAST. 750V - 10MM2 - 70º (LABOR) | M | '043193 | 1.02 | 1 | 11.34 | 0 | 11.34 | - | 11.567
SubTotal: | [8 empty] | 11.57
RESUMO
DISCRIMINAÇÃO |  |  | TAXA(%) | VALORES
Mão-de-Obra(A) |  |  | 157.27 | 5.51
Materiais(B) |  |  |  | 11.57
Equipamentos(C) |  |  |  | 0
Produção da Equipe(D) |  |  |  | 1
Custo Horário Total(A+C) |  |  |  | 5.51
Custo Unitário da Execução[(A/D)+(C/D)] = E |  |  |  | 5.51
Custo Direto Total(B+E) |  |  |  | 17.08
Bonificações e Despesas Indiretas - BDI |  |  | 0 | 0
CUSTO UNITÁRIO (Adotado) |  |  |  | 17.08
Orçamento: 1321301 - TABELA CUSTOS LABOR/CT-UFES PADRÃO DER-ES FEVEREIRO/2023(LS=157,27; BDI=0%)
Órgão Cliente: DER-ES |  |  | Órgão Gerente: DER-ES |  |  | Data Base: Fevereiro/2023
Planilha: 1 - TABELA CUSTOS LABOR/CT-UFES PADRÃO DER-ES FEVEREIRO/2023(LS=157,27; BDI=0%)
Item: 151406 - Fio ou cabo de cobre termoplástico, com isolamento para 750V, seção de 16.0 mm2 | [6 empty] | Unidade: m
Base: LABOR |  | Código Base: '151406 |  | Fonte: LABOR |  |  | Versão: 1
MÃO DE OBRA | Unid | Código | Coefic. | C. Prod. | Pr. Prod. | Pr. Improd. | Pr. Unit. | Fator Ac. | Subtotal
AJUDANTE (AJUDANTE PRATICO - SINDUSCON) (LABOR) | H | '010101 | 0.16 | 1 | 7 | 0 | 18.01 | - | 2.882
ELETRICISTA (OFICIAL - SINDUSCON) (LABOR) | H | '010115 | 0.16 | 1 | 8.3 | 0 | 21.35 | - | 3.416
SubTotal: | [8 empty] | 6.3
MATERIAL | Unid | Código | Coefic. | C. Prod. | Pr. Prod. | Pr. Improd. | Pr. Unit. | Fator Ac. | Subtotal
CABO FLEX ISOL. TERMOPLAST. 750V - 16MM2 - 70º (LABOR) | M | '043015 | 1.02 | 1 | 19.19 | 0 | 19.19 | - | 19.574
SubTotal: | [8 empty] | 19.57
RESUMO
DISCRIMINAÇÃO |  |  | TAXA(%) | VALORES
Mão-de-Obra(A) |  |  | 157.27 | 6.3
Materiais(B) |  |  |  | 19.57
Equipamentos(C) |  |  |  | 0
Produção da Equipe(D) |  |  |  | 1
Custo Horário Total(A+C) |  |  |  | 6.3
Custo Unitário da Execução[(A/D)+(C/D)] = E |  |  |  | 6.3
Custo Direto Total(B+E) |  |  |  | 25.87
Bonificações e Despesas Indiretas - BDI |  |  | 0 | 0
CUSTO UNITÁRIO (Adotado) |  |  |  | 25.87
Orçamento: 1321301 - TABELA CUSTOS LABOR/CT-UFES PADRÃO DER-ES FEVEREIRO/2023(LS=157,27; BDI=0%)
Órgão Cliente: DER-ES |  |  | Órgão Gerente: DER-ES |  |  | Data Base: Fevereiro/2023
Planilha: 1 - TABELA CUSTOS LABOR/CT-UFES PADRÃO DER-ES FEVEREIRO/2023(LS=157,27; BDI=0%)
Item: 151407 - Cabo de cobre termoplástico, com isolamento para 750V, seção de 25.0 mm2 | [6 empty] | Unidade: m
Base: LABOR |  | Código Base: '151407 |  | Fonte: LABOR |  |  | Versão: 1
MÃO DE OBRA | Unid | Código | Coefic. | C. Prod. | Pr. Prod. | Pr. Improd. | Pr. Unit. | Fator Ac. | Subtotal
AJUDANTE (AJUDANTE PRATICO - SINDUSCON) (LABOR) | H | '010101 | 0.17 | 1 | 7 | 0 | 18.01 | - | 3.062
ELETRICISTA (OFICIAL - SINDUSCON) (LABOR) | H | '010115 | 0.17 | 1 | 8.3 | 0 | 21.35 | - | 3.63
SubTotal: | [8 empty] | 6.69
MATERIAL | Unid | Código | Coefic. | C. Prod. | Pr. Prod. | Pr. Improd. | Pr. Unit. | Fator Ac. | Subtotal
CABO FLEX ISOL. TERMOPLAST. 750V - 25MM2 - 70º (LABOR) | M | '043016 | 1.02 | 1 | 26.03 | 0 | 26.03 | - | 26.551
SubTotal: | [8 empty] | 26.55
RESUMO
DISCRIMINAÇÃO |  |  | TAXA(%) | VALORES
Mão-de-Obra(A) |  |  | 157.27 | 6.69
Materiais(B) |  |  |  | 26.55
Equipamentos(C) |  |  |  | 0
Produção da Equipe(D) |  |  |  | 1
Custo Horário Total(A+C) |  |  |  | 6.69
Custo Unitário da Execução[(A/D)+(C/D)] = E |  |  |  | 6.69
Custo Direto Total(B+E) |  |  |  | 33.24
Bonificações e Despesas Indiretas - BDI |  |  | 0 | 0
CUSTO UNITÁRIO (Adotado) |  |  |  | 33.24
Orçamento: 1321301 - TABELA CUSTOS LABOR/CT-UFES PADRÃO DER-ES FEVEREIRO/2023(LS=157,27; BDI=0%)
Órgão Cliente: DER-ES |  |  | Órgão Gerente: DER-ES |  |  | Data Base: Fevereiro/2023
Planilha: 1 - TABELA CUSTOS LABOR/CT-UFES PADRÃO DER-ES FEVEREIRO/2023(LS=157,27; BDI=0%)
Item: 151413 - Cabo de cobre nú, seção de 25.0 mm2 | [6 empty] | Unidade: m
Base: LABOR |  | Código Base: '151413 |  | Fonte: LABOR |  |  | Versão: 1
MÃO DE OBRA | Unid | Código | Coefic. | C. Prod. | Pr. Prod. | Pr. Improd. | Pr. Unit. | Fator Ac. | Subtotal
AJUDANTE (AJUDANTE PRATICO - SINDUSCON) (LABOR) | H | '010101 | 0.17 | 1 | 7 | 0 | 18.01 | - | 3.062
ELETRICISTA (OFICIAL - SINDUSCON) (LABOR) | H | '010115 | 0.17 | 1 | 8.3 | 0 | 21.35 | - | 3.63
SubTotal: | [8 empty] | 6.69
MATERIAL | Unid | Código | Coefic. | C. Prod. | Pr. Prod. | Pr. Improd. | Pr. Unit. | Fator Ac. | Subtotal
CABO COBRE NU TEMPERA MEIO DURA 25MM2 - CLASSE 2A (LABOR) | M | '043040 | 1.02 | 1 | 29.36 | 0 | 29.36 | - | 29.947
SubTotal: | [8 empty] | 29.95
RESUMO
DISCRIMINAÇÃO |  |  | TAXA(%) | VALORES
Mão-de-Obra(A) |  |  | 157.27 | 6.69
Materiais(B) |  |  |  | 29.95
Equipamentos(C) |  |  |  | 0
Produção da Equipe(D) |  |  |  | 1
Custo Horário Total(A+C) |  |  |  | 6.69
Custo Unitário da Execução[(A/D)+(C/D)] = E |  |  |  | 6.69
Custo Direto Total(B+E) |  |  |  | 36.64
Bonificações e Despesas Indiretas - BDI |  |  | 0 | 0
CUSTO UNITÁRIO (Adotado) |  |  |  | 36.64
Orçamento: 1321301 - TABELA CUSTOS LABOR/CT-UFES PADRÃO DER-ES FEVEREIRO/2023(LS=157,27; BDI=0%)
Órgão Cliente: DER-ES |  |  | Órgão Gerente: DER-ES |  |  | Data Base: Fevereiro/2023
Planilha: 1 - TABELA CUSTOS LABOR/CT-UFES PADRÃO DER-ES FEVEREIRO/2023(LS=157,27; BDI=0%)
Item: 151414 - Cabo de cobre nú, seção de 10.0 mm2 | [6 empty] | Unidade: m
Base: LABOR |  | Código Base: '151414 |  | Fonte: LABOR |  |  | Versão: 2
MÃO DE OBRA | Unid | Código | Coefic. | C. Prod. | Pr. Prod. | Pr. Improd. | Pr. Unit. | Fator Ac. | Subtotal
AJUDANTE (AJUDANTE PRATICO - SINDUSCON) (LABOR) | H | '010101 | 0.14 | 1 | 7 | 0 | 18.01 | - | 2.521
ELETRICISTA (OFICIAL - SINDUSCON) (LABOR) | H | '010115 | 0.14 | 1 | 8.3 | 0 | 21.35 | - | 2.989
SubTotal: | [8 empty] | 5.51
MATERIAL | Unid | Código | Coefic. | C. Prod. | Pr. Prod. | Pr. Improd. | Pr. Unit. | Fator Ac. | Subtotal
CABO DE COBRE NU TEMPERA MEIO DURA 10 MM2 - CLASSE 2A (LABOR) | M | '043039 | 1.02 | 1 | 13.45 | 0 | 13.45 | - | 13.719
SubTotal: | [8 empty] | 13.72
RESUMO
DISCRIMINAÇÃO |  |  | TAXA(%) | VALORES
Mão-de-Obra(A) |  |  | 157.27 | 5.51
Materiais(B) |  |  |  | 13.72
Equipamentos(C) |  |  |  | 0
Produção da Equipe(D) |  |  |  | 1
Custo Horário Total(A+C) |  |  |  | 5.51
Custo Unitário da Execução[(A/D)+(C/D)] = E |  |  |  | 5.51
Custo Direto Total(B+E) |  |  |  | 19.23
Bonificações e Despesas Indiretas - BDI |  |  | 0 | 0
CUSTO UNITÁRIO (Adotado) |  |  |  | 19.23
Orçamento: 1321301 - TABELA CUSTOS LABOR/CT-UFES PADRÃO DER-ES FEVEREIRO/2023(LS=157,27; BDI=0%)
Órgão Cliente: DER-ES |  |  | Órgão Gerente: DER-ES |  |  | Data Base: Fevereiro/2023
Planilha: 1 - TABELA CUSTOS LABOR/CT-UFES PADRÃO DER-ES FEVEREIRO/2023(LS=157,27; BDI=0%)
Item: 151417 - Cabo de cobre termoplástico (PVC) flexível isolado 0,6/1KV, anti-chama 90ºC HEPR - 2,5mm2 | [6 empty] | Unidade: m
Base: LABOR |  | Código Base: '151417 |  | Fonte: LABOR |  |  | Versão: 2
MÃO DE OBRA | Unid | Código | Coefic. | C. Prod. | Pr. Prod. | Pr. Improd. | Pr. Unit. | Fator Ac. | Subtotal
AJUDANTE (AJUDANTE PRATICO - SINDUSCON) (LABOR) | H | '010101 | 0.11 | 1 | 7 | 0 | 18.01 | - | 1.981
ELETRICISTA (OFICIAL - SINDUSCON) (LABOR) | H | '010115 | 0.11 | 1 | 8.3 | 0 | 21.35 | - | 2.349
SubTotal: | [8 empty] | 4.33
MATERIAL | Unid | Código | Coefic. | C. Prod. | Pr. Prod. | Pr. Improd. | Pr. Unit. | Fator Ac. | Subtotal
CABO FLEX ISOL. TERMOPLAST. 0,6/1KV - 2,5MM2 - 90º HEPR (LABOR) | M | '043205 | 1.02 | 1 | 3.85 | 0 | 3.85 | - | 3.927
SubTotal: | [8 empty] | 3.93
RESUMO
DISCRIMINAÇÃO |  |  | TAXA(%) | VALORES
Mão-de-Obra(A) |  |  | 157.27 | 4.33
Materiais(B) |  |  |  | 3.93
Equipamentos(C) |  |  |  | 0
Produção da Equipe(D) |  |  |  | 1
Custo Horário Total(A+C) |  |  |  | 4.33
Custo Unitário da Execução[(A/D)+(C/D)] = E |  |  |  | 4.33
Custo Direto Total(B+E) |  |  |  | 8.26
Bonificações e Despesas Indiretas - BDI |  |  | 0 | 0
CUSTO UNITÁRIO (Adotado) |  |  |  | 8.26
Orçamento: 1321301 - TABELA CUSTOS LABOR/CT-UFES PADRÃO DER-ES FEVEREIRO/2023(LS=157,27; BDI=0%)
Órgão Cliente: DER-ES |  |  | Órgão Gerente: DER-ES |  |  | Data Base: Fevereiro/2023
Planilha: 1 - TABELA CUSTOS LABOR/CT-UFES PADRÃO DER-ES FEVEREIRO/2023(LS=157,27; BDI=0%)
Item: 151418 - Cabo de cobre termoplástico (PVC) flexível isolado 0,6/1kV, anti-chama 90ºC HEPR - 4,0 mm2 | [6 empty] | Unidade: m
Base: LABOR |  | Código Base: '151418 |  | Fonte: LABOR |  |  | Versão: 2
MÃO DE OBRA | Unid | Código | Coefic. | C. Prod. | Pr. Prod. | Pr. Improd. | Pr. Unit. | Fator Ac. | Subtotal
AJUDANTE (AJUDANTE PRATICO - SINDUSCON) (LABOR) | H | '010101 | 0.12 | 1 | 7 | 0 | 18.01 | - | 2.161
ELETRICISTA (OFICIAL - SINDUSCON) (LABOR) | H | '010115 | 0.12 | 1 | 8.3 | 0 | 21.35 | - | 2.562
SubTotal: | [8 empty] | 4.72
MATERIAL | Unid | Código | Coefic. | C. Prod. | Pr. Prod. | Pr. Improd. | Pr. Unit. | Fator Ac. | Subtotal
CABO FLEX ISOL. TERMOPLAST. 0,6/1KV - 4,0MM2 - 90º HEPR (LABOR) | M | '043206 | 1.02 | 1 | 5.78 | 0 | 5.78 | - | 5.896
SubTotal: | [8 empty] | 5.9
RESUMO
DISCRIMINAÇÃO |  |  | TAXA(%) | VALORES
Mão-de-Obra(A) |  |  | 157.27 | 4.72
Materiais(B) |  |  |  | 5.9
Equipamentos(C) |  |  |  | 0
Produção da Equipe(D) |  |  |  | 1
Custo Horário Total(A+C) |  |  |  | 4.72
Custo Unitário da Execução[(A/D)+(C/D)] = E |  |  |  | 4.72
Custo Direto Total(B+E) |  |  |  | 10.62
Bonificações e Despesas Indiretas - BDI |  |  | 0 | 0
CUSTO UNITÁRIO (Adotado) |  |  |  | 10.62
Orçamento: 1321301 - TABELA CUSTOS LABOR/CT-UFES PADRÃO DER-ES FEVEREIRO/2023(LS=157,27; BDI=0%)
Órgão Cliente: DER-ES |  |  | Órgão Gerente: DER-ES |  |  | Data Base: Fevereiro/2023
Planilha: 1 - TABELA CUSTOS LABOR/CT-UFES PADRÃO DER-ES FEVEREIRO/2023(LS=157,27; BDI=0%)
Item: 151419 - Cabo de cobre termoplástico (PVC) flexível isolado 0,6/1kV, anti-chama 90ºC HEPR - 6,0 mm2 | [6 empty] | Unidade: m
Base: LABOR |  | Código Base: '151419 |  | Fonte: LABOR |  |  | Versão: 3
MÃO DE OBRA | Unid | Código | Coefic. | C. Prod. | Pr. Prod. | Pr. Improd. | Pr. Unit. | Fator Ac. | Subtotal
AJUDANTE (AJUDANTE PRATICO - SINDUSCON) (LABOR) | H | '010101 | 0.13 | 1 | 7 | 0 | 18.01 | - | 2.341
ELETRICISTA (OFICIAL - SINDUSCON) (LABOR) | H | '010115 | 0.13 | 1 | 8.3 | 0 | 21.35 | - | 2.776
SubTotal: | [8 empty] | 5.12
MATERIAL | Unid | Código | Coefic. | C. Prod. | Pr. Prod. | Pr. Improd. | Pr. Unit. | Fator Ac. | Subtotal
CABO FLEX ISOL. TERMOPLAST. 0,6/1KV - 6,0MM2 - 90º HEPR (LABOR) | M | '043175 | 1.02 | 1 | 7.67 | 0 | 7.67 | - | 7.823
SubTotal: | [8 empty] | 7.82
RESUMO
DISCRIMINAÇÃO |  |  | TAXA(%) | VALORES
Mão-de-Obra(A) |  |  | 157.27 | 5.12
Materiais(B) |  |  |  | 7.82
Equipamentos(C) |  |  |  | 0
Produção da Equipe(D) |  |  |  | 1
Custo Horário Total(A+C) |  |  |  | 5.12
Custo Unitário da Execução[(A/D)+(C/D)] = E |  |  |  | 5.12
Custo Direto Total(B+E) |  |  |  | 12.94
Bonificações e Despesas Indiretas - BDI |  |  | 0 | 0
CUSTO UNITÁRIO (Adotado) |  |  |  | 12.94
Orçamento: 1321301 - TABELA CUSTOS LABOR/CT-UFES PADRÃO DER-ES FEVEREIRO/2023(LS=157,27; BDI=0%)
Órgão Cliente: DER-ES |  |  | Órgão Gerente: DER-ES |  |  | Data Base: Fevereiro/2023
Planilha: 1 - TABELA CUSTOS LABOR/CT-UFES PADRÃO DER-ES FEVEREIRO/2023(LS=157,27; BDI=0%)
Item: 151420 - Cabo de cobre termoplástico (PVC) flexível isolado 0,6/1kV, anti-chama 90ºC HEPR - 10,0 mm2 | [6 empty] | Unidade: m
Base: LABOR |  | Código Base: '151420 |  | Fonte: LABOR |  |  | Versão: 3
MÃO DE OBRA | Unid | Código | Coefic. | C. Prod. | Pr. Prod. | Pr. Improd. | Pr. Unit. | Fator Ac. | Subtotal
AJUDANTE (AJUDANTE PRATICO - SINDUSCON) (LABOR) | H | '010101 | 0.14 | 1 | 7 | 0 | 18.01 | - | 2.521
ELETRICISTA (OFICIAL - SINDUSCON) (LABOR) | H | '010115 | 0.14 | 1 | 8.3 | 0 | 21.35 | - | 2.989
SubTotal: | [8 empty] | 5.51
MATERIAL | Unid | Código | Coefic. | C. Prod. | Pr. Prod. | Pr. Improd. | Pr. Unit. | Fator Ac. | Subtotal
CABO FLEX ISOL. TERMOPLAST. 0,6/1KV - 10MM2 - 90º HEPR (LABOR) | M | '043180 | 1.02 | 1 | 12.93 | 0 | 12.93 | - | 13.189
SubTotal: | [8 empty] | 13.19
RESUMO
DISCRIMINAÇÃO |  |  | TAXA(%) | VALORES
Mão-de-Obra(A) |  |  | 157.27 | 5.51
Materiais(B) |  |  |  | 13.19
Equipamentos(C) |  |  |  | 0
Produção da Equipe(D) |  |  |  | 1
Custo Horário Total(A+C) |  |  |  | 5.51
Custo Unitário da Execução[(A/D)+(C/D)] = E |  |  |  | 5.51
Custo Direto Total(B+E) |  |  |  | 18.7
Bonificações e Despesas Indiretas - BDI |  |  | 0 | 0
CUSTO UNITÁRIO (Adotado) |  |  |  | 18.7
Orçamento: 1321301 - TABELA CUSTOS LABOR/CT-UFES PADRÃO DER-ES FEVEREIRO/2023(LS=157,27; BDI=0%)
Órgão Cliente: DER-ES |  |  | Órgão Gerente: DER-ES |  |  | Data Base: Fevereiro/2023
Planilha: 1 - TABELA CUSTOS LABOR/CT-UFES PADRÃO DER-ES FEVEREIRO/2023(LS=157,27; BDI=0%)
Item: 151421 - Cabo de cobre termoplástico (PVC) flexível isolado 0,6/1kV, anti-chama 90ºC HEPR - 16,0 mm2 | [6 empty] | Unidade: m
Base: LABOR |  | Código Base: '151421 |  | Fonte: LABOR |  |  | Versão: 4
MÃO DE OBRA | Unid | Código | Coefic. | C. Prod. | Pr. Prod. | Pr. Improd. | Pr. Unit. | Fator Ac. | Subtotal
AJUDANTE (AJUDANTE PRATICO - SINDUSCON) (LABOR) | H | '010101 | 0.16 | 1 | 7 | 0 | 18.01 | - | 2.882
ELETRICISTA (OFICIAL - SINDUSCON) (LABOR) | H | '010115 | 0.16 | 1 | 8.3 | 0 | 21.35 | - | 3.416
SubTotal: | [8 empty] | 6.3
MATERIAL | Unid | Código | Coefic. | C. Prod. | Pr. Prod. | Pr. Improd. | Pr. Unit. | Fator Ac. | Subtotal
CABO FLEX ISOL. TERMOPLAST. 0,6/1KV - 16MM2 - 90º HEPR (LABOR) | M | '043059 | 1.02 | 1 | 19.24 | 0 | 19.24 | - | 19.625
SubTotal: | [8 empty] | 19.62
RESUMO
DISCRIMINAÇÃO |  |  | TAXA(%) | VALORES
Mão-de-Obra(A) |  |  | 157.27 | 6.3
Materiais(B) |  |  |  | 19.63
Equipamentos(C) |  |  |  | 0
Produção da Equipe(D) |  |  |  | 1
Custo Horário Total(A+C) |  |  |  | 6.3
Custo Unitário da Execução[(A/D)+(C/D)] = E |  |  |  | 6.3
Custo Direto Total(B+E) |  |  |  | 25.93
Bonificações e Despesas Indiretas - BDI |  |  | 0 | 0
CUSTO UNITÁRIO (Adotado) |  |  |  | 25.93
Orçamento: 1321301 - TABELA CUSTOS LABOR/CT-UFES PADRÃO DER-ES FEVEREIRO/2023(LS=157,27; BDI=0%)
Órgão Cliente: DER-ES |  |  | Órgão Gerente: DER-ES |  |  | Data Base: Fevereiro/2023
Planilha: 1 - TABELA CUSTOS LABOR/CT-UFES PADRÃO DER-ES FEVEREIRO/2023(LS=157,27; BDI=0%)
Item: 151422 - Cabo de cobre termoplástico (PVC) flexível isolado 0,6/1kV, anti-chama 90ºC HEPR - 25,0 mm2 | [6 empty] | Unidade: m
Base: LABOR |  | Código Base: '151422 |  | Fonte: LABOR |  |  | Versão: 3
MÃO DE OBRA | Unid | Código | Coefic. | C. Prod. | Pr. Prod. | Pr. Improd. | Pr. Unit. | Fator Ac. | Subtotal
AJUDANTE (AJUDANTE PRATICO - SINDUSCON) (LABOR) | H | '010101 | 0.17 | 1 | 7 | 0 | 18.01 | - | 3.062
ELETRICISTA (OFICIAL - SINDUSCON) (LABOR) | H | '010115 | 0.17 | 1 | 8.3 | 0 | 21.35 | - | 3.63
SubTotal: | [8 empty] | 6.69
MATERIAL | Unid | Código | Coefic. | C. Prod. | Pr. Prod. | Pr. Improd. | Pr. Unit. | Fator Ac. | Subtotal
CABO FLEX ISOL. TERMOPLAST. 0,6/1KV - 25MM2 - 90º HEPR (LABOR) | M | '043160 | 1.02 | 1 | 31.04 | 0 | 31.04 | - | 31.661
SubTotal: | [8 empty] | 31.66
RESUMO
DISCRIMINAÇÃO |  |  | TAXA(%) | VALORES
Mão-de-Obra(A) |  |  | 157.27 | 6.69
Materiais(B) |  |  |  | 31.66
Equipamentos(C) |  |  |  | 0
Produção da Equipe(D) |  |  |  | 1
Custo Horário Total(A+C) |  |  |  | 6.69
Custo Unitário da Execução[(A/D)+(C/D)] = E |  |  |  | 6.69
Custo Direto Total(B+E) |  |  |  | 38.35
Bonificações e Despesas Indiretas - BDI |  |  | 0 | 0
CUSTO UNITÁRIO (Adotado) |  |  |  | 38.35
Orçamento: 1321301 - TABELA CUSTOS LABOR/CT-UFES PADRÃO DER-ES FEVEREIRO/2023(LS=157,27; BDI=0%)
Órgão Cliente: DER-ES |  |  | Órgão Gerente: DER-ES |  |  | Data Base: Fevereiro/2023
Planilha: 1 - TABELA CUSTOS LABOR/CT-UFES PADRÃO DER-ES FEVEREIRO/2023(LS=157,27; BDI=0%)
Item: 151423 - Cabo de cobre termoplástico (PVC) flexível isolado 0,6/1kV, anti-chama 90ºC HEPR - 35,0 mm2 | [6 empty] | Unidade: m
Base: LABOR |  | Código Base: '151423 |  | Fonte: LABOR |  |  | Versão: 2
MÃO DE OBRA | Unid | Código | Coefic. | C. Prod. | Pr. Prod. | Pr. Improd. | Pr. Unit. | Fator Ac. | Subtotal
AJUDANTE (AJUDANTE PRATICO - SINDUSCON) (LABOR) | H | '010101 | 0.21 | 1 | 7 | 0 | 18.01 | - | 3.782
ELETRICISTA (OFICIAL - SINDUSCON) (LABOR) | H | '010115 | 0.21 | 1 | 8.3 | 0 | 21.35 | - | 4.484
SubTotal: | [8 empty] | 8.27
MATERIAL | Unid | Código | Coefic. | C. Prod. | Pr. Prod. | Pr. Improd. | Pr. Unit. | Fator Ac. | Subtotal
CABO FLEX ISOL. TERMOPLAST. 0,6/1KV - 35MM2 - 90º HEPR (LABOR) | M | '043174 | 1.02 | 1 | 41.23 | 0 | 41.23 | - | 42.055
SubTotal: | [8 empty] | 42.06
RESUMO
DISCRIMINAÇÃO |  |  | TAXA(%) | VALORES
Mão-de-Obra(A) |  |  | 157.27 | 8.27
Materiais(B) |  |  |  | 42.06
Equipamentos(C) |  |  |  | 0
Produção da Equipe(D) |  |  |  | 1
Custo Horário Total(A+C) |  |  |  | 8.27
Custo Unitário da Execução[(A/D)+(C/D)] = E |  |  |  | 8.27
Custo Direto Total(B+E) |  |  |  | 50.33
Bonificações e Despesas Indiretas - BDI |  |  | 0 | 0
CUSTO UNITÁRIO (Adotado) |  |  |  | 50.33
Orçamento: 1321301 - TABELA CUSTOS LABOR/CT-UFES PADRÃO DER-ES FEVEREIRO/2023(LS=157,27; BDI=0%)
Órgão Cliente: DER-ES |  |  | Órgão Gerente: DER-ES |  |  | Data Base: Fevereiro/2023
Planilha: 1 - TABELA CUSTOS LABOR/CT-UFES PADRÃO DER-ES FEVEREIRO/2023(LS=157,27; BDI=0%)
Item: 151425 - Cabo de cobre termoplástico (PVC) flexível isolado 0,6/1kV, anti-chama 90ºC HEPR - 50,0 mm2 | [6 empty] | Unidade: m
Base: LABOR |  | Código Base: '151425 |  | Fonte: LABOR |  |  | Versão: 2
MÃO DE OBRA | Unid | Código | Coefic. | C. Prod. | Pr. Prod. | Pr. Improd. | Pr. Unit. | Fator Ac. | Subtotal
AJUDANTE (AJUDANTE PRATICO - SINDUSCON) (LABOR) | H | '010101 | 0.31 | 1 | 7 | 0 | 18.01 | - | 5.583
ELETRICISTA (OFICIAL - SINDUSCON) (LABOR) | H | '010115 | 0.31 | 1 | 8.3 | 0 | 21.35 | - | 6.619
SubTotal: | [8 empty] | 12.2
MATERIAL | Unid | Código | Coefic. | C. Prod. | Pr. Prod. | Pr. Improd. | Pr. Unit. | Fator Ac. | Subtotal
CABO FLEX ISOL. TERMOPLAST. 0,6/1KV - 50MM2 - 90º HEPR (LABOR) | M | '043190 | 1.02 | 1 | 56.55 | 0 | 56.55 | - | 57.681
SubTotal: | [8 empty] | 57.68
RESUMO
DISCRIMINAÇÃO |  |  | TAXA(%) | VALORES
Mão-de-Obra(A) |  |  | 157.27 | 12.2
Materiais(B) |  |  |  | 57.68
Equipamentos(C) |  |  |  | 0
Produção da Equipe(D) |  |  |  | 1
Custo Horário Total(A+C) |  |  |  | 12.2
Custo Unitário da Execução[(A/D)+(C/D)] = E |  |  |  | 12.2
Custo Direto Total(B+E) |  |  |  | 69.88
Bonificações e Despesas Indiretas - BDI |  |  | 0 | 0
CUSTO UNITÁRIO (Adotado) |  |  |  | 69.88
Orçamento: 1321301 - TABELA CUSTOS LABOR/CT-UFES PADRÃO DER-ES FEVEREIRO/2023(LS=157,27; BDI=0%)
Órgão Cliente: DER-ES |  |  | Órgão Gerente: DER-ES |  |  | Data Base: Fevereiro/2023
Planilha: 1 - TABELA CUSTOS LABOR/CT-UFES PADRÃO DER-ES FEVEREIRO/2023(LS=157,27; BDI=0%)
Item: 151426 - Cabo de cobre termoplástico (PVC) flexível isolado 0,6/1kV, anti-chama 90ºC HEPR - 95,0 mm2 | [6 empty] | Unidade: m
Base: LABOR |  | Código Base: '151426 |  | Fonte: LABOR |  |  | Versão: 2
MÃO DE OBRA | Unid | Código | Coefic. | C. Prod. | Pr. Prod. | Pr. Improd. | Pr. Unit. | Fator Ac. | Subtotal
AJUDANTE (AJUDANTE PRATICO - SINDUSCON) (LABOR) | H | '010101 | 0.36 | 1 | 7 | 0 | 18.01 | - | 6.484
ELETRICISTA (OFICIAL - SINDUSCON) (LABOR) | H | '010115 | 0.36 | 1 | 8.3 | 0 | 21.35 | - | 7.686
SubTotal: | [8 empty] | 14.17
MATERIAL | Unid | Código | Coefic. | C. Prod. | Pr. Prod. | Pr. Improd. | Pr. Unit. | Fator Ac. | Subtotal
CABO FLEX ISOL. TERMOPLAST. 0,6/1KV - 95MM2 - 90º HEPR (LABOR) | M | '043009 | 1.02 | 1 | 115.51 | 0 | 115.51 | - | 117.82
SubTotal: | [8 empty] | 117.82
RESUMO
DISCRIMINAÇÃO |  |  | TAXA(%) | VALORES
Mão-de-Obra(A) |  |  | 157.27 | 14.17
Materiais(B) |  |  |  | 117.82
Equipamentos(C) |  |  |  | 0
Produção da Equipe(D) |  |  |  | 1
Custo Horário Total(A+C) |  |  |  | 14.17
Custo Unitário da Execução[(A/D)+(C/D)] = E |  |  |  | 14.17
Custo Direto Total(B+E) |  |  |  | 131.99
Bonificações e Despesas Indiretas - BDI |  |  | 0 | 0
CUSTO UNITÁRIO (Adotado) |  |  |  | 131.99
Orçamento: 1321301 - TABELA CUSTOS LABOR/CT-UFES PADRÃO DER-ES FEVEREIRO/2023(LS=157,27; BDI=0%)
Órgão Cliente: DER-ES |  |  | Órgão Gerente: DER-ES |  |  | Data Base: Fevereiro/2023
Planilha: 1 - TABELA CUSTOS LABOR/CT-UFES PADRÃO DER-ES FEVEREIRO/2023(LS=157,27; BDI=0%)
Item: 151427 - Cabo de cobre termoplástico (PVC) flexível isolado 0,6/1kV, anti-chama 90ºC HEPR - 120,0 mm2 | [6 empty] | Unidade: m
Base: LABOR |  | Código Base: '151427 |  | Fonte: LABOR |  |  | Versão: 2
MÃO DE OBRA | Unid | Código | Coefic. | C. Prod. | Pr. Prod. | Pr. Improd. | Pr. Unit. | Fator Ac. | Subtotal
AJUDANTE (AJUDANTE PRATICO - SINDUSCON) (LABOR) | H | '010101 | 0.46 | 1 | 7 | 0 | 18.01 | - | 8.285
ELETRICISTA (OFICIAL - SINDUSCON) (LABOR) | H | '010115 | 0.46 | 1 | 8.3 | 0 | 21.35 | - | 9.821
SubTotal: | [8 empty] | 18.11
MATERIAL | Unid | Código | Coefic. | C. Prod. | Pr. Prod. | Pr. Improd. | Pr. Unit. | Fator Ac. | Subtotal
CABO FLEX ISOL. TERMOPLAST. 0,6/1KV - 120MM2 - 90º HEPR (LABOR) | M | '043236 | 1.02 | 1 | 146 | 0 | 146 | - | 148.92
SubTotal: | [8 empty] | 148.92
RESUMO
DISCRIMINAÇÃO |  |  | TAXA(%) | VALORES
Mão-de-Obra(A) |  |  | 157.27 | 18.11
Materiais(B) |  |  |  | 148.92
Equipamentos(C) |  |  |  | 0
Produção da Equipe(D) |  |  |  | 1
Custo Horário Total(A+C) |  |  |  | 18.11
Custo Unitário da Execução[(A/D)+(C/D)] = E |  |  |  | 18.11
Custo Direto Total(B+E) |  |  |  | 167.03
Bonificações e Despesas Indiretas - BDI |  |  | 0 | 0
CUSTO UNITÁRIO (Adotado) |  |  |  | 167.03
Orçamento: 1321301 - TABELA CUSTOS LABOR/CT-UFES PADRÃO DER-ES FEVEREIRO/2023(LS=157,27; BDI=0%)
Órgão Cliente: DER-ES |  |  | Órgão Gerente: DER-ES |  |  | Data Base: Fevereiro/2023
Planilha: 1 - TABELA CUSTOS LABOR/CT-UFES PADRÃO DER-ES FEVEREIRO/2023(LS=157,27; BDI=0%)
Item: 151428 - Cabo de cobre termoplástico (PVC) flexível isolado 0,6/1kV, anti-chama 90ºC HEPR - 300,0 mm2 | [6 empty] | Unidade: m
Base: LABOR |  | Código Base: '151428 |  | Fonte: LABOR |  |  | Versão: 2
MÃO DE OBRA | Unid | Código | Coefic. | C. Prod. | Pr. Prod. | Pr. Improd. | Pr. Unit. | Fator Ac. | Subtotal
AJUDANTE (AJUDANTE PRATICO - SINDUSCON) (LABOR) | H | '010101 | 1.15 | 1 | 7 | 0 | 18.01 | - | 20.712
ELETRICISTA (OFICIAL - SINDUSCON) (LABOR) | H | '010115 | 1.15 | 1 | 8.3 | 0 | 21.35 | - | 24.553
SubTotal: | [8 empty] | 45.26
MATERIAL | Unid | Código | Coefic. | C. Prod. | Pr. Prod. | Pr. Improd. | Pr. Unit. | Fator Ac. | Subtotal
CABO FLEX ISOL. TERMOPLAST. 0,6/1KV - 300MM2 - 90º HEPR (LABOR) | M | '043253 | 1 | 1 | 367.15 | 0 | 367.15 | - | 367.15
SubTotal: | [8 empty] | 367.15
RESUMO
DISCRIMINAÇÃO |  |  | TAXA(%) | VALORES
Mão-de-Obra(A) |  |  | 157.27 | 45.27
Materiais(B) |  |  |  | 367.15
Equipamentos(C) |  |  |  | 0
Produção da Equipe(D) |  |  |  | 1
Custo Horário Total(A+C) |  |  |  | 45.27
Custo Unitário da Execução[(A/D)+(C/D)] = E |  |  |  | 45.27
Custo Direto Total(B+E) |  |  |  | 412.42
Bonificações e Despesas Indiretas - BDI |  |  | 0 | 0
CUSTO UNITÁRIO (Adotado) |  |  |  | 412.42
Orçamento: 1321301 - TABELA CUSTOS LABOR/CT-UFES PADRÃO DER-ES FEVEREIRO/2023(LS=157,27; BDI=0%)
Órgão Cliente: DER-ES |  |  | Órgão Gerente: DER-ES |  |  | Data Base: Fevereiro/2023
Planilha: 1 - TABELA CUSTOS LABOR/CT-UFES PADRÃO DER-ES FEVEREIRO/2023(LS=157,27; BDI=0%)
Item: 151429 - Cabo de cobre termoplástico (PVC) flexível isolado 0,6/1kV, anti-chama 90ºC HEPR - 70,0 mm2 | [6 empty] | Unidade: m
Base: LABOR |  | Código Base: '151429 |  | Fonte: LABOR |  |  | Versão: 3
MÃO DE OBRA | Unid | Código | Coefic. | C. Prod. | Pr. Prod. | Pr. Improd. | Pr. Unit. | Fator Ac. | Subtotal
AJUDANTE (AJUDANTE PRATICO - SINDUSCON) (LABOR) | H | '010101 | 0.34 | 1 | 7 | 0 | 18.01 | - | 6.123
ELETRICISTA (OFICIAL - SINDUSCON) (LABOR) | H | '010115 | 0.34 | 1 | 8.3 | 0 | 21.35 | - | 7.259
SubTotal: | [8 empty] | 13.38
MATERIAL | Unid | Código | Coefic. | C. Prod. | Pr. Prod. | Pr. Improd. | Pr. Unit. | Fator Ac. | Subtotal
CABO FLEX ISOL. TERMOPLAST. 0,6/1KV - 70MM2 - 90º HEPR (LABOR) | M | '043137 | 1.02 | 1 | 81.33 | 0 | 81.33 | - | 82.957
SubTotal: | [8 empty] | 82.96
RESUMO
DISCRIMINAÇÃO |  |  | TAXA(%) | VALORES
Mão-de-Obra(A) |  |  | 157.27 | 13.38
Materiais(B) |  |  |  | 82.96
Equipamentos(C) |  |  |  | 0
Produção da Equipe(D) |  |  |  | 1
Custo Horário Total(A+C) |  |  |  | 13.38
Custo Unitário da Execução[(A/D)+(C/D)] = E |  |  |  | 13.38
Custo Direto Total(B+E) |  |  |  | 96.34
Bonificações e Despesas Indiretas - BDI |  |  | 0 | 0
CUSTO UNITÁRIO (Adotado) |  |  |  | 96.34
Orçamento: 1321301 - TABELA CUSTOS LABOR/CT-UFES PADRÃO DER-ES FEVEREIRO/2023(LS=157,27; BDI=0%)
Órgão Cliente: DER-ES |  |  | Órgão Gerente: DER-ES |  |  | Data Base: Fevereiro/2023
Planilha: 1 - TABELA CUSTOS LABOR/CT-UFES PADRÃO DER-ES FEVEREIRO/2023(LS=157,27; BDI=0%)
Item: 151430 - Cabo de cobre termoplástico (PVC) flexível isolado 0,6/1kV, anti-chama 90ºC HEPR - 150,0 mm2 | [6 empty] | Unidade: m
Base: LABOR |  | Código Base: '151430 |  | Fonte: LABOR |  |  | Versão: 2
MÃO DE OBRA | Unid | Código | Coefic. | C. Prod. | Pr. Prod. | Pr. Improd. | Pr. Unit. | Fator Ac. | Subtotal
AJUDANTE (AJUDANTE PRATICO - SINDUSCON) (LABOR) | H | '010101 | 0.57 | 1 | 7 | 0 | 18.01 | - | 10.266
ELETRICISTA (OFICIAL - SINDUSCON) (LABOR) | H | '010115 | 0.57 | 1 | 8.3 | 0 | 21.35 | - | 12.17
SubTotal: | [8 empty] | 22.44
MATERIAL | Unid | Código | Coefic. | C. Prod. | Pr. Prod. | Pr. Improd. | Pr. Unit. | Fator Ac. | Subtotal
CABO FLEX ISOL. TERMOPLAST. 0,6/1KV - 150MM2 - 90º HEPR (LABOR) | M | '043199 | 1.02 | 1 | 168.47 | 0 | 168.47 | - | 171.839
SubTotal: | [8 empty] | 171.84
RESUMO
DISCRIMINAÇÃO |  |  | TAXA(%) | VALORES
Mão-de-Obra(A) |  |  | 157.27 | 22.44
Materiais(B) |  |  |  | 171.84
Equipamentos(C) |  |  |  | 0
Produção da Equipe(D) |  |  |  | 1
Custo Horário Total(A+C) |  |  |  | 22.44
Custo Unitário da Execução[(A/D)+(C/D)] = E |  |  |  | 22.44
Custo Direto Total(B+E) |  |  |  | 194.28
Bonificações e Despesas Indiretas - BDI |  |  | 0 | 0
CUSTO UNITÁRIO (Adotado) |  |  |  | 194.28
Orçamento: 1321301 - TABELA CUSTOS LABOR/CT-UFES PADRÃO DER-ES FEVEREIRO/2023(LS=157,27; BDI=0%)
Órgão Cliente: DER-ES |  |  | Órgão Gerente: DER-ES |  |  | Data Base: Fevereiro/2023
Planilha: 1 - TABELA CUSTOS LABOR/CT-UFES PADRÃO DER-ES FEVEREIRO/2023(LS=157,27; BDI=0%)
Item: 151431 - Cabo de cobre termoplástico, com isolamento para 1000V, seção de 185,0mm2 | [6 empty] | Unidade: m
Base: LABOR |  | Código Base: '151431 |  | Fonte: LABOR |  |  | Versão: 1
MÃO DE OBRA | Unid | Código | Coefic. | C. Prod. | Pr. Prod. | Pr. Improd. | Pr. Unit. | Fator Ac. | Subtotal
AJUDANTE (AJUDANTE PRATICO - SINDUSCON) (LABOR) | H | '010101 | 0.74 | 1 | 7 | 0 | 18.01 | - | 13.327
ELETRICISTA (OFICIAL - SINDUSCON) (LABOR) | H | '010115 | 0.74 | 1 | 8.3 | 0 | 21.35 | - | 15.799
SubTotal: | [8 empty] | 29.13
MATERIAL | Unid | Código | Coefic. | C. Prod. | Pr. Prod. | Pr. Improd. | Pr. Unit. | Fator Ac. | Subtotal
CABO FLEX ISOL. TERMOPLAST. 0,6/1KV - 185MM2 - 90º HEPR (LABOR) | M | '043023 | 1.02 | 1 | 223.12 | 0 | 223.12 | - | 227.582
SubTotal: | [8 empty] | 227.58
RESUMO
DISCRIMINAÇÃO |  |  | TAXA(%) | VALORES
Mão-de-Obra(A) |  |  | 157.27 | 29.13
Materiais(B) |  |  |  | 227.58
Equipamentos(C) |  |  |  | 0
Produção da Equipe(D) |  |  |  | 1
Custo Horário Total(A+C) |  |  |  | 29.13
Custo Unitário da Execução[(A/D)+(C/D)] = E |  |  |  | 29.13
Custo Direto Total(B+E) |  |  |  | 256.71
Bonificações e Despesas Indiretas - BDI |  |  | 0 | 0
CUSTO UNITÁRIO (Adotado) |  |  |  | 256.71
Orçamento: 1321301 - TABELA CUSTOS LABOR/CT-UFES PADRÃO DER-ES FEVEREIRO/2023(LS=157,27; BDI=0%)
Órgão Cliente: DER-ES |  |  | Órgão Gerente: DER-ES |  |  | Data Base: Fevereiro/2023
Planilha: 1 - TABELA CUSTOS LABOR/CT-UFES PADRÃO DER-ES FEVEREIRO/2023(LS=157,27; BDI=0%)
Item: 151432 - Cabo de cobre termoplástico, com isolamento para 1000V, seção de 240,0mm2 | [6 empty] | Unidade: m
Base: LABOR |  | Código Base: '151432 |  | Fonte: LABOR |  |  | Versão: 1
MÃO DE OBRA | Unid | Código | Coefic. | C. Prod. | Pr. Prod. | Pr. Improd. | Pr. Unit. | Fator Ac. | Subtotal
AJUDANTE (AJUDANTE PRATICO - SINDUSCON) (LABOR) | H | '010101 | 0.92 | 1 | 7 | 0 | 18.01 | - | 16.569
ELETRICISTA (OFICIAL - SINDUSCON) (LABOR) | H | '010115 | 0.92 | 1 | 8.3 | 0 | 21.35 | - | 19.642
SubTotal: | [8 empty] | 36.21
MATERIAL | Unid | Código | Coefic. | C. Prod. | Pr. Prod. | Pr. Improd. | Pr. Unit. | Fator Ac. | Subtotal
CABO FLEX ISOL. TERMOPLAST. 0,6/1KV - 240MM2 - 90º HEPR (LABOR) | M | '043194 | 1.02 | 1 | 291.42 | 0 | 291.42 | - | 297.248
SubTotal: | [8 empty] | 297.25
RESUMO
DISCRIMINAÇÃO |  |  | TAXA(%) | VALORES
Mão-de-Obra(A) |  |  | 157.27 | 36.21
Materiais(B) |  |  |  | 297.25
Equipamentos(C) |  |  |  | 0
Produção da Equipe(D) |  |  |  | 1
Custo Horário Total(A+C) |  |  |  | 36.21
Custo Unitário da Execução[(A/D)+(C/D)] = E |  |  |  | 36.21
Custo Direto Total(B+E) |  |  |  | 333.46
Bonificações e Despesas Indiretas - BDI |  |  | 0 | 0
CUSTO UNITÁRIO (Adotado) |  |  |  | 333.46
Orçamento: 1321301 - TABELA CUSTOS LABOR/CT-UFES PADRÃO DER-ES FEVEREIRO/2023(LS=157,27; BDI=0%)
Órgão Cliente: DER-ES |  |  | Órgão Gerente: DER-ES |  |  | Data Base: Fevereiro/2023
Planilha: 1 - TABELA CUSTOS LABOR/CT-UFES PADRÃO DER-ES FEVEREIRO/2023(LS=157,27; BDI=0%)
Item: 151433 - Cabo de cobre termoplástico, com isolamento para 15KV, seção de 25,0mm2 | [6 empty] | Unidade: m
Base: LABOR |  | Código Base: '151433 |  | Fonte: LABOR |  |  | Versão: 1
MÃO DE OBRA | Unid | Código | Coefic. | C. Prod. | Pr. Prod. | Pr. Improd. | Pr. Unit. | Fator Ac. | Subtotal
AJUDANTE (AJUDANTE PRATICO - SINDUSCON) (LABOR) | H | '010101 | 0.17 | 1 | 7 | 0 | 18.01 | - | 3.062
ELETRICISTA (OFICIAL - SINDUSCON) (LABOR) | H | '010115 | 0.17 | 1 | 8.3 | 0 | 21.35 | - | 3.63
SubTotal: | [8 empty] | 6.69
MATERIAL | Unid | Código | Coefic. | C. Prod. | Pr. Prod. | Pr. Improd. | Pr. Unit. | Fator Ac. | Subtotal
CABO COBRE UNIPOLAR 25 MM2 ISOLAMENTO 15KV (LABOR) | M | '043113 | 1.02 | 1 | 71.37 | 0 | 71.37 | - | 72.797
SubTotal: | [8 empty] | 72.8
RESUMO
DISCRIMINAÇÃO |  |  | TAXA(%) | VALORES
Mão-de-Obra(A) |  |  | 157.27 | 6.69
Materiais(B) |  |  |  | 72.8
Equipamentos(C) |  |  |  | 0
Produção da Equipe(D) |  |  |  | 1
Custo Horário Total(A+C) |  |  |  | 6.69
Custo Unitário da Execução[(A/D)+(C/D)] = E |  |  |  | 6.69
Custo Direto Total(B+E) |  |  |  | 79.49
Bonificações e Despesas Indiretas - BDI |  |  | 0 | 0
CUSTO UNITÁRIO (Adotado) |  |  |  | 79.49
Orçamento: 1321301 - TABELA CUSTOS LABOR/CT-UFES PADRÃO DER-ES FEVEREIRO/2023(LS=157,27; BDI=0%)
Órgão Cliente: DER-ES |  |  | Órgão Gerente: DER-ES |  |  | Data Base: Fevereiro/2023
Planilha: 1 - TABELA CUSTOS LABOR/CT-UFES PADRÃO DER-ES FEVEREIRO/2023(LS=157,27; BDI=0%)
Item: 151434 - Cabo de cobre termoplástico, com isolamento para 15KV, seção de 35,0mm2 | [6 empty] | Unidade: m
Base: LABOR |  | Código Base: '151434 |  | Fonte: LABOR |  |  | Versão: 1
MÃO DE OBRA | Unid | Código | Coefic. | C. Prod. | Pr. Prod. | Pr. Improd. | Pr. Unit. | Fator Ac. | Subtotal
AJUDANTE (AJUDANTE PRATICO - SINDUSCON) (LABOR) | H | '010101 | 0.21 | 1 | 7 | 0 | 18.01 | - | 3.782
ELETRICISTA (OFICIAL - SINDUSCON) (LABOR) | H | '010115 | 0.21 | 1 | 8.3 | 0 | 21.35 | - | 4.484
SubTotal: | [8 empty] | 8.27
MATERIAL | Unid | Código | Coefic. | C. Prod. | Pr. Prod. | Pr. Improd. | Pr. Unit. | Fator Ac. | Subtotal
CABO DE COBRE UNIPOLAR 35 MM2 COM ISOLAMENTO 15KV (LABOR) | M | '043204 | 1.02 | 1 | 88.64 | 0 | 88.64 | - | 90.413
SubTotal: | [8 empty] | 90.41
RESUMO
DISCRIMINAÇÃO |  |  | TAXA(%) | VALORES
Mão-de-Obra(A) |  |  | 157.27 | 8.27
Materiais(B) |  |  |  | 90.41
Equipamentos(C) |  |  |  | 0
Produção da Equipe(D) |  |  |  | 1
Custo Horário Total(A+C) |  |  |  | 8.27
Custo Unitário da Execução[(A/D)+(C/D)] = E |  |  |  | 8.27
Custo Direto Total(B+E) |  |  |  | 98.68
Bonificações e Despesas Indiretas - BDI |  |  | 0 | 0
CUSTO UNITÁRIO (Adotado) |  |  |  | 98.68
Orçamento: 1321301 - TABELA CUSTOS LABOR/CT-UFES PADRÃO DER-ES FEVEREIRO/2023(LS=157,27; BDI=0%)
Órgão Cliente: DER-ES |  |  | Órgão Gerente: DER-ES |  |  | Data Base: Fevereiro/2023
Planilha: 1 - TABELA CUSTOS LABOR/CT-UFES PADRÃO DER-ES FEVEREIRO/2023(LS=157,27; BDI=0%)
Item: 151438 - Fio ou cabo paralelo de cobre, com isolamento para 1000V, seção de 2 x 2.5 mm2 | [6 empty] | Unidade: m
Base: LABOR |  | Código Base: '151438 |  | Fonte: LABOR |  |  | Versão: 1
MÃO DE OBRA | Unid | Código | Coefic. | C. Prod. | Pr. Prod. | Pr. Improd. | Pr. Unit. | Fator Ac. | Subtotal
AJUDANTE (AJUDANTE PRATICO - SINDUSCON) (LABOR) | H | '010101 | 1.13 | 1 | 7 | 0 | 18.01 | - | 20.351
ELETRICISTA (OFICIAL - SINDUSCON) (LABOR) | H | '010115 | 0.13 | 1 | 8.3 | 0 | 21.35 | - | 2.776
SubTotal: | [8 empty] | 23.13
MATERIAL | Unid | Código | Coefic. | C. Prod. | Pr. Prod. | Pr. Improd. | Pr. Unit. | Fator Ac. | Subtotal
CABO PP ISOLAMENTO 1000V, 2 X 2.5 MM2 - PIRELLI OU EQUIVALENTE (LABOR) | M | '043406 | 1.02 | 1 | 8.3 | 0 | 8.3 | - | 8.466
SubTotal: | [8 empty] | 8.47
RESUMO
DISCRIMINAÇÃO |  |  | TAXA(%) | VALORES
Mão-de-Obra(A) |  |  | 157.27 | 23.13
Materiais(B) |  |  |  | 8.47
Equipamentos(C) |  |  |  | 0
Produção da Equipe(D) |  |  |  | 1
Custo Horário Total(A+C) |  |  |  | 23.13
Custo Unitário da Execução[(A/D)+(C/D)] = E |  |  |  | 23.13
Custo Direto Total(B+E) |  |  |  | 31.6
Bonificações e Despesas Indiretas - BDI |  |  | 0 | 0
CUSTO UNITÁRIO (Adotado) |  |  |  | 31.6
Orçamento: 1321301 - TABELA CUSTOS LABOR/CT-UFES PADRÃO DER-ES FEVEREIRO/2023(LS=157,27; BDI=0%)
Órgão Cliente: DER-ES |  |  | Órgão Gerente: DER-ES |  |  | Data Base: Fevereiro/2023
Planilha: 1 - TABELA CUSTOS LABOR/CT-UFES PADRÃO DER-ES FEVEREIRO/2023(LS=157,27; BDI=0%)
Item: 151439 - Cabo paralelo PP de cobre, com isolamento para 1000V, seção 3x2,5mm2 | [6 empty] | Unidade: m
Base: LABOR |  | Código Base: '151439 |  | Fonte: LABOR |  |  | Versão: 1
MÃO DE OBRA | Unid | Código | Coefic. | C. Prod. | Pr. Prod. | Pr. Improd. | Pr. Unit. | Fator Ac. | Subtotal
AJUDANTE (AJUDANTE PRATICO - SINDUSCON) (LABOR) | H | '010101 | 0.11 | 1 | 7 | 0 | 18.01 | - | 1.981
ELETRICISTA (OFICIAL - SINDUSCON) (LABOR) | H | '010115 | 0.11 | 1 | 8.3 | 0 | 21.35 | - | 2.349
SubTotal: | [8 empty] | 4.33
MATERIAL | Unid | Código | Coefic. | C. Prod. | Pr. Prod. | Pr. Improd. | Pr. Unit. | Fator Ac. | Subtotal
CABO DE COBRE PP FLEX ISOL. PVC 1000V ANTI-CHAMA 90º - 3 X 2,5MM2 (LABOR) | M | '043496 | 1.02 | 1 | 11.45 | 0 | 11.45 | - | 11.679
SubTotal: | [8 empty] | 11.68
RESUMO
DISCRIMINAÇÃO |  |  | TAXA(%) | VALORES
Mão-de-Obra(A) |  |  | 157.27 | 4.33
Materiais(B) |  |  |  | 11.68
Equipamentos(C) |  |  |  | 0
Produção da Equipe(D) |  |  |  | 1
Custo Horário Total(A+C) |  |  |  | 4.33
Custo Unitário da Execução[(A/D)+(C/D)] = E |  |  |  | 4.33
Custo Direto Total(B+E) |  |  |  | 16.01
Bonificações e Despesas Indiretas - BDI |  |  | 0 | 0
CUSTO UNITÁRIO (Adotado) |  |  |  | 16.01
Orçamento: 1321301 - TABELA CUSTOS LABOR/CT-UFES PADRÃO DER-ES FEVEREIRO/2023(LS=157,27; BDI=0%)
Órgão Cliente: DER-ES |  |  | Órgão Gerente: DER-ES |  |  | Data Base: Fevereiro/2023
Planilha: 1 - TABELA CUSTOS LABOR/CT-UFES PADRÃO DER-ES FEVEREIRO/2023(LS=157,27; BDI=0%)
Item: 151440 - Cabo paralelo PP de cobre, com isolamento para 1000V, seção 3x4,0mm2 | [6 empty] | Unidade: m
Base: LABOR |  | Código Base: '151440 |  | Fonte: LABOR |  |  | Versão: 1
MÃO DE OBRA | Unid | Código | Coefic. | C. Prod. | Pr. Prod. | Pr. Improd. | Pr. Unit. | Fator Ac. | Subtotal
AJUDANTE (AJUDANTE PRATICO - SINDUSCON) (LABOR) | H | '010101 | 0.12 | 1 | 7 | 0 | 18.01 | - | 2.161
ELETRICISTA (OFICIAL - SINDUSCON) (LABOR) | H | '010115 | 0.12 | 1 | 8.3 | 0 | 21.35 | - | 2.562
SubTotal: | [8 empty] | 4.72
MATERIAL | Unid | Código | Coefic. | C. Prod. | Pr. Prod. | Pr. Improd. | Pr. Unit. | Fator Ac. | Subtotal
CABO PP ISOLAMENTO 1000V, 3 X 4.00 MM2 - PIRELLI OU EQUIVALENTE (LABOR) | M | '043188 | 1.02 | 1 | 17.27 | 0 | 17.27 | - | 17.615
SubTotal: | [8 empty] | 17.62
RESUMO
DISCRIMINAÇÃO |  |  | TAXA(%) | VALORES
Mão-de-Obra(A) |  |  | 157.27 | 4.72
Materiais(B) |  |  |  | 17.62
Equipamentos(C) |  |  |  | 0
Produção da Equipe(D) |  |  |  | 1
Custo Horário Total(A+C) |  |  |  | 4.72
Custo Unitário da Execução[(A/D)+(C/D)] = E |  |  |  | 4.72
Custo Direto Total(B+E) |  |  |  | 22.34
Bonificações e Despesas Indiretas - BDI |  |  | 0 | 0
CUSTO UNITÁRIO (Adotado) |  |  |  | 22.34
Orçamento: 1321301 - TABELA CUSTOS LABOR/CT-UFES PADRÃO DER-ES FEVEREIRO/2023(LS=157,27; BDI=0%)
Órgão Cliente: DER-ES |  |  | Órgão Gerente: DER-ES |  |  | Data Base: Fevereiro/2023
Planilha: 1 - TABELA CUSTOS LABOR/CT-UFES PADRÃO DER-ES FEVEREIRO/2023(LS=157,27; BDI=0%)
Item: 151503 - Cabeçote de alumínio de 1 1/4" | [6 empty] | Unidade: und
Base: LABOR |  | Código Base: '151503 |  | Fonte: LABOR |  |  | Versão: 1
MÃO DE OBRA | Unid | Código | Coefic. | C. Prod. | Pr. Prod. | Pr. Improd. | Pr. Unit. | Fator Ac. | Subtotal
AJUDANTE (AJUDANTE PRATICO - SINDUSCON) (LABOR) | H | '010101 | 0.2 | 1 | 7 | 0 | 18.01 | - | 3.602
ELETRICISTA (OFICIAL - SINDUSCON) (LABOR) | H | '010115 | 0.2 | 1 | 8.3 | 0 | 21.35 | - | 4.27
SubTotal: | [8 empty] | 7.87
MATERIAL | Unid | Código | Coefic. | C. Prod. | Pr. Prod. | Pr. Improd. | Pr. Unit. | Fator Ac. | Subtotal
CABECOTE DE ALUMINIO FUNDIDO 1 1/4" (LABOR) | UN | '049570 | 1 | 1 | 8.55 | 0 | 8.55 | - | 8.55
SubTotal: | [8 empty] | 8.55
RESUMO
DISCRIMINAÇÃO |  |  | TAXA(%) | VALORES
Mão-de-Obra(A) |  |  | 157.27 | 7.87
Materiais(B) |  |  |  | 8.55
Equipamentos(C) |  |  |  | 0
Produção da Equipe(D) |  |  |  | 1
Custo Horário Total(A+C) |  |  |  | 7.87
Custo Unitário da Execução[(A/D)+(C/D)] = E |  |  |  | 7.87
Custo Direto Total(B+E) |  |  |  | 16.42
Bonificações e Despesas Indiretas - BDI |  |  | 0 | 0
CUSTO UNITÁRIO (Adotado) |  |  |  | 16.42
Orçamento: 1321301 - TABELA CUSTOS LABOR/CT-UFES PADRÃO DER-ES FEVEREIRO/2023(LS=157,27; BDI=0%)
Órgão Cliente: DER-ES |  |  | Órgão Gerente: DER-ES |  |  | Data Base: Fevereiro/2023
Planilha: 1 - TABELA CUSTOS LABOR/CT-UFES PADRÃO DER-ES FEVEREIRO/2023(LS=157,27; BDI=0%)
Item: 151504 - Cabeçote de alumínio de 1 1/2" | [6 empty] | Unidade: und
Base: LABOR |  | Código Base: '151504 |  | Fonte: LABOR |  |  | Versão: 1
MÃO DE OBRA | Unid | Código | Coefic. | C. Prod. | Pr. Prod. | Pr. Improd. | Pr. Unit. | Fator Ac. | Subtotal
AJUDANTE (AJUDANTE PRATICO - SINDUSCON) (LABOR) | H | '010101 | 0.2 | 1 | 7 | 0 | 18.01 | - | 3.602
ELETRICISTA (OFICIAL - SINDUSCON) (LABOR) | H | '010115 | 0.2 | 1 | 8.3 | 0 | 21.35 | - | 4.27
SubTotal: | [8 empty] | 7.87
MATERIAL | Unid | Código | Coefic. | C. Prod. | Pr. Prod. | Pr. Improd. | Pr. Unit. | Fator Ac. | Subtotal
CABECOTE DE ALUMINIO FUNDIDO 1 1/2" (LABOR) | UN | '049568 | 1 | 1 | 10.21 | 0 | 10.21 | - | 10.21
SubTotal: | [8 empty] | 10.21
RESUMO
DISCRIMINAÇÃO |  |  | TAXA(%) | VALORES
Mão-de-Obra(A) |  |  | 157.27 | 7.87
Materiais(B) |  |  |  | 10.21
Equipamentos(C) |  |  |  | 0
Produção da Equipe(D) |  |  |  | 1
Custo Horário Total(A+C) |  |  |  | 7.87
Custo Unitário da Execução[(A/D)+(C/D)] = E |  |  |  | 7.87
Custo Direto Total(B+E) |  |  |  | 18.08
Bonificações e Despesas Indiretas - BDI |  |  | 0 | 0
CUSTO UNITÁRIO (Adotado) |  |  |  | 18.08
Orçamento: 1321301 - TABELA CUSTOS LABOR/CT-UFES PADRÃO DER-ES FEVEREIRO/2023(LS=157,27; BDI=0%)
Órgão Cliente: DER-ES |  |  | Órgão Gerente: DER-ES |  |  | Data Base: Fevereiro/2023
Planilha: 1 - TABELA CUSTOS LABOR/CT-UFES PADRÃO DER-ES FEVEREIRO/2023(LS=157,27; BDI=0%)
Item: 151506 - Haste de terra tipo COPPERWELD - 5/8" x 2.40m | [6 empty] | Unidade: und
Base: LABOR |  | Código Base: '151506 |  | Fonte: LABOR |  |  | Versão: 1
MÃO DE OBRA | Unid | Código | Coefic. | C. Prod. | Pr. Prod. | Pr. Improd. | Pr. Unit. | Fator Ac. | Subtotal
AJUDANTE (AJUDANTE PRATICO - SINDUSCON) (LABOR) | H | '010101 | 2.17 | 1 | 7 | 0 | 18.01 | - | 39.082
ELETRICISTA (OFICIAL - SINDUSCON) (LABOR) | H | '010115 | 2.17 | 1 | 8.3 | 0 | 21.35 | - | 46.33
SubTotal: | [8 empty] | 85.41
MATERIAL | Unid | Código | Coefic. | C. Prod. | Pr. Prod. | Pr. Improd. | Pr. Unit. | Fator Ac. | Subtotal
HASTE TIPO COPPERWELD - 5/8 "X 2.4M - ALTA CAMADA (LABOR) | UN | '048035 | 1 | 1 | 175.33 | 0 | 175.33 | - | 175.33
SubTotal: | [8 empty] | 175.33
RESUMO
DISCRIMINAÇÃO |  |  | TAXA(%) | VALORES
Mão-de-Obra(A) |  |  | 157.27 | 85.41
Materiais(B) |  |  |  | 175.33
Equipamentos(C) |  |  |  | 0
Produção da Equipe(D) |  |  |  | 1
Custo Horário Total(A+C) |  |  |  | 85.41
Custo Unitário da Execução[(A/D)+(C/D)] = E |  |  |  | 85.41
Custo Direto Total(B+E) |  |  |  | 260.74
Bonificações e Despesas Indiretas - BDI |  |  | 0 | 0
CUSTO UNITÁRIO (Adotado) |  |  |  | 260.74
Orçamento: 1321301 - TABELA CUSTOS LABOR/CT-UFES PADRÃO DER-ES FEVEREIRO/2023(LS=157,27; BDI=0%)
Órgão Cliente: DER-ES |  |  | Órgão Gerente: DER-ES |  |  | Data Base: Fevereiro/2023
Planilha: 1 - TABELA CUSTOS LABOR/CT-UFES PADRÃO DER-ES FEVEREIRO/2023(LS=157,27; BDI=0%)
Item: 151507 - Sapatilha | [6 empty] | Unidade: und
Base: LABOR |  | Código Base: '151507 |  | Fonte: LABOR |  |  | Versão: 1
MÃO DE OBRA | Unid | Código | Coefic. | C. Prod. | Pr. Prod. | Pr. Improd. | Pr. Unit. | Fator Ac. | Subtotal
AJUDANTE (AJUDANTE PRATICO - SINDUSCON) (LABOR) | H | '010101 | 0.2 | 1 | 7 | 0 | 18.01 | - | 3.602
ELETRICISTA (OFICIAL - SINDUSCON) (LABOR) | H | '010115 | 0.2 | 1 | 8.3 | 0 | 21.35 | - | 4.27
SubTotal: | [8 empty] | 7.87
MATERIAL | Unid | Código | Coefic. | C. Prod. | Pr. Prod. | Pr. Improd. | Pr. Unit. | Fator Ac. | Subtotal
SAPATILHA PARA CABO DE AÇO (LABOR) | UN | '049507 | 1 | 1 | 3.79 | 0 | 3.79 | - | 3.79
SubTotal: | [8 empty] | 3.79
RESUMO
DISCRIMINAÇÃO |  |  | TAXA(%) | VALORES
Mão-de-Obra(A) |  |  | 157.27 | 7.87
Materiais(B) |  |  |  | 3.79
Equipamentos(C) |  |  |  | 0
Produção da Equipe(D) |  |  |  | 1
Custo Horário Total(A+C) |  |  |  | 7.87
Custo Unitário da Execução[(A/D)+(C/D)] = E |  |  |  | 7.87
Custo Direto Total(B+E) |  |  |  | 11.66
Bonificações e Despesas Indiretas - BDI |  |  | 0 | 0
CUSTO UNITÁRIO (Adotado) |  |  |  | 11.66
Orçamento: 1321301 - TABELA CUSTOS LABOR/CT-UFES PADRÃO DER-ES FEVEREIRO/2023(LS=157,27; BDI=0%)
Órgão Cliente: DER-ES |  |  | Órgão Gerente: DER-ES |  |  | Data Base: Fevereiro/2023
Planilha: 1 - TABELA CUSTOS LABOR/CT-UFES PADRÃO DER-ES FEVEREIRO/2023(LS=157,27; BDI=0%)
Item: 151508 - Bucha e arruela de alumínio fundido diâmetro 20mm (3/4") | [6 empty] | Unidade: und
Base: LABOR |  | Código Base: '151508 |  | Fonte: LABOR |  |  | Versão: 1
MÃO DE OBRA | Unid | Código | Coefic. | C. Prod. | Pr. Prod. | Pr. Improd. | Pr. Unit. | Fator Ac. | Subtotal
AJUDANTE (AJUDANTE PRATICO - SINDUSCON) (LABOR) | H | '010101 | 0.01 | 1 | 7 | 0 | 18.01 | - | 0.18
ELETRICISTA (OFICIAL - SINDUSCON) (LABOR) | H | '010115 | 0.01 | 1 | 8.3 | 0 | 21.35 | - | 0.214
SubTotal: | [8 empty] | 0.39
MATERIAL | Unid | Código | Coefic. | C. Prod. | Pr. Prod. | Pr. Improd. | Pr. Unit. | Fator Ac. | Subtotal
BUCHA DE ALUMINIO FUNDIDO 3/4" C/ ROSCA BSP- WETZEL OU EQUIVALENTE (LABOR) | UN | '048502 | 1 | 1 | 1.31 | 0 | 1.31 | - | 1.31
ARRUELA DE ALUMINIO FUNDIDO 3/4" - WETZEL OU EQUIVALENTE (LABOR) | UN | '048516 | 1 | 1 | 0.78 | 0 | 0.78 | - | 0.78
SubTotal: | [8 empty] | 2.09
RESUMO
DISCRIMINAÇÃO |  |  | TAXA(%) | VALORES
Mão-de-Obra(A) |  |  | 157.27 | 0.39
Materiais(B) |  |  |  | 2.09
Equipamentos(C) |  |  |  | 0
Produção da Equipe(D) |  |  |  | 1
Custo Horário Total(A+C) |  |  |  | 0.39
Custo Unitário da Execução[(A/D)+(C/D)] = E |  |  |  | 0.39
Custo Direto Total(B+E) |  |  |  | 2.48
Bonificações e Despesas Indiretas - BDI |  |  | 0 | 0
CUSTO UNITÁRIO (Adotado) |  |  |  | 2.48
Orçamento: 1321301 - TABELA CUSTOS LABOR/CT-UFES PADRÃO DER-ES FEVEREIRO/2023(LS=157,27; BDI=0%)
Órgão Cliente: DER-ES |  |  | Órgão Gerente: DER-ES |  |  | Data Base: Fevereiro/2023
Planilha: 1 - TABELA CUSTOS LABOR/CT-UFES PADRÃO DER-ES FEVEREIRO/2023(LS=157,27; BDI=0%)
Item: 151509 - Bucha e arruela de alumínio fundido diâmetro 25mm (1") | [6 empty] | Unidade: und
Base: LABOR |  | Código Base: '151509 |  | Fonte: LABOR |  |  | Versão: 1
MÃO DE OBRA | Unid | Código | Coefic. | C. Prod. | Pr. Prod. | Pr. Improd. | Pr. Unit. | Fator Ac. | Subtotal
AJUDANTE (AJUDANTE PRATICO - SINDUSCON) (LABOR) | H | '010101 | 0.01 | 1 | 7 | 0 | 18.01 | - | 0.18
ELETRICISTA (OFICIAL - SINDUSCON) (LABOR) | H | '010115 | 0.01 | 1 | 8.3 | 0 | 21.35 | - | 0.214
SubTotal: | [8 empty] | 0.39
MATERIAL | Unid | Código | Coefic. | C. Prod. | Pr. Prod. | Pr. Improd. | Pr. Unit. | Fator Ac. | Subtotal
BUCHA DE ALUMINIO FUNDIDO 1" C/ ROSCA BSP- WETZEL OU EQUIVALENTE (LABOR) | UN | '048503 | 1 | 1 | 1.54 | 0 | 1.54 | - | 1.54
ARRUELA DE ALUMINIO FUNDIDO 1" - WETZEL OU EQUIVALENTE (LABOR) | UN | '048517 | 1 | 1 | 1.27 | 0 | 1.27 | - | 1.27
SubTotal: | [8 empty] | 2.81
RESUMO
DISCRIMINAÇÃO |  |  | TAXA(%) | VALORES
Mão-de-Obra(A) |  |  | 157.27 | 0.39
Materiais(B) |  |  |  | 2.81
Equipamentos(C) |  |  |  | 0
Produção da Equipe(D) |  |  |  | 1
Custo Horário Total(A+C) |  |  |  | 0.39
Custo Unitário da Execução[(A/D)+(C/D)] = E |  |  |  | 0.39
Custo Direto Total(B+E) |  |  |  | 3.2
Bonificações e Despesas Indiretas - BDI |  |  | 0 | 0
CUSTO UNITÁRIO (Adotado) |  |  |  | 3.2
Orçamento: 1321301 - TABELA CUSTOS LABOR/CT-UFES PADRÃO DER-ES FEVEREIRO/2023(LS=157,27; BDI=0%)
Órgão Cliente: DER-ES |  |  | Órgão Gerente: DER-ES |  |  | Data Base: Fevereiro/2023
Planilha: 1 - TABELA CUSTOS LABOR/CT-UFES PADRÃO DER-ES FEVEREIRO/2023(LS=157,27; BDI=0%)
Item: 151510 - Bucha e arruela de alumínio fundido diâmetro 40mm (1 1/2") | [6 empty] | Unidade: und
Base: LABOR |  | Código Base: '151510 |  | Fonte: LABOR |  |  | Versão: 1
MÃO DE OBRA | Unid | Código | Coefic. | C. Prod. | Pr. Prod. | Pr. Improd. | Pr. Unit. | Fator Ac. | Subtotal
AJUDANTE (AJUDANTE PRATICO - SINDUSCON) (LABOR) | H | '010101 | 0.04 | 1 | 7 | 0 | 18.01 | - | 0.72
ELETRICISTA (OFICIAL - SINDUSCON) (LABOR) | H | '010115 | 0.04 | 1 | 8.3 | 0 | 21.35 | - | 0.854
SubTotal: | [8 empty] | 1.57
MATERIAL | Unid | Código | Coefic. | C. Prod. | Pr. Prod. | Pr. Improd. | Pr. Unit. | Fator Ac. | Subtotal
BUCHA DE ALUMINIO FUNDIDO 1 1/2" C/ ROSCA BSP- WETZEL OU EQUIVALENTE (LABOR) | UN | '048505 | 1 | 1 | 3.46 | 0 | 3.46 | - | 3.46
ARRUELA DE ALUMINIO FUNDIDO 1 1/2" - WETZEL OU EQUIVALENTE (LABOR) | UN | '048519 | 1 | 1 | 2.19 | 0 | 2.19 | - | 2.19
SubTotal: | [8 empty] | 5.65
RESUMO
DISCRIMINAÇÃO |  |  | TAXA(%) | VALORES
Mão-de-Obra(A) |  |  | 157.27 | 1.57
Materiais(B) |  |  |  | 5.65
Equipamentos(C) |  |  |  | 0
Produção da Equipe(D) |  |  |  | 1
Custo Horário Total(A+C) |  |  |  | 1.57
Custo Unitário da Execução[(A/D)+(C/D)] = E |  |  |  | 1.57
Custo Direto Total(B+E) |  |  |  | 7.22
Bonificações e Despesas Indiretas - BDI |  |  | 0 | 0
CUSTO UNITÁRIO (Adotado) |  |  |  | 7.22
Orçamento: 1321301 - TABELA CUSTOS LABOR/CT-UFES PADRÃO DER-ES FEVEREIRO/2023(LS=157,27; BDI=0%)
Órgão Cliente: DER-ES |  |  | Órgão Gerente: DER-ES |  |  | Data Base: Fevereiro/2023
Planilha: 1 - TABELA CUSTOS LABOR/CT-UFES PADRÃO DER-ES FEVEREIRO/2023(LS=157,27; BDI=0%)
Item: 151511 - Bucha e arruela de alumínio fundido diâmetro 80mm (3") | [6 empty] | Unidade: und
Base: LABOR |  | Código Base: '151511 |  | Fonte: LABOR |  |  | Versão: 1
MÃO DE OBRA | Unid | Código | Coefic. | C. Prod. | Pr. Prod. | Pr. Improd. | Pr. Unit. | Fator Ac. | Subtotal
AJUDANTE (AJUDANTE PRATICO - SINDUSCON) (LABOR) | H | '010101 | 0.18 | 1 | 7 | 0 | 18.01 | - | 3.242
ELETRICISTA (OFICIAL - SINDUSCON) (LABOR) | H | '010115 | 0.18 | 1 | 8.3 | 0 | 21.35 | - | 3.843
SubTotal: | [8 empty] | 7.08
MATERIAL | Unid | Código | Coefic. | C. Prod. | Pr. Prod. | Pr. Improd. | Pr. Unit. | Fator Ac. | Subtotal
BUCHA DE ALUMINIO FUNDIDO 3" C/ ROSCA BSP- WETZEL OU EQUIVALENTE (LABOR) | UN | '048508 | 1 | 1 | 9.83 | 0 | 9.83 | - | 9.83
ARRUELA DE ALUMINIO FUNDIDO 3" - WETZEL OU EQUIVALENTE (LABOR) | UN | '048522 | 1 | 1 | 8.13 | 0 | 8.13 | - | 8.13
SubTotal: | [8 empty] | 17.96
RESUMO
DISCRIMINAÇÃO |  |  | TAXA(%) | VALORES
Mão-de-Obra(A) |  |  | 157.27 | 7.09
Materiais(B) |  |  |  | 17.96
Equipamentos(C) |  |  |  | 0
Produção da Equipe(D) |  |  |  | 1
Custo Horário Total(A+C) |  |  |  | 7.09
Custo Unitário da Execução[(A/D)+(C/D)] = E |  |  |  | 7.09
Custo Direto Total(B+E) |  |  |  | 25.05
Bonificações e Despesas Indiretas - BDI |  |  | 0 | 0
CUSTO UNITÁRIO (Adotado) |  |  |  | 25.05
Orçamento: 1321301 - TABELA CUSTOS LABOR/CT-UFES PADRÃO DER-ES FEVEREIRO/2023(LS=157,27; BDI=0%)
Órgão Cliente: DER-ES |  |  | Órgão Gerente: DER-ES |  |  | Data Base: Fevereiro/2023
Planilha: 1 - TABELA CUSTOS LABOR/CT-UFES PADRÃO DER-ES FEVEREIRO/2023(LS=157,27; BDI=0%)
Item: 151512 - Automático de bóia, 2 funções 25A | [6 empty] | Unidade: und
Base: LABOR |  | Código Base: '151512 |  | Fonte: LABOR |  |  | Versão: 2
MÃO DE OBRA | Unid | Código | Coefic. | C. Prod. | Pr. Prod. | Pr. Improd. | Pr. Unit. | Fator Ac. | Subtotal
AJUDANTE (AJUDANTE PRATICO - SINDUSCON) (LABOR) | H | '010101 | 1 | 1 | 7 | 0 | 18.01 | - | 18.01
ELETRICISTA (OFICIAL - SINDUSCON) (LABOR) | H | '010115 | 1 | 1 | 8.3 | 0 | 21.35 | - | 21.35
SubTotal: | [8 empty] | 39.36
MATERIAL | Unid | Código | Coefic. | C. Prod. | Pr. Prod. | Pr. Improd. | Pr. Unit. | Fator Ac. | Subtotal
AUTOMATICO DE BOIA 2 FUNCOES 25A (LABOR) | UN | '069616 | 1 | 1 | 44.44 | 0 | 44.44 | - | 44.44
SubTotal: | [8 empty] | 44.44
RESUMO
DISCRIMINAÇÃO |  |  | TAXA(%) | VALORES
Mão-de-Obra(A) |  |  | 157.27 | 39.36
Materiais(B) |  |  |  | 44.44
Equipamentos(C) |  |  |  | 0
Produção da Equipe(D) |  |  |  | 1
Custo Horário Total(A+C) |  |  |  | 39.36
Custo Unitário da Execução[(A/D)+(C/D)] = E |  |  |  | 39.36
Custo Direto Total(B+E) |  |  |  | 83.8
Bonificações e Despesas Indiretas - BDI |  |  | 0 | 0
CUSTO UNITÁRIO (Adotado) |  |  |  | 83.8
Orçamento: 1321301 - TABELA CUSTOS LABOR/CT-UFES PADRÃO DER-ES FEVEREIRO/2023(LS=157,27; BDI=0%)
Órgão Cliente: DER-ES |  |  | Órgão Gerente: DER-ES |  |  | Data Base: Fevereiro/2023
Planilha: 1 - TABELA CUSTOS LABOR/CT-UFES PADRÃO DER-ES FEVEREIRO/2023(LS=157,27; BDI=0%)
Item: 151513 - Parafuso de máquina de ferro galvanizado diâmetro 16mm | [6 empty] | Unidade: und
Base: LABOR |  | Código Base: '151513 |  | Fonte: LABOR |  |  | Versão: 1
MÃO DE OBRA | Unid | Código | Coefic. | C. Prod. | Pr. Prod. | Pr. Improd. | Pr. Unit. | Fator Ac. | Subtotal
AJUDANTE (AJUDANTE PRATICO - SINDUSCON) (LABOR) | H | '010101 | 0.2 | 1 | 7 | 0 | 18.01 | - | 3.602
ELETRICISTA (OFICIAL - SINDUSCON) (LABOR) | H | '010115 | 0.2 | 1 | 8.3 | 0 | 21.35 | - | 4.27
SubTotal: | [8 empty] | 7.87
MATERIAL | Unid | Código | Coefic. | C. Prod. | Pr. Prod. | Pr. Improd. | Pr. Unit. | Fator Ac. | Subtotal
PARAFUSO CABEÇA QUADRADA MAQUINA GALVANIZADO A FOGO 16 X 100MM (LABOR) | UN | '026714 | 1 | 1 | 10.27 | 0 | 10.27 | - | 10.27
SubTotal: | [8 empty] | 10.27
RESUMO
DISCRIMINAÇÃO |  |  | TAXA(%) | VALORES
Mão-de-Obra(A) |  |  | 157.27 | 7.87
Materiais(B) |  |  |  | 10.27
Equipamentos(C) |  |  |  | 0
Produção da Equipe(D) |  |  |  | 1
Custo Horário Total(A+C) |  |  |  | 7.87
Custo Unitário da Execução[(A/D)+(C/D)] = E |  |  |  | 7.87
Custo Direto Total(B+E) |  |  |  | 18.14
Bonificações e Despesas Indiretas - BDI |  |  | 0 | 0
CUSTO UNITÁRIO (Adotado) |  |  |  | 18.14
Orçamento: 1321301 - TABELA CUSTOS LABOR/CT-UFES PADRÃO DER-ES FEVEREIRO/2023(LS=157,27; BDI=0%)
Órgão Cliente: DER-ES |  |  | Órgão Gerente: DER-ES |  |  | Data Base: Fevereiro/2023
Planilha: 1 - TABELA CUSTOS LABOR/CT-UFES PADRÃO DER-ES FEVEREIRO/2023(LS=157,27; BDI=0%)
Item: 151601 - Abertura e fechamento de rasgos em alvenaria, para passagem de eletrodutos diâm. 1/2" a 1" | [6 empty] | Unidade: m
Base: LABOR |  | Código Base: '151601 |  | Fonte: LABOR |  |  | Versão: 1
MÃO DE OBRA | Unid | Código | Coefic. | C. Prod. | Pr. Prod. | Pr. Improd. | Pr. Unit. | Fator Ac. | Subtotal
AJUDANTE (AJUDANTE PRATICO - SINDUSCON) (LABOR) | H | '010101 | 0.25 | 1 | 7 | 0 | 18.01 | - | 4.503
ELETRICISTA (OFICIAL - SINDUSCON) (LABOR) | H | '010115 | 0.1 | 1 | 8.3 | 0 | 21.35 | - | 2.135
PEDREIRO - (OFICIAL - SINDUSCON) (LABOR) | H | '010139 | 0.15 | 1 | 8.3 | 0 | 21.35 | - | 3.203
SERVENTE (AUXILIAR DE OBRAS - SINDUSCON) (LABOR) | H | '010146 | 0.1 | 1 | 6.16 | 0 | 15.85 | - | 1.585
SubTotal: | [8 empty] | 11.43
MATERIAL | Unid | Código | Coefic. | C. Prod. | Pr. Prod. | Pr. Improd. | Pr. Unit. | Fator Ac. | Subtotal
AREIA LAVADA MEDIA (LABOR) | M3 | '020503 | 0.0002 | 1 | 146.22 | 0 | 146.22 | - | 0.029
CAL HIDRATADO P/ ARGAMASSA CH III (LABOR) | KG | '020505 | 0.036 | 1 | 0.81 | 0 | 0.81 | - | 0.029
CIMENTO PORTLAND CP III - 40 (LABOR) | KG | '020508 | 0.03 | 1 | 0.6 | 0 | 0.6 | - | 0.018
SubTotal: | [8 empty] | 0.08
RESUMO
DISCRIMINAÇÃO |  |  | TAXA(%) | VALORES
Mão-de-Obra(A) |  |  | 157.27 | 11.43
Materiais(B) |  |  |  | 0.08
Equipamentos(C) |  |  |  | 0
Produção da Equipe(D) |  |  |  | 1
Custo Horário Total(A+C) |  |  |  | 11.43
Custo Unitário da Execução[(A/D)+(C/D)] = E |  |  |  | 11.43
Custo Direto Total(B+E) |  |  |  | 11.51
Bonificações e Despesas Indiretas - BDI |  |  | 0 | 0
CUSTO UNITÁRIO (Adotado) |  |  |  | 11.51
Orçamento: 1321301 - TABELA CUSTOS LABOR/CT-UFES PADRÃO DER-ES FEVEREIRO/2023(LS=157,27; BDI=0%)
Órgão Cliente: DER-ES |  |  | Órgão Gerente: DER-ES |  |  | Data Base: Fevereiro/2023
Planilha: 1 - TABELA CUSTOS LABOR/CT-UFES PADRÃO DER-ES FEVEREIRO/2023(LS=157,27; BDI=0%)
Item: 151602 - Abertura e fechamento de rasgos em alvenaria, para passagem de eletroduto diâm. 1 1/4"a 2" | [6 empty] | Unidade: m
Base: LABOR |  | Código Base: '151602 |  | Fonte: LABOR |  |  | Versão: 1
MÃO DE OBRA | Unid | Código | Coefic. | C. Prod. | Pr. Prod. | Pr. Improd. | Pr. Unit. | Fator Ac. | Subtotal
AJUDANTE (AJUDANTE PRATICO - SINDUSCON) (LABOR) | H | '010101 | 0.4 | 1 | 7 | 0 | 18.01 | - | 7.204
ELETRICISTA (OFICIAL - SINDUSCON) (LABOR) | H | '010115 | 0.15 | 1 | 8.3 | 0 | 21.35 | - | 3.203
PEDREIRO - (OFICIAL - SINDUSCON) (LABOR) | H | '010139 | 0.2 | 1 | 8.3 | 0 | 21.35 | - | 4.27
SERVENTE (AUXILIAR DE OBRAS - SINDUSCON) (LABOR) | H | '010146 | 0.15 | 1 | 6.16 | 0 | 15.85 | - | 2.378
SubTotal: | [8 empty] | 17.06
MATERIAL | Unid | Código | Coefic. | C. Prod. | Pr. Prod. | Pr. Improd. | Pr. Unit. | Fator Ac. | Subtotal
AREIA LAVADA MEDIA (LABOR) | M3 | '020503 | 0.0005 | 1 | 146.22 | 0 | 146.22 | - | 0.073
CAL HIDRATADO P/ ARGAMASSA CH III (LABOR) | KG | '020505 | 0.073 | 1 | 0.81 | 0 | 0.81 | - | 0.059
CIMENTO PORTLAND CP III - 40 (LABOR) | KG | '020508 | 0.06 | 1 | 0.6 | 0 | 0.6 | - | 0.036
SubTotal: | [8 empty] | 0.17
RESUMO
DISCRIMINAÇÃO |  |  | TAXA(%) | VALORES
Mão-de-Obra(A) |  |  | 157.27 | 17.06
Materiais(B) |  |  |  | 0.17
Equipamentos(C) |  |  |  | 0
Produção da Equipe(D) |  |  |  | 1
Custo Horário Total(A+C) |  |  |  | 17.06
Custo Unitário da Execução[(A/D)+(C/D)] = E |  |  |  | 17.06
Custo Direto Total(B+E) |  |  |  | 17.23
Bonificações e Despesas Indiretas - BDI |  |  | 0 | 0
CUSTO UNITÁRIO (Adotado) |  |  |  | 17.23
Orçamento: 1321301 - TABELA CUSTOS LABOR/CT-UFES PADRÃO DER-ES FEVEREIRO/2023(LS=157,27; BDI=0%)
Órgão Cliente: DER-ES |  |  | Órgão Gerente: DER-ES |  |  | Data Base: Fevereiro/2023
Planilha: 1 - TABELA CUSTOS LABOR/CT-UFES PADRÃO DER-ES FEVEREIRO/2023(LS=157,27; BDI=0%)
Item: 151603 - Abertura e fechamento de rasgos em alvenaria, para passagem de eletroduto diâm. 2 1/2" a 4" | [6 empty] | Unidade: m
Base: LABOR |  | Código Base: '151603 |  | Fonte: LABOR |  |  | Versão: 1
MÃO DE OBRA | Unid | Código | Coefic. | C. Prod. | Pr. Prod. | Pr. Improd. | Pr. Unit. | Fator Ac. | Subtotal
AJUDANTE (AJUDANTE PRATICO - SINDUSCON) (LABOR) | H | '010101 | 0.6 | 1 | 7 | 0 | 18.01 | - | 10.806
ELETRICISTA (OFICIAL - SINDUSCON) (LABOR) | H | '010115 | 0.2 | 1 | 8.3 | 0 | 21.35 | - | 4.27
PEDREIRO - (OFICIAL - SINDUSCON) (LABOR) | H | '010139 | 0.33 | 1 | 8.3 | 0 | 21.35 | - | 7.046
SERVENTE (AUXILIAR DE OBRAS - SINDUSCON) (LABOR) | H | '010146 | 0.21 | 1 | 6.16 | 0 | 15.85 | - | 3.329
SubTotal: | [8 empty] | 25.45
MATERIAL | Unid | Código | Coefic. | C. Prod. | Pr. Prod. | Pr. Improd. | Pr. Unit. | Fator Ac. | Subtotal
AREIA LAVADA MEDIA (LABOR) | M3 | '020503 | 0.0015 | 1 | 146.22 | 0 | 146.22 | - | 0.219
CAL HIDRATADO P/ ARGAMASSA CH III (LABOR) | KG | '020505 | 0.22 | 1 | 0.81 | 0 | 0.81 | - | 0.178
CIMENTO PORTLAND CP III - 40 (LABOR) | KG | '020508 | 0.18 | 1 | 0.6 | 0 | 0.6 | - | 0.108
SubTotal: | [8 empty] | 0.5
RESUMO
DISCRIMINAÇÃO |  |  | TAXA(%) | VALORES
Mão-de-Obra(A) |  |  | 157.27 | 25.45
Materiais(B) |  |  |  | 0.51
Equipamentos(C) |  |  |  | 0
Produção da Equipe(D) |  |  |  | 1
Custo Horário Total(A+C) |  |  |  | 25.45
Custo Unitário da Execução[(A/D)+(C/D)] = E |  |  |  | 25.45
Custo Direto Total(B+E) |  |  |  | 25.96
Bonificações e Despesas Indiretas - BDI |  |  | 0 | 0
CUSTO UNITÁRIO (Adotado) |  |  |  | 25.96
Orçamento: 1321301 - TABELA CUSTOS LABOR/CT-UFES PADRÃO DER-ES FEVEREIRO/2023(LS=157,27; BDI=0%)
Órgão Cliente: DER-ES |  |  | Órgão Gerente: DER-ES |  |  | Data Base: Fevereiro/2023
Planilha: 1 - TABELA CUSTOS LABOR/CT-UFES PADRÃO DER-ES FEVEREIRO/2023(LS=157,27; BDI=0%)
Item: 151604 - Abertura e fechamento de rasgos em concreto, para passagem de eletroduto diâm. 1/2" a 1" | [6 empty] | Unidade: m
Base: LABOR |  | Código Base: '151604 |  | Fonte: LABOR |  |  | Versão: 1
MÃO DE OBRA | Unid | Código | Coefic. | C. Prod. | Pr. Prod. | Pr. Improd. | Pr. Unit. | Fator Ac. | Subtotal
AJUDANTE (AJUDANTE PRATICO - SINDUSCON) (LABOR) | H | '010101 | 0.65 | 1 | 7 | 0 | 18.01 | - | 11.707
ELETRICISTA (OFICIAL - SINDUSCON) (LABOR) | H | '010115 | 0.25 | 1 | 8.3 | 0 | 21.35 | - | 5.338
PEDREIRO - (OFICIAL - SINDUSCON) (LABOR) | H | '010139 | 0.15 | 1 | 8.3 | 0 | 21.35 | - | 3.203
SERVENTE (AUXILIAR DE OBRAS - SINDUSCON) (LABOR) | H | '010146 | 0.1 | 1 | 6.16 | 0 | 15.85 | - | 1.585
SubTotal: | [8 empty] | 21.83
MATERIAL | Unid | Código | Coefic. | C. Prod. | Pr. Prod. | Pr. Improd. | Pr. Unit. | Fator Ac. | Subtotal
AREIA LAVADA MEDIA (LABOR) | M3 | '020503 | 0.0002 | 1 | 146.22 | 0 | 146.22 | - | 0.029
CAL HIDRATADO P/ ARGAMASSA CH III (LABOR) | KG | '020505 | 0.036 | 1 | 0.81 | 0 | 0.81 | - | 0.029
CIMENTO PORTLAND CP III - 40 (LABOR) | KG | '020508 | 0.03 | 1 | 0.6 | 0 | 0.6 | - | 0.018
SubTotal: | [8 empty] | 0.08
RESUMO
DISCRIMINAÇÃO |  |  | TAXA(%) | VALORES
Mão-de-Obra(A) |  |  | 157.27 | 21.83
Materiais(B) |  |  |  | 0.08
Equipamentos(C) |  |  |  | 0
Produção da Equipe(D) |  |  |  | 1
Custo Horário Total(A+C) |  |  |  | 21.83
Custo Unitário da Execução[(A/D)+(C/D)] = E |  |  |  | 21.83
Custo Direto Total(B+E) |  |  |  | 21.91
Bonificações e Despesas Indiretas - BDI |  |  | 0 | 0
CUSTO UNITÁRIO (Adotado) |  |  |  | 21.91
Orçamento: 1321301 - TABELA CUSTOS LABOR/CT-UFES PADRÃO DER-ES FEVEREIRO/2023(LS=157,27; BDI=0%)
Órgão Cliente: DER-ES |  |  | Órgão Gerente: DER-ES |  |  | Data Base: Fevereiro/2023
Planilha: 1 - TABELA CUSTOS LABOR/CT-UFES PADRÃO DER-ES FEVEREIRO/2023(LS=157,27; BDI=0%)
Item: 151605 - Abertura e fechamento de rasgos em concreto, para passagem de eletroduto diâm. 1 1/4" a 2" | [6 empty] | Unidade: m
Base: LABOR |  | Código Base: '151605 |  | Fonte: LABOR |  |  | Versão: 1
MÃO DE OBRA | Unid | Código | Coefic. | C. Prod. | Pr. Prod. | Pr. Improd. | Pr. Unit. | Fator Ac. | Subtotal
AJUDANTE (AJUDANTE PRATICO - SINDUSCON) (LABOR) | H | '010101 | 1 | 1 | 7 | 0 | 18.01 | - | 18.01
ELETRICISTA (OFICIAL - SINDUSCON) (LABOR) | H | '010115 | 0.4 | 1 | 8.3 | 0 | 21.35 | - | 8.54
PEDREIRO - (OFICIAL - SINDUSCON) (LABOR) | H | '010139 | 0.2 | 1 | 8.3 | 0 | 21.35 | - | 4.27
SERVENTE (AUXILIAR DE OBRAS - SINDUSCON) (LABOR) | H | '010146 | 0.15 | 1 | 6.16 | 0 | 15.85 | - | 2.378
SubTotal: | [8 empty] | 33.2
MATERIAL | Unid | Código | Coefic. | C. Prod. | Pr. Prod. | Pr. Improd. | Pr. Unit. | Fator Ac. | Subtotal
AREIA LAVADA MEDIA (LABOR) | M3 | '020503 | 0.0005 | 1 | 146.22 | 0 | 146.22 | - | 0.073
CAL HIDRATADO P/ ARGAMASSA CH III (LABOR) | KG | '020505 | 0.073 | 1 | 0.81 | 0 | 0.81 | - | 0.059
CIMENTO PORTLAND CP III - 40 (LABOR) | KG | '020508 | 0.06 | 1 | 0.6 | 0 | 0.6 | - | 0.036
SubTotal: | [8 empty] | 0.17
RESUMO
DISCRIMINAÇÃO |  |  | TAXA(%) | VALORES
Mão-de-Obra(A) |  |  | 157.27 | 33.2
Materiais(B) |  |  |  | 0.17
Equipamentos(C) |  |  |  | 0
Produção da Equipe(D) |  |  |  | 1
Custo Horário Total(A+C) |  |  |  | 33.2
Custo Unitário da Execução[(A/D)+(C/D)] = E |  |  |  | 33.2
Custo Direto Total(B+E) |  |  |  | 33.37
Bonificações e Despesas Indiretas - BDI |  |  | 0 | 0
CUSTO UNITÁRIO (Adotado) |  |  |  | 33.37
Orçamento: 1321301 - TABELA CUSTOS LABOR/CT-UFES PADRÃO DER-ES FEVEREIRO/2023(LS=157,27; BDI=0%)
Órgão Cliente: DER-ES |  |  | Órgão Gerente: DER-ES |  |  | Data Base: Fevereiro/2023
Planilha: 1 - TABELA CUSTOS LABOR/CT-UFES PADRÃO DER-ES FEVEREIRO/2023(LS=157,27; BDI=0%)
Item: 151606 - Abertura e fechamento de rasgos em concreto, para passagem de eletroduto diâm. 2 1/2" a 4" | [6 empty] | Unidade: m
Base: LABOR |  | Código Base: '151606 |  | Fonte: LABOR |  |  | Versão: 1
MÃO DE OBRA | Unid | Código | Coefic. | C. Prod. | Pr. Prod. | Pr. Improd. | Pr. Unit. | Fator Ac. | Subtotal
AJUDANTE (AJUDANTE PRATICO - SINDUSCON) (LABOR) | H | '010101 | 1.5 | 1 | 7 | 0 | 18.01 | - | 27.015
ELETRICISTA (OFICIAL - SINDUSCON) (LABOR) | H | '010115 | 0.5 | 1 | 8.3 | 0 | 21.35 | - | 10.675
PEDREIRO - (OFICIAL - SINDUSCON) (LABOR) | H | '010139 | 0.33 | 1 | 8.3 | 0 | 21.35 | - | 7.046
SERVENTE (AUXILIAR DE OBRAS - SINDUSCON) (LABOR) | H | '010146 | 0.21 | 1 | 6.16 | 0 | 15.85 | - | 3.329
SubTotal: | [8 empty] | 48.06
MATERIAL | Unid | Código | Coefic. | C. Prod. | Pr. Prod. | Pr. Improd. | Pr. Unit. | Fator Ac. | Subtotal
AREIA LAVADA MEDIA (LABOR) | M3 | '020503 | 0.0015 | 1 | 146.22 | 0 | 146.22 | - | 0.219
CAL HIDRATADO P/ ARGAMASSA CH III (LABOR) | KG | '020505 | 0.22 | 1 | 0.81 | 0 | 0.81 | - | 0.178
CIMENTO PORTLAND CP III - 40 (LABOR) | KG | '020508 | 0.18 | 1 | 0.6 | 0 | 0.6 | - | 0.108
SubTotal: | [8 empty] | 0.5
RESUMO
DISCRIMINAÇÃO |  |  | TAXA(%) | VALORES
Mão-de-Obra(A) |  |  | 157.27 | 48.07
Materiais(B) |  |  |  | 0.51
Equipamentos(C) |  |  |  | 0
Produção da Equipe(D) |  |  |  | 1
Custo Horário Total(A+C) |  |  |  | 48.07
Custo Unitário da Execução[(A/D)+(C/D)] = E |  |  |  | 48.07
Custo Direto Total(B+E) |  |  |  | 48.58
Bonificações e Despesas Indiretas - BDI |  |  | 0 | 0
CUSTO UNITÁRIO (Adotado) |  |  |  | 48.58
Orçamento: 1321301 - TABELA CUSTOS LABOR/CT-UFES PADRÃO DER-ES FEVEREIRO/2023(LS=157,27; BDI=0%)
Órgão Cliente: DER-ES |  |  | Órgão Gerente: DER-ES |  |  | Data Base: Fevereiro/2023
Planilha: 1 - TABELA CUSTOS LABOR/CT-UFES PADRÃO DER-ES FEVEREIRO/2023(LS=157,27; BDI=0%)
Item: 151701 - Padrão de entrada de energia elétrica, monofásico, entrada aérea, a 2 fios, carga instalada em muro de 3500 até 9000W - 220/127V | [6 empty] | Unidade: und
Base: LABOR |  | Código Base: '151701 |  | Fonte: LABOR |  |  | Versão: 5
MÃO DE OBRA | Unid | Código | Coefic. | C. Prod. | Pr. Prod. | Pr. Improd. | Pr. Unit. | Fator Ac. | Subtotal
AJUDANTE (AJUDANTE PRATICO - SINDUSCON) (LABOR) | H | '010101 | 18.692 | 1 | 7 | 0 | 18.01 | - | 336.643
CARPINTEIRO (OFICIAL - SINDUSCON) (LABOR) | H | '010111 | 0.91 | 1 | 8.3 | 0 | 21.35 | - | 19.429
ELETRICISTA (OFICIAL - SINDUSCON) (LABOR) | H | '010115 | 17.782 | 1 | 8.3 | 0 | 21.35 | - | 379.646
PEDREIRO - (OFICIAL - SINDUSCON) (LABOR) | H | '010139 | 0.126 | 1 | 8.3 | 0 | 21.35 | - | 2.69
SERVENTE (AUXILIAR DE OBRAS - SINDUSCON) (LABOR) | H | '010146 | 1.9887 | 1 | 6.16 | 0 | 15.85 | - | 31.52
SubTotal: | [8 empty] | 769.93
MATERIAL | Unid | Código | Coefic. | C. Prod. | Pr. Prod. | Pr. Improd. | Pr. Unit. | Fator Ac. | Subtotal
AREIA LAVADA MEDIA (LABOR) | M3 | '020503 | 0.042336 | 1 | 146.22 | 0 | 146.22 | - | 6.19
CIMENTO PORTLAND CP III - 40 (LABOR) | KG | '020508 | 22.05 | 1 | 0.6 | 0 | 0.6 | - | 13.23
BRITA 1 (LABOR) | M3 | '020517 | 0.024003 | 1 | 147.24 | 0 | 147.24 | - | 3.534
BRITA 2 (LABOR) | M3 | '020518 | 0.024003 | 1 | 147.24 | 0 | 147.24 | - | 3.534
SARRAFO DE MADEIRA PINUS 10 X 2.5CM (LABOR) | M | '020985 | 0.35 | 1 | 5.46 | 0 | 5.46 | - | 1.911
TABUA DE MADEIRA PINUS 30 X 2.5 CM (LABOR) | M | '020988 | 0.7 | 1 | 15.47 | 0 | 15.47 | - | 10.829
PREGO 18X27 (LABOR) | KG | '026569 | 0.105 | 1 | 17.28 | 0 | 17.28 | - | 1.814
ARAME GALVANIZADO N.12 BWG (LABOR) | KG | '027003 | 0.1152 | 1 | 17.37 | 0 | 17.37 | - | 2.001
DESMOLDANTE PARA FORMAS (LABOR) | L | '028008 | 0.28 | 1 | 15.21 | 0 | 15.21 | - | 4.259
ARMACAO SECUNDARIA 2 ESTRIBOS COM HASTE 16X150MM (LABOR) | UN | '040974 | 1 | 1 | 63.03 | 0 | 63.03 | - | 63.03
ELETRODUTO GALVANIZADO ZINCADO LEVE - 2.1/2" (LABOR) | M | '042051 | 7.875 | 1 | 69.92 | 0 | 69.92 | - | 550.62
REDUÇÃO DE FERRO GALVANIZADO Ø 50X32MM (2X1 1/4") (LABOR) | UN | '042091 | 2 | 1 | 19.25 | 0 | 19.25 | - | 38.5
ELETRODUTO DE PVC RIGIDO 1" - ROSCAVEL SEM LUVA (LABOR) | M | '042503 | 6.6 | 1 | 6.23 | 0 | 6.23 | - | 41.118
CABO FLEX ISOL. TERMOPLAST. 750V - 16MM2 - 70º (LABOR) | M | '043015 | 16.32 | 1 | 19.19 | 0 | 19.19 | - | 313.181
CABO DE COBRE NU TEMPERA MEIO DURA 10 MM2 - CLASSE 2A (LABOR) | M | '043039 | 2.04 | 1 | 13.45 | 0 | 13.45 | - | 27.438
CONJ CX MEDIDOR MONOF P-980-009+CX DISJ P-940-003 (LABOR) | UN | '043835 | 1 | 1 | 97.88 | 0 | 97.88 | - | 97.88
MINI DISJUNTOR MONOPOLAR 70A CURVA C 5KA 220/127V (LABOR) | UN | '044833 | 1 | 1 | 19.61 | 0 | 19.61 | - | 19.61
HASTE TIPO COPPERWELD - 5/8 "X 2.4M - ALTA CAMADA (LABOR) | UN | '048035 | 1 | 1 | 175.33 | 0 | 175.33 | - | 175.33
CABECOTE DE ALUMINIO FUNDIDO 2 1/2" (LABOR) | UN | '048220 | 2 | 1 | 19.08 | 0 | 19.08 | - | 38.16
CABECOTE DE ENTRADA 1" EM ALUMINIO FUNDIDO (LABOR) | UN | '048553 | 2 | 1 | 6.14 | 0 | 6.14 | - | 12.28
PARAFUSO CABEÇA QUADRADA MAQUINA GALVANIZADO A FOGO 16 X 200MM (LABOR) | UN | '049002 | 2 | 1 | 28.66 | 0 | 28.66 | - | 57.32
SAPATILHA PARA CABO DE AÇO (LABOR) | UN | '049507 | 1 | 1 | 3.79 | 0 | 3.79 | - | 3.79
OLHAL DE FERRO GALVANIZADO C/ PARAFUSO 16X200MM (LABOR) | UN | '049654 | 1 | 1 | 37.94 | 0 | 37.94 | - | 37.94
TERMINAL MECANICO P/CABO 16MM2 (LABOR) | UN | '049681 | 2 | 1 | 5.41 | 0 | 5.41 | - | 10.82
BUJAO DE ACO GALVANIZADO 2 1/2" (LABOR) | UN | '060241 | 1 | 1 | 28.58 | 0 | 28.58 | - | 28.58
SubTotal: | [8 empty] | 1562.9
EQUIPAMENTO | Unid | Código | Coefic. | C. Prod. | Pr. Prod. | Pr. Improd. | Pr. Unit. | Fator Ac. | Subtotal
BETONEIRA 320 L (E301) (LABOR) | H | '080125 | 0.044982 | 1 | 33.66 | 16.89 | 33.66 | - | 1.514
CARREG. DE PNEUS CASE W-20 1,33M3 (1.0) (E016) (LABOR) | H | '086030 | 0.000832 | 1 | 117.93 | 16.89 | 117.93 | - | 0.098
CAMINHAO BASC M BENZ LK1620 6 M3 (10,5T) - (E403) (LABOR) | H | '086049 | 0.018592 | 1 | 129.59 | 13.91 | 129.59 | - | 2.409
SubTotal: | [8 empty] | 4.02
RESUMO
DISCRIMINAÇÃO |  |  | TAXA(%) | VALORES
Mão-de-Obra(A) |  |  | 157.27 | 769.93
Materiais(B) |  |  |  | 1562.9
Equipamentos(C) |  |  |  | 4.02
Produção da Equipe(D) |  |  |  | 1
Custo Horário Total(A+C) |  |  |  | 773.95
Custo Unitário da Execução[(A/D)+(C/D)] = E |  |  |  | 773.95
Custo Direto Total(B+E) |  |  |  | 2336.85
Bonificações e Despesas Indiretas - BDI |  |  | 0 | 0
CUSTO UNITÁRIO (Adotado) |  |  |  | 2336.85
Orçamento: 1321301 - TABELA CUSTOS LABOR/CT-UFES PADRÃO DER-ES FEVEREIRO/2023(LS=157,27; BDI=0%)
Órgão Cliente: DER-ES |  |  | Órgão Gerente: DER-ES |  |  | Data Base: Fevereiro/2023
Planilha: 1 - TABELA CUSTOS LABOR/CT-UFES PADRÃO DER-ES FEVEREIRO/2023(LS=157,27; BDI=0%)
Item: 151702 - Padrão de entrada de energia elétrica, bifásico, entrada aérea, a 3 fios, carga instalada em muro de 9001 até 15000W - 220/127V | [6 empty] | Unidade: und
Base: LABOR |  | Código Base: '151702 |  | Fonte: LABOR |  |  | Versão: 7
MÃO DE OBRA | Unid | Código | Coefic. | C. Prod. | Pr. Prod. | Pr. Improd. | Pr. Unit. | Fator Ac. | Subtotal
AJUDANTE (AJUDANTE PRATICO - SINDUSCON) (LABOR) | H | '010101 | 21.372 | 1 | 7 | 0 | 18.01 | - | 384.91
CARPINTEIRO (OFICIAL - SINDUSCON) (LABOR) | H | '010111 | 0.91 | 1 | 8.3 | 0 | 21.35 | - | 19.429
ELETRICISTA (OFICIAL - SINDUSCON) (LABOR) | H | '010115 | 20.462 | 1 | 8.3 | 0 | 21.35 | - | 436.864
PEDREIRO - (OFICIAL - SINDUSCON) (LABOR) | H | '010139 | 0.126 | 1 | 8.3 | 0 | 21.35 | - | 2.69
SERVENTE (AUXILIAR DE OBRAS - SINDUSCON) (LABOR) | H | '010146 | 1.9887 | 1 | 6.16 | 0 | 15.85 | - | 31.52
SubTotal: | [8 empty] | 875.41
MATERIAL | Unid | Código | Coefic. | C. Prod. | Pr. Prod. | Pr. Improd. | Pr. Unit. | Fator Ac. | Subtotal
AREIA LAVADA MEDIA (LABOR) | M3 | '020503 | 0.042336 | 1 | 146.22 | 0 | 146.22 | - | 6.19
CIMENTO PORTLAND CP III - 40 (LABOR) | KG | '020508 | 22.05 | 1 | 0.6 | 0 | 0.6 | - | 13.23
BRITA 1 (LABOR) | M3 | '020517 | 0.024003 | 1 | 147.24 | 0 | 147.24 | - | 3.534
BRITA 2 (LABOR) | M3 | '020518 | 0.024003 | 1 | 147.24 | 0 | 147.24 | - | 3.534
SARRAFO DE MADEIRA PINUS 10 X 2.5CM (LABOR) | M | '020985 | 0.35 | 1 | 5.46 | 0 | 5.46 | - | 1.911
TABUA DE MADEIRA PINUS 30 X 2.5 CM (LABOR) | M | '020988 | 0.7 | 1 | 15.47 | 0 | 15.47 | - | 10.829
PREGO 18X27 (LABOR) | KG | '026569 | 0.105 | 1 | 17.28 | 0 | 17.28 | - | 1.814
ARAME GALVANIZADO N.12 BWG (LABOR) | KG | '027003 | 0.1152 | 1 | 17.37 | 0 | 17.37 | - | 2.001
DESMOLDANTE PARA FORMAS (LABOR) | L | '028008 | 0.28 | 1 | 15.21 | 0 | 15.21 | - | 4.259
ARMACAO SECUNDARIA 2 ESTRIBOS COM HASTE 16X150MM (LABOR) | UN | '040974 | 1 | 1 | 63.03 | 0 | 63.03 | - | 63.03
ELETRODUTO GALVANIZADO ZINCADO 3" (LABOR) | M | '042090 | 7.5 | 1 | 89.03 | 0 | 89.03 | - | 667.725
REDUÇÃO DE FERRO GALVANIZADO Ø 50X32MM (2X1 1/4") (LABOR) | UN | '042091 | 2 | 1 | 19.25 | 0 | 19.25 | - | 38.5
ELETRODUTO DE PVC RIGIDO 1 1/4" - ROSCAVEL SEM LUVA (LABOR) | M | '042504 | 6.6 | 1 | 9.91 | 0 | 9.91 | - | 65.406
CABO FLEX ISOL. TERMOPLAST. 750V - 16MM2 - 70º (LABOR) | M | '043015 | 24.48 | 1 | 19.19 | 0 | 19.19 | - | 469.771
CABO DE COBRE NU TEMPERA MEIO DURA 10 MM2 - CLASSE 2A (LABOR) | M | '043039 | 2.04 | 1 | 13.45 | 0 | 13.45 | - | 27.438
CAIXA MED POLIF P-980-009 CARGA ATE 41000W ESCELSA (CJ) (LABOR) | UN | '043836 | 1 | 1 | 262.5 | 0 | 262.5 | - | 262.5
MINI DISJUNTOR TRIPOLAR 70A CURVA C 5KA 220/127V (LABOR) | UN | '044676 | 1 | 1 | 118.77 | 0 | 118.77 | - | 118.77
HASTE TIPO COPPERWELD - 5/8 "X 2.4M - ALTA CAMADA (LABOR) | UN | '048035 | 1 | 1 | 175.33 | 0 | 175.33 | - | 175.33
PARAFUSO CABEÇA QUADRADA MAQUINA GALVANIZADO A FOGO 16 X 200MM (LABOR) | UN | '049002 | 3 | 1 | 28.66 | 0 | 28.66 | - | 85.98
SAPATILHA PARA CABO DE AÇO (LABOR) | UN | '049507 | 1 | 1 | 3.79 | 0 | 3.79 | - | 3.79
CABECOTE DE ALUMINIO FUNDIDO 3" (LABOR) | UN | '049565 | 2 | 1 | 22.27 | 0 | 22.27 | - | 44.54
OLHAL DE FERRO GALVANIZADO C/ PARAFUSO 16X200MM (LABOR) | UN | '049654 | 1 | 1 | 37.94 | 0 | 37.94 | - | 37.94
TERMINAL MECANICO P/CABO 16MM2 (LABOR) | UN | '049681 | 3 | 1 | 5.41 | 0 | 5.41 | - | 16.23
ARMACAO SECUNDARIA 1 ESTRIBO C/HASTE 16X150MM (LABOR) | UN | '049694 | 1 | 1 | 33.74 | 0 | 33.74 | - | 33.74
BUJAO DE ACO GALVANIZADO 3" (LABOR) | UN | '060242 | 1 | 1 | 47.54 | 0 | 47.54 | - | 47.54
SubTotal: | [8 empty] | 2205.53
EQUIPAMENTO | Unid | Código | Coefic. | C. Prod. | Pr. Prod. | Pr. Improd. | Pr. Unit. | Fator Ac. | Subtotal
BETONEIRA 320 L (E301) (LABOR) | H | '080125 | 0.044982 | 1 | 33.66 | 16.89 | 33.66 | - | 1.514
CARREG. DE PNEUS CASE W-20 1,33M3 (1.0) (E016) (LABOR) | H | '086030 | 0.000832 | 1 | 117.93 | 16.89 | 117.93 | - | 0.098
CAMINHAO BASC M BENZ LK1620 6 M3 (10,5T) - (E403) (LABOR) | H | '086049 | 0.018592 | 1 | 129.59 | 13.91 | 129.59 | - | 2.409
SubTotal: | [8 empty] | 4.02
RESUMO
DISCRIMINAÇÃO |  |  | TAXA(%) | VALORES
Mão-de-Obra(A) |  |  | 157.27 | 875.41
Materiais(B) |  |  |  | 2205.53
Equipamentos(C) |  |  |  | 4.02
Produção da Equipe(D) |  |  |  | 1
Custo Horário Total(A+C) |  |  |  | 879.43
Custo Unitário da Execução[(A/D)+(C/D)] = E |  |  |  | 879.43
Custo Direto Total(B+E) |  |  |  | 3084.96
Bonificações e Despesas Indiretas - BDI |  |  | 0 | 0
CUSTO UNITÁRIO (Adotado) |  |  |  | 3084.96
Orçamento: 1321301 - TABELA CUSTOS LABOR/CT-UFES PADRÃO DER-ES FEVEREIRO/2023(LS=157,27; BDI=0%)
Órgão Cliente: DER-ES |  |  | Órgão Gerente: DER-ES |  |  | Data Base: Fevereiro/2023
Planilha: 1 - TABELA CUSTOS LABOR/CT-UFES PADRÃO DER-ES FEVEREIRO/2023(LS=157,27; BDI=0%)
Item: 151703 - Padrão de entrada de energia elétrica, trifásico, entrada aérea, a 4 fios, carga instalada em muro de 15001 até 26000W - 220/127V | [6 empty] | Unidade: und
Base: LABOR |  | Código Base: '151703 |  | Fonte: LABOR |  |  | Versão: 6
MÃO DE OBRA | Unid | Código | Coefic. | C. Prod. | Pr. Prod. | Pr. Improd. | Pr. Unit. | Fator Ac. | Subtotal
AJUDANTE (AJUDANTE PRATICO - SINDUSCON) (LABOR) | H | '010101 | 23.152 | 1 | 7 | 0 | 18.01 | - | 416.968
CARPINTEIRO (OFICIAL - SINDUSCON) (LABOR) | H | '010111 | 0.91 | 1 | 8.3 | 0 | 21.35 | - | 19.429
ELETRICISTA (OFICIAL - SINDUSCON) (LABOR) | H | '010115 | 22.242 | 1 | 8.3 | 0 | 21.35 | - | 474.867
PEDREIRO - (OFICIAL - SINDUSCON) (LABOR) | H | '010139 | 0.126 | 1 | 8.3 | 0 | 21.35 | - | 2.69
SERVENTE (AUXILIAR DE OBRAS - SINDUSCON) (LABOR) | H | '010146 | 1.9887 | 1 | 6.16 | 0 | 15.85 | - | 31.52
SubTotal: | [8 empty] | 945.47
MATERIAL | Unid | Código | Coefic. | C. Prod. | Pr. Prod. | Pr. Improd. | Pr. Unit. | Fator Ac. | Subtotal
AREIA LAVADA MEDIA (LABOR) | M3 | '020503 | 0.042336 | 1 | 146.22 | 0 | 146.22 | - | 6.19
CIMENTO PORTLAND CP III - 40 (LABOR) | KG | '020508 | 22.05 | 1 | 0.6 | 0 | 0.6 | - | 13.23
BRITA 1 (LABOR) | M3 | '020517 | 0.024003 | 1 | 147.24 | 0 | 147.24 | - | 3.534
BRITA 2 (LABOR) | M3 | '020518 | 0.024003 | 1 | 147.24 | 0 | 147.24 | - | 3.534
SARRAFO DE MADEIRA PINUS 10 X 2.5CM (LABOR) | M | '020985 | 0.35 | 1 | 5.46 | 0 | 5.46 | - | 1.911
TABUA DE MADEIRA PINUS 30 X 2.5 CM (LABOR) | M | '020988 | 0.7 | 1 | 15.47 | 0 | 15.47 | - | 10.829
PREGO 18X27 (LABOR) | KG | '026569 | 0.105 | 1 | 17.28 | 0 | 17.28 | - | 1.814
ARAME GALVANIZADO N.12 BWG (LABOR) | KG | '027003 | 0.1152 | 1 | 17.37 | 0 | 17.37 | - | 2.001
DESMOLDANTE PARA FORMAS (LABOR) | L | '028008 | 0.28 | 1 | 15.21 | 0 | 15.21 | - | 4.259
ARMACAO SECUNDARIA 2 ESTRIBOS COM HASTE 16X150MM (LABOR) | UN | '040974 | 2 | 1 | 63.03 | 0 | 63.03 | - | 126.06
ELETRODUTO GALVANIZADO ZINCADO 3" (LABOR) | M | '042090 | 7.5 | 1 | 89.03 | 0 | 89.03 | - | 667.725
REDUÇÃO DE FERRO GALVANIZADO Ø 50X32MM (2X1 1/4") (LABOR) | UN | '042091 | 2 | 1 | 19.25 | 0 | 19.25 | - | 38.5
ELETRODUTO DE PVC RIGIDO 1 1/4" - ROSCAVEL SEM LUVA (LABOR) | M | '042504 | 6.6 | 1 | 9.91 | 0 | 9.91 | - | 65.406
CABO FLEX ISOL. TERMOPLAST. 750V - 16MM2 - 70º (LABOR) | M | '043015 | 32.64 | 1 | 19.19 | 0 | 19.19 | - | 626.362
CABO DE COBRE NU TEMPERA MEIO DURA 10 MM2 - CLASSE 2A (LABOR) | M | '043039 | 2.04 | 1 | 13.45 | 0 | 13.45 | - | 27.438
CAIXA MED POLIF P-980-009 CARGA ATE 41000W ESCELSA (CJ) (LABOR) | UN | '043836 | 1 | 1 | 262.5 | 0 | 262.5 | - | 262.5
MINI DISJUNTOR TRIPOLAR 70A CURVA C 5KA 220/127V (LABOR) | UN | '044676 | 1 | 1 | 118.77 | 0 | 118.77 | - | 118.77
HASTE TIPO COPPERWELD - 5/8 "X 2.4M - ALTA CAMADA (LABOR) | UN | '048035 | 1 | 1 | 175.33 | 0 | 175.33 | - | 175.33
PARAFUSO CABEÇA QUADRADA MAQUINA GALVANIZADO A FOGO 16 X 200MM (LABOR) | UN | '049002 | 4 | 1 | 28.66 | 0 | 28.66 | - | 114.64
SAPATILHA PARA CABO DE AÇO (LABOR) | UN | '049507 | 1 | 1 | 3.79 | 0 | 3.79 | - | 3.79
CABECOTE DE ALUMINIO FUNDIDO 3" (LABOR) | UN | '049565 | 2 | 1 | 22.27 | 0 | 22.27 | - | 44.54
OLHAL DE FERRO GALVANIZADO C/ PARAFUSO 16X200MM (LABOR) | UN | '049654 | 1 | 1 | 37.94 | 0 | 37.94 | - | 37.94
TERMINAL MECANICO P/CABO 16MM2 (LABOR) | UN | '049681 | 4 | 1 | 5.41 | 0 | 5.41 | - | 21.64
BUJAO DE ACO GALVANIZADO 3" (LABOR) | UN | '060242 | 1 | 1 | 47.54 | 0 | 47.54 | - | 47.54
SubTotal: | [8 empty] | 2425.48
EQUIPAMENTO | Unid | Código | Coefic. | C. Prod. | Pr. Prod. | Pr. Improd. | Pr. Unit. | Fator Ac. | Subtotal
BETONEIRA 320 L (E301) (LABOR) | H | '080125 | 0.044982 | 1 | 33.66 | 16.89 | 33.66 | - | 1.514
CARREG. DE PNEUS CASE W-20 1,33M3 (1.0) (E016) (LABOR) | H | '086030 | 0.000832 | 1 | 117.93 | 16.89 | 117.93 | - | 0.098
CAMINHAO BASC M BENZ LK1620 6 M3 (10,5T) - (E403) (LABOR) | H | '086049 | 0.018592 | 1 | 129.59 | 13.91 | 129.59 | - | 2.409
SubTotal: | [8 empty] | 4.02
RESUMO
DISCRIMINAÇÃO |  |  | TAXA(%) | VALORES
Mão-de-Obra(A) |  |  | 157.27 | 945.47
Materiais(B) |  |  |  | 2425.48
Equipamentos(C) |  |  |  | 4.02
Produção da Equipe(D) |  |  |  | 1
Custo Horário Total(A+C) |  |  |  | 949.49
Custo Unitário da Execução[(A/D)+(C/D)] = E |  |  |  | 949.49
Custo Direto Total(B+E) |  |  |  | 3374.97
Bonificações e Despesas Indiretas - BDI |  |  | 0 | 0
CUSTO UNITÁRIO (Adotado) |  |  |  | 3374.97
Orçamento: 1321301 - TABELA CUSTOS LABOR/CT-UFES PADRÃO DER-ES FEVEREIRO/2023(LS=157,27; BDI=0%)
Órgão Cliente: DER-ES |  |  | Órgão Gerente: DER-ES |  |  | Data Base: Fevereiro/2023
Planilha: 1 - TABELA CUSTOS LABOR/CT-UFES PADRÃO DER-ES FEVEREIRO/2023(LS=157,27; BDI=0%)
Item: 151704 - Padrão de entrada de energia elétrica, trifásico, entrada aérea, a 4 fios, carga instalada em muro de 26001 até 34000W - 220/127V | [6 empty] | Unidade: und
Base: LABOR |  | Código Base: '151704 |  | Fonte: LABOR |  |  | Versão: 7
MÃO DE OBRA | Unid | Código | Coefic. | C. Prod. | Pr. Prod. | Pr. Improd. | Pr. Unit. | Fator Ac. | Subtotal
AJUDANTE (AJUDANTE PRATICO - SINDUSCON) (LABOR) | H | '010101 | 23.472 | 1 | 7 | 0 | 18.01 | - | 422.731
CARPINTEIRO (OFICIAL - SINDUSCON) (LABOR) | H | '010111 | 0.91 | 1 | 8.3 | 0 | 21.35 | - | 19.429
ELETRICISTA (OFICIAL - SINDUSCON) (LABOR) | H | '010115 | 22.562 | 1 | 8.3 | 0 | 21.35 | - | 481.699
PEDREIRO - (OFICIAL - SINDUSCON) (LABOR) | H | '010139 | 0.126 | 1 | 8.3 | 0 | 21.35 | - | 2.69
SERVENTE (AUXILIAR DE OBRAS - SINDUSCON) (LABOR) | H | '010146 | 1.9887 | 1 | 6.16 | 0 | 15.85 | - | 31.52
SubTotal: | [8 empty] | 958.07
MATERIAL | Unid | Código | Coefic. | C. Prod. | Pr. Prod. | Pr. Improd. | Pr. Unit. | Fator Ac. | Subtotal
AREIA LAVADA MEDIA (LABOR) | M3 | '020503 | 0.042336 | 1 | 146.22 | 0 | 146.22 | - | 6.19
CIMENTO PORTLAND CP III - 40 (LABOR) | KG | '020508 | 22.05 | 1 | 0.6 | 0 | 0.6 | - | 13.23
BRITA 1 (LABOR) | M3 | '020517 | 0.024003 | 1 | 147.24 | 0 | 147.24 | - | 3.534
BRITA 2 (LABOR) | M3 | '020518 | 0.024003 | 1 | 147.24 | 0 | 147.24 | - | 3.534
SARRAFO DE MADEIRA PINUS 10 X 2.5CM (LABOR) | M | '020985 | 0.35 | 1 | 5.46 | 0 | 5.46 | - | 1.911
TABUA DE MADEIRA PINUS 30 X 2.5 CM (LABOR) | M | '020988 | 0.7 | 1 | 15.47 | 0 | 15.47 | - | 10.829
PREGO 18X27 (LABOR) | KG | '026569 | 0.105 | 1 | 17.28 | 0 | 17.28 | - | 1.814
ARAME GALVANIZADO N.12 BWG (LABOR) | KG | '027003 | 0.1152 | 1 | 17.37 | 0 | 17.37 | - | 2.001
DESMOLDANTE PARA FORMAS (LABOR) | L | '028008 | 0.28 | 1 | 15.21 | 0 | 15.21 | - | 4.259
ARMACAO SECUNDARIA 2 ESTRIBOS COM HASTE 16X150MM (LABOR) | UN | '040974 | 2 | 1 | 63.03 | 0 | 63.03 | - | 126.06
ELETRODUTO GALVANIZADO ZINCADO 3" (LABOR) | M | '042090 | 7.5 | 1 | 89.03 | 0 | 89.03 | - | 667.725
REDUÇÃO DE FERRO GALVANIZADO Ø 50X32MM (2X1 1/4") (LABOR) | UN | '042091 | 2 | 1 | 19.25 | 0 | 19.25 | - | 38.5
ELETRODUTO DE PVC RIGIDO 1 1/4" - ROSCAVEL SEM LUVA (LABOR) | M | '042504 | 6.6 | 1 | 9.91 | 0 | 9.91 | - | 65.406
CABO FLEX ISOL. TERMOPLAST. 750V - 25MM2 - 70º (LABOR) | M | '043016 | 32.64 | 1 | 26.03 | 0 | 26.03 | - | 849.619
CABO DE COBRE NU TEMPERA MEIO DURA 10 MM2 - CLASSE 2A (LABOR) | M | '043039 | 2.04 | 1 | 13.45 | 0 | 13.45 | - | 27.438
CAIXA MED POLIF P-980-009 CARGA ATE 41000W ESCELSA (CJ) (LABOR) | UN | '043836 | 1 | 1 | 262.5 | 0 | 262.5 | - | 262.5
MINI DISJUNTOR TRIPOLAR 90A CURVA C 5KA 220/127V (LABOR) | UN | '044562 | 1 | 1 | 120.77 | 0 | 120.77 | - | 120.77
HASTE TIPO COPPERWELD - 5/8 "X 2.4M - ALTA CAMADA (LABOR) | UN | '048035 | 1 | 1 | 175.33 | 0 | 175.33 | - | 175.33
PARAFUSO CABEÇA QUADRADA MAQUINA GALVANIZADO A FOGO 16 X 200MM (LABOR) | UN | '049002 | 4 | 1 | 28.66 | 0 | 28.66 | - | 114.64
SAPATILHA PARA CABO DE AÇO (LABOR) | UN | '049507 | 1 | 1 | 3.79 | 0 | 3.79 | - | 3.79
CABECOTE DE ALUMINIO FUNDIDO 3" (LABOR) | UN | '049565 | 2 | 1 | 22.27 | 0 | 22.27 | - | 44.54
OLHAL DE FERRO GALVANIZADO C/ PARAFUSO 16X200MM (LABOR) | UN | '049654 | 1 | 1 | 37.94 | 0 | 37.94 | - | 37.94
TERMINAL MECANICO P/CABO 16MM2 (LABOR) | UN | '049681 | 4 | 1 | 5.41 | 0 | 5.41 | - | 21.64
BUJAO DE ACO GALVANIZADO 3" (LABOR) | UN | '060242 | 1 | 1 | 47.54 | 0 | 47.54 | - | 47.54
SubTotal: | [8 empty] | 2650.74
EQUIPAMENTO | Unid | Código | Coefic. | C. Prod. | Pr. Prod. | Pr. Improd. | Pr. Unit. | Fator Ac. | Subtotal
BETONEIRA 320 L (E301) (LABOR) | H | '080125 | 0.044982 | 1 | 33.66 | 16.89 | 33.66 | - | 1.514
CARREG. DE PNEUS CASE W-20 1,33M3 (1.0) (E016) (LABOR) | H | '086030 | 0.000832 | 1 | 117.93 | 16.89 | 117.93 | - | 0.098
CAMINHAO BASC M BENZ LK1620 6 M3 (10,5T) - (E403) (LABOR) | H | '086049 | 0.018592 | 1 | 129.59 | 13.91 | 129.59 | - | 2.409
SubTotal: | [8 empty] | 4.02
RESUMO
DISCRIMINAÇÃO |  |  | TAXA(%) | VALORES
Mão-de-Obra(A) |  |  | 157.27 | 958.07
Materiais(B) |  |  |  | 2650.74
Equipamentos(C) |  |  |  | 4.02
Produção da Equipe(D) |  |  |  | 1
Custo Horário Total(A+C) |  |  |  | 962.09
Custo Unitário da Execução[(A/D)+(C/D)] = E |  |  |  | 962.09
Custo Direto Total(B+E) |  |  |  | 3612.83
Bonificações e Despesas Indiretas - BDI |  |  | 0 | 0
CUSTO UNITÁRIO (Adotado) |  |  |  | 3612.83
Orçamento: 1321301 - TABELA CUSTOS LABOR/CT-UFES PADRÃO DER-ES FEVEREIRO/2023(LS=157,27; BDI=0%)
Órgão Cliente: DER-ES |  |  | Órgão Gerente: DER-ES |  |  | Data Base: Fevereiro/2023
Planilha: 1 - TABELA CUSTOS LABOR/CT-UFES PADRÃO DER-ES FEVEREIRO/2023(LS=157,27; BDI=0%)
Item: 151705 - Padrão de entrada de energia elétrica, trifásico, entrada aérea, a 4 fios, carga instalada em muro de 34001 até 41000W - 220/127V | [6 empty] | Unidade: und
Base: LABOR |  | Código Base: '151705 |  | Fonte: LABOR |  |  | Versão: 5
MÃO DE OBRA | Unid | Código | Coefic. | C. Prod. | Pr. Prod. | Pr. Improd. | Pr. Unit. | Fator Ac. | Subtotal
AJUDANTE (AJUDANTE PRATICO - SINDUSCON) (LABOR) | H | '010101 | 24.712 | 1 | 7 | 0 | 18.01 | - | 445.063
CARPINTEIRO (OFICIAL - SINDUSCON) (LABOR) | H | '010111 | 0.91 | 1 | 8.3 | 0 | 21.35 | - | 19.429
ELETRICISTA (OFICIAL - SINDUSCON) (LABOR) | H | '010115 | 23.802 | 1 | 8.3 | 0 | 21.35 | - | 508.173
PEDREIRO - (OFICIAL - SINDUSCON) (LABOR) | H | '010139 | 0.126 | 1 | 8.3 | 0 | 21.35 | - | 2.69
SERVENTE (AUXILIAR DE OBRAS - SINDUSCON) (LABOR) | H | '010146 | 1.9887 | 1 | 6.16 | 0 | 15.85 | - | 31.52
SubTotal: | [8 empty] | 1006.88
MATERIAL | Unid | Código | Coefic. | C. Prod. | Pr. Prod. | Pr. Improd. | Pr. Unit. | Fator Ac. | Subtotal
AREIA LAVADA MEDIA (LABOR) | M3 | '020503 | 0.042336 | 1 | 146.22 | 0 | 146.22 | - | 6.19
CIMENTO PORTLAND CP III - 40 (LABOR) | KG | '020508 | 22.05 | 1 | 0.6 | 0 | 0.6 | - | 13.23
BRITA 1 (LABOR) | M3 | '020517 | 0.024003 | 1 | 147.24 | 0 | 147.24 | - | 3.534
BRITA 2 (LABOR) | M3 | '020518 | 0.024003 | 1 | 147.24 | 0 | 147.24 | - | 3.534
SARRAFO DE MADEIRA PINUS 10 X 2.5CM (LABOR) | M | '020985 | 0.35 | 1 | 5.46 | 0 | 5.46 | - | 1.911
TABUA DE MADEIRA PINUS 30 X 2.5 CM (LABOR) | M | '020988 | 0.7 | 1 | 15.47 | 0 | 15.47 | - | 10.829
PREGO 18X27 (LABOR) | KG | '026569 | 0.105 | 1 | 17.28 | 0 | 17.28 | - | 1.814
ARAME GALVANIZADO N.12 BWG (LABOR) | KG | '027003 | 0.1152 | 1 | 17.37 | 0 | 17.37 | - | 2.001
DESMOLDANTE PARA FORMAS (LABOR) | L | '028008 | 0.28 | 1 | 15.21 | 0 | 15.21 | - | 4.259
ARMACAO SECUNDARIA 2 ESTRIBOS COM HASTE 16X150MM (LABOR) | UN | '040974 | 2 | 1 | 63.03 | 0 | 63.03 | - | 126.06
ELETRODUTO GALVANIZADO ZINCADO 3" (LABOR) | M | '042090 | 7.5 | 1 | 89.03 | 0 | 89.03 | - | 667.725
REDUÇÃO DE FERRO GALVANIZADO Ø 50X32MM (2X1 1/4") (LABOR) | UN | '042091 | 2 | 1 | 19.25 | 0 | 19.25 | - | 38.5
ELETRODUTO DE PVC RIGIDO 2" - ROSCAVEL SEM LUVA (LABOR) | M | '042506 | 6.6 | 1 | 15.5 | 0 | 15.5 | - | 102.3
CABO FLEX ISOL. TERMOPLAST. 750V - 25MM2 - 70º (LABOR) | M | '043016 | 32.64 | 1 | 26.03 | 0 | 26.03 | - | 849.619
CABO DE COBRE NU TEMPERA MEIO DURA 16 MM2 - CLASSE 2A (LABOR) | M | '043038 | 2.04 | 1 | 21.48 | 0 | 21.48 | - | 43.819
CAIXA MED POLIF P-980-009 CARGA ATE 41000W ESCELSA (CJ) (LABOR) | UN | '043836 | 1 | 1 | 262.5 | 0 | 262.5 | - | 262.5
DISJUNTOR CX MOLDADA TRIPOLAR 100A - CURVA C - 20KA 220/127V (LABOR) | UN | '044561 | 1 | 1 | 340.54 | 0 | 340.54 | - | 340.54
HASTE TIPO COPPERWELD - 5/8 "X 2.4M - ALTA CAMADA (LABOR) | UN | '048035 | 1 | 1 | 175.33 | 0 | 175.33 | - | 175.33
PARAFUSO CABEÇA QUADRADA MAQUINA GALVANIZADO A FOGO 16 X 200MM (LABOR) | UN | '049002 | 4 | 1 | 28.66 | 0 | 28.66 | - | 114.64
SAPATILHA PARA CABO DE AÇO (LABOR) | UN | '049507 | 1 | 1 | 3.79 | 0 | 3.79 | - | 3.79
CABECOTE DE ALUMINIO FUNDIDO 3" (LABOR) | UN | '049565 | 2 | 1 | 22.27 | 0 | 22.27 | - | 44.54
OLHAL DE FERRO GALVANIZADO C/ PARAFUSO 16X200MM (LABOR) | UN | '049654 | 1 | 1 | 37.94 | 0 | 37.94 | - | 37.94
TERMINAL MECANICO P/CABO 16MM2 (LABOR) | UN | '049681 | 4 | 1 | 5.41 | 0 | 5.41 | - | 21.64
BUJAO DE ACO GALVANIZADO 3" (LABOR) | UN | '060242 | 1 | 1 | 47.54 | 0 | 47.54 | - | 47.54
SubTotal: | [8 empty] | 2923.78
EQUIPAMENTO | Unid | Código | Coefic. | C. Prod. | Pr. Prod. | Pr. Improd. | Pr. Unit. | Fator Ac. | Subtotal
BETONEIRA 320 L (E301) (LABOR) | H | '080125 | 0.044982 | 1 | 33.66 | 16.89 | 33.66 | - | 1.514
CARREG. DE PNEUS CASE W-20 1,33M3 (1.0) (E016) (LABOR) | H | '086030 | 0.000832 | 1 | 117.93 | 16.89 | 117.93 | - | 0.098
CAMINHAO BASC M BENZ LK1620 6 M3 (10,5T) - (E403) (LABOR) | H | '086049 | 0.018592 | 1 | 129.59 | 13.91 | 129.59 | - | 2.409
SubTotal: | [8 empty] | 4.02
RESUMO
DISCRIMINAÇÃO |  |  | TAXA(%) | VALORES
Mão-de-Obra(A) |  |  | 157.27 | 1006.88
Materiais(B) |  |  |  | 2923.79
Equipamentos(C) |  |  |  | 4.02
Produção da Equipe(D) |  |  |  | 1
Custo Horário Total(A+C) |  |  |  | 1010.9
Custo Unitário da Execução[(A/D)+(C/D)] = E |  |  |  | 1010.9
Custo Direto Total(B+E) |  |  |  | 3934.69
Bonificações e Despesas Indiretas - BDI |  |  | 0 | 0
CUSTO UNITÁRIO (Adotado) |  |  |  | 3934.69
Orçamento: 1321301 - TABELA CUSTOS LABOR/CT-UFES PADRÃO DER-ES FEVEREIRO/2023(LS=157,27; BDI=0%)
Órgão Cliente: DER-ES |  |  | Órgão Gerente: DER-ES |  |  | Data Base: Fevereiro/2023
Planilha: 1 - TABELA CUSTOS LABOR/CT-UFES PADRÃO DER-ES FEVEREIRO/2023(LS=157,27; BDI=0%)
Item: 151706 - Padrão de entrada de energia elétrica, trifásico, entrada aérea, a 4 fios, carga instalada em muro de 41001 até 57000W - 220/127V | [6 empty] | Unidade: und
Base: LABOR |  | Código Base: '151706 |  | Fonte: LABOR |  |  | Versão: 5
MÃO DE OBRA | Unid | Código | Coefic. | C. Prod. | Pr. Prod. | Pr. Improd. | Pr. Unit. | Fator Ac. | Subtotal
AJUDANTE (AJUDANTE PRATICO - SINDUSCON) (LABOR) | H | '010101 | 33.652 | 1 | 7 | 0 | 18.01 | - | 606.073
CARPINTEIRO (OFICIAL - SINDUSCON) (LABOR) | H | '010111 | 0.91 | 1 | 8.3 | 0 | 21.35 | - | 19.429
ELETRICISTA (OFICIAL - SINDUSCON) (LABOR) | H | '010115 | 32.742 | 1 | 8.3 | 0 | 21.35 | - | 699.042
PEDREIRO - (OFICIAL - SINDUSCON) (LABOR) | H | '010139 | 0.126 | 1 | 8.3 | 0 | 21.35 | - | 2.69
SERVENTE (AUXILIAR DE OBRAS - SINDUSCON) (LABOR) | H | '010146 | 1.9887 | 1 | 6.16 | 0 | 15.85 | - | 31.52
SubTotal: | [8 empty] | 1358.75
MATERIAL | Unid | Código | Coefic. | C. Prod. | Pr. Prod. | Pr. Improd. | Pr. Unit. | Fator Ac. | Subtotal
AREIA LAVADA MEDIA (LABOR) | M3 | '020503 | 0.042336 | 1 | 146.22 | 0 | 146.22 | - | 6.19
CIMENTO PORTLAND CP III - 40 (LABOR) | KG | '020508 | 22.05 | 1 | 0.6 | 0 | 0.6 | - | 13.23
BRITA 1 (LABOR) | M3 | '020517 | 0.024003 | 1 | 147.24 | 0 | 147.24 | - | 3.534
BRITA 2 (LABOR) | M3 | '020518 | 0.024003 | 1 | 147.24 | 0 | 147.24 | - | 3.534
SARRAFO DE MADEIRA PINUS 10 X 2.5CM (LABOR) | M | '020985 | 0.35 | 1 | 5.46 | 0 | 5.46 | - | 1.911
TABUA DE MADEIRA PINUS 30 X 2.5 CM (LABOR) | M | '020988 | 0.7 | 1 | 15.47 | 0 | 15.47 | - | 10.829
PREGO 18X27 (LABOR) | KG | '026569 | 0.105 | 1 | 17.28 | 0 | 17.28 | - | 1.814
ARAME GALVANIZADO N.12 BWG (LABOR) | KG | '027003 | 0.1152 | 1 | 17.37 | 0 | 17.37 | - | 2.001
DESMOLDANTE PARA FORMAS (LABOR) | L | '028008 | 0.28 | 1 | 15.21 | 0 | 15.21 | - | 4.259
ELETRODUTO GALVANIZADO ZINCADO 4" (LABOR) | M | '042052 | 8.925 | 1 | 129.71 | 0 | 129.71 | - | 1157.662
CURVA 90º PARA ELETRODUTO GALVANIZADO ZINCADO 3" (LABOR) | UN | '042087 | 1 | 1 | 99.58 | 0 | 99.58 | - | 99.58
ELETRODUTO DE PVC RIGIDO 3" - ROSCAVEL SEM LUVA (LABOR) | M | '042508 | 8.8 | 1 | 33.46 | 0 | 33.46 | - | 294.448
NIPLE PVC PARA ELETRODUTO 3" (LABOR) | UN | '042530 | 2 | 1 | 51.42 | 0 | 51.42 | - | 102.84
CABO DE COBRE NU TEMPERA MEIO DURA 16 MM2 - CLASSE 2A (LABOR) | M | '043038 | 2.04 | 1 | 21.48 | 0 | 21.48 | - | 43.819
CABO DE COBRE NU TEMPERA MEIO DURA 10 MM2 - CLASSE 2A (LABOR) | M | '043039 | 2.04 | 1 | 13.45 | 0 | 13.45 | - | 27.438
CABO FLEX ISOL. TERMOPLAST. 0,6/1KV - 50MM2 - 90º HEPR (LABOR) | M | '043190 | 32.64 | 1 | 56.55 | 0 | 56.55 | - | 1845.792
CAIXA MED POLIF P-980-009 CARGA- 41000A57000W ESCE (CJ) (LABOR) | UN | '043837 | 1 | 1 | 862.91 | 0 | 862.91 | - | 862.91
FUSIVEL NH - 01 RETARDADO, IN=100A (LABOR) | UN | '044014 | 3 | 1 | 65.36 | 0 | 65.36 | - | 196.08
DISJ TERMOMAG TRIP CX MOLD 150A 25KA 480/600VCA (LABOR) | UN | '044960 | 1 | 1 | 372.56 | 0 | 372.56 | - | 372.56
HASTE TIPO COPPERWELD - 5/8 "X 2.4M - ALTA CAMADA (LABOR) | UN | '048035 | 1 | 1 | 175.33 | 0 | 175.33 | - | 175.33
TERMINAL COMPRESSÃO COBRE ESTANHADO 50MM2 TEL 5150 (LABOR) | UN | '048146 | 6 | 1 | 8.31 | 0 | 8.31 | - | 49.86
BUCHA DE ALUMINIO FUNDIDO 3" C/ ROSCA BSP- WETZEL OU EQUIVALENTE (LABOR) | UN | '048508 | 4 | 1 | 9.83 | 0 | 9.83 | - | 39.32
ARRUELA DE ALUMINIO FUNDIDO 3" - WETZEL OU EQUIVALENTE (LABOR) | UN | '048522 | 4 | 1 | 8.13 | 0 | 8.13 | - | 32.52
CONJ PARAFUSO, PORCA E ARRUELA LATAO 3/8 X 11/2" (LABOR) | UN | '048607 | 6 | 1 | 19.12 | 0 | 19.12 | - | 114.72
PARAFUSO CABEÇA QUADRADA MAQUINA GALVANIZADO A FOGO 16 X 200MM (LABOR) | UN | '049002 | 1 | 1 | 28.66 | 0 | 28.66 | - | 28.66
SAPATILHA PARA CABO DE AÇO (LABOR) | UN | '049507 | 1 | 1 | 3.79 | 0 | 3.79 | - | 3.79
OLHAL DE FERRO GALVANIZADO C/ PARAFUSO 16X200MM (LABOR) | UN | '049654 | 1 | 1 | 37.94 | 0 | 37.94 | - | 37.94
CABECOTE DE ALUMINIO FUNDIDO 4" (LABOR) | UN | '049674 | 1 | 1 | 36.72 | 0 | 36.72 | - | 36.72
TERMINAL MECANICO P/CABO 16MM2 (LABOR) | UN | '049681 | 1 | 1 | 5.41 | 0 | 5.41 | - | 5.41
BUJAO DE ACO GALVANIZADO 4" (LABOR) | UN | '060243 | 1 | 1 | 81.62 | 0 | 81.62 | - | 81.62
SubTotal: | [8 empty] | 5656.32
EQUIPAMENTO | Unid | Código | Coefic. | C. Prod. | Pr. Prod. | Pr. Improd. | Pr. Unit. | Fator Ac. | Subtotal
BETONEIRA 320 L (E301) (LABOR) | H | '080125 | 0.044982 | 1 | 33.66 | 16.89 | 33.66 | - | 1.514
CARREG. DE PNEUS CASE W-20 1,33M3 (1.0) (E016) (LABOR) | H | '086030 | 0.000832 | 1 | 117.93 | 16.89 | 117.93 | - | 0.098
CAMINHAO BASC M BENZ LK1620 6 M3 (10,5T) - (E403) (LABOR) | H | '086049 | 0.018592 | 1 | 129.59 | 13.91 | 129.59 | - | 2.409
SubTotal: | [8 empty] | 4.02
RESUMO
DISCRIMINAÇÃO |  |  | TAXA(%) | VALORES
Mão-de-Obra(A) |  |  | 157.27 | 1358.75
Materiais(B) |  |  |  | 5656.32
Equipamentos(C) |  |  |  | 4.02
Produção da Equipe(D) |  |  |  | 1
Custo Horário Total(A+C) |  |  |  | 1362.77
Custo Unitário da Execução[(A/D)+(C/D)] = E |  |  |  | 1362.77
Custo Direto Total(B+E) |  |  |  | 7019.09
Bonificações e Despesas Indiretas - BDI |  |  | 0 | 0
CUSTO UNITÁRIO (Adotado) |  |  |  | 7019.09
Orçamento: 1321301 - TABELA CUSTOS LABOR/CT-UFES PADRÃO DER-ES FEVEREIRO/2023(LS=157,27; BDI=0%)
Órgão Cliente: DER-ES |  |  | Órgão Gerente: DER-ES |  |  | Data Base: Fevereiro/2023
Planilha: 1 - TABELA CUSTOS LABOR/CT-UFES PADRÃO DER-ES FEVEREIRO/2023(LS=157,27; BDI=0%)
Item: 151707 - Padrão de entrada de energia elétrica, trifásico, entrada subterrânea, a 4 fios, carga instalada em muro de 41001 até 57000W - 220/127V, exclusive derivação de ramal de entrada subterrânea | [6 empty] | Unidade: und
Base: LABOR |  | Código Base: '151707 |  | Fonte: LABOR |  |  | Versão: 4
MÃO DE OBRA | Unid | Código | Coefic. | C. Prod. | Pr. Prod. | Pr. Improd. | Pr. Unit. | Fator Ac. | Subtotal
AJUDANTE (AJUDANTE PRATICO - SINDUSCON) (LABOR) | H | '010101 | 19.23 | 1 | 7 | 0 | 18.01 | - | 346.332
ELETRICISTA (OFICIAL - SINDUSCON) (LABOR) | H | '010115 | 19.23 | 1 | 8.3 | 0 | 21.35 | - | 410.561
SubTotal: | [8 empty] | 756.89
MATERIAL | Unid | Código | Coefic. | C. Prod. | Pr. Prod. | Pr. Improd. | Pr. Unit. | Fator Ac. | Subtotal
ELETRODUTO GALVANIZADO ZINCADO 4" (LABOR) | M | '042052 | 3.15 | 1 | 129.71 | 0 | 129.71 | - | 408.587
CABO DE COBRE NU TEMPERA MEIO DURA 16 MM2 - CLASSE 2A (LABOR) | M | '043038 | 2.04 | 1 | 21.48 | 0 | 21.48 | - | 43.819
CABO FLEX ISOL. TERMOPLAST. 0,6/1KV - 50MM2 - 90º HEPR (LABOR) | M | '043190 | 34.68 | 1 | 56.55 | 0 | 56.55 | - | 1961.154
CAIXA MED POLIF P-980-009 CARGA- 41000A57000W ESCE (CJ) (LABOR) | UN | '043837 | 1 | 1 | 862.91 | 0 | 862.91 | - | 862.91
FUSIVEL NH - 01 RETARDADO, IN=100A (LABOR) | UN | '044014 | 3 | 1 | 65.36 | 0 | 65.36 | - | 196.08
DISJ TERMOMAG TRIP CX MOLD 150A 25KA 480/600VCA (LABOR) | UN | '044960 | 1 | 1 | 372.56 | 0 | 372.56 | - | 372.56
HASTE TIPO COPPERWELD - 5/8 "X 2.4M - ALTA CAMADA (LABOR) | UN | '048035 | 1 | 1 | 175.33 | 0 | 175.33 | - | 175.33
TERMINAL COMPRESSÃO COBRE ESTANHADO 50MM2 TEL 5150 (LABOR) | UN | '048146 | 6 | 1 | 8.31 | 0 | 8.31 | - | 49.86
CONJ PARAFUSO, PORCA E ARRUELA LATAO 3/8 X 11/2" (LABOR) | UN | '048607 | 6 | 1 | 19.12 | 0 | 19.12 | - | 114.72
NIPLE DUPLO ACO GALVANIZADO BSP Ø 4" (100MM) (LABOR) | UN | '048730 | 2 | 1 | 119.31 | 0 | 119.31 | - | 238.62
CABECOTE DE ALUMINIO FUNDIDO 4" (LABOR) | UN | '049674 | 1 | 1 | 36.72 | 0 | 36.72 | - | 36.72
TERMINAL MECANICO P/CABO 16MM2 (LABOR) | UN | '049681 | 1 | 1 | 5.41 | 0 | 5.41 | - | 5.41
SubTotal: | [8 empty] | 4465.77
RESUMO
DISCRIMINAÇÃO |  |  | TAXA(%) | VALORES
Mão-de-Obra(A) |  |  | 157.27 | 756.89
Materiais(B) |  |  |  | 4465.77
Equipamentos(C) |  |  |  | 0
Produção da Equipe(D) |  |  |  | 1
Custo Horário Total(A+C) |  |  |  | 756.89
Custo Unitário da Execução[(A/D)+(C/D)] = E |  |  |  | 756.89
Custo Direto Total(B+E) |  |  |  | 5222.66
Bonificações e Despesas Indiretas - BDI |  |  | 0 | 0
CUSTO UNITÁRIO (Adotado) |  |  |  | 5222.66
Orçamento: 1321301 - TABELA CUSTOS LABOR/CT-UFES PADRÃO DER-ES FEVEREIRO/2023(LS=157,27; BDI=0%)
Órgão Cliente: DER-ES |  |  | Órgão Gerente: DER-ES |  |  | Data Base: Fevereiro/2023
Planilha: 1 - TABELA CUSTOS LABOR/CT-UFES PADRÃO DER-ES FEVEREIRO/2023(LS=157,27; BDI=0%)
Item: 151710 - Padrão de entrada de energia elétrica, trifásico, entrada aérea, a 4 fios, carga instalada em muro de 57001 até 75000W - 220/127V | [6 empty] | Unidade: und
Base: LABOR |  | Código Base: '151710 |  | Fonte: LABOR |  |  | Versão: 6
MÃO DE OBRA | Unid | Código | Coefic. | C. Prod. | Pr. Prod. | Pr. Improd. | Pr. Unit. | Fator Ac. | Subtotal
AJUDANTE (AJUDANTE PRATICO - SINDUSCON) (LABOR) | H | '010101 | 36.092 | 1 | 7 | 0 | 18.01 | - | 650.017
CARPINTEIRO (OFICIAL - SINDUSCON) (LABOR) | H | '010111 | 0.91 | 1 | 8.3 | 0 | 21.35 | - | 19.429
ELETRICISTA (OFICIAL - SINDUSCON) (LABOR) | H | '010115 | 35.182 | 1 | 8.3 | 0 | 21.35 | - | 751.136
PEDREIRO - (OFICIAL - SINDUSCON) (LABOR) | H | '010139 | 0.126 | 1 | 8.3 | 0 | 21.35 | - | 2.69
SERVENTE (AUXILIAR DE OBRAS - SINDUSCON) (LABOR) | H | '010146 | 1.9887 | 1 | 6.16 | 0 | 15.85 | - | 31.52
SubTotal: | [8 empty] | 1454.79
MATERIAL | Unid | Código | Coefic. | C. Prod. | Pr. Prod. | Pr. Improd. | Pr. Unit. | Fator Ac. | Subtotal
AREIA LAVADA MEDIA (LABOR) | M3 | '020503 | 0.042336 | 1 | 146.22 | 0 | 146.22 | - | 6.19
CIMENTO PORTLAND CP III - 40 (LABOR) | KG | '020508 | 22.05 | 1 | 0.6 | 0 | 0.6 | - | 13.23
BRITA 1 (LABOR) | M3 | '020517 | 0.024003 | 1 | 147.24 | 0 | 147.24 | - | 3.534
BRITA 2 (LABOR) | M3 | '020518 | 0.024003 | 1 | 147.24 | 0 | 147.24 | - | 3.534
SARRAFO DE MADEIRA PINUS 10 X 2.5CM (LABOR) | M | '020985 | 0.35 | 1 | 5.46 | 0 | 5.46 | - | 1.911
TABUA DE MADEIRA PINUS 30 X 2.5 CM (LABOR) | M | '020988 | 0.7 | 1 | 15.47 | 0 | 15.47 | - | 10.829
PREGO 18X27 (LABOR) | KG | '026569 | 0.105 | 1 | 17.28 | 0 | 17.28 | - | 1.814
ARAME GALVANIZADO N.12 BWG (LABOR) | KG | '027003 | 0.1152 | 1 | 17.37 | 0 | 17.37 | - | 2.001
DESMOLDANTE PARA FORMAS (LABOR) | L | '028008 | 0.28 | 1 | 15.21 | 0 | 15.21 | - | 4.259
ELETRODUTO GALVANIZADO ZINCADO 4" (LABOR) | M | '042052 | 8.925 | 1 | 129.71 | 0 | 129.71 | - | 1157.662
CURVA 90º PARA ELETRODUTO GALVANIZADO ZINCADO 3" (LABOR) | UN | '042087 | 1 | 1 | 99.58 | 0 | 99.58 | - | 99.58
ELETRODUTO DE PVC RIGIDO 3" - ROSCAVEL SEM LUVA (LABOR) | M | '042508 | 8.8 | 1 | 33.46 | 0 | 33.46 | - | 294.448
NIPLE PVC PARA ELETRODUTO 3" (LABOR) | UN | '042530 | 2 | 1 | 51.42 | 0 | 51.42 | - | 102.84
CABO FLEX ISOL. TERMOPLAST. 0,6/1KV - 95MM2 - 90º HEPR (LABOR) | M | '043009 | 32.64 | 1 | 115.51 | 0 | 115.51 | - | 3770.246
CABO COBRE NU TEMPERA MEIO DURA 25MM2 - CLASSE 2A (LABOR) | M | '043040 | 2.04 | 1 | 29.36 | 0 | 29.36 | - | 59.894
CAIXA MED POLIF P-980-010 CARGA-57000A75000W ESCE (CJ) (LABOR) | UN | '043838 | 1 | 1 | 862.91 | 0 | 862.91 | - | 862.91
FUSIVEL NH - 01 RETARDADO, IN=160A (LABOR) | UN | '044034 | 3 | 1 | 65.36 | 0 | 65.36 | - | 196.08
DISJUNTOR CAIXA MOLDADA DIN TRIPOLAR 200A (LABOR) | UN | '044714 | 1 | 1 | 373.66 | 0 | 373.66 | - | 373.66
HASTE TIPO COPPERWELD - 5/8 "X 2.4M - ALTA CAMADA (LABOR) | UN | '048035 | 1 | 1 | 175.33 | 0 | 175.33 | - | 175.33
TERMINAL A COMPRESSAO TIPO OLHAL #70MM2 (LABOR) | UN | '048365 | 3 | 1 | 8.27 | 0 | 8.27 | - | 24.81
BUCHA DE ALUMINIO FUNDIDO 3" C/ ROSCA BSP- WETZEL OU EQUIVALENTE (LABOR) | UN | '048508 | 4 | 1 | 9.83 | 0 | 9.83 | - | 39.32
ARRUELA DE ALUMINIO FUNDIDO 3" - WETZEL OU EQUIVALENTE (LABOR) | UN | '048522 | 4 | 1 | 8.13 | 0 | 8.13 | - | 32.52
PARAFUSO CABEÇA QUADRADA MAQUINA GALVANIZADO A FOGO 16 X 200MM (LABOR) | UN | '049002 | 1 | 1 | 28.66 | 0 | 28.66 | - | 28.66
SAPATILHA PARA CABO DE AÇO (LABOR) | UN | '049507 | 1 | 1 | 3.79 | 0 | 3.79 | - | 3.79
OLHAL DE FERRO GALVANIZADO C/ PARAFUSO 16X200MM (LABOR) | UN | '049654 | 1 | 1 | 37.94 | 0 | 37.94 | - | 37.94
CABECOTE DE ALUMINIO FUNDIDO 4" (LABOR) | UN | '049674 | 1 | 1 | 36.72 | 0 | 36.72 | - | 36.72
TERMINAL MECANICO P/CABO 16MM2 (LABOR) | UN | '049681 | 1 | 1 | 5.41 | 0 | 5.41 | - | 5.41
BUJAO DE ACO GALVANIZADO 4" (LABOR) | UN | '060243 | 1 | 1 | 81.62 | 0 | 81.62 | - | 81.62
SubTotal: | [8 empty] | 7430.74
EQUIPAMENTO | Unid | Código | Coefic. | C. Prod. | Pr. Prod. | Pr. Improd. | Pr. Unit. | Fator Ac. | Subtotal
BETONEIRA 320 L (E301) (LABOR) | H | '080125 | 0.044982 | 1 | 33.66 | 16.89 | 33.66 | - | 1.514
CARREG. DE PNEUS CASE W-20 1,33M3 (1.0) (E016) (LABOR) | H | '086030 | 0.000832 | 1 | 117.93 | 16.89 | 117.93 | - | 0.098
CAMINHAO BASC M BENZ LK1620 6 M3 (10,5T) - (E403) (LABOR) | H | '086049 | 0.018592 | 1 | 129.59 | 13.91 | 129.59 | - | 2.409
SubTotal: | [8 empty] | 4.02
RESUMO
DISCRIMINAÇÃO |  |  | TAXA(%) | VALORES
Mão-de-Obra(A) |  |  | 157.27 | 1454.79
Materiais(B) |  |  |  | 7430.74
Equipamentos(C) |  |  |  | 4.02
Produção da Equipe(D) |  |  |  | 1
Custo Horário Total(A+C) |  |  |  | 1458.81
Custo Unitário da Execução[(A/D)+(C/D)] = E |  |  |  | 1458.81
Custo Direto Total(B+E) |  |  |  | 8889.55
Bonificações e Despesas Indiretas - BDI |  |  | 0 | 0
CUSTO UNITÁRIO (Adotado) |  |  |  | 8889.55
Orçamento: 1321301 - TABELA CUSTOS LABOR/CT-UFES PADRÃO DER-ES FEVEREIRO/2023(LS=157,27; BDI=0%)
Órgão Cliente: DER-ES |  |  | Órgão Gerente: DER-ES |  |  | Data Base: Fevereiro/2023
Planilha: 1 - TABELA CUSTOS LABOR/CT-UFES PADRÃO DER-ES FEVEREIRO/2023(LS=157,27; BDI=0%)
Item: 151711 - Padrão de entrada de energia elétrica, trifásico, entrada subterrânea, a 4 fios, carga instalada em muro de 57001 até 75000W - 220/127V, exclusive derivação de ramal de entrada subterrânea | [6 empty] | Unidade: und
Base: LABOR |  | Código Base: '151711 |  | Fonte: LABOR |  |  | Versão: 4
MÃO DE OBRA | Unid | Código | Coefic. | C. Prod. | Pr. Prod. | Pr. Improd. | Pr. Unit. | Fator Ac. | Subtotal
AJUDANTE (AJUDANTE PRATICO - SINDUSCON) (LABOR) | H | '010101 | 24.75 | 1 | 7 | 0 | 18.01 | - | 445.748
ELETRICISTA (OFICIAL - SINDUSCON) (LABOR) | H | '010115 | 24.75 | 1 | 8.3 | 0 | 21.35 | - | 528.413
SubTotal: | [8 empty] | 974.16
MATERIAL | Unid | Código | Coefic. | C. Prod. | Pr. Prod. | Pr. Improd. | Pr. Unit. | Fator Ac. | Subtotal
ELETRODUTO GALVANIZADO ZINCADO 4" (LABOR) | M | '042052 | 3.15 | 1 | 129.71 | 0 | 129.71 | - | 408.587
CABO FLEX ISOL. TERMOPLAST. 0,6/1KV - 95MM2 - 90º HEPR (LABOR) | M | '043009 | 34.68 | 1 | 115.51 | 0 | 115.51 | - | 4005.887
CABO COBRE NU TEMPERA MEIO DURA 25MM2 - CLASSE 2A (LABOR) | M | '043040 | 2.04 | 1 | 29.36 | 0 | 29.36 | - | 59.894
CAIXA MED POLIF P-980-009 CARGA- 41000A57000W ESCE (CJ) (LABOR) | UN | '043837 | 1 | 1 | 862.91 | 0 | 862.91 | - | 862.91
FUSIVEL NH - 01 RETARDADO, IN=160A (LABOR) | UN | '044034 | 3 | 1 | 65.36 | 0 | 65.36 | - | 196.08
DISJUNTOR CAIXA MOLDADA DIN TRIPOLAR 200A (LABOR) | UN | '044714 | 1 | 1 | 373.66 | 0 | 373.66 | - | 373.66
HASTE TIPO COPPERWELD - 5/8 "X 2.4M - ALTA CAMADA (LABOR) | UN | '048035 | 1 | 1 | 175.33 | 0 | 175.33 | - | 175.33
CONJ PARAFUSO, PORCA E ARRUELA LATAO 3/8 X 11/2" (LABOR) | UN | '048607 | 6 | 1 | 19.12 | 0 | 19.12 | - | 114.72
NIPLE DUPLO ACO GALVANIZADO BSP Ø 4" (100MM) (LABOR) | UN | '048730 | 2 | 1 | 119.31 | 0 | 119.31 | - | 238.62
CABECOTE DE ALUMINIO FUNDIDO 4" (LABOR) | UN | '049674 | 1 | 1 | 36.72 | 0 | 36.72 | - | 36.72
TERMINAL MECANICO P/CABO 16MM2 (LABOR) | UN | '049681 | 1 | 1 | 5.41 | 0 | 5.41 | - | 5.41
TERMINAL CABO-BARRA EM LATÃO # 95 MM2 (LABOR) | UN | '049807 | 6 | 1 | 16.81 | 0 | 16.81 | - | 100.86
SubTotal: | [8 empty] | 6578.68
RESUMO
DISCRIMINAÇÃO |  |  | TAXA(%) | VALORES
Mão-de-Obra(A) |  |  | 157.27 | 974.16
Materiais(B) |  |  |  | 6578.68
Equipamentos(C) |  |  |  | 0
Produção da Equipe(D) |  |  |  | 1
Custo Horário Total(A+C) |  |  |  | 974.16
Custo Unitário da Execução[(A/D)+(C/D)] = E |  |  |  | 974.16
Custo Direto Total(B+E) |  |  |  | 7552.84
Bonificações e Despesas Indiretas - BDI |  |  | 0 | 0
CUSTO UNITÁRIO (Adotado) |  |  |  | 7552.84
Orçamento: 1321301 - TABELA CUSTOS LABOR/CT-UFES PADRÃO DER-ES FEVEREIRO/2023(LS=157,27; BDI=0%)
Órgão Cliente: DER-ES |  |  | Órgão Gerente: DER-ES |  |  | Data Base: Fevereiro/2023
Planilha: 1 - TABELA CUSTOS LABOR/CT-UFES PADRÃO DER-ES FEVEREIRO/2023(LS=157,27; BDI=0%)
Item: 151712 - Subestação ext. aérea trifás. 75KVA, completa, c/ quadros de medição, transf. a óleo, chave geral tripolar, poste e acessórios, conf. NOR-TEC-01 da Escelsa, incl. mureta rev. c/ arg. cimento, cal hidrat. CH1 e areia traço 1:0.5:6 | [6 empty] | Unidade: und
Base: LABOR |  | Código Base: '151712 |  | Fonte: LABOR |  |  | Versão: 8
MÃO DE OBRA | Unid | Código | Coefic. | C. Prod. | Pr. Prod. | Pr. Improd. | Pr. Unit. | Fator Ac. | Subtotal
AJUDANTE (AJUDANTE PRATICO - SINDUSCON) (LABOR) | H | '010101 | 113.4608 | 1 | 7 | 0 | 18.01 | - | 2043.428
CARPINTEIRO (OFICIAL - SINDUSCON) (LABOR) | H | '010111 | 7.1919 | 1 | 8.3 | 0 | 21.35 | - | 153.547
ELETRICISTA (OFICIAL - SINDUSCON) (LABOR) | H | '010115 | 83.244 | 1 | 8.3 | 0 | 21.35 | - | 1777.259
ELETROTECNICO MONTADOR - SINTRACONST (LABOR) | H | '010117 | 17 | 1 | 15.75 | 0 | 40.52 | - | 688.84
ARMADOR (OFICIAL - SINDUSCON) (LABOR) | H | '010121 | 0.5944 | 1 | 8.3 | 0 | 21.35 | - | 12.69
PEDREIRO - (OFICIAL - SINDUSCON) (LABOR) | H | '010139 | 30.612 | 1 | 8.3 | 0 | 21.35 | - | 653.566
PINTOR -(OFICIAL - SINDUSCON) (LABOR) | H | '010140 | 9.01 | 1 | 8.3 | 0 | 21.35 | - | 192.364
SERVENTE (AUXILIAR DE OBRAS - SINDUSCON) (LABOR) | H | '010146 | 46.6234 | 1 | 6.16 | 0 | 15.85 | - | 738.982
SubTotal: | [8 empty] | 6260.68
MATERIAL | Unid | Código | Coefic. | C. Prod. | Pr. Prod. | Pr. Improd. | Pr. Unit. | Fator Ac. | Subtotal
AREIA LAVADA MEDIA (LABOR) | M3 | '020503 | 0.98133 | 1 | 146.22 | 0 | 146.22 | - | 143.49
CAL HIDRATADO P/ ARGAMASSA CH III (LABOR) | KG | '020505 | 28.834 | 1 | 0.81 | 0 | 0.81 | - | 23.356
CIMENTO PORTLAND CP III - 40 (LABOR) | KG | '020508 | 272.9629 | 1 | 0.6 | 0 | 0.6 | - | 163.778
BRITA 1 (LABOR) | M3 | '020517 | 0.10483 | 1 | 147.24 | 0 | 147.24 | - | 15.434
BRITA 2 (LABOR) | M3 | '020518 | 0.2455 | 1 | 147.24 | 0 | 147.24 | - | 36.147
BRITA 3 (LABOR) | M3 | '020519 | 0.0216 | 1 | 147.24 | 0 | 147.24 | - | 3.18
SARRAFO DE MADEIRA PINUS 10 X 2.5CM (LABOR) | M | '020985 | 4.3353 | 1 | 5.46 | 0 | 5.46 | - | 23.671
TABUA DE MADEIRA PINUS 30 X 2.5 CM (LABOR) | M | '020988 | 6.482 | 1 | 15.47 | 0 | 15.47 | - | 100.277
CHAPA COMPENSADA RESINADA ESP. 12MM (LABOR) | M2 | '021032 | 0.66758 | 1 | 38.47 | 0 | 38.47 | - | 25.682
PECA EM MADEIRA DE LEI 8.0 X 8.0 CM (LABOR) | M | '021040 | 2.0925 | 1 | 41.38 | 0 | 41.38 | - | 86.588
ACO CA-50 DE 8.0MM (LABOR) | KG | '021517 | 8.5445 | 1 | 6.88 | 0 | 6.88 | - | 58.786
BLOCO CERÂMICO 10 FUROS 09X19X19CM - PRAÇA VITÓRIA (LABOR) | UN | '022585 | 423 | 1 | 1.35 | 0 | 1.35 | - | 571.05
TELHA CERAMICA TIPO CAPA E CANAL PLAN - NATURAL (LABOR) | M2 | '025569 | 1.35 | 1 | 72.22 | 0 | 72.22 | - | 97.497
PREGO - PRECO MEDIO DAS BITOLAS (LABOR) | KG | '026560 | 0.0135 | 1 | 18.86 | 0 | 18.86 | - | 0.255
PREGO 18X27 (LABOR) | KG | '026569 | 0.97613 | 1 | 17.28 | 0 | 17.28 | - | 16.867
PARAFUSO GALV. C/PORCA E ARRUELA 16MM X 200MM (LABOR) | UN | '026618 | 2 | 1 | 18.39 | 0 | 18.39 | - | 36.78
ARAME RECOZIDO N.18 BWG (LABOR) | KG | '027010 | 0.0558 | 1 | 18.3 | 0 | 18.3 | - | 1.021
ARAME GALVANIZADO N.14 AWG (LABOR) | M | '027020 | 6.4 | 1 | 0.54 | 0 | 0.54 | - | 3.456
DESMOLDANTE PARA FORMAS (LABOR) | L | '028008 | 1.7232 | 1 | 15.21 | 0 | 15.21 | - | 26.211
TINTA LATEX ACRILICA FOSCA - LINHA PREMIUM (LABOR) | L | '037514 | 2.544 | 1 | 26.64 | 0 | 26.64 | - | 67.772
SELADOR ACRILICO (LABOR) | L | '037519 | 1.272 | 1 | 7.37 | 0 | 7.37 | - | 9.375
LIXA PARA MADEIRA/MASSA Nº 150 (LABOR) | UN | '038013 | 7.95 | 1 | 1.04 | 0 | 1.04 | - | 8.268
MASSA ACRILICA A BASE D'AGUA SUVINIL/CORAL/EQUIVALENTE (LABOR) | KG | '038014 | 7.42 | 1 | 6.16 | 0 | 6.16 | - | 45.707
POSTE CIRCULAR DE CONCRETO 11M/600KG (LABOR) | UN | '040140 | 1 | 1 | 2900.73 | 0 | 2900.73 | - | 2900.73
MAO FRANCESA PLANA GALVANIZADA 32 X 726 MM (LABOR) | UN | '040211 | 4 | 1 | 48.62 | 0 | 48.62 | - | 194.48
ISOLADOR DE PINO POLIMERICO 15KV - ROSCA 25MM (LABOR) | UN | '040504 | 6 | 1 | 37.67 | 0 | 37.67 | - | 226.02
TRANSFOMADOR TRIFASICO A OLEO 75KVA - 15KV - 220/127V (LABOR) | UN | '041055 | 1 | 1 | 15137.05 | 0 | 15137.05 | - | 15137.05
CAIXA PARA TRANSFORMADOR DE CORRENTE (TC) ATE 112,5KVA - 200:5A (LABOR) | UN | '041542 | 1 | 1 | 712.18 | 0 | 712.18 | - | 712.18
CONJ CX MEDIDOR POLIFASICO P-980-005+CX DISJ P-940-003 (LABOR) | UN | '041569 | 1 | 1 | 259.2 | 0 | 259.2 | - | 259.2
ELETRODUTO GALVANIZADO ZINCADO 3" (LABOR) | M | '042090 | 7 | 1 | 89.03 | 0 | 89.03 | - | 623.21
NIPLE PVC PARA ELETRODUTO 3" (LABOR) | UN | '042530 | 4 | 1 | 51.42 | 0 | 51.42 | - | 205.68
CABO FLEX ISOL. TERMOPLAST. 0,6/1KV - 95MM2 - 90º HEPR (LABOR) | M | '043009 | 44 | 1 | 115.51 | 0 | 115.51 | - | 5082.44
CABO DE COBRE NU TEMPERA MEIO DURA 16 MM2 - CLASSE 2A (LABOR) | M | '043038 | 15 | 1 | 21.48 | 0 | 21.48 | - | 322.2
CABO COBRE NU TEMPERA MEIO DURA 25MM2 - CLASSE 2A (LABOR) | M | '043040 | 16 | 1 | 29.36 | 0 | 29.36 | - | 469.76
CABO COBRE NU TEMPERA MEIO DURA 35MM2 - CLASSE 2A (LABOR) | M | '043041 | 10 | 1 | 41.76 | 0 | 41.76 | - | 417.6
FIO DE COBRE RECOZIDO Nº 6 P/ AMARRAÇÃO (LABOR) | KG | '043243 | 0.22 | 1 | 101.57 | 0 | 101.57 | - | 22.345
DISJUNTOR 3P CX MOLDADA 200A - 50KA/240V 25KA/415V (LABOR) | UN | '044793 | 1 | 1 | 505.89 | 0 | 505.89 | - | 505.89
HASTE TIPO COPPERWELD - 5/8 "X 2.4M - ALTA CAMADA (LABOR) | UN | '048035 | 4 | 1 | 175.33 | 0 | 175.33 | - | 701.32
PARA-RAIOS POLIMERICO 12KV - 10KA COM SUPORTE (LABOR) | UN | '048041 | 3 | 1 | 238.86 | 0 | 238.86 | - | 716.58
ISOLADOR PORCELANA TIPO ROLDANA 80X80 MM P/ 2 CABOS - MARROM (LABOR) | UN | '048342 | 1 | 1 | 13.87 | 0 | 13.87 | - | 13.87
BUCHA DE ALUMINIO FUNDIDO 3" C/ ROSCA BSP- WETZEL OU EQUIVALENTE (LABOR) | UN | '048508 | 10 | 1 | 9.83 | 0 | 9.83 | - | 98.3
ARRUELA DE ALUMINIO FUNDIDO 3" - WETZEL OU EQUIVALENTE (LABOR) | UN | '048522 | 10 | 1 | 8.13 | 0 | 8.13 | - | 81.3
PORCA QUADRADA DIAM. 16MM (LABOR) | UN | '049104 | 4 | 1 | 3.14 | 0 | 3.14 | - | 12.56
PARAFUSO ALLEN CABEÇA ABAULADA M16 X 45MM (LABOR) | UN | '049492 | 6 | 1 | 6.35 | 0 | 6.35 | - | 38.1
PARAFUSO ALLEN CABEÇA ABAULADA M16 X 125MM (LABOR) | UN | '049493 | 4 | 1 | 12.77 | 0 | 12.77 | - | 51.08
SELA PARA CRUZETA DE MADEIRA (LABOR) | UN | '049514 | 2 | 1 | 21.08 | 0 | 21.08 | - | 42.16
PARAFUSO ALLEN CABEÇA ABAULADA M16 X 150MM (LABOR) | UN | '049537 | 2 | 1 | 13.3 | 0 | 13.3 | - | 26.6
CABECOTE DE ALUMINIO FUNDIDO 3" (LABOR) | UN | '049565 | 1 | 1 | 22.27 | 0 | 22.27 | - | 22.27
ARRUELA QUADRADA 38 X 38 X 3MM, C/ FURO 18MM. (LABOR) | UN | '049633 | 14 | 1 | 1.6 | 0 | 1.6 | - | 22.4
CRUZETA DE MADEIRA P/ POSTE 90 X 112,5 X 2400 MM (LABOR) | UN | '049645 | 2 | 1 | 316.67 | 0 | 316.67 | - | 633.34
ARMACAO SECUNDARIA 1 ESTRIBO C/HASTE 16X150MM (LABOR) | UN | '049694 | 1 | 1 | 33.74 | 0 | 33.74 | - | 33.74
PINO DE CRUZETA 19MM P/ISOLADOR DE DISTRIBUICAO (LABOR) | UN | '049774 | 6 | 1 | 33.13 | 0 | 33.13 | - | 198.78
CINTA CIRCULAR ACO GALVANIZADO 200MM (LABOR) | UN | '049897 | 5 | 1 | 57.8 | 0 | 57.8 | - | 289
SUPORTE P/ TRANSFORMADOR EM LIGA DE ALUMINIO P/ POSTE CONCRETO CIRCULAR - 225MM (LABOR) | UN | '049905 | 2 | 1 | 168.31 | 0 | 168.31 | - | 336.62
LUVA DE REDUCAO ACO GALV 4X2 1/2" (LABOR) | UN | '060406 | 2 | 1 | 154.31 | 0 | 154.31 | - | 308.62
SubTotal: | [8 empty] | 32270.07
EQUIPAMENTO | Unid | Código | Coefic. | C. Prod. | Pr. Prod. | Pr. Improd. | Pr. Unit. | Fator Ac. | Subtotal
BETONEIRA 320 L (E301) (LABOR) | H | '080125 | 0.285 | 1 | 33.66 | 16.89 | 33.66 | - | 9.593
CAMINHAO CARR MBENZ L1620/51 C/GUIND. 6T X M(E434) (LABOR) | H | '080170 | 1.5 | 1 | 216.3 | 13.91 | 216.3 | - | 324.45
SubTotal: | [8 empty] | 334.04
RESUMO
DISCRIMINAÇÃO |  |  | TAXA(%) | VALORES
Mão-de-Obra(A) |  |  | 157.27 | 6260.68
Materiais(B) |  |  |  | 32270.07
Equipamentos(C) |  |  |  | 334.04
Produção da Equipe(D) |  |  |  | 1
Custo Horário Total(A+C) |  |  |  | 6594.72
Custo Unitário da Execução[(A/D)+(C/D)] = E |  |  |  | 6594.72
Custo Direto Total(B+E) |  |  |  | 38864.79
Bonificações e Despesas Indiretas - BDI |  |  | 0 | 0
CUSTO UNITÁRIO (Adotado) |  |  |  | 38864.79
Orçamento: 1321301 - TABELA CUSTOS LABOR/CT-UFES PADRÃO DER-ES FEVEREIRO/2023(LS=157,27; BDI=0%)
Órgão Cliente: DER-ES |  |  | Órgão Gerente: DER-ES |  |  | Data Base: Fevereiro/2023
Planilha: 1 - TABELA CUSTOS LABOR/CT-UFES PADRÃO DER-ES FEVEREIRO/2023(LS=157,27; BDI=0%)
Item: 151713 - Subestação ext. aérea trifás. 112.5KVA, completa, c/ quadros de medição, transf. a óleo, chave geral trip., poste e acessórios, conf. NOR-TEC-01 da Escelsa, incl. mureta rev. c/ arg. cimento, cal hidrat. CH1 e areia traço 1:0.5:6 | [6 empty] | Unidade: und
Base: LABOR |  | Código Base: '151713 |  | Fonte: LABOR |  |  | Versão: 5
MÃO DE OBRA | Unid | Código | Coefic. | C. Prod. | Pr. Prod. | Pr. Improd. | Pr. Unit. | Fator Ac. | Subtotal
AJUDANTE (AJUDANTE PRATICO - SINDUSCON) (LABOR) | H | '010101 | 114.0675 | 1 | 7 | 0 | 18.01 | - | 2054.356
CARPINTEIRO (OFICIAL - SINDUSCON) (LABOR) | H | '010111 | 7.1919 | 1 | 8.3 | 0 | 21.35 | - | 153.547
ELETRICISTA (OFICIAL - SINDUSCON) (LABOR) | H | '010115 | 102.264 | 1 | 8.3 | 0 | 21.35 | - | 2183.336
ELETROTECNICO MONTADOR - SINTRACONST (LABOR) | H | '010117 | 20 | 1 | 15.75 | 0 | 40.52 | - | 810.4
ARMADOR (OFICIAL - SINDUSCON) (LABOR) | H | '010121 | 0.5944 | 1 | 8.3 | 0 | 21.35 | - | 12.69
PEDREIRO - (OFICIAL - SINDUSCON) (LABOR) | H | '010139 | 30.612 | 1 | 8.3 | 0 | 21.35 | - | 653.566
PINTOR -(OFICIAL - SINDUSCON) (LABOR) | H | '010140 | 9.01 | 1 | 8.3 | 0 | 21.35 | - | 192.364
SERVENTE (AUXILIAR DE OBRAS - SINDUSCON) (LABOR) | H | '010146 | 46.6234 | 1 | 6.16 | 0 | 15.85 | - | 738.982
SubTotal: | [8 empty] | 6799.24
MATERIAL | Unid | Código | Coefic. | C. Prod. | Pr. Prod. | Pr. Improd. | Pr. Unit. | Fator Ac. | Subtotal
AREIA LAVADA MEDIA (LABOR) | M3 | '020503 | 0.98133 | 1 | 146.22 | 0 | 146.22 | - | 143.49
CAL HIDRATADO P/ ARGAMASSA CH III (LABOR) | KG | '020505 | 28.834 | 1 | 0.81 | 0 | 0.81 | - | 23.356
CIMENTO PORTLAND CP III - 40 (LABOR) | KG | '020508 | 272.9629 | 1 | 0.6 | 0 | 0.6 | - | 163.778
BRITA 1 (LABOR) | M3 | '020517 | 0.10483 | 1 | 147.24 | 0 | 147.24 | - | 15.434
BRITA 2 (LABOR) | M3 | '020518 | 0.2455 | 1 | 147.24 | 0 | 147.24 | - | 36.147
BRITA 3 (LABOR) | M3 | '020519 | 0.0216 | 1 | 147.24 | 0 | 147.24 | - | 3.18
SARRAFO DE MADEIRA PINUS 10 X 2.5CM (LABOR) | M | '020985 | 4.3353 | 1 | 5.46 | 0 | 5.46 | - | 23.671
TABUA DE MADEIRA PINUS 30 X 2.5 CM (LABOR) | M | '020988 | 6.482 | 1 | 15.47 | 0 | 15.47 | - | 100.277
CHAPA COMPENSADA RESINADA ESP. 12MM (LABOR) | M2 | '021032 | 0.66758 | 1 | 38.47 | 0 | 38.47 | - | 25.682
PECA EM MADEIRA DE LEI 8.0 X 8.0 CM (LABOR) | M | '021040 | 2.0925 | 1 | 41.38 | 0 | 41.38 | - | 86.588
ACO CA-50 DE 8.0MM (LABOR) | KG | '021517 | 8.5445 | 1 | 6.88 | 0 | 6.88 | - | 58.786
BLOCO CERÂMICO 10 FUROS 09X19X19CM - PRAÇA VITÓRIA (LABOR) | UN | '022585 | 423 | 1 | 1.35 | 0 | 1.35 | - | 571.05
TELHA CERAMICA TIPO CAPA E CANAL PLAN - NATURAL (LABOR) | M2 | '025569 | 1.35 | 1 | 72.22 | 0 | 72.22 | - | 97.497
PREGO - PRECO MEDIO DAS BITOLAS (LABOR) | KG | '026560 | 0.0135 | 1 | 18.86 | 0 | 18.86 | - | 0.255
PREGO 18X27 (LABOR) | KG | '026569 | 0.97613 | 1 | 17.28 | 0 | 17.28 | - | 16.867
ARAME RECOZIDO N.18 BWG (LABOR) | KG | '027010 | 0.0558 | 1 | 18.3 | 0 | 18.3 | - | 1.021
ARAME GALVANIZADO N.14 AWG (LABOR) | M | '027020 | 6.4 | 1 | 0.54 | 0 | 0.54 | - | 3.456
DESMOLDANTE PARA FORMAS (LABOR) | L | '028008 | 1.7232 | 1 | 15.21 | 0 | 15.21 | - | 26.211
TINTA LATEX ACRILICA FOSCA - LINHA PREMIUM (LABOR) | L | '037514 | 2.544 | 1 | 26.64 | 0 | 26.64 | - | 67.772
SELADOR ACRILICO (LABOR) | L | '037519 | 1.272 | 1 | 7.37 | 0 | 7.37 | - | 9.375
LIXA PARA MADEIRA/MASSA Nº 150 (LABOR) | UN | '038013 | 7.95 | 1 | 1.04 | 0 | 1.04 | - | 8.268
MASSA ACRILICA A BASE D'AGUA SUVINIL/CORAL/EQUIVALENTE (LABOR) | KG | '038014 | 7.42 | 1 | 6.16 | 0 | 6.16 | - | 45.707
POSTE CIRCULAR DE CONCRETO 11M/600KG (LABOR) | UN | '040140 | 1 | 1 | 2900.73 | 0 | 2900.73 | - | 2900.73
MAO FRANCESA PLANA GALVANIZADA 32 X 726 MM (LABOR) | UN | '040211 | 4 | 1 | 48.62 | 0 | 48.62 | - | 194.48
ISOLADOR DE PINO POLIMERICO 15KV - ROSCA 25MM (LABOR) | UN | '040504 | 6 | 1 | 37.67 | 0 | 37.67 | - | 226.02
TRANSFOMADOR TRIFASICO A OLEO 112.5KVA - 15KV - 220/127V (LABOR) | UN | '041058 | 1 | 1 | 18869.04 | 0 | 18869.04 | - | 18869.04
CAIXA PARA TRANSFORMADOR DE CORRENTE (TC) ATE 112,5KVA - 200:5A (LABOR) | UN | '041542 | 1 | 1 | 712.18 | 0 | 712.18 | - | 712.18
CONJ CX MEDIDOR POLIFASICO P-980-005+CX DISJ P-940-003 (LABOR) | UN | '041569 | 1 | 1 | 259.2 | 0 | 259.2 | - | 259.2
ELETRODUTO GALVANIZADO ZINCADO 4" (LABOR) | M | '042052 | 7 | 1 | 129.71 | 0 | 129.71 | - | 907.97
CABO FLEX ISOL. TERMOPLAST. 0,6/1KV - 185MM2 - 90º HEPR (LABOR) | M | '043023 | 44 | 1 | 223.12 | 0 | 223.12 | - | 9817.28
CABO DE COBRE NU TEMPERA MEIO DURA 16 MM2 - CLASSE 2A (LABOR) | M | '043038 | 15 | 1 | 21.48 | 0 | 21.48 | - | 322.2
CABO COBRE NU TEMPERA MEIO DURA 25MM2 - CLASSE 2A (LABOR) | M | '043040 | 16 | 1 | 29.36 | 0 | 29.36 | - | 469.76
CABO COBRE NU TEMPERA MEIO DURA 35MM2 - CLASSE 2A (LABOR) | M | '043041 | 10 | 1 | 41.76 | 0 | 41.76 | - | 417.6
FIO DE COBRE RECOZIDO Nº 6 P/ AMARRAÇÃO (LABOR) | KG | '043243 | 0.22 | 1 | 101.57 | 0 | 101.57 | - | 22.345
DISJUNTOR CAIXA MOLDADA DIN TRIPOLAR 200A (LABOR) | UN | '044714 | 1 | 1 | 373.66 | 0 | 373.66 | - | 373.66
HASTE TIPO COPPERWELD - 5/8 "X 2.4M - ALTA CAMADA (LABOR) | UN | '048035 | 4 | 1 | 175.33 | 0 | 175.33 | - | 701.32
PARA-RAIOS POLIMERICO 12KV - 10KA COM SUPORTE (LABOR) | UN | '048041 | 3 | 1 | 238.86 | 0 | 238.86 | - | 716.58
ISOLADOR PORCELANA TIPO ROLDANA 80X80 MM P/ 2 CABOS - MARROM (LABOR) | UN | '048342 | 1 | 1 | 13.87 | 0 | 13.87 | - | 13.87
PARAFUSO CABEÇA QUADRADA MAQUINA GALVANIZADO A FOGO 16 X 300MM (LABOR) | UN | '048444 | 2 | 1 | 33 | 0 | 33 | - | 66
BUCHA DE ALUMINIO FUNDIDO 4" C/ ROSCA BSP- WETZEL OU EQUIVALENTE (LABOR) | UN | '048510 | 10 | 1 | 11.9 | 0 | 11.9 | - | 119
ARRUELA DE ALUMINIO FUNDIDO 4" - WETZEL OU EQUIVALENTE (LABOR) | UN | '048524 | 10 | 1 | 11.65 | 0 | 11.65 | - | 116.5
PORCA QUADRADA DIAM. 16MM (LABOR) | UN | '049104 | 4 | 1 | 3.14 | 0 | 3.14 | - | 12.56
PARAFUSO ALLEN CABEÇA ABAULADA M16 X 45MM (LABOR) | UN | '049492 | 6 | 1 | 6.35 | 0 | 6.35 | - | 38.1
PARAFUSO ALLEN CABEÇA ABAULADA M16 X 125MM (LABOR) | UN | '049493 | 4 | 1 | 12.77 | 0 | 12.77 | - | 51.08
SELA PARA CRUZETA DE MADEIRA (LABOR) | UN | '049514 | 2 | 1 | 21.08 | 0 | 21.08 | - | 42.16
PARAFUSO ALLEN CABEÇA ABAULADA M16 X 150MM (LABOR) | UN | '049537 | 2 | 1 | 13.3 | 0 | 13.3 | - | 26.6
ARRUELA QUADRADA 38 X 38 X 3MM, C/ FURO 18MM. (LABOR) | UN | '049633 | 14 | 1 | 1.6 | 0 | 1.6 | - | 22.4
CRUZETA DE MADEIRA P/ POSTE 90 X 112,5 X 2400 MM (LABOR) | UN | '049645 | 2 | 1 | 316.67 | 0 | 316.67 | - | 633.34
CABECOTE DE ALUMINIO FUNDIDO 4" (LABOR) | UN | '049674 | 1 | 1 | 36.72 | 0 | 36.72 | - | 36.72
NIPLE PVC DUPLO 4" (LABOR) | UN | '049686 | 4 | 1 | 69.63 | 0 | 69.63 | - | 278.52
ARMACAO SECUNDARIA 1 ESTRIBO C/HASTE 16X150MM (LABOR) | UN | '049694 | 1 | 1 | 33.74 | 0 | 33.74 | - | 33.74
PINO DE CRUZETA 19MM P/ISOLADOR DE DISTRIBUICAO (LABOR) | UN | '049774 | 6 | 1 | 33.13 | 0 | 33.13 | - | 198.78
CINTA CIRCULAR ACO GALVANIZADO 200MM (LABOR) | UN | '049897 | 5 | 1 | 57.8 | 0 | 57.8 | - | 289
SUPORTE P/ TRANSFORMADOR EM LIGA DE ALUMINIO P/ POSTE CONCRETO CIRCULAR - 225MM (LABOR) | UN | '049905 | 2 | 1 | 168.31 | 0 | 168.31 | - | 336.62
LUVA DE REDUCAO ACO GALV 4X2 1/2" (LABOR) | UN | '060406 | 2 | 1 | 154.31 | 0 | 154.31 | - | 308.62
SubTotal: | [8 empty] | 41061.84
EQUIPAMENTO | Unid | Código | Coefic. | C. Prod. | Pr. Prod. | Pr. Improd. | Pr. Unit. | Fator Ac. | Subtotal
BETONEIRA 320 L (E301) (LABOR) | H | '080125 | 0.285 | 1 | 33.66 | 16.89 | 33.66 | - | 9.593
CAMINHAO CARR MBENZ L1620/51 C/GUIND. 6T X M(E434) (LABOR) | H | '080170 | 1.5 | 1 | 216.3 | 13.91 | 216.3 | - | 324.45
SubTotal: | [8 empty] | 334.04
RESUMO
DISCRIMINAÇÃO |  |  | TAXA(%) | VALORES
Mão-de-Obra(A) |  |  | 157.27 | 6799.24
Materiais(B) |  |  |  | 41061.84
Equipamentos(C) |  |  |  | 334.04
Produção da Equipe(D) |  |  |  | 1
Custo Horário Total(A+C) |  |  |  | 7133.28
Custo Unitário da Execução[(A/D)+(C/D)] = E |  |  |  | 7133.28
Custo Direto Total(B+E) |  |  |  | 48195.12
Bonificações e Despesas Indiretas - BDI |  |  | 0 | 0
CUSTO UNITÁRIO (Adotado) |  |  |  | 48195.12
Orçamento: 1321301 - TABELA CUSTOS LABOR/CT-UFES PADRÃO DER-ES FEVEREIRO/2023(LS=157,27; BDI=0%)
Órgão Cliente: DER-ES |  |  | Órgão Gerente: DER-ES |  |  | Data Base: Fevereiro/2023
Planilha: 1 - TABELA CUSTOS LABOR/CT-UFES PADRÃO DER-ES FEVEREIRO/2023(LS=157,27; BDI=0%)
Item: 151714 - Subestação ext. aérea trifás. 150KVA, completa, c/ quadros de medição, transf. a óleo, chave geral trip., poste e acessórios, conf. NOR-TEC-01 da Escelsa, incl. mureta rev. c/ arg. cimento, cal hidrat. CH1 e areia traço 1:0.5:6 | [6 empty] | Unidade: und
Base: LABOR |  | Código Base: '151714 |  | Fonte: LABOR |  |  | Versão: 6
MÃO DE OBRA | Unid | Código | Coefic. | C. Prod. | Pr. Prod. | Pr. Improd. | Pr. Unit. | Fator Ac. | Subtotal
AJUDANTE (AJUDANTE PRATICO - SINDUSCON) (LABOR) | H | '010101 | 189.6203 | 1 | 7 | 0 | 18.01 | - | 3415.061
CARPINTEIRO (OFICIAL - SINDUSCON) (LABOR) | H | '010111 | 7.1919 | 1 | 8.3 | 0 | 21.35 | - | 153.547
ELETRICISTA (OFICIAL - SINDUSCON) (LABOR) | H | '010115 | 141.404 | 1 | 8.3 | 0 | 21.35 | - | 3018.975
ELETROTECNICO MONTADOR - SINTRACONST (LABOR) | H | '010117 | 40 | 1 | 15.75 | 0 | 40.52 | - | 1620.8
ARMADOR (OFICIAL - SINDUSCON) (LABOR) | H | '010121 | 0.5944 | 1 | 8.3 | 0 | 21.35 | - | 12.69
PEDREIRO - (OFICIAL - SINDUSCON) (LABOR) | H | '010139 | 31.412 | 1 | 8.3 | 0 | 21.35 | - | 670.646
PINTOR -(OFICIAL - SINDUSCON) (LABOR) | H | '010140 | 9.01 | 1 | 8.3 | 0 | 21.35 | - | 192.364
SERVENTE (AUXILIAR DE OBRAS - SINDUSCON) (LABOR) | H | '010146 | 64.0234 | 1 | 6.16 | 0 | 15.85 | - | 1014.772
SubTotal: | [8 empty] | 10098.86
MATERIAL | Unid | Código | Coefic. | C. Prod. | Pr. Prod. | Pr. Improd. | Pr. Unit. | Fator Ac. | Subtotal
AREIA LAVADA MEDIA (LABOR) | M3 | '020503 | 1.2302 | 1 | 146.22 | 0 | 146.22 | - | 179.881
CAL HIDRATADO P/ ARGAMASSA CH III (LABOR) | KG | '020505 | 28.834 | 1 | 0.81 | 0 | 0.81 | - | 23.356
CIMENTO PORTLAND CP III - 40 (LABOR) | KG | '020508 | 409.0428 | 1 | 0.6 | 0 | 0.6 | - | 245.426
BRITA 1 (LABOR) | M3 | '020517 | 0.21002 | 1 | 147.24 | 0 | 147.24 | - | 30.924
BRITA 2 (LABOR) | M3 | '020518 | 0.4915 | 1 | 147.24 | 0 | 147.24 | - | 72.368
BRITA 3 (LABOR) | M3 | '020519 | 0.0216 | 1 | 147.24 | 0 | 147.24 | - | 3.18
SARRAFO DE MADEIRA PINUS 10 X 2.5CM (LABOR) | M | '020985 | 4.3353 | 1 | 5.46 | 0 | 5.46 | - | 23.671
TABUA DE MADEIRA PINUS 30 X 2.5 CM (LABOR) | M | '020988 | 6.482 | 1 | 15.47 | 0 | 15.47 | - | 100.277
PONTALETE DE MADEIRA BRUTA DE 3ª 8.0 X 8.0 CM (LABOR) | M | '021009 | 2.0925 | 1 | 13.08 | 0 | 13.08 | - | 27.37
CHAPA COMPENSADA RESINADA ESP. 12MM (LABOR) | M2 | '021032 | 0.66758 | 1 | 38.47 | 0 | 38.47 | - | 25.682
ACO CA-50 DE 8.0MM (LABOR) | KG | '021517 | 8.5445 | 1 | 6.88 | 0 | 6.88 | - | 58.786
BLOCO CERÂMICO 10 FUROS 09X19X19CM - PRAÇA VITÓRIA (LABOR) | UN | '022585 | 423 | 1 | 1.35 | 0 | 1.35 | - | 571.05
TELHA CERAMICA TIPO CAPA E CANAL PLAN - NATURAL (LABOR) | M2 | '025569 | 1.35 | 1 | 72.22 | 0 | 72.22 | - | 97.497
PREGO - PRECO MEDIO DAS BITOLAS (LABOR) | KG | '026560 | 0.0135 | 1 | 18.86 | 0 | 18.86 | - | 0.255
PREGO 18X27 (LABOR) | KG | '026569 | 0.97613 | 1 | 17.28 | 0 | 17.28 | - | 16.867
ARAME RECOZIDO N.18 BWG (LABOR) | KG | '027010 | 0.0558 | 1 | 18.3 | 0 | 18.3 | - | 1.021
ARAME GALVANIZADO N.14 AWG (LABOR) | M | '027020 | 6.4 | 1 | 0.54 | 0 | 0.54 | - | 3.456
DESMOLDANTE PARA FORMAS (LABOR) | L | '028008 | 1.7232 | 1 | 15.21 | 0 | 15.21 | - | 26.211
CABO ACO GALV. SM 6X7-AF 6,4MM (1/4") (LABOR) | M | '028067 | 7 | 1 | 6.81 | 0 | 6.81 | - | 47.67
TINTA LATEX ACRILICA FOSCA - LINHA PREMIUM (LABOR) | L | '037514 | 2.544 | 1 | 26.64 | 0 | 26.64 | - | 67.772
SELADOR ACRILICO (LABOR) | L | '037519 | 1.272 | 1 | 7.37 | 0 | 7.37 | - | 9.375
LIXA PARA MADEIRA/MASSA Nº 150 (LABOR) | UN | '038013 | 7.95 | 1 | 1.04 | 0 | 1.04 | - | 8.268
MASSA ACRILICA A BASE D'AGUA SUVINIL/CORAL/EQUIVALENTE (LABOR) | KG | '038014 | 7.42 | 1 | 6.16 | 0 | 6.16 | - | 45.707
POSTE CIRC.CONCRETO ALT.MONT.11M/300KG,PAD ESCELSA (LABOR) | UN | '040102 | 2 | 1 | 2208.25 | 0 | 2208.25 | - | 4416.5
ISOLADOR DE PINO POLIMERICO 15KV - ROSCA 25MM (LABOR) | UN | '040504 | 6 | 1 | 37.67 | 0 | 37.67 | - | 226.02
TRANSFOMADOR TRIFASICO A OLEO 150KVA - 15KV - 220/127V (LABOR) | UN | '041056 | 1 | 1 | 23774 | 0 | 23774 | - | 23774
CONJ CX MEDIDOR POLIFASICO P-980-005+CX DISJ P-940-003 (LABOR) | UN | '041569 | 1 | 1 | 259.2 | 0 | 259.2 | - | 259.2
CAIXA PARA TRANSFORMADOR DE CORRENTE (TC) 112,5 ATE 300KVA - 400:5A (LABOR) | UN | '041579 | 1 | 1 | 1289.64 | 0 | 1289.64 | - | 1289.64
ELETRODUTO GALVANIZADO ZINCADO 6" (LABOR) | M | '042047 | 7 | 1 | 610.48 | 0 | 610.48 | - | 4273.36
CABO DE COBRE NU TEMPERA MEIO DURA 16 MM2 - CLASSE 2A (LABOR) | M | '043038 | 15 | 1 | 21.48 | 0 | 21.48 | - | 322.2
CABO COBRE NU TEMPERA MEIO DURA 25MM2 - CLASSE 2A (LABOR) | M | '043040 | 16 | 1 | 29.36 | 0 | 29.36 | - | 469.76
CABO COBRE NU TEMPERA MEIO DURA 35MM2 - CLASSE 2A (LABOR) | M | '043041 | 10 | 1 | 41.76 | 0 | 41.76 | - | 417.6
FIO DE COBRE RECOZIDO Nº 6 P/ AMARRAÇÃO (LABOR) | KG | '043243 | 0.22 | 1 | 101.57 | 0 | 101.57 | - | 22.345
CABO FLEX ISOL. TERMOPLAST. 0,6/1KV - 300MM2 - 90º HEPR (LABOR) | M | '043253 | 44 | 1 | 367.15 | 0 | 367.15 | - | 16154.6
DISJ TERMOMAG TRIP CX MOLDADA 250A 25KA 480/600VCA (LABOR) | UN | '044924 | 1 | 1 | 488.24 | 0 | 488.24 | - | 488.24
HASTE TIPO COPPERWELD - 5/8 "X 2.4M - ALTA CAMADA (LABOR) | UN | '048035 | 4 | 1 | 175.33 | 0 | 175.33 | - | 701.32
PARA-RAIOS POLIMERICO 12KV - 10KA COM SUPORTE (LABOR) | UN | '048041 | 3 | 1 | 238.86 | 0 | 238.86 | - | 716.58
ISOLADOR PORCELANA TIPO ROLDANA 80X80 MM P/ 2 CABOS - MARROM (LABOR) | UN | '048342 | 1 | 1 | 13.87 | 0 | 13.87 | - | 13.87
PARAFUSO CABEÇA QUADRADA MAQUINA GALVANIZADO A FOGO 16 X 300MM (LABOR) | UN | '048444 | 1 | 1 | 33 | 0 | 33 | - | 33
BUCHA DE ALUMINIO FUNDIDO 6" C/ ROSCA BSP- WETZEL OU EQUIVALENTE (LABOR) | UN | '048512 | 10 | 1 | 48.59 | 0 | 48.59 | - | 485.9
ARRUELA DE ALUMINIO FUNDIDO 6" - WETZEL OU EQUIVALENTE (LABOR) | UN | '048525 | 10 | 1 | 30.06 | 0 | 30.06 | - | 300.6
CRUZETA DE MADEIRA P/ POSTE 90 X 135 X 2400MM (LABOR) | UN | '049101 | 4 | 1 | 393.33 | 0 | 393.33 | - | 1573.32
PORCA QUADRADA DIAM. 16MM (LABOR) | UN | '049104 | 1 | 1 | 3.14 | 0 | 3.14 | - | 3.14
PORCA QUADRADA PARA PARAFUSO M16 (LABOR) | UN | '049502 | 2 | 1 | 3.14 | 0 | 3.14 | - | 6.28
SELA PARA CRUZETA DE MADEIRA (LABOR) | UN | '049514 | 8 | 1 | 21.08 | 0 | 21.08 | - | 168.64
PARAFUSO ALLEN CABEÇA ABAULADA M16 X 150MM (LABOR) | UN | '049537 | 8 | 1 | 13.3 | 0 | 13.3 | - | 106.4
ARRUELA QUADRADA 38 X 38 X 3MM, C/ FURO 18MM. (LABOR) | UN | '049633 | 26 | 1 | 1.6 | 0 | 1.6 | - | 41.6
ARMACAO SECUNDARIA 1 ESTRIBO C/HASTE 16X150MM (LABOR) | UN | '049694 | 1 | 1 | 33.74 | 0 | 33.74 | - | 33.74
CABECOTE DE ALUMINIO FUNDIDO 6" (LABOR) | UN | '049695 | 1 | 1 | 55.72 | 0 | 55.72 | - | 55.72
NIPLE PVC DUPLO 6" (LABOR) | UN | '049696 | 4 | 1 | 156.33 | 0 | 156.33 | - | 625.32
PARAFUSO ALLEN CABEÇA ABAULADA M10 X 150MM (LABOR) | UN | '049709 | 4 | 1 | 5.72 | 0 | 5.72 | - | 22.88
PINO DE CRUZETA 19MM P/ISOLADOR DE DISTRIBUICAO (LABOR) | UN | '049774 | 6 | 1 | 33.13 | 0 | 33.13 | - | 198.78
CINTA CIRCULAR ACO GALVANIZADO 200MM (LABOR) | UN | '049897 | 5 | 1 | 57.8 | 0 | 57.8 | - | 289
LUVA DE REDUCAO ACO GALV 4X2 1/2" (LABOR) | UN | '060406 | 2 | 1 | 154.31 | 0 | 154.31 | - | 308.62
SubTotal: | [8 empty] | 59484.24
EQUIPAMENTO | Unid | Código | Coefic. | C. Prod. | Pr. Prod. | Pr. Improd. | Pr. Unit. | Fator Ac. | Subtotal
BETONEIRA 320 L (E301) (LABOR) | H | '080125 | 0.5706 | 1 | 33.66 | 16.89 | 33.66 | - | 19.206
CAMINHAO CARR MBENZ L1620/51 C/GUIND. 6T X M(E434) (LABOR) | H | '080170 | 4.5 | 1 | 216.3 | 13.91 | 216.3 | - | 973.35
SubTotal: | [8 empty] | 992.56
RESUMO
DISCRIMINAÇÃO |  |  | TAXA(%) | VALORES
Mão-de-Obra(A) |  |  | 157.27 | 10098.86
Materiais(B) |  |  |  | 59484.25
Equipamentos(C) |  |  |  | 992.56
Produção da Equipe(D) |  |  |  | 1
Custo Horário Total(A+C) |  |  |  | 11091.42
Custo Unitário da Execução[(A/D)+(C/D)] = E |  |  |  | 11091.42
Custo Direto Total(B+E) |  |  |  | 70575.67
Bonificações e Despesas Indiretas - BDI |  |  | 0 | 0
CUSTO UNITÁRIO (Adotado) |  |  |  | 70575.67
Orçamento: 1321301 - TABELA CUSTOS LABOR/CT-UFES PADRÃO DER-ES FEVEREIRO/2023(LS=157,27; BDI=0%)
Órgão Cliente: DER-ES |  |  | Órgão Gerente: DER-ES |  |  | Data Base: Fevereiro/2023
Planilha: 1 - TABELA CUSTOS LABOR/CT-UFES PADRÃO DER-ES FEVEREIRO/2023(LS=157,27; BDI=0%)
Item: 151715 - Subestação ext. aérea trifás. 225KVA, completa, c/ quadros de medição, transf. a óleo, chave geral trip., poste e acessórios, conf. NOR-TEC-01 da Escelsa, incl. mureta rev. c/ arg. cimento, cal hidrat. CH1 e areia traço 1:0.5:6 | [6 empty] | Unidade: und
Base: LABOR |  | Código Base: '151715 |  | Fonte: LABOR |  |  | Versão: 7
MÃO DE OBRA | Unid | Código | Coefic. | C. Prod. | Pr. Prod. | Pr. Improd. | Pr. Unit. | Fator Ac. | Subtotal
AJUDANTE (AJUDANTE PRATICO - SINDUSCON) (LABOR) | H | '010101 | 238.9803 | 1 | 7 | 0 | 18.01 | - | 4304.035
CARPINTEIRO (OFICIAL - SINDUSCON) (LABOR) | H | '010111 | 7.1919 | 1 | 8.3 | 0 | 21.35 | - | 153.547
ELETRICISTA (OFICIAL - SINDUSCON) (LABOR) | H | '010115 | 190.764 | 1 | 8.3 | 0 | 21.35 | - | 4072.811
ELETROTECNICO MONTADOR - SINTRACONST (LABOR) | H | '010117 | 60 | 1 | 15.75 | 0 | 40.52 | - | 2431.2
ARMADOR (OFICIAL - SINDUSCON) (LABOR) | H | '010121 | 0.5944 | 1 | 8.3 | 0 | 21.35 | - | 12.69
PEDREIRO - (OFICIAL - SINDUSCON) (LABOR) | H | '010139 | 31.412 | 1 | 8.3 | 0 | 21.35 | - | 670.646
PINTOR -(OFICIAL - SINDUSCON) (LABOR) | H | '010140 | 9.01 | 1 | 8.3 | 0 | 21.35 | - | 192.364
SERVENTE (AUXILIAR DE OBRAS - SINDUSCON) (LABOR) | H | '010146 | 64.0234 | 1 | 6.16 | 0 | 15.85 | - | 1014.772
SubTotal: | [8 empty] | 12852.06
MATERIAL | Unid | Código | Coefic. | C. Prod. | Pr. Prod. | Pr. Improd. | Pr. Unit. | Fator Ac. | Subtotal
AREIA LAVADA MEDIA (LABOR) | M3 | '020503 | 1.2302 | 1 | 146.22 | 0 | 146.22 | - | 179.881
CAL HIDRATADO P/ ARGAMASSA CH III (LABOR) | KG | '020505 | 28.834 | 1 | 0.81 | 0 | 0.81 | - | 23.356
CIMENTO PORTLAND CP III - 40 (LABOR) | KG | '020508 | 409.0428 | 1 | 0.6 | 0 | 0.6 | - | 245.426
BRITA 1 (LABOR) | M3 | '020517 | 0.21002 | 1 | 147.24 | 0 | 147.24 | - | 30.924
BRITA 2 (LABOR) | M3 | '020518 | 0.4915 | 1 | 147.24 | 0 | 147.24 | - | 72.368
BRITA 3 (LABOR) | M3 | '020519 | 0.0216 | 1 | 147.24 | 0 | 147.24 | - | 3.18
SARRAFO DE MADEIRA PINUS 10 X 2.5CM (LABOR) | M | '020985 | 4.3353 | 1 | 5.46 | 0 | 5.46 | - | 23.671
TABUA DE MADEIRA PINUS 30 X 2.5 CM (LABOR) | M | '020988 | 6.482 | 1 | 15.47 | 0 | 15.47 | - | 100.277
PONTALETE DE MADEIRA BRUTA DE 3ª 8.0 X 8.0 CM (LABOR) | M | '021009 | 2.0925 | 1 | 13.08 | 0 | 13.08 | - | 27.37
CHAPA COMPENSADA RESINADA ESP. 12MM (LABOR) | M2 | '021032 | 0.66758 | 1 | 38.47 | 0 | 38.47 | - | 25.682
ACO CA-50 DE 8.0MM (LABOR) | KG | '021517 | 8.5445 | 1 | 6.88 | 0 | 6.88 | - | 58.786
BLOCO CERÂMICO 10 FUROS 09X19X19CM - PRAÇA VITÓRIA (LABOR) | UN | '022585 | 423 | 1 | 1.35 | 0 | 1.35 | - | 571.05
TELHA CERAMICA TIPO CAPA E CANAL PLAN - NATURAL (LABOR) | M2 | '025569 | 1.35 | 1 | 72.22 | 0 | 72.22 | - | 97.497
PREGO - PRECO MEDIO DAS BITOLAS (LABOR) | KG | '026560 | 0.0135 | 1 | 18.86 | 0 | 18.86 | - | 0.255
PREGO 18X27 (LABOR) | KG | '026569 | 0.97613 | 1 | 17.28 | 0 | 17.28 | - | 16.867
ARAME RECOZIDO N.18 BWG (LABOR) | KG | '027010 | 0.0558 | 1 | 18.3 | 0 | 18.3 | - | 1.021
ARAME GALVANIZADO N.14 AWG (LABOR) | M | '027020 | 6.4 | 1 | 0.54 | 0 | 0.54 | - | 3.456
DESMOLDANTE PARA FORMAS (LABOR) | L | '028008 | 1.7232 | 1 | 15.21 | 0 | 15.21 | - | 26.211
CABO ACO GALV. SM 6X7-AF 6,4MM (1/4") (LABOR) | M | '028067 | 6 | 1 | 6.81 | 0 | 6.81 | - | 40.86
TINTA LATEX ACRILICA FOSCA - LINHA PREMIUM (LABOR) | L | '037514 | 2.544 | 1 | 26.64 | 0 | 26.64 | - | 67.772
SELADOR ACRILICO (LABOR) | L | '037519 | 1.272 | 1 | 7.37 | 0 | 7.37 | - | 9.375
LIXA PARA MADEIRA/MASSA Nº 150 (LABOR) | UN | '038013 | 7.95 | 1 | 1.04 | 0 | 1.04 | - | 8.268
MASSA ACRILICA A BASE D'AGUA SUVINIL/CORAL/EQUIVALENTE (LABOR) | KG | '038014 | 7.42 | 1 | 6.16 | 0 | 6.16 | - | 45.707
POSTE CIRC.CONCRETO ALT.MONT.11M/300KG,PAD ESCELSA (LABOR) | UN | '040102 | 2 | 1 | 2208.25 | 0 | 2208.25 | - | 4416.5
ISOLADOR DE PINO POLIMERICO 15KV - ROSCA 25MM (LABOR) | UN | '040504 | 6 | 1 | 37.67 | 0 | 37.67 | - | 226.02
TRANSFOMADOR TRIFASICO A OLEO 225KVA - 15KV - 220/127V (LABOR) | UN | '041054 | 1 | 1 | 31005.08 | 0 | 31005.08 | - | 31005.08
CONJ CX MEDIDOR POLIFASICO P-980-005+CX DISJ P-940-003 (LABOR) | UN | '041569 | 1 | 1 | 259.2 | 0 | 259.2 | - | 259.2
CAIXA PARA TRANSFORMADOR DE CORRENTE (TC) 112,5 ATE 300KVA - 400:5A (LABOR) | UN | '041579 | 1 | 1 | 1289.64 | 0 | 1289.64 | - | 1289.64
ELETRODUTO GALVANIZADO ZINCADO 6" (LABOR) | M | '042047 | 7 | 1 | 610.48 | 0 | 610.48 | - | 4273.36
CABO DE COBRE NU TEMPERA MEIO DURA 16 MM2 - CLASSE 2A (LABOR) | M | '043038 | 15 | 1 | 21.48 | 0 | 21.48 | - | 322.2
CABO COBRE NU TEMPERA MEIO DURA 25MM2 - CLASSE 2A (LABOR) | M | '043040 | 16 | 1 | 29.36 | 0 | 29.36 | - | 469.76
CABO COBRE NU TEMPERA MEIO DURA 35MM2 - CLASSE 2A (LABOR) | M | '043041 | 10 | 1 | 41.76 | 0 | 41.76 | - | 417.6
CABO FLEX ISOL. TERMOPLAST. 0,6/1KV - 240MM2 - 90º HEPR (LABOR) | M | '043194 | 88 | 1 | 291.42 | 0 | 291.42 | - | 25644.96
FIO DE COBRE RECOZIDO Nº 6 P/ AMARRAÇÃO (LABOR) | KG | '043243 | 0.22 | 1 | 101.57 | 0 | 101.57 | - | 22.345
DISJ TERMOMAG TRIP CX MOLD 400A 65KA 600VCA (LABOR) | UN | '044481 | 1 | 1 | 984.33 | 0 | 984.33 | - | 984.33
HASTE TIPO COPPERWELD - 5/8 "X 2.4M - ALTA CAMADA (LABOR) | UN | '048035 | 4 | 1 | 175.33 | 0 | 175.33 | - | 701.32
PARA-RAIOS POLIMERICO 12KV - 10KA COM SUPORTE (LABOR) | UN | '048041 | 3 | 1 | 238.86 | 0 | 238.86 | - | 716.58
ISOLADOR PORCELANA TIPO ROLDANA 80X80 MM P/ 2 CABOS - MARROM (LABOR) | UN | '048342 | 1 | 1 | 13.87 | 0 | 13.87 | - | 13.87
PARAFUSO CABEÇA QUADRADA MAQUINA GALVANIZADO A FOGO 16 X 300MM (LABOR) | UN | '048444 | 1 | 1 | 33 | 0 | 33 | - | 33
BUCHA DE ALUMINIO FUNDIDO 6" C/ ROSCA BSP- WETZEL OU EQUIVALENTE (LABOR) | UN | '048512 | 10 | 1 | 48.59 | 0 | 48.59 | - | 485.9
ARRUELA DE ALUMINIO FUNDIDO 6" - WETZEL OU EQUIVALENTE (LABOR) | UN | '048525 | 10 | 1 | 30.06 | 0 | 30.06 | - | 300.6
CRUZETA DE MADEIRA P/ POSTE 90 X 135 X 2400MM (LABOR) | UN | '049101 | 4 | 1 | 393.33 | 0 | 393.33 | - | 1573.32
PORCA QUADRADA PARA PARAFUSO M16 (LABOR) | UN | '049502 | 2 | 1 | 3.14 | 0 | 3.14 | - | 6.28
SELA PARA CRUZETA DE MADEIRA (LABOR) | UN | '049514 | 8 | 1 | 21.08 | 0 | 21.08 | - | 168.64
PARAFUSO ALLEN CABEÇA ABAULADA M16 X 150MM (LABOR) | UN | '049537 | 8 | 1 | 13.3 | 0 | 13.3 | - | 106.4
ARRUELA QUADRADA 38 X 38 X 3MM, C/ FURO 18MM. (LABOR) | UN | '049633 | 18 | 1 | 1.6 | 0 | 1.6 | - | 28.8
ARMACAO SECUNDARIA 1 ESTRIBO C/HASTE 16X150MM (LABOR) | UN | '049694 | 1 | 1 | 33.74 | 0 | 33.74 | - | 33.74
CABECOTE DE ALUMINIO FUNDIDO 6" (LABOR) | UN | '049695 | 1 | 1 | 55.72 | 0 | 55.72 | - | 55.72
NIPLE PVC DUPLO 6" (LABOR) | UN | '049696 | 4 | 1 | 156.33 | 0 | 156.33 | - | 625.32
PARAFUSO ALLEN CABEÇA ABAULADA M10 X 150MM (LABOR) | UN | '049709 | 4 | 1 | 5.72 | 0 | 5.72 | - | 22.88
PINO DE CRUZETA 19MM P/ISOLADOR DE DISTRIBUICAO (LABOR) | UN | '049774 | 6 | 1 | 33.13 | 0 | 33.13 | - | 198.78
CINTA CIRCULAR ACO GALVANIZADO 200MM (LABOR) | UN | '049897 | 9 | 1 | 57.8 | 0 | 57.8 | - | 520.2
LUVA DE REDUCAO ACO GALV 4X2 1/2" (LABOR) | UN | '060406 | 2 | 1 | 154.31 | 0 | 154.31 | - | 308.62
SubTotal: | [8 empty] | 76910.22
EQUIPAMENTO | Unid | Código | Coefic. | C. Prod. | Pr. Prod. | Pr. Improd. | Pr. Unit. | Fator Ac. | Subtotal
BETONEIRA 320 L (E301) (LABOR) | H | '080125 | 0.5706 | 1 | 33.66 | 16.89 | 33.66 | - | 19.206
CAMINHAO CARR MBENZ L1620/51 C/GUIND. 6T X M(E434) (LABOR) | H | '080170 | 4.5 | 1 | 216.3 | 13.91 | 216.3 | - | 973.35
SubTotal: | [8 empty] | 992.56
RESUMO
DISCRIMINAÇÃO |  |  | TAXA(%) | VALORES
Mão-de-Obra(A) |  |  | 157.27 | 12852.07
Materiais(B) |  |  |  | 76910.23
Equipamentos(C) |  |  |  | 992.56
Produção da Equipe(D) |  |  |  | 1
Custo Horário Total(A+C) |  |  |  | 13844.63
Custo Unitário da Execução[(A/D)+(C/D)] = E |  |  |  | 13844.63
Custo Direto Total(B+E) |  |  |  | 90754.86
Bonificações e Despesas Indiretas - BDI |  |  | 0 | 0
CUSTO UNITÁRIO (Adotado) |  |  |  | 90754.86
Orçamento: 1321301 - TABELA CUSTOS LABOR/CT-UFES PADRÃO DER-ES FEVEREIRO/2023(LS=157,27; BDI=0%)
Órgão Cliente: DER-ES |  |  | Órgão Gerente: DER-ES |  |  | Data Base: Fevereiro/2023
Planilha: 1 - TABELA CUSTOS LABOR/CT-UFES PADRÃO DER-ES FEVEREIRO/2023(LS=157,27; BDI=0%)
Item: 151801 - Ponto padrão de luz no teto - considerando eletroduto PVC rígido de 3/4" inclusive conexões (4.5m), fio isolado PVC de 2.5mm2 (16.2m) e caixa PVC 4x4" (1 und) | [6 empty] | Unidade: und
Base: LABOR |  | Código Base: '151801 |  | Fonte: LABOR |  |  | Versão: 2
MÃO DE OBRA | Unid | Código | Coefic. | C. Prod. | Pr. Prod. | Pr. Improd. | Pr. Unit. | Fator Ac. | Subtotal
AJUDANTE (AJUDANTE PRATICO - SINDUSCON) (LABOR) | H | '010101 | 3.402 | 1 | 7 | 0 | 18.01 | - | 61.27
ELETRICISTA (OFICIAL - SINDUSCON) (LABOR) | H | '010115 | 3.402 | 1 | 8.3 | 0 | 21.35 | - | 72.633
SubTotal: | [8 empty] | 133.9
MATERIAL | Unid | Código | Coefic. | C. Prod. | Pr. Prod. | Pr. Improd. | Pr. Unit. | Fator Ac. | Subtotal
ELETRODUTO DE PVC RIGIDO 3/4" - ROSCAVEL SEM LUVA (LABOR) | M | '042502 | 4.95 | 1 | 4.26 | 0 | 4.26 | - | 21.087
CAIXA PVC OCTOGONAL 4X4" COM FUNDO MÓVEL - TIGRE OU EQUIVALENTE (LABOR) | UN | '042906 | 1 | 1 | 6.2 | 0 | 6.2 | - | 6.2
CABO FLEX ISOL. TERMOPLAST. 750V - 2,50 MM2 - 70º (LABOR) | M | '043005 | 16.524 | 1 | 2.78 | 0 | 2.78 | - | 45.937
BUCHA DE ALUMINIO FUNDIDO 3/4" C/ ROSCA BSP- WETZEL OU EQUIVALENTE (LABOR) | UN | '048502 | 2 | 1 | 1.31 | 0 | 1.31 | - | 2.62
ARRUELA DE ALUMINIO FUNDIDO 3/4" - WETZEL OU EQUIVALENTE (LABOR) | UN | '048516 | 2 | 1 | 0.78 | 0 | 0.78 | - | 1.56
SubTotal: | [8 empty] | 77.4
RESUMO
DISCRIMINAÇÃO |  |  | TAXA(%) | VALORES
Mão-de-Obra(A) |  |  | 157.27 | 133.9
Materiais(B) |  |  |  | 77.4
Equipamentos(C) |  |  |  | 0
Produção da Equipe(D) |  |  |  | 1
Custo Horário Total(A+C) |  |  |  | 133.9
Custo Unitário da Execução[(A/D)+(C/D)] = E |  |  |  | 133.9
Custo Direto Total(B+E) |  |  |  | 211.3
Bonificações e Despesas Indiretas - BDI |  |  | 0 | 0
CUSTO UNITÁRIO (Adotado) |  |  |  | 211.3
Orçamento: 1321301 - TABELA CUSTOS LABOR/CT-UFES PADRÃO DER-ES FEVEREIRO/2023(LS=157,27; BDI=0%)
Órgão Cliente: DER-ES |  |  | Órgão Gerente: DER-ES |  |  | Data Base: Fevereiro/2023
Planilha: 1 - TABELA CUSTOS LABOR/CT-UFES PADRÃO DER-ES FEVEREIRO/2023(LS=157,27; BDI=0%)
Item: 151802 - Ponto padrão de luz na parede - considerando eletroduto PVC rígido de 3/4" inclusive conexões (4.5m), fio isolado PVC de 2.5mm2 (16.2m) e caixa pvc 4x2" (1 und) | [6 empty] | Unidade: und
Base: LABOR |  | Código Base: '151802 |  | Fonte: LABOR |  |  | Versão: 2
MÃO DE OBRA | Unid | Código | Coefic. | C. Prod. | Pr. Prod. | Pr. Improd. | Pr. Unit. | Fator Ac. | Subtotal
AJUDANTE (AJUDANTE PRATICO - SINDUSCON) (LABOR) | H | '010101 | 3.042 | 1 | 7 | 0 | 18.01 | - | 54.786
ELETRICISTA (OFICIAL - SINDUSCON) (LABOR) | H | '010115 | 3.042 | 1 | 8.3 | 0 | 21.35 | - | 64.947
SubTotal: | [8 empty] | 119.73
MATERIAL | Unid | Código | Coefic. | C. Prod. | Pr. Prod. | Pr. Improd. | Pr. Unit. | Fator Ac. | Subtotal
ELETRODUTO DE PVC RIGIDO 3/4" - ROSCAVEL SEM LUVA (LABOR) | M | '042502 | 3.63 | 1 | 4.26 | 0 | 4.26 | - | 15.464
CABO FLEX ISOL. TERMOPLAST. 750V - 2,50 MM2 - 70º (LABOR) | M | '043005 | 16.524 | 1 | 2.78 | 0 | 2.78 | - | 45.937
CAIXA PVC 4 X 2" - IP40 - TIGRE OU EQUIVALENTE (LABOR) | UN | '045104 | 1 | 1 | 2.76 | 0 | 2.76 | - | 2.76
BUCHA DE ALUMINIO FUNDIDO 3/4" C/ ROSCA BSP- WETZEL OU EQUIVALENTE (LABOR) | UN | '048502 | 2 | 1 | 1.31 | 0 | 1.31 | - | 2.62
ARRUELA DE ALUMINIO FUNDIDO 3/4" - WETZEL OU EQUIVALENTE (LABOR) | UN | '048516 | 2 | 1 | 0.78 | 0 | 0.78 | - | 1.56
SubTotal: | [8 empty] | 68.34
RESUMO
DISCRIMINAÇÃO |  |  | TAXA(%) | VALORES
Mão-de-Obra(A) |  |  | 157.27 | 119.73
Materiais(B) |  |  |  | 68.34
Equipamentos(C) |  |  |  | 0
Produção da Equipe(D) |  |  |  | 1
Custo Horário Total(A+C) |  |  |  | 119.73
Custo Unitário da Execução[(A/D)+(C/D)] = E |  |  |  | 119.73
Custo Direto Total(B+E) |  |  |  | 188.07
Bonificações e Despesas Indiretas - BDI |  |  | 0 | 0
CUSTO UNITÁRIO (Adotado) |  |  |  | 188.07
Orçamento: 1321301 - TABELA CUSTOS LABOR/CT-UFES PADRÃO DER-ES FEVEREIRO/2023(LS=157,27; BDI=0%)
Órgão Cliente: DER-ES |  |  | Órgão Gerente: DER-ES |  |  | Data Base: Fevereiro/2023
Planilha: 1 - TABELA CUSTOS LABOR/CT-UFES PADRÃO DER-ES FEVEREIRO/2023(LS=157,27; BDI=0%)
Item: 151803 - Ponto padrão de tomada 2 pólos mais terra - considerando eletroduto PVC rígido de 3/4" inclusive conexões (5.0m), fio isolado PVC de 2.5mm2 (16.5m) e caixa pvc 4x2" (1 und) | [6 empty] | Unidade: und
Base: LABOR |  | Código Base: '151803 |  | Fonte: LABOR |  |  | Versão: 2
MÃO DE OBRA | Unid | Código | Coefic. | C. Prod. | Pr. Prod. | Pr. Improd. | Pr. Unit. | Fator Ac. | Subtotal
AJUDANTE (AJUDANTE PRATICO - SINDUSCON) (LABOR) | H | '010101 | 3.485 | 1 | 7 | 0 | 18.01 | - | 62.765
ELETRICISTA (OFICIAL - SINDUSCON) (LABOR) | H | '010115 | 3.485 | 1 | 8.3 | 0 | 21.35 | - | 74.405
SubTotal: | [8 empty] | 137.17
MATERIAL | Unid | Código | Coefic. | C. Prod. | Pr. Prod. | Pr. Improd. | Pr. Unit. | Fator Ac. | Subtotal
ELETRODUTO DE PVC RIGIDO 3/4" - ROSCAVEL SEM LUVA (LABOR) | M | '042502 | 5.5 | 1 | 4.26 | 0 | 4.26 | - | 23.43
CABO FLEX ISOL. TERMOPLAST. 750V - 2,50 MM2 - 70º (LABOR) | M | '043005 | 16.83 | 1 | 2.78 | 0 | 2.78 | - | 46.787
CAIXA PVC 4 X 2" - IP40 - TIGRE OU EQUIVALENTE (LABOR) | UN | '045104 | 1 | 1 | 2.76 | 0 | 2.76 | - | 2.76
BUCHA DE ALUMINIO FUNDIDO 3/4" C/ ROSCA BSP- WETZEL OU EQUIVALENTE (LABOR) | UN | '048502 | 2 | 1 | 1.31 | 0 | 1.31 | - | 2.62
ARRUELA DE ALUMINIO FUNDIDO 3/4" - WETZEL OU EQUIVALENTE (LABOR) | UN | '048516 | 2 | 1 | 0.78 | 0 | 0.78 | - | 1.56
SubTotal: | [8 empty] | 77.16
RESUMO
DISCRIMINAÇÃO |  |  | TAXA(%) | VALORES
Mão-de-Obra(A) |  |  | 157.27 | 137.17
Materiais(B) |  |  |  | 77.16
Equipamentos(C) |  |  |  | 0
Produção da Equipe(D) |  |  |  | 1
Custo Horário Total(A+C) |  |  |  | 137.17
Custo Unitário da Execução[(A/D)+(C/D)] = E |  |  |  | 137.17
Custo Direto Total(B+E) |  |  |  | 214.33
Bonificações e Despesas Indiretas - BDI |  |  | 0 | 0
CUSTO UNITÁRIO (Adotado) |  |  |  | 214.33
Orçamento: 1321301 - TABELA CUSTOS LABOR/CT-UFES PADRÃO DER-ES FEVEREIRO/2023(LS=157,27; BDI=0%)
Órgão Cliente: DER-ES |  |  | Órgão Gerente: DER-ES |  |  | Data Base: Fevereiro/2023
Planilha: 1 - TABELA CUSTOS LABOR/CT-UFES PADRÃO DER-ES FEVEREIRO/2023(LS=157,27; BDI=0%)
Item: 151805 - Ponto padrão de tomada para chuveiro elétrico - considerando eletroduto PVC rígido de 3/4" inclusive conexões (9.0m), fio isolado PVC de 6.0mm2 (32.5m) e caixa PVC 4x2" (1 und) | [6 empty] | Unidade: und
Base: LABOR |  | Código Base: '151805 |  | Fonte: LABOR |  |  | Versão: 2
MÃO DE OBRA | Unid | Código | Coefic. | C. Prod. | Pr. Prod. | Pr. Improd. | Pr. Unit. | Fator Ac. | Subtotal
AJUDANTE (AJUDANTE PRATICO - SINDUSCON) (LABOR) | H | '010101 | 7.095 | 1 | 7 | 0 | 18.01 | - | 127.781
ELETRICISTA (OFICIAL - SINDUSCON) (LABOR) | H | '010115 | 7.095 | 1 | 8.3 | 0 | 21.35 | - | 151.478
SubTotal: | [8 empty] | 279.26
MATERIAL | Unid | Código | Coefic. | C. Prod. | Pr. Prod. | Pr. Improd. | Pr. Unit. | Fator Ac. | Subtotal
ELETRODUTO DE PVC RIGIDO 3/4" - ROSCAVEL SEM LUVA (LABOR) | M | '042502 | 9.9 | 1 | 4.26 | 0 | 4.26 | - | 42.174
CABO FLEX ISOL. TERMOPLAST. 750V - 6,00 MM2 - 70º (LABOR) | M | '043007 | 33.15 | 1 | 6.36 | 0 | 6.36 | - | 210.834
CAIXA PVC 4 X 2" - IP40 - TIGRE OU EQUIVALENTE (LABOR) | UN | '045104 | 1 | 1 | 2.76 | 0 | 2.76 | - | 2.76
BUCHA DE ALUMINIO FUNDIDO 3/4" C/ ROSCA BSP- WETZEL OU EQUIVALENTE (LABOR) | UN | '048502 | 2 | 1 | 1.31 | 0 | 1.31 | - | 2.62
ARRUELA DE ALUMINIO FUNDIDO 3/4" - WETZEL OU EQUIVALENTE (LABOR) | UN | '048516 | 2 | 1 | 0.78 | 0 | 0.78 | - | 1.56
SubTotal: | [8 empty] | 259.95
RESUMO
DISCRIMINAÇÃO |  |  | TAXA(%) | VALORES
Mão-de-Obra(A) |  |  | 157.27 | 279.26
Materiais(B) |  |  |  | 259.95
Equipamentos(C) |  |  |  | 0
Produção da Equipe(D) |  |  |  | 1
Custo Horário Total(A+C) |  |  |  | 279.26
Custo Unitário da Execução[(A/D)+(C/D)] = E |  |  |  | 279.26
Custo Direto Total(B+E) |  |  |  | 539.21
Bonificações e Despesas Indiretas - BDI |  |  | 0 | 0
CUSTO UNITÁRIO (Adotado) |  |  |  | 539.21
Orçamento: 1321301 - TABELA CUSTOS LABOR/CT-UFES PADRÃO DER-ES FEVEREIRO/2023(LS=157,27; BDI=0%)
Órgão Cliente: DER-ES |  |  | Órgão Gerente: DER-ES |  |  | Data Base: Fevereiro/2023
Planilha: 1 - TABELA CUSTOS LABOR/CT-UFES PADRÃO DER-ES FEVEREIRO/2023(LS=157,27; BDI=0%)
Item: 151806 - Ponto padrão de tomada para ar refrigerado - considerando eletroduto PVC rígido de 3/4" inclusive conexões (6.0m), fio isolado PVC de 4.0mm2 (21.6m) e caixa PVC 4x2" (1 und) | [6 empty] | Unidade: und
Base: LABOR |  | Código Base: '151806 |  | Fonte: LABOR |  |  | Versão: 2
MÃO DE OBRA | Unid | Código | Coefic. | C. Prod. | Pr. Prod. | Pr. Improd. | Pr. Unit. | Fator Ac. | Subtotal
AJUDANTE (AJUDANTE PRATICO - SINDUSCON) (LABOR) | H | '010101 | 4.562 | 1 | 7 | 0 | 18.01 | - | 82.162
ELETRICISTA (OFICIAL - SINDUSCON) (LABOR) | H | '010115 | 4.562 | 1 | 8.3 | 0 | 21.35 | - | 97.399
SubTotal: | [8 empty] | 179.56
MATERIAL | Unid | Código | Coefic. | C. Prod. | Pr. Prod. | Pr. Improd. | Pr. Unit. | Fator Ac. | Subtotal
ELETRODUTO DE PVC RIGIDO 3/4" - ROSCAVEL SEM LUVA (LABOR) | M | '042502 | 6.6 | 1 | 4.26 | 0 | 4.26 | - | 28.116
CABO FLEX ISOL. TERMOPLAST. 750V - 4,00 MM2 - 70º (LABOR) | M | '043006 | 22.032 | 1 | 4.51 | 0 | 4.51 | - | 99.364
BUCHA DE ALUMINIO FUNDIDO 3/4" C/ ROSCA BSP- WETZEL OU EQUIVALENTE (LABOR) | UN | '048502 | 2 | 1 | 1.31 | 0 | 1.31 | - | 2.62
ARRUELA DE ALUMINIO FUNDIDO 3/4" - WETZEL OU EQUIVALENTE (LABOR) | UN | '048516 | 2 | 1 | 0.78 | 0 | 0.78 | - | 1.56
SubTotal: | [8 empty] | 131.66
RESUMO
DISCRIMINAÇÃO |  |  | TAXA(%) | VALORES
Mão-de-Obra(A) |  |  | 157.27 | 179.56
Materiais(B) |  |  |  | 131.66
Equipamentos(C) |  |  |  | 0
Produção da Equipe(D) |  |  |  | 1
Custo Horário Total(A+C) |  |  |  | 179.56
Custo Unitário da Execução[(A/D)+(C/D)] = E |  |  |  | 179.56
Custo Direto Total(B+E) |  |  |  | 311.22
Bonificações e Despesas Indiretas - BDI |  |  | 0 | 0
CUSTO UNITÁRIO (Adotado) |  |  |  | 311.22
Orçamento: 1321301 - TABELA CUSTOS LABOR/CT-UFES PADRÃO DER-ES FEVEREIRO/2023(LS=157,27; BDI=0%)
Órgão Cliente: DER-ES |  |  | Órgão Gerente: DER-ES |  |  | Data Base: Fevereiro/2023
Planilha: 1 - TABELA CUSTOS LABOR/CT-UFES PADRÃO DER-ES FEVEREIRO/2023(LS=157,27; BDI=0%)
Item: 151807 - Ponto padrão de ventilador no teto - considerando eletroduto PVC rígido de 3/4" inclusive conexões (4.5m), fio isolado PVC de 2.5mm2 (21.6m) e caixa PVC 4x4" (1 und) | [6 empty] | Unidade: und
Base: LABOR |  | Código Base: '151807 |  | Fonte: LABOR |  |  | Versão: 2
MÃO DE OBRA | Unid | Código | Coefic. | C. Prod. | Pr. Prod. | Pr. Improd. | Pr. Unit. | Fator Ac. | Subtotal
AJUDANTE (AJUDANTE PRATICO - SINDUSCON) (LABOR) | H | '010101 | 3.996 | 1 | 7 | 0 | 18.01 | - | 71.968
ELETRICISTA (OFICIAL - SINDUSCON) (LABOR) | H | '010115 | 3.996 | 1 | 8.3 | 0 | 21.35 | - | 85.315
SubTotal: | [8 empty] | 157.28
MATERIAL | Unid | Código | Coefic. | C. Prod. | Pr. Prod. | Pr. Improd. | Pr. Unit. | Fator Ac. | Subtotal
ELETRODUTO DE PVC RIGIDO 3/4" - ROSCAVEL SEM LUVA (LABOR) | M | '042502 | 4.95 | 1 | 4.26 | 0 | 4.26 | - | 21.087
CAIXA PVC OCTOGONAL 4X4" COM FUNDO MÓVEL - TIGRE OU EQUIVALENTE (LABOR) | UN | '042906 | 1 | 1 | 6.2 | 0 | 6.2 | - | 6.2
CABO FLEX ISOL. TERMOPLAST. 750V - 2,50 MM2 - 70º (LABOR) | M | '043005 | 22.032 | 1 | 2.78 | 0 | 2.78 | - | 61.249
BUCHA DE ALUMINIO FUNDIDO 3/4" C/ ROSCA BSP- WETZEL OU EQUIVALENTE (LABOR) | UN | '048502 | 2 | 1 | 1.31 | 0 | 1.31 | - | 2.62
ARRUELA DE ALUMINIO FUNDIDO 3/4" - WETZEL OU EQUIVALENTE (LABOR) | UN | '048516 | 2 | 1 | 0.78 | 0 | 0.78 | - | 1.56
SubTotal: | [8 empty] | 92.72
RESUMO
DISCRIMINAÇÃO |  |  | TAXA(%) | VALORES
Mão-de-Obra(A) |  |  | 157.27 | 157.28
Materiais(B) |  |  |  | 92.72
Equipamentos(C) |  |  |  | 0
Produção da Equipe(D) |  |  |  | 1
Custo Horário Total(A+C) |  |  |  | 157.28
Custo Unitário da Execução[(A/D)+(C/D)] = E |  |  |  | 157.28
Custo Direto Total(B+E) |  |  |  | 250
Bonificações e Despesas Indiretas - BDI |  |  | 0 | 0
CUSTO UNITÁRIO (Adotado) |  |  |  | 250
Orçamento: 1321301 - TABELA CUSTOS LABOR/CT-UFES PADRÃO DER-ES FEVEREIRO/2023(LS=157,27; BDI=0%)
Órgão Cliente: DER-ES |  |  | Órgão Gerente: DER-ES |  |  | Data Base: Fevereiro/2023
Planilha: 1 - TABELA CUSTOS LABOR/CT-UFES PADRÃO DER-ES FEVEREIRO/2023(LS=157,27; BDI=0%)
Item: 151809 - Ponto padrão de interruptor de 2 teclas simples - considerando eletroduto PVC rígido de 3/4" inclusive conexões (3.3m), fio isolado PVC de 2.5mm2 (17.2m) e caixa PVC 4x2" (1 und) | [6 empty] | Unidade: und
Base: LABOR |  | Código Base: '151809 |  | Fonte: LABOR |  |  | Versão: 2
MÃO DE OBRA | Unid | Código | Coefic. | C. Prod. | Pr. Prod. | Pr. Improd. | Pr. Unit. | Fator Ac. | Subtotal
AJUDANTE (AJUDANTE PRATICO - SINDUSCON) (LABOR) | H | '010101 | 3.052 | 1 | 7 | 0 | 18.01 | - | 54.967
ELETRICISTA (OFICIAL - SINDUSCON) (LABOR) | H | '010115 | 3.052 | 1 | 8.3 | 0 | 21.35 | - | 65.16
SubTotal: | [8 empty] | 120.13
MATERIAL | Unid | Código | Coefic. | C. Prod. | Pr. Prod. | Pr. Improd. | Pr. Unit. | Fator Ac. | Subtotal
ELETRODUTO DE PVC RIGIDO 3/4" - ROSCAVEL SEM LUVA (LABOR) | M | '042502 | 3.63 | 1 | 4.26 | 0 | 4.26 | - | 15.464
CABO FLEX ISOL. TERMOPLAST. 750V - 2,50 MM2 - 70º (LABOR) | M | '043005 | 17.544 | 1 | 2.78 | 0 | 2.78 | - | 48.772
CAIXA PVC 4 X 2" - IP40 - TIGRE OU EQUIVALENTE (LABOR) | UN | '045104 | 1 | 1 | 2.76 | 0 | 2.76 | - | 2.76
BUCHA DE ALUMINIO FUNDIDO 3/4" C/ ROSCA BSP- WETZEL OU EQUIVALENTE (LABOR) | UN | '048502 | 2 | 1 | 1.31 | 0 | 1.31 | - | 2.62
ARRUELA DE ALUMINIO FUNDIDO 3/4" - WETZEL OU EQUIVALENTE (LABOR) | UN | '048516 | 2 | 1 | 0.78 | 0 | 0.78 | - | 1.56
SubTotal: | [8 empty] | 71.18
RESUMO
DISCRIMINAÇÃO |  |  | TAXA(%) | VALORES
Mão-de-Obra(A) |  |  | 157.27 | 120.13
Materiais(B) |  |  |  | 71.18
Equipamentos(C) |  |  |  | 0
Produção da Equipe(D) |  |  |  | 1
Custo Horário Total(A+C) |  |  |  | 120.13
Custo Unitário da Execução[(A/D)+(C/D)] = E |  |  |  | 120.13
Custo Direto Total(B+E) |  |  |  | 191.31
Bonificações e Despesas Indiretas - BDI |  |  | 0 | 0
CUSTO UNITÁRIO (Adotado) |  |  |  | 191.31
Orçamento: 1321301 - TABELA CUSTOS LABOR/CT-UFES PADRÃO DER-ES FEVEREIRO/2023(LS=157,27; BDI=0%)
Órgão Cliente: DER-ES |  |  | Órgão Gerente: DER-ES |  |  | Data Base: Fevereiro/2023
Planilha: 1 - TABELA CUSTOS LABOR/CT-UFES PADRÃO DER-ES FEVEREIRO/2023(LS=157,27; BDI=0%)
Item: 151810 - Ponto padrão de interruptor de 1 tecla paralelo - considerando eletroduto PVC rígido de 3/4" inclusive conexões (8.5m), fio isolado PVC de 2.5mm2 (28.8m) e caixa PVC 4x2" (1 und) | [6 empty] | Unidade: und
Base: LABOR |  | Código Base: '151810 |  | Fonte: LABOR |  |  | Versão: 2
MÃO DE OBRA | Unid | Código | Coefic. | C. Prod. | Pr. Prod. | Pr. Improd. | Pr. Unit. | Fator Ac. | Subtotal
AJUDANTE (AJUDANTE PRATICO - SINDUSCON) (LABOR) | H | '010101 | 5.888 | 1 | 7 | 0 | 18.01 | - | 106.043
ELETRICISTA (OFICIAL - SINDUSCON) (LABOR) | H | '010115 | 5.888 | 1 | 8.3 | 0 | 21.35 | - | 125.709
SubTotal: | [8 empty] | 231.75
MATERIAL | Unid | Código | Coefic. | C. Prod. | Pr. Prod. | Pr. Improd. | Pr. Unit. | Fator Ac. | Subtotal
ELETRODUTO DE PVC RIGIDO 3/4" - ROSCAVEL SEM LUVA (LABOR) | M | '042502 | 9.35 | 1 | 4.26 | 0 | 4.26 | - | 39.831
CABO FLEX ISOL. TERMOPLAST. 750V - 2,50 MM2 - 70º (LABOR) | M | '043005 | 29.376 | 1 | 2.78 | 0 | 2.78 | - | 81.665
CAIXA PVC 4 X 2" - IP40 - TIGRE OU EQUIVALENTE (LABOR) | UN | '045104 | 1 | 1 | 2.76 | 0 | 2.76 | - | 2.76
BUCHA DE ALUMINIO FUNDIDO 3/4" C/ ROSCA BSP- WETZEL OU EQUIVALENTE (LABOR) | UN | '048502 | 2 | 1 | 1.31 | 0 | 1.31 | - | 2.62
ARRUELA DE ALUMINIO FUNDIDO 3/4" - WETZEL OU EQUIVALENTE (LABOR) | UN | '048516 | 2 | 1 | 0.78 | 0 | 0.78 | - | 1.56
SubTotal: | [8 empty] | 128.44
RESUMO
DISCRIMINAÇÃO |  |  | TAXA(%) | VALORES
Mão-de-Obra(A) |  |  | 157.27 | 231.75
Materiais(B) |  |  |  | 128.44
Equipamentos(C) |  |  |  | 0
Produção da Equipe(D) |  |  |  | 1
Custo Horário Total(A+C) |  |  |  | 231.75
Custo Unitário da Execução[(A/D)+(C/D)] = E |  |  |  | 231.75
Custo Direto Total(B+E) |  |  |  | 360.19
Bonificações e Despesas Indiretas - BDI |  |  | 0 | 0
CUSTO UNITÁRIO (Adotado) |  |  |  | 360.19
Orçamento: 1321301 - TABELA CUSTOS LABOR/CT-UFES PADRÃO DER-ES FEVEREIRO/2023(LS=157,27; BDI=0%)
Órgão Cliente: DER-ES |  |  | Órgão Gerente: DER-ES |  |  | Data Base: Fevereiro/2023
Planilha: 1 - TABELA CUSTOS LABOR/CT-UFES PADRÃO DER-ES FEVEREIRO/2023(LS=157,27; BDI=0%)
Item: 151811 - Ponto padrão de interruptor de 1 tecla simples e 1 tomada dois pólos mais terra 10A/250V - considerando eletroduto PVC rígido de 3/4" inclusive conexões (4.5m), fio isolado PVC de 2.5mm2 (19.4m) e caixa PVC 4x2" (1 und) | [6 empty] | Unidade: und
Base: LABOR |  | Código Base: '151811 |  | Fonte: LABOR |  |  | Versão: 2
MÃO DE OBRA | Unid | Código | Coefic. | C. Prod. | Pr. Prod. | Pr. Improd. | Pr. Unit. | Fator Ac. | Subtotal
AJUDANTE (AJUDANTE PRATICO - SINDUSCON) (LABOR) | H | '010101 | 3.6485 | 1 | 7 | 0 | 18.01 | - | 65.709
ELETRICISTA (OFICIAL - SINDUSCON) (LABOR) | H | '010115 | 3.6485 | 1 | 8.3 | 0 | 21.35 | - | 77.895
SubTotal: | [8 empty] | 143.6
MATERIAL | Unid | Código | Coefic. | C. Prod. | Pr. Prod. | Pr. Improd. | Pr. Unit. | Fator Ac. | Subtotal
ELETRODUTO DE PVC RIGIDO 3/4" - ROSCAVEL SEM LUVA (LABOR) | M | '042502 | 4.95 | 1 | 4.26 | 0 | 4.26 | - | 21.087
CABO FLEX ISOL. TERMOPLAST. 750V - 2,50 MM2 - 70º (LABOR) | M | '043005 | 19.737 | 1 | 2.78 | 0 | 2.78 | - | 54.869
CAIXA PVC 4 X 2" - IP40 - TIGRE OU EQUIVALENTE (LABOR) | UN | '045104 | 1 | 1 | 2.76 | 0 | 2.76 | - | 2.76
BUCHA DE ALUMINIO FUNDIDO 3/4" C/ ROSCA BSP- WETZEL OU EQUIVALENTE (LABOR) | UN | '048502 | 2 | 1 | 1.31 | 0 | 1.31 | - | 2.62
ARRUELA DE ALUMINIO FUNDIDO 3/4" - WETZEL OU EQUIVALENTE (LABOR) | UN | '048516 | 2 | 1 | 0.78 | 0 | 0.78 | - | 1.56
SubTotal: | [8 empty] | 82.9
RESUMO
DISCRIMINAÇÃO |  |  | TAXA(%) | VALORES
Mão-de-Obra(A) |  |  | 157.27 | 143.6
Materiais(B) |  |  |  | 82.9
Equipamentos(C) |  |  |  | 0
Produção da Equipe(D) |  |  |  | 1
Custo Horário Total(A+C) |  |  |  | 143.6
Custo Unitário da Execução[(A/D)+(C/D)] = E |  |  |  | 143.6
Custo Direto Total(B+E) |  |  |  | 226.5
Bonificações e Despesas Indiretas - BDI |  |  | 0 | 0
CUSTO UNITÁRIO (Adotado) |  |  |  | 226.5
Orçamento: 1321301 - TABELA CUSTOS LABOR/CT-UFES PADRÃO DER-ES FEVEREIRO/2023(LS=157,27; BDI=0%)
Órgão Cliente: DER-ES |  |  | Órgão Gerente: DER-ES |  |  | Data Base: Fevereiro/2023
Planilha: 1 - TABELA CUSTOS LABOR/CT-UFES PADRÃO DER-ES FEVEREIRO/2023(LS=157,27; BDI=0%)
Item: 151812 - Ponto padrão de interruptor de 2 teclas simples e 1 tomada dois pólos mais terra 10A/250V - considerando eletroduto PVC rígido de 3/4" inclusive conexões (4.5m), fio isolado PVC de 2.5mm2 (22.9m) e caixa PVC 4x2" (1 und) | [6 empty] | Unidade: und
Base: LABOR |  | Código Base: '151812 |  | Fonte: LABOR |  |  | Versão: 2
MÃO DE OBRA | Unid | Código | Coefic. | C. Prod. | Pr. Prod. | Pr. Improd. | Pr. Unit. | Fator Ac. | Subtotal
AJUDANTE (AJUDANTE PRATICO - SINDUSCON) (LABOR) | H | '010101 | 4.0335 | 1 | 7 | 0 | 18.01 | - | 72.643
ELETRICISTA (OFICIAL - SINDUSCON) (LABOR) | H | '010115 | 4.0335 | 1 | 8.3 | 0 | 21.35 | - | 86.115
SubTotal: | [8 empty] | 158.76
MATERIAL | Unid | Código | Coefic. | C. Prod. | Pr. Prod. | Pr. Improd. | Pr. Unit. | Fator Ac. | Subtotal
ELETRODUTO DE PVC RIGIDO 3/4" - ROSCAVEL SEM LUVA (LABOR) | M | '042502 | 4.95 | 1 | 4.26 | 0 | 4.26 | - | 21.087
CABO FLEX ISOL. TERMOPLAST. 750V - 2,50 MM2 - 70º (LABOR) | M | '043005 | 23.307 | 1 | 2.78 | 0 | 2.78 | - | 64.793
CAIXA PVC 4 X 2" - IP40 - TIGRE OU EQUIVALENTE (LABOR) | UN | '045104 | 1 | 1 | 2.76 | 0 | 2.76 | - | 2.76
BUCHA DE ALUMINIO FUNDIDO 3/4" C/ ROSCA BSP- WETZEL OU EQUIVALENTE (LABOR) | UN | '048502 | 2 | 1 | 1.31 | 0 | 1.31 | - | 2.62
ARRUELA DE ALUMINIO FUNDIDO 3/4" - WETZEL OU EQUIVALENTE (LABOR) | UN | '048516 | 2 | 1 | 0.78 | 0 | 0.78 | - | 1.56
SubTotal: | [8 empty] | 92.82
RESUMO
DISCRIMINAÇÃO |  |  | TAXA(%) | VALORES
Mão-de-Obra(A) |  |  | 157.27 | 158.76
Materiais(B) |  |  |  | 92.82
Equipamentos(C) |  |  |  | 0
Produção da Equipe(D) |  |  |  | 1
Custo Horário Total(A+C) |  |  |  | 158.76
Custo Unitário da Execução[(A/D)+(C/D)] = E |  |  |  | 158.76
Custo Direto Total(B+E) |  |  |  | 251.58
Bonificações e Despesas Indiretas - BDI |  |  | 0 | 0
CUSTO UNITÁRIO (Adotado) |  |  |  | 251.58
Orçamento: 1321301 - TABELA CUSTOS LABOR/CT-UFES PADRÃO DER-ES FEVEREIRO/2023(LS=157,27; BDI=0%)
Órgão Cliente: DER-ES |  |  | Órgão Gerente: DER-ES |  |  | Data Base: Fevereiro/2023
Planilha: 1 - TABELA CUSTOS LABOR/CT-UFES PADRÃO DER-ES FEVEREIRO/2023(LS=157,27; BDI=0%)
Item: 151813 - Ponto padrão de campainha - considerando eletroduto PVC rígido de 3/4" inclusive conexões (5.0m), fio isolado PVC de 2.5mm2 (12.0m) e caixa PVC 4x2" (1 und) | [6 empty] | Unidade: und
Base: LABOR |  | Código Base: '151813 |  | Fonte: LABOR |  |  | Versão: 2
MÃO DE OBRA | Unid | Código | Coefic. | C. Prod. | Pr. Prod. | Pr. Improd. | Pr. Unit. | Fator Ac. | Subtotal
AJUDANTE (AJUDANTE PRATICO - SINDUSCON) (LABOR) | H | '010101 | 3.24 | 1 | 7 | 0 | 18.01 | - | 58.352
ELETRICISTA (OFICIAL - SINDUSCON) (LABOR) | H | '010115 | 3.24 | 1 | 8.3 | 0 | 21.35 | - | 69.174
SubTotal: | [8 empty] | 127.53
MATERIAL | Unid | Código | Coefic. | C. Prod. | Pr. Prod. | Pr. Improd. | Pr. Unit. | Fator Ac. | Subtotal
ELETRODUTO DE PVC RIGIDO 3/4" - ROSCAVEL SEM LUVA (LABOR) | M | '042502 | 5.5 | 1 | 4.26 | 0 | 4.26 | - | 23.43
CABO FLEX ISOL. TERMOPLAST. 750V - 2,50 MM2 - 70º (LABOR) | M | '043005 | 12.24 | 1 | 2.78 | 0 | 2.78 | - | 34.027
CAIXA PVC 4 X 2" - IP40 - TIGRE OU EQUIVALENTE (LABOR) | UN | '045104 | 1 | 1 | 2.76 | 0 | 2.76 | - | 2.76
BUCHA DE ALUMINIO FUNDIDO 3/4" C/ ROSCA BSP- WETZEL OU EQUIVALENTE (LABOR) | UN | '048502 | 2 | 1 | 1.31 | 0 | 1.31 | - | 2.62
ARRUELA DE ALUMINIO FUNDIDO 3/4" - WETZEL OU EQUIVALENTE (LABOR) | UN | '048516 | 2 | 1 | 0.78 | 0 | 0.78 | - | 1.56
SubTotal: | [8 empty] | 64.4
RESUMO
DISCRIMINAÇÃO |  |  | TAXA(%) | VALORES
Mão-de-Obra(A) |  |  | 157.27 | 127.53
Materiais(B) |  |  |  | 64.4
Equipamentos(C) |  |  |  | 0
Produção da Equipe(D) |  |  |  | 1
Custo Horário Total(A+C) |  |  |  | 127.53
Custo Unitário da Execução[(A/D)+(C/D)] = E |  |  |  | 127.53
Custo Direto Total(B+E) |  |  |  | 191.93
Bonificações e Despesas Indiretas - BDI |  |  | 0 | 0
CUSTO UNITÁRIO (Adotado) |  |  |  | 191.93
Orçamento: 1321301 - TABELA CUSTOS LABOR/CT-UFES PADRÃO DER-ES FEVEREIRO/2023(LS=157,27; BDI=0%)
Órgão Cliente: DER-ES |  |  | Órgão Gerente: DER-ES |  |  | Data Base: Fevereiro/2023
Planilha: 1 - TABELA CUSTOS LABOR/CT-UFES PADRÃO DER-ES FEVEREIRO/2023(LS=157,27; BDI=0%)
Item: 151814 - Ponto padrão de poste para iluminação externa - considerando eletroduto PVC rígido de 3/4" inclusive conexões (7.7m) e fio isolado PVC de 2.5mm2 (25.2.0m) | [6 empty] | Unidade: und
Base: LABOR |  | Código Base: '151814 |  | Fonte: LABOR |  |  | Versão: 1
MÃO DE OBRA | Unid | Código | Coefic. | C. Prod. | Pr. Prod. | Pr. Improd. | Pr. Unit. | Fator Ac. | Subtotal
AJUDANTE (AJUDANTE PRATICO - SINDUSCON) (LABOR) | H | '010101 | 5.1162 | 1 | 7 | 0 | 18.01 | - | 92.143
ELETRICISTA (OFICIAL - SINDUSCON) (LABOR) | H | '010115 | 5.1162 | 1 | 8.3 | 0 | 21.35 | - | 109.231
SubTotal: | [8 empty] | 201.37
MATERIAL | Unid | Código | Coefic. | C. Prod. | Pr. Prod. | Pr. Improd. | Pr. Unit. | Fator Ac. | Subtotal
ELETRODUTO DE PVC RIGIDO 3/4" - ROSCAVEL SEM LUVA (LABOR) | M | '042502 | 8.514 | 1 | 4.26 | 0 | 4.26 | - | 36.27
CABO FLEX ISOL. TERMOPLAST. 750V - 2,50 MM2 - 70º (LABOR) | M | '043005 | 25.7244 | 1 | 2.78 | 0 | 2.78 | - | 71.514
BUCHA DE ALUMINIO FUNDIDO 3/4" C/ ROSCA BSP- WETZEL OU EQUIVALENTE (LABOR) | UN | '048502 | 2 | 1 | 1.31 | 0 | 1.31 | - | 2.62
ARRUELA DE ALUMINIO FUNDIDO 3/4" - WETZEL OU EQUIVALENTE (LABOR) | UN | '048516 | 2 | 1 | 0.78 | 0 | 0.78 | - | 1.56
SubTotal: | [8 empty] | 111.96
RESUMO
DISCRIMINAÇÃO |  |  | TAXA(%) | VALORES
Mão-de-Obra(A) |  |  | 157.27 | 201.37
Materiais(B) |  |  |  | 111.96
Equipamentos(C) |  |  |  | 0
Produção da Equipe(D) |  |  |  | 1
Custo Horário Total(A+C) |  |  |  | 201.37
Custo Unitário da Execução[(A/D)+(C/D)] = E |  |  |  | 201.37
Custo Direto Total(B+E) |  |  |  | 313.33
Bonificações e Despesas Indiretas - BDI |  |  | 0 | 0
CUSTO UNITÁRIO (Adotado) |  |  |  | 313.33
Orçamento: 1321301 - TABELA CUSTOS LABOR/CT-UFES PADRÃO DER-ES FEVEREIRO/2023(LS=157,27; BDI=0%)
Órgão Cliente: DER-ES |  |  | Órgão Gerente: DER-ES |  |  | Data Base: Fevereiro/2023
Planilha: 1 - TABELA CUSTOS LABOR/CT-UFES PADRÃO DER-ES FEVEREIRO/2023(LS=157,27; BDI=0%)
Item: 151815 - Ponto padrão de interruptor para ventilador - considerando eletroduto PVC rígido de 3/4" inclusive conexões (3.3m), fio isolado PVC de 2.5mm2 (12.0m) e caixa PVC 4x2" (1 und) | [6 empty] | Unidade: und
Base: LABOR |  | Código Base: '151815 |  | Fonte: LABOR |  |  | Versão: 2
MÃO DE OBRA | Unid | Código | Coefic. | C. Prod. | Pr. Prod. | Pr. Improd. | Pr. Unit. | Fator Ac. | Subtotal
AJUDANTE (AJUDANTE PRATICO - SINDUSCON) (LABOR) | H | '010101 | 2.48 | 1 | 7 | 0 | 18.01 | - | 44.665
ELETRICISTA (OFICIAL - SINDUSCON) (LABOR) | H | '010115 | 2.48 | 1 | 8.3 | 0 | 21.35 | - | 52.948
SubTotal: | [8 empty] | 97.61
MATERIAL | Unid | Código | Coefic. | C. Prod. | Pr. Prod. | Pr. Improd. | Pr. Unit. | Fator Ac. | Subtotal
ELETRODUTO DE PVC RIGIDO 3/4" - ROSCAVEL SEM LUVA (LABOR) | M | '042502 | 3.63 | 1 | 4.26 | 0 | 4.26 | - | 15.464
CABO FLEX ISOL. TERMOPLAST. 750V - 2,50 MM2 - 70º (LABOR) | M | '043005 | 12.24 | 1 | 2.78 | 0 | 2.78 | - | 34.027
CAIXA PVC 4 X 2" - IP40 - TIGRE OU EQUIVALENTE (LABOR) | UN | '045104 | 1 | 1 | 2.76 | 0 | 2.76 | - | 2.76
BUCHA DE ALUMINIO FUNDIDO 3/4" C/ ROSCA BSP- WETZEL OU EQUIVALENTE (LABOR) | UN | '048502 | 2 | 1 | 1.31 | 0 | 1.31 | - | 2.62
ARRUELA DE ALUMINIO FUNDIDO 3/4" - WETZEL OU EQUIVALENTE (LABOR) | UN | '048516 | 2 | 1 | 0.78 | 0 | 0.78 | - | 1.56
SubTotal: | [8 empty] | 56.43
RESUMO
DISCRIMINAÇÃO |  |  | TAXA(%) | VALORES
Mão-de-Obra(A) |  |  | 157.27 | 97.61
Materiais(B) |  |  |  | 56.43
Equipamentos(C) |  |  |  | 0
Produção da Equipe(D) |  |  |  | 1
Custo Horário Total(A+C) |  |  |  | 97.61
Custo Unitário da Execução[(A/D)+(C/D)] = E |  |  |  | 97.61
Custo Direto Total(B+E) |  |  |  | 154.04
Bonificações e Despesas Indiretas - BDI |  |  | 0 | 0
CUSTO UNITÁRIO (Adotado) |  |  |  | 154.04
Orçamento: 1321301 - TABELA CUSTOS LABOR/CT-UFES PADRÃO DER-ES FEVEREIRO/2023(LS=157,27; BDI=0%)
Órgão Cliente: DER-ES |  |  | Órgão Gerente: DER-ES |  |  | Data Base: Fevereiro/2023
Planilha: 1 - TABELA CUSTOS LABOR/CT-UFES PADRÃO DER-ES FEVEREIRO/2023(LS=157,27; BDI=0%)
Item: 151816 - Ponto padrão de interruptor de 3 teclas simples - considerando eletroduto PVC rígido de 3/4" inclusive conexões (4.5m), fio isolado PVC de 2.5mm2 (25.8m) e caixa PVC 4x2" (1 und) | [6 empty] | Unidade: und
Base: LABOR |  | Código Base: '151816 |  | Fonte: LABOR |  |  | Versão: 2
MÃO DE OBRA | Unid | Código | Coefic. | C. Prod. | Pr. Prod. | Pr. Improd. | Pr. Unit. | Fator Ac. | Subtotal
AJUDANTE (AJUDANTE PRATICO - SINDUSCON) (LABOR) | H | '010101 | 4.358 | 1 | 7 | 0 | 18.01 | - | 78.488
ELETRICISTA (OFICIAL - SINDUSCON) (LABOR) | H | '010115 | 4.358 | 1 | 8.3 | 0 | 21.35 | - | 93.043
SubTotal: | [8 empty] | 171.53
MATERIAL | Unid | Código | Coefic. | C. Prod. | Pr. Prod. | Pr. Improd. | Pr. Unit. | Fator Ac. | Subtotal
ELETRODUTO DE PVC RIGIDO 3/4" - ROSCAVEL SEM LUVA (LABOR) | M | '042502 | 4.95 | 1 | 4.26 | 0 | 4.26 | - | 21.087
CABO FLEX ISOL. TERMOPLAST. 750V - 2,50 MM2 - 70º (LABOR) | M | '043005 | 26.316 | 1 | 2.78 | 0 | 2.78 | - | 73.158
CAIXA PVC 4 X 2" - IP40 - TIGRE OU EQUIVALENTE (LABOR) | UN | '045104 | 1 | 1 | 2.76 | 0 | 2.76 | - | 2.76
BUCHA DE ALUMINIO FUNDIDO 3/4" C/ ROSCA BSP- WETZEL OU EQUIVALENTE (LABOR) | UN | '048502 | 2 | 1 | 1.31 | 0 | 1.31 | - | 2.62
ARRUELA DE ALUMINIO FUNDIDO 3/4" - WETZEL OU EQUIVALENTE (LABOR) | UN | '048516 | 2 | 1 | 0.78 | 0 | 0.78 | - | 1.56
SubTotal: | [8 empty] | 101.18
RESUMO
DISCRIMINAÇÃO |  |  | TAXA(%) | VALORES
Mão-de-Obra(A) |  |  | 157.27 | 171.53
Materiais(B) |  |  |  | 101.19
Equipamentos(C) |  |  |  | 0
Produção da Equipe(D) |  |  |  | 1
Custo Horário Total(A+C) |  |  |  | 171.53
Custo Unitário da Execução[(A/D)+(C/D)] = E |  |  |  | 171.53
Custo Direto Total(B+E) |  |  |  | 272.72
Bonificações e Despesas Indiretas - BDI |  |  | 0 | 0
CUSTO UNITÁRIO (Adotado) |  |  |  | 272.72
Orçamento: 1321301 - TABELA CUSTOS LABOR/CT-UFES PADRÃO DER-ES FEVEREIRO/2023(LS=157,27; BDI=0%)
Órgão Cliente: DER-ES |  |  | Órgão Gerente: DER-ES |  |  | Data Base: Fevereiro/2023
Planilha: 1 - TABELA CUSTOS LABOR/CT-UFES PADRÃO DER-ES FEVEREIRO/2023(LS=157,27; BDI=0%)
Item: 151817 - Ponto padrão de tomada de piso - considerando eletroduto PVC rígido de 3/4" inclusive conexões (5.0m), fio isolado PVC de 2.5mm2 (18.0m) e caixa alumínio silício 4x4" (1 und) | [6 empty] | Unidade: und
Base: LABOR |  | Código Base: '151817 |  | Fonte: LABOR |  |  | Versão: 1
MÃO DE OBRA | Unid | Código | Coefic. | C. Prod. | Pr. Prod. | Pr. Improd. | Pr. Unit. | Fator Ac. | Subtotal
AJUDANTE (AJUDANTE PRATICO - SINDUSCON) (LABOR) | H | '010101 | 3.65 | 1 | 7 | 0 | 18.01 | - | 65.737
ELETRICISTA (OFICIAL - SINDUSCON) (LABOR) | H | '010115 | 3.65 | 1 | 8.3 | 0 | 21.35 | - | 77.928
SubTotal: | [8 empty] | 143.66
MATERIAL | Unid | Código | Coefic. | C. Prod. | Pr. Prod. | Pr. Improd. | Pr. Unit. | Fator Ac. | Subtotal
ELETRODUTO DE PVC RIGIDO 3/4" - ROSCAVEL SEM LUVA (LABOR) | M | '042502 | 5.5 | 1 | 4.26 | 0 | 4.26 | - | 23.43
CABO FLEX ISOL. TERMOPLAST. 750V - 2,50 MM2 - 70º (LABOR) | M | '043005 | 18.36 | 1 | 2.78 | 0 | 2.78 | - | 51.041
CAIXA 4X4" EM ALUMINIO P/ PISO (LABOR) | UN | '045067 | 1 | 1 | 27.04 | 0 | 27.04 | - | 27.04
BUCHA DE ALUMINIO FUNDIDO 3/4" C/ ROSCA BSP- WETZEL OU EQUIVALENTE (LABOR) | UN | '048502 | 2 | 1 | 1.31 | 0 | 1.31 | - | 2.62
ARRUELA DE ALUMINIO FUNDIDO 3/4" - WETZEL OU EQUIVALENTE (LABOR) | UN | '048516 | 2 | 1 | 0.78 | 0 | 0.78 | - | 1.56
SubTotal: | [8 empty] | 105.69
RESUMO
DISCRIMINAÇÃO |  |  | TAXA(%) | VALORES
Mão-de-Obra(A) |  |  | 157.27 | 143.67
Materiais(B) |  |  |  | 105.69
Equipamentos(C) |  |  |  | 0
Produção da Equipe(D) |  |  |  | 1
Custo Horário Total(A+C) |  |  |  | 143.67
Custo Unitário da Execução[(A/D)+(C/D)] = E |  |  |  | 143.67
Custo Direto Total(B+E) |  |  |  | 249.36
Bonificações e Despesas Indiretas - BDI |  |  | 0 | 0
CUSTO UNITÁRIO (Adotado) |  |  |  | 249.36
Orçamento: 1321301 - TABELA CUSTOS LABOR/CT-UFES PADRÃO DER-ES FEVEREIRO/2023(LS=157,27; BDI=0%)
Órgão Cliente: DER-ES |  |  | Órgão Gerente: DER-ES |  |  | Data Base: Fevereiro/2023
Planilha: 1 - TABELA CUSTOS LABOR/CT-UFES PADRÃO DER-ES FEVEREIRO/2023(LS=157,27; BDI=0%)
Item: 151819 - Ponto de antena de TV - considerando eletroduto PVC rígido de 3/4" inclusive conexões (3.0m), cabo coaxial 67 Ohms (4.5m) e caixa PVC 4x2" (1 und) | [6 empty] | Unidade: und
Base: LABOR |  | Código Base: '151819 |  | Fonte: LABOR |  |  | Versão: 3
MÃO DE OBRA | Unid | Código | Coefic. | C. Prod. | Pr. Prod. | Pr. Improd. | Pr. Unit. | Fator Ac. | Subtotal
AJUDANTE (AJUDANTE PRATICO - SINDUSCON) (LABOR) | H | '010101 | 1.735 | 1 | 7 | 0 | 18.01 | - | 31.247
ELETRICISTA (OFICIAL - SINDUSCON) (LABOR) | H | '010115 | 1.735 | 1 | 8.3 | 0 | 21.35 | - | 37.042
SubTotal: | [8 empty] | 68.29
MATERIAL | Unid | Código | Coefic. | C. Prod. | Pr. Prod. | Pr. Improd. | Pr. Unit. | Fator Ac. | Subtotal
ELETRODUTO DE PVC RIGIDO 3/4" - ROSCAVEL SEM LUVA (LABOR) | M | '042502 | 3.3 | 1 | 4.26 | 0 | 4.26 | - | 14.058
CABO COAXIAL P/ TV, SERIE -RG6-67% - 75 OHMS (LABOR) | M | '043441 | 4.59 | 1 | 2.08 | 0 | 2.08 | - | 9.547
CAIXA PVC 4 X 2" - IP40 - TIGRE OU EQUIVALENTE (LABOR) | UN | '045104 | 1 | 1 | 2.76 | 0 | 2.76 | - | 2.76
BUCHA DE ALUMINIO FUNDIDO 3/4" C/ ROSCA BSP- WETZEL OU EQUIVALENTE (LABOR) | UN | '048502 | 2 | 1 | 1.31 | 0 | 1.31 | - | 2.62
ARRUELA DE ALUMINIO FUNDIDO 3/4" - WETZEL OU EQUIVALENTE (LABOR) | UN | '048516 | 2 | 1 | 0.78 | 0 | 0.78 | - | 1.56
SubTotal: | [8 empty] | 30.54
RESUMO
DISCRIMINAÇÃO |  |  | TAXA(%) | VALORES
Mão-de-Obra(A) |  |  | 157.27 | 68.29
Materiais(B) |  |  |  | 30.55
Equipamentos(C) |  |  |  | 0
Produção da Equipe(D) |  |  |  | 1
Custo Horário Total(A+C) |  |  |  | 68.29
Custo Unitário da Execução[(A/D)+(C/D)] = E |  |  |  | 68.29
Custo Direto Total(B+E) |  |  |  | 98.84
Bonificações e Despesas Indiretas - BDI |  |  | 0 | 0
CUSTO UNITÁRIO (Adotado) |  |  |  | 98.84
Orçamento: 1321301 - TABELA CUSTOS LABOR/CT-UFES PADRÃO DER-ES FEVEREIRO/2023(LS=157,27; BDI=0%)
Órgão Cliente: DER-ES |  |  | Órgão Gerente: DER-ES |  |  | Data Base: Fevereiro/2023
Planilha: 1 - TABELA CUSTOS LABOR/CT-UFES PADRÃO DER-ES FEVEREIRO/2023(LS=157,27; BDI=0%)
Item: 151820 - Ponto padrão de interruptor de 1 tecla intermediário - considerando eletroduto PVC rígido de 3/4" inclusive conexões (3.3m), fio isolado PVC de 2.5mm2 (15.8m) e caixa PVC 4x2" (1 und) | [6 empty] | Unidade: und
Base: LABOR |  | Código Base: '151820 |  | Fonte: LABOR |  |  | Versão: 2
MÃO DE OBRA | Unid | Código | Coefic. | C. Prod. | Pr. Prod. | Pr. Improd. | Pr. Unit. | Fator Ac. | Subtotal
AJUDANTE (AJUDANTE PRATICO - SINDUSCON) (LABOR) | H | '010101 | 2.898 | 1 | 7 | 0 | 18.01 | - | 52.193
ELETRICISTA (OFICIAL - SINDUSCON) (LABOR) | H | '010115 | 2.898 | 1 | 8.3 | 0 | 21.35 | - | 61.872
SubTotal: | [8 empty] | 114.06
MATERIAL | Unid | Código | Coefic. | C. Prod. | Pr. Prod. | Pr. Improd. | Pr. Unit. | Fator Ac. | Subtotal
ELETRODUTO DE PVC RIGIDO 3/4" - ROSCAVEL SEM LUVA (LABOR) | M | '042502 | 3.63 | 1 | 4.26 | 0 | 4.26 | - | 15.464
CABO FLEX ISOL. TERMOPLAST. 750V - 2,50 MM2 - 70º (LABOR) | M | '043005 | 16.116 | 1 | 2.78 | 0 | 2.78 | - | 44.802
CAIXA PVC 4 X 2" - IP40 - TIGRE OU EQUIVALENTE (LABOR) | UN | '045104 | 1 | 1 | 2.76 | 0 | 2.76 | - | 2.76
BUCHA DE ALUMINIO FUNDIDO 3/4" C/ ROSCA BSP- WETZEL OU EQUIVALENTE (LABOR) | UN | '048502 | 2 | 1 | 1.31 | 0 | 1.31 | - | 2.62
ARRUELA DE ALUMINIO FUNDIDO 3/4" - WETZEL OU EQUIVALENTE (LABOR) | UN | '048516 | 2 | 1 | 0.78 | 0 | 0.78 | - | 1.56
SubTotal: | [8 empty] | 67.21
RESUMO
DISCRIMINAÇÃO |  |  | TAXA(%) | VALORES
Mão-de-Obra(A) |  |  | 157.27 | 114.07
Materiais(B) |  |  |  | 67.21
Equipamentos(C) |  |  |  | 0
Produção da Equipe(D) |  |  |  | 1
Custo Horário Total(A+C) |  |  |  | 114.07
Custo Unitário da Execução[(A/D)+(C/D)] = E |  |  |  | 114.07
Custo Direto Total(B+E) |  |  |  | 181.28
Bonificações e Despesas Indiretas - BDI |  |  | 0 | 0
CUSTO UNITÁRIO (Adotado) |  |  |  | 181.28
Orçamento: 1321301 - TABELA CUSTOS LABOR/CT-UFES PADRÃO DER-ES FEVEREIRO/2023(LS=157,27; BDI=0%)
Órgão Cliente: DER-ES |  |  | Órgão Gerente: DER-ES |  |  | Data Base: Fevereiro/2023
Planilha: 1 - TABELA CUSTOS LABOR/CT-UFES PADRÃO DER-ES FEVEREIRO/2023(LS=157,27; BDI=0%)
Item: 151901 - Quadro distrib. energia, embutido ou semi embutido, capac. p/ 16 disj. DIN, c/barram trif. 100A barra. neutro e terra, fab. em chapa de aço 12 USG com porta, espelho, trinco com fechad ch yale, Ref. QDTN II-16DIN-CEMAR ou equiv. | [6 empty] | Unidade: und
Base: LABOR |  | Código Base: '151901 |  | Fonte: LABOR |  |  | Versão: 1
MÃO DE OBRA | Unid | Código | Coefic. | C. Prod. | Pr. Prod. | Pr. Improd. | Pr. Unit. | Fator Ac. | Subtotal
AJUDANTE (AJUDANTE PRATICO - SINDUSCON) (LABOR) | H | '010101 | 2 | 1 | 7 | 0 | 18.01 | - | 36.02
ELETRICISTA (OFICIAL - SINDUSCON) (LABOR) | H | '010115 | 2 | 1 | 8.3 | 0 | 21.35 | - | 42.7
SubTotal: | [8 empty] | 78.72
MATERIAL | Unid | Código | Coefic. | C. Prod. | Pr. Prod. | Pr. Improd. | Pr. Unit. | Fator Ac. | Subtotal
QUADRO DIST EMBUTIR MET C/ BARRAMENTO TRIFASICO 16 CIRC - 100A C/ TRINCO (LABOR) | UN | '041724 | 1 | 1 | 445.07 | 0 | 445.07 | - | 445.07
SubTotal: | [8 empty] | 445.07
RESUMO
DISCRIMINAÇÃO |  |  | TAXA(%) | VALORES
Mão-de-Obra(A) |  |  | 157.27 | 78.72
Materiais(B) |  |  |  | 445.07
Equipamentos(C) |  |  |  | 0
Produção da Equipe(D) |  |  |  | 1
Custo Horário Total(A+C) |  |  |  | 78.72
Custo Unitário da Execução[(A/D)+(C/D)] = E |  |  |  | 78.72
Custo Direto Total(B+E) |  |  |  | 523.79
Bonificações e Despesas Indiretas - BDI |  |  | 0 | 0
CUSTO UNITÁRIO (Adotado) |  |  |  | 523.79
Orçamento: 1321301 - TABELA CUSTOS LABOR/CT-UFES PADRÃO DER-ES FEVEREIRO/2023(LS=157,27; BDI=0%)
Órgão Cliente: DER-ES |  |  | Órgão Gerente: DER-ES |  |  | Data Base: Fevereiro/2023
Planilha: 1 - TABELA CUSTOS LABOR/CT-UFES PADRÃO DER-ES FEVEREIRO/2023(LS=157,27; BDI=0%)
Item: 151902 - Quadro distrib. energia, embutido ou semi embutido, capac. p/ 28 disj. DIN, c/barram trif. 100A barra. neutro e terra, fab. em chapa de aço 12 USG com porta, espelho, trinco com fechad ch yale, Ref. QDTN II-28DIN-CEMAR ou equiv. | [6 empty] | Unidade: und
Base: LABOR |  | Código Base: '151902 |  | Fonte: LABOR |  |  | Versão: 2
MÃO DE OBRA | Unid | Código | Coefic. | C. Prod. | Pr. Prod. | Pr. Improd. | Pr. Unit. | Fator Ac. | Subtotal
AJUDANTE (AJUDANTE PRATICO - SINDUSCON) (LABOR) | H | '010101 | 2 | 1 | 7 | 0 | 18.01 | - | 36.02
ELETRICISTA (OFICIAL - SINDUSCON) (LABOR) | H | '010115 | 2 | 1 | 8.3 | 0 | 21.35 | - | 42.7
SubTotal: | [8 empty] | 78.72
MATERIAL | Unid | Código | Coefic. | C. Prod. | Pr. Prod. | Pr. Improd. | Pr. Unit. | Fator Ac. | Subtotal
QUADRO DIST EMBUTIR MET C/ BARRAMENTO TRIFASICO 28 CIRC - 100A C/ TRINCO (LABOR) | UN | '041726 | 1 | 1 | 528.43 | 0 | 528.43 | - | 528.43
SubTotal: | [8 empty] | 528.43
RESUMO
DISCRIMINAÇÃO |  |  | TAXA(%) | VALORES
Mão-de-Obra(A) |  |  | 157.27 | 78.72
Materiais(B) |  |  |  | 528.43
Equipamentos(C) |  |  |  | 0
Produção da Equipe(D) |  |  |  | 1
Custo Horário Total(A+C) |  |  |  | 78.72
Custo Unitário da Execução[(A/D)+(C/D)] = E |  |  |  | 78.72
Custo Direto Total(B+E) |  |  |  | 607.15
Bonificações e Despesas Indiretas - BDI |  |  | 0 | 0
CUSTO UNITÁRIO (Adotado) |  |  |  | 607.15
Orçamento: 1321301 - TABELA CUSTOS LABOR/CT-UFES PADRÃO DER-ES FEVEREIRO/2023(LS=157,27; BDI=0%)
Órgão Cliente: DER-ES |  |  | Órgão Gerente: DER-ES |  |  | Data Base: Fevereiro/2023
Planilha: 1 - TABELA CUSTOS LABOR/CT-UFES PADRÃO DER-ES FEVEREIRO/2023(LS=157,27; BDI=0%)
Item: 151903 - Quadro distrib. energia, embutido ou semi embutido, capac. p/ 34 disj. DIN, c/barram trif. 100A barra. neutro e terra, fab. em chapa de aço 12 USG com porta, espelho, trinco com fechad ch yale, Ref. QDTN II-34DIN-CEMAR ou equiv | [6 empty] | Unidade: und
Base: LABOR |  | Código Base: '151903 |  | Fonte: LABOR |  |  | Versão: 2
MÃO DE OBRA | Unid | Código | Coefic. | C. Prod. | Pr. Prod. | Pr. Improd. | Pr. Unit. | Fator Ac. | Subtotal
AJUDANTE (AJUDANTE PRATICO - SINDUSCON) (LABOR) | H | '010101 | 2 | 1 | 7 | 0 | 18.01 | - | 36.02
ELETRICISTA (OFICIAL - SINDUSCON) (LABOR) | H | '010115 | 2 | 1 | 8.3 | 0 | 21.35 | - | 42.7
SubTotal: | [8 empty] | 78.72
MATERIAL | Unid | Código | Coefic. | C. Prod. | Pr. Prod. | Pr. Improd. | Pr. Unit. | Fator Ac. | Subtotal
QUADRO DIST EMBUTIR MET C/ BARRAMENTO TRIFASICO 34 CIRC - 100A C/ TRINCO (LABOR) | UN | '041962 | 1 | 1 | 581.44 | 0 | 581.44 | - | 581.44
SubTotal: | [8 empty] | 581.44
RESUMO
DISCRIMINAÇÃO |  |  | TAXA(%) | VALORES
Mão-de-Obra(A) |  |  | 157.27 | 78.72
Materiais(B) |  |  |  | 581.44
Equipamentos(C) |  |  |  | 0
Produção da Equipe(D) |  |  |  | 1
Custo Horário Total(A+C) |  |  |  | 78.72
Custo Unitário da Execução[(A/D)+(C/D)] = E |  |  |  | 78.72
Custo Direto Total(B+E) |  |  |  | 660.16
Bonificações e Despesas Indiretas - BDI |  |  | 0 | 0
CUSTO UNITÁRIO (Adotado) |  |  |  | 660.16
Orçamento: 1321301 - TABELA CUSTOS LABOR/CT-UFES PADRÃO DER-ES FEVEREIRO/2023(LS=157,27; BDI=0%)
Órgão Cliente: DER-ES |  |  | Órgão Gerente: DER-ES |  |  | Data Base: Fevereiro/2023
Planilha: 1 - TABELA CUSTOS LABOR/CT-UFES PADRÃO DER-ES FEVEREIRO/2023(LS=157,27; BDI=0%)
Item: 151904 - Quadro distrib. energia, embutido ou semi embutido, capac. p/ 44 disj. DIN, c/barram trif. 100A barra. neutro e terra, fab. em chapa de aço 12 USG com porta, espelho, trinco com fechad ch yale, Ref. QDTN II-44DIN-CEMAR ou equiv | [6 empty] | Unidade: und
Base: LABOR |  | Código Base: '151904 |  | Fonte: LABOR |  |  | Versão: 2
MÃO DE OBRA | Unid | Código | Coefic. | C. Prod. | Pr. Prod. | Pr. Improd. | Pr. Unit. | Fator Ac. | Subtotal
AJUDANTE (AJUDANTE PRATICO - SINDUSCON) (LABOR) | H | '010101 | 2 | 1 | 7 | 0 | 18.01 | - | 36.02
ELETRICISTA (OFICIAL - SINDUSCON) (LABOR) | H | '010115 | 2 | 1 | 8.3 | 0 | 21.35 | - | 42.7
SubTotal: | [8 empty] | 78.72
MATERIAL | Unid | Código | Coefic. | C. Prod. | Pr. Prod. | Pr. Improd. | Pr. Unit. | Fator Ac. | Subtotal
QUADRO DIST EMBUTIR MET C/ BARRAMENTO TRIFASICO 44 CIRC - 100A C/ TRINCO (LABOR) | UN | '041821 | 1 | 1 | 692.53 | 0 | 692.53 | - | 692.53
SubTotal: | [8 empty] | 692.53
RESUMO
DISCRIMINAÇÃO |  |  | TAXA(%) | VALORES
Mão-de-Obra(A) |  |  | 157.27 | 78.72
Materiais(B) |  |  |  | 692.53
Equipamentos(C) |  |  |  | 0
Produção da Equipe(D) |  |  |  | 1
Custo Horário Total(A+C) |  |  |  | 78.72
Custo Unitário da Execução[(A/D)+(C/D)] = E |  |  |  | 78.72
Custo Direto Total(B+E) |  |  |  | 771.25
Bonificações e Despesas Indiretas - BDI |  |  | 0 | 0
CUSTO UNITÁRIO (Adotado) |  |  |  | 771.25
Orçamento: 1321301 - TABELA CUSTOS LABOR/CT-UFES PADRÃO DER-ES FEVEREIRO/2023(LS=157,27; BDI=0%)
Órgão Cliente: DER-ES |  |  | Órgão Gerente: DER-ES |  |  | Data Base: Fevereiro/2023
Planilha: 1 - TABELA CUSTOS LABOR/CT-UFES PADRÃO DER-ES FEVEREIRO/2023(LS=157,27; BDI=0%)
Item: 151905 - Quadro distrib. energia, embutido ou semi embutido, capac. p/ 54 disj. DIN, c/barram trif. 100A barra. neutro e terra, fab. em chapa de aço 12 USG com porta, espelho, trinco com fechad ch yale, Ref. QDTN II-54DIN-CEMAR | [6 empty] | Unidade: und
Base: LABOR |  | Código Base: '151905 |  | Fonte: LABOR |  |  | Versão: 2
MÃO DE OBRA | Unid | Código | Coefic. | C. Prod. | Pr. Prod. | Pr. Improd. | Pr. Unit. | Fator Ac. | Subtotal
AJUDANTE (AJUDANTE PRATICO - SINDUSCON) (LABOR) | H | '010101 | 2 | 1 | 7 | 0 | 18.01 | - | 36.02
ELETRICISTA (OFICIAL - SINDUSCON) (LABOR) | H | '010115 | 2 | 1 | 8.3 | 0 | 21.35 | - | 42.7
SubTotal: | [8 empty] | 78.72
MATERIAL | Unid | Código | Coefic. | C. Prod. | Pr. Prod. | Pr. Improd. | Pr. Unit. | Fator Ac. | Subtotal
QUADRO DIST EMBUTIR MET C/ BARRAMENTO TRIFASICO 54 CIRC - 100A C/ TRINCO (LABOR) | UN | '041817 | 1 | 1 | 1266.49 | 0 | 1266.49 | - | 1266.49
SubTotal: | [8 empty] | 1266.49
RESUMO
DISCRIMINAÇÃO |  |  | TAXA(%) | VALORES
Mão-de-Obra(A) |  |  | 157.27 | 78.72
Materiais(B) |  |  |  | 1266.49
Equipamentos(C) |  |  |  | 0
Produção da Equipe(D) |  |  |  | 1
Custo Horário Total(A+C) |  |  |  | 78.72
Custo Unitário da Execução[(A/D)+(C/D)] = E |  |  |  | 78.72
Custo Direto Total(B+E) |  |  |  | 1345.21
Bonificações e Despesas Indiretas - BDI |  |  | 0 | 0
CUSTO UNITÁRIO (Adotado) |  |  |  | 1345.21
Orçamento: 1321301 - TABELA CUSTOS LABOR/CT-UFES PADRÃO DER-ES FEVEREIRO/2023(LS=157,27; BDI=0%)
Órgão Cliente: DER-ES |  |  | Órgão Gerente: DER-ES |  |  | Data Base: Fevereiro/2023
Planilha: 1 - TABELA CUSTOS LABOR/CT-UFES PADRÃO DER-ES FEVEREIRO/2023(LS=157,27; BDI=0%)
Item: 152001 - Terminal para ligação de cabo a barra até 4.0mm2 | [6 empty] | Unidade: und
Base: LABOR |  | Código Base: '152001 |  | Fonte: LABOR |  |  | Versão: 2
MÃO DE OBRA | Unid | Código | Coefic. | C. Prod. | Pr. Prod. | Pr. Improd. | Pr. Unit. | Fator Ac. | Subtotal
AJUDANTE (AJUDANTE PRATICO - SINDUSCON) (LABOR) | H | '010101 | 0.2 | 1 | 7 | 0 | 18.01 | - | 3.602
ELETRICISTA (OFICIAL - SINDUSCON) (LABOR) | H | '010115 | 0.2 | 1 | 8.3 | 0 | 21.35 | - | 4.27
SubTotal: | [8 empty] | 7.87
MATERIAL | Unid | Código | Coefic. | C. Prod. | Pr. Prod. | Pr. Improd. | Pr. Unit. | Fator Ac. | Subtotal
TERMINAL CABO-BARRA EM LATÃO # ATÉ 4 MM2 (LABOR) | UN | '049242 | 1 | 1 | 4.53 | 0 | 4.53 | - | 4.53
SubTotal: | [8 empty] | 4.53
RESUMO
DISCRIMINAÇÃO |  |  | TAXA(%) | VALORES
Mão-de-Obra(A) |  |  | 157.27 | 7.87
Materiais(B) |  |  |  | 4.53
Equipamentos(C) |  |  |  | 0
Produção da Equipe(D) |  |  |  | 1
Custo Horário Total(A+C) |  |  |  | 7.87
Custo Unitário da Execução[(A/D)+(C/D)] = E |  |  |  | 7.87
Custo Direto Total(B+E) |  |  |  | 12.4
Bonificações e Despesas Indiretas - BDI |  |  | 0 | 0
CUSTO UNITÁRIO (Adotado) |  |  |  | 12.4
Orçamento: 1321301 - TABELA CUSTOS LABOR/CT-UFES PADRÃO DER-ES FEVEREIRO/2023(LS=157,27; BDI=0%)
Órgão Cliente: DER-ES |  |  | Órgão Gerente: DER-ES |  |  | Data Base: Fevereiro/2023
Planilha: 1 - TABELA CUSTOS LABOR/CT-UFES PADRÃO DER-ES FEVEREIRO/2023(LS=157,27; BDI=0%)
Item: 152002 - Terminal para ligação de cabo a barra de 6.0 mm2 | [6 empty] | Unidade: und
Base: LABOR |  | Código Base: '152002 |  | Fonte: IOPES |  |  | Versão: 1
MÃO DE OBRA | Unid | Código | Coefic. | C. Prod. | Pr. Prod. | Pr. Improd. | Pr. Unit. | Fator Ac. | Subtotal
AJUDANTE (AJUDANTE PRATICO - SINDUSCON) (LABOR) | H | '010101 | 0.2 | 1 | 7 | 0 | 18.01 | - | 3.602
ELETRICISTA (OFICIAL - SINDUSCON) (LABOR) | H | '010115 | 0.2 | 1 | 8.3 | 0 | 21.35 | - | 4.27
SubTotal: | [8 empty] | 7.87
MATERIAL | Unid | Código | Coefic. | C. Prod. | Pr. Prod. | Pr. Improd. | Pr. Unit. | Fator Ac. | Subtotal
CONJ PARAFUSO, PORCA E ARRUELA LATAO 3/16 X 1" (LABOR) | UN | '048604 | 1 | 1 | 5.28 | 0 | 5.28 | - | 5.28
TERMINAL CABO-BARRA EM LATÃO # 6 MM2 (LABOR) | UN | '049803 | 1 | 1 | 4.61 | 0 | 4.61 | - | 4.61
SubTotal: | [8 empty] | 9.89
RESUMO
DISCRIMINAÇÃO |  |  | TAXA(%) | VALORES
Mão-de-Obra(A) |  |  | 157.27 | 7.87
Materiais(B) |  |  |  | 9.89
Equipamentos(C) |  |  |  | 0
Produção da Equipe(D) |  |  |  | 1
Custo Horário Total(A+C) |  |  |  | 7.87
Custo Unitário da Execução[(A/D)+(C/D)] = E |  |  |  | 7.87
Custo Direto Total(B+E) |  |  |  | 17.76
Bonificações e Despesas Indiretas - BDI |  |  | 0 | 0
CUSTO UNITÁRIO (Adotado) |  |  |  | 17.76
Orçamento: 1321301 - TABELA CUSTOS LABOR/CT-UFES PADRÃO DER-ES FEVEREIRO/2023(LS=157,27; BDI=0%)
Órgão Cliente: DER-ES |  |  | Órgão Gerente: DER-ES |  |  | Data Base: Fevereiro/2023
Planilha: 1 - TABELA CUSTOS LABOR/CT-UFES PADRÃO DER-ES FEVEREIRO/2023(LS=157,27; BDI=0%)
Item: 152003 - Terminal para ligação de cabo a barra de 10.0 mm2 | [6 empty] | Unidade: und
Base: LABOR |  | Código Base: '152003 |  | Fonte: LABOR |  |  | Versão: 1
MÃO DE OBRA | Unid | Código | Coefic. | C. Prod. | Pr. Prod. | Pr. Improd. | Pr. Unit. | Fator Ac. | Subtotal
AJUDANTE (AJUDANTE PRATICO - SINDUSCON) (LABOR) | H | '010101 | 0.3 | 1 | 7 | 0 | 18.01 | - | 5.403
ELETRICISTA (OFICIAL - SINDUSCON) (LABOR) | H | '010115 | 0.3 | 1 | 8.3 | 0 | 21.35 | - | 6.405
SubTotal: | [8 empty] | 11.81
MATERIAL | Unid | Código | Coefic. | C. Prod. | Pr. Prod. | Pr. Improd. | Pr. Unit. | Fator Ac. | Subtotal
CONJ PARAFUSO, PORCA E ARRUELA LATAO 1/4 X 1" (LABOR) | UN | '048605 | 1 | 1 | 6.62 | 0 | 6.62 | - | 6.62
TERMINAL CABO-BARRA EM LATÃO # 10 MM2 (LABOR) | UN | '049227 | 1 | 1 | 4.83 | 0 | 4.83 | - | 4.83
SubTotal: | [8 empty] | 11.45
RESUMO
DISCRIMINAÇÃO |  |  | TAXA(%) | VALORES
Mão-de-Obra(A) |  |  | 157.27 | 11.81
Materiais(B) |  |  |  | 11.45
Equipamentos(C) |  |  |  | 0
Produção da Equipe(D) |  |  |  | 1
Custo Horário Total(A+C) |  |  |  | 11.81
Custo Unitário da Execução[(A/D)+(C/D)] = E |  |  |  | 11.81
Custo Direto Total(B+E) |  |  |  | 23.26
Bonificações e Despesas Indiretas - BDI |  |  | 0 | 0
CUSTO UNITÁRIO (Adotado) |  |  |  | 23.26
Orçamento: 1321301 - TABELA CUSTOS LABOR/CT-UFES PADRÃO DER-ES FEVEREIRO/2023(LS=157,27; BDI=0%)
Órgão Cliente: DER-ES |  |  | Órgão Gerente: DER-ES |  |  | Data Base: Fevereiro/2023
Planilha: 1 - TABELA CUSTOS LABOR/CT-UFES PADRÃO DER-ES FEVEREIRO/2023(LS=157,27; BDI=0%)
Item: 152004 - Terminal para ligação de cabo a barra de 16.0 mm2 | [6 empty] | Unidade: und
Base: LABOR |  | Código Base: '152004 |  | Fonte: LABOR |  |  | Versão: 1
MÃO DE OBRA | Unid | Código | Coefic. | C. Prod. | Pr. Prod. | Pr. Improd. | Pr. Unit. | Fator Ac. | Subtotal
AJUDANTE (AJUDANTE PRATICO - SINDUSCON) (LABOR) | H | '010101 | 0.3 | 1 | 7 | 0 | 18.01 | - | 5.403
ELETRICISTA (OFICIAL - SINDUSCON) (LABOR) | H | '010115 | 0.3 | 1 | 8.3 | 0 | 21.35 | - | 6.405
SubTotal: | [8 empty] | 11.81
MATERIAL | Unid | Código | Coefic. | C. Prod. | Pr. Prod. | Pr. Improd. | Pr. Unit. | Fator Ac. | Subtotal
CONJ PARAFUSO, PORCA E ARRUELA LATAO 1/4 X 1" (LABOR) | UN | '048605 | 1 | 1 | 6.62 | 0 | 6.62 | - | 6.62
TERMINAL CABO-BARRA EM LATÃO # 16 MM2 (LABOR) | UN | '049804 | 1 | 1 | 5.35 | 0 | 5.35 | - | 5.35
SubTotal: | [8 empty] | 11.97
RESUMO
DISCRIMINAÇÃO |  |  | TAXA(%) | VALORES
Mão-de-Obra(A) |  |  | 157.27 | 11.81
Materiais(B) |  |  |  | 11.97
Equipamentos(C) |  |  |  | 0
Produção da Equipe(D) |  |  |  | 1
Custo Horário Total(A+C) |  |  |  | 11.81
Custo Unitário da Execução[(A/D)+(C/D)] = E |  |  |  | 11.81
Custo Direto Total(B+E) |  |  |  | 23.78
Bonificações e Despesas Indiretas - BDI |  |  | 0 | 0
CUSTO UNITÁRIO (Adotado) |  |  |  | 23.78
Orçamento: 1321301 - TABELA CUSTOS LABOR/CT-UFES PADRÃO DER-ES FEVEREIRO/2023(LS=157,27; BDI=0%)
Órgão Cliente: DER-ES |  |  | Órgão Gerente: DER-ES |  |  | Data Base: Fevereiro/2023
Planilha: 1 - TABELA CUSTOS LABOR/CT-UFES PADRÃO DER-ES FEVEREIRO/2023(LS=157,27; BDI=0%)
Item: 152005 - Terminal para ligação de cabo a barra de 25.0 mm2 | [6 empty] | Unidade: und
Base: LABOR |  | Código Base: '152005 |  | Fonte: LABOR |  |  | Versão: 1
MÃO DE OBRA | Unid | Código | Coefic. | C. Prod. | Pr. Prod. | Pr. Improd. | Pr. Unit. | Fator Ac. | Subtotal
AJUDANTE (AJUDANTE PRATICO - SINDUSCON) (LABOR) | H | '010101 | 0.3 | 1 | 7 | 0 | 18.01 | - | 5.403
ELETRICISTA (OFICIAL - SINDUSCON) (LABOR) | H | '010115 | 0.3 | 1 | 8.3 | 0 | 21.35 | - | 6.405
SubTotal: | [8 empty] | 11.81
MATERIAL | Unid | Código | Coefic. | C. Prod. | Pr. Prod. | Pr. Improd. | Pr. Unit. | Fator Ac. | Subtotal
CONJ PARAFUSO, PORCA E ARRUELA LATAO 1/4 X 1" (LABOR) | UN | '048605 | 1 | 1 | 6.62 | 0 | 6.62 | - | 6.62
TERMINAL CABO-BARRA EM LATÃO # 25 MM2 (LABOR) | UN | '049228 | 1 | 1 | 6.6 | 0 | 6.6 | - | 6.6
SubTotal: | [8 empty] | 13.22
RESUMO
DISCRIMINAÇÃO |  |  | TAXA(%) | VALORES
Mão-de-Obra(A) |  |  | 157.27 | 11.81
Materiais(B) |  |  |  | 13.22
Equipamentos(C) |  |  |  | 0
Produção da Equipe(D) |  |  |  | 1
Custo Horário Total(A+C) |  |  |  | 11.81
Custo Unitário da Execução[(A/D)+(C/D)] = E |  |  |  | 11.81
Custo Direto Total(B+E) |  |  |  | 25.03
Bonificações e Despesas Indiretas - BDI |  |  | 0 | 0
CUSTO UNITÁRIO (Adotado) |  |  |  | 25.03
Orçamento: 1321301 - TABELA CUSTOS LABOR/CT-UFES PADRÃO DER-ES FEVEREIRO/2023(LS=157,27; BDI=0%)
Órgão Cliente: DER-ES |  |  | Órgão Gerente: DER-ES |  |  | Data Base: Fevereiro/2023
Planilha: 1 - TABELA CUSTOS LABOR/CT-UFES PADRÃO DER-ES FEVEREIRO/2023(LS=157,27; BDI=0%)
Item: 152006 - Terminal para ligação de cabo a barra de 35.0 mm2 | [6 empty] | Unidade: und
Base: LABOR |  | Código Base: '152006 |  | Fonte: LABOR |  |  | Versão: 1
MÃO DE OBRA | Unid | Código | Coefic. | C. Prod. | Pr. Prod. | Pr. Improd. | Pr. Unit. | Fator Ac. | Subtotal
AJUDANTE (AJUDANTE PRATICO - SINDUSCON) (LABOR) | H | '010101 | 0.3 | 1 | 7 | 0 | 18.01 | - | 5.403
ELETRICISTA (OFICIAL - SINDUSCON) (LABOR) | H | '010115 | 0.3 | 1 | 8.3 | 0 | 21.35 | - | 6.405
SubTotal: | [8 empty] | 11.81
MATERIAL | Unid | Código | Coefic. | C. Prod. | Pr. Prod. | Pr. Improd. | Pr. Unit. | Fator Ac. | Subtotal
CONJ PARAFUSO, PORCA E ARRUELA LATAO 5/16 X 11/4" (LABOR) | UN | '048606 | 1 | 1 | 16.93 | 0 | 16.93 | - | 16.93
TERMINAL CABO-BARRA EM LATÃO # 35 MM2 (LABOR) | UN | '049241 | 1 | 1 | 7.29 | 0 | 7.29 | - | 7.29
SubTotal: | [8 empty] | 24.22
RESUMO
DISCRIMINAÇÃO |  |  | TAXA(%) | VALORES
Mão-de-Obra(A) |  |  | 157.27 | 11.81
Materiais(B) |  |  |  | 24.22
Equipamentos(C) |  |  |  | 0
Produção da Equipe(D) |  |  |  | 1
Custo Horário Total(A+C) |  |  |  | 11.81
Custo Unitário da Execução[(A/D)+(C/D)] = E |  |  |  | 11.81
Custo Direto Total(B+E) |  |  |  | 36.03
Bonificações e Despesas Indiretas - BDI |  |  | 0 | 0
CUSTO UNITÁRIO (Adotado) |  |  |  | 36.03
Orçamento: 1321301 - TABELA CUSTOS LABOR/CT-UFES PADRÃO DER-ES FEVEREIRO/2023(LS=157,27; BDI=0%)
Órgão Cliente: DER-ES |  |  | Órgão Gerente: DER-ES |  |  | Data Base: Fevereiro/2023
Planilha: 1 - TABELA CUSTOS LABOR/CT-UFES PADRÃO DER-ES FEVEREIRO/2023(LS=157,27; BDI=0%)
Item: 152007 - Terminal para ligação de cabo a barra de 50.0 mm2 | [6 empty] | Unidade: und
Base: LABOR |  | Código Base: '152007 |  | Fonte: LABOR |  |  | Versão: 1
MÃO DE OBRA | Unid | Código | Coefic. | C. Prod. | Pr. Prod. | Pr. Improd. | Pr. Unit. | Fator Ac. | Subtotal
AJUDANTE (AJUDANTE PRATICO - SINDUSCON) (LABOR) | H | '010101 | 0.4 | 1 | 7 | 0 | 18.01 | - | 7.204
ELETRICISTA (OFICIAL - SINDUSCON) (LABOR) | H | '010115 | 0.4 | 1 | 8.3 | 0 | 21.35 | - | 8.54
SubTotal: | [8 empty] | 15.74
MATERIAL | Unid | Código | Coefic. | C. Prod. | Pr. Prod. | Pr. Improd. | Pr. Unit. | Fator Ac. | Subtotal
CONJ PARAFUSO, PORCA E ARRUELA LATAO 3/8 X 11/2" (LABOR) | UN | '048607 | 1 | 1 | 19.12 | 0 | 19.12 | - | 19.12
TERMINAL CABO-BARRA EM LATÃO # 50 MM2 (LABOR) | UN | '049805 | 1 | 1 | 8.88 | 0 | 8.88 | - | 8.88
SubTotal: | [8 empty] | 28
RESUMO
DISCRIMINAÇÃO |  |  | TAXA(%) | VALORES
Mão-de-Obra(A) |  |  | 157.27 | 15.74
Materiais(B) |  |  |  | 28
Equipamentos(C) |  |  |  | 0
Produção da Equipe(D) |  |  |  | 1
Custo Horário Total(A+C) |  |  |  | 15.74
Custo Unitário da Execução[(A/D)+(C/D)] = E |  |  |  | 15.74
Custo Direto Total(B+E) |  |  |  | 43.74
Bonificações e Despesas Indiretas - BDI |  |  | 0 | 0
CUSTO UNITÁRIO (Adotado) |  |  |  | 43.74
Orçamento: 1321301 - TABELA CUSTOS LABOR/CT-UFES PADRÃO DER-ES FEVEREIRO/2023(LS=157,27; BDI=0%)
Órgão Cliente: DER-ES |  |  | Órgão Gerente: DER-ES |  |  | Data Base: Fevereiro/2023
Planilha: 1 - TABELA CUSTOS LABOR/CT-UFES PADRÃO DER-ES FEVEREIRO/2023(LS=157,27; BDI=0%)
Item: 152010 - Terminal para ligação de cabo a barra de 70 mm2 | [6 empty] | Unidade: und
Base: LABOR |  | Código Base: '152010 |  | Fonte: LABOR |  |  | Versão: 2
MÃO DE OBRA | Unid | Código | Coefic. | C. Prod. | Pr. Prod. | Pr. Improd. | Pr. Unit. | Fator Ac. | Subtotal
AJUDANTE (AJUDANTE PRATICO - SINDUSCON) (LABOR) | H | '010101 | 0.4 | 1 | 7 | 0 | 18.01 | - | 7.204
ELETRICISTA (OFICIAL - SINDUSCON) (LABOR) | H | '010115 | 0.4 | 1 | 8.3 | 0 | 21.35 | - | 8.54
SubTotal: | [8 empty] | 15.74
MATERIAL | Unid | Código | Coefic. | C. Prod. | Pr. Prod. | Pr. Improd. | Pr. Unit. | Fator Ac. | Subtotal
CONJ PARAFUSO, PORCA E ARRUELA LATAO 3/8 X 11/2" (LABOR) | UN | '048607 | 1 | 1 | 19.12 | 0 | 19.12 | - | 19.12
TERMINAL CABO-BARRA EM LATÃO # 70 MM2 (LABOR) | UN | '049806 | 1 | 1 | 9.76 | 0 | 9.76 | - | 9.76
SubTotal: | [8 empty] | 28.88
RESUMO
DISCRIMINAÇÃO |  |  | TAXA(%) | VALORES
Mão-de-Obra(A) |  |  | 157.27 | 15.74
Materiais(B) |  |  |  | 28.88
Equipamentos(C) |  |  |  | 0
Produção da Equipe(D) |  |  |  | 1
Custo Horário Total(A+C) |  |  |  | 15.74
Custo Unitário da Execução[(A/D)+(C/D)] = E |  |  |  | 15.74
Custo Direto Total(B+E) |  |  |  | 44.62
Bonificações e Despesas Indiretas - BDI |  |  | 0 | 0
CUSTO UNITÁRIO (Adotado) |  |  |  | 44.62
Orçamento: 1321301 - TABELA CUSTOS LABOR/CT-UFES PADRÃO DER-ES FEVEREIRO/2023(LS=157,27; BDI=0%)
Órgão Cliente: DER-ES |  |  | Órgão Gerente: DER-ES |  |  | Data Base: Fevereiro/2023
Planilha: 1 - TABELA CUSTOS LABOR/CT-UFES PADRÃO DER-ES FEVEREIRO/2023(LS=157,27; BDI=0%)
Item: 152011 - Terminal para ligação de cabo a barra de 95 mm2 | [6 empty] | Unidade: und
Base: LABOR |  | Código Base: '152011 |  | Fonte: LABOR |  |  | Versão: 1
MÃO DE OBRA | Unid | Código | Coefic. | C. Prod. | Pr. Prod. | Pr. Improd. | Pr. Unit. | Fator Ac. | Subtotal
AJUDANTE (AJUDANTE PRATICO - SINDUSCON) (LABOR) | H | '010101 | 0.45 | 1 | 7 | 0 | 18.01 | - | 8.105
ELETRICISTA (OFICIAL - SINDUSCON) (LABOR) | H | '010115 | 0.45 | 1 | 8.3 | 0 | 21.35 | - | 9.608
SubTotal: | [8 empty] | 17.71
MATERIAL | Unid | Código | Coefic. | C. Prod. | Pr. Prod. | Pr. Improd. | Pr. Unit. | Fator Ac. | Subtotal
CONJ PARAFUSO, PORCA E ARRUELA LATAO 3/8 X 11/2" (LABOR) | UN | '048607 | 1 | 1 | 19.12 | 0 | 19.12 | - | 19.12
TERMINAL CABO-BARRA EM LATÃO # 95 MM2 (LABOR) | UN | '049807 | 1 | 1 | 16.81 | 0 | 16.81 | - | 16.81
SubTotal: | [8 empty] | 35.93
RESUMO
DISCRIMINAÇÃO |  |  | TAXA(%) | VALORES
Mão-de-Obra(A) |  |  | 157.27 | 17.71
Materiais(B) |  |  |  | 35.93
Equipamentos(C) |  |  |  | 0
Produção da Equipe(D) |  |  |  | 1
Custo Horário Total(A+C) |  |  |  | 17.71
Custo Unitário da Execução[(A/D)+(C/D)] = E |  |  |  | 17.71
Custo Direto Total(B+E) |  |  |  | 53.64
Bonificações e Despesas Indiretas - BDI |  |  | 0 | 0
CUSTO UNITÁRIO (Adotado) |  |  |  | 53.64
Orçamento: 1321301 - TABELA CUSTOS LABOR/CT-UFES PADRÃO DER-ES FEVEREIRO/2023(LS=157,27; BDI=0%)
Órgão Cliente: DER-ES |  |  | Órgão Gerente: DER-ES |  |  | Data Base: Fevereiro/2023
Planilha: 1 - TABELA CUSTOS LABOR/CT-UFES PADRÃO DER-ES FEVEREIRO/2023(LS=157,27; BDI=0%)
Item: 152012 - Terminal para ligação de cabo a barra de 120 mm2 | [6 empty] | Unidade: und
Base: LABOR |  | Código Base: '152012 |  | Fonte: LABOR |  |  | Versão: 1
MÃO DE OBRA | Unid | Código | Coefic. | C. Prod. | Pr. Prod. | Pr. Improd. | Pr. Unit. | Fator Ac. | Subtotal
AJUDANTE (AJUDANTE PRATICO - SINDUSCON) (LABOR) | H | '010101 | 0.45 | 1 | 7 | 0 | 18.01 | - | 8.105
ELETRICISTA (OFICIAL - SINDUSCON) (LABOR) | H | '010115 | 0.45 | 1 | 8.3 | 0 | 21.35 | - | 9.608
SubTotal: | [8 empty] | 17.71
MATERIAL | Unid | Código | Coefic. | C. Prod. | Pr. Prod. | Pr. Improd. | Pr. Unit. | Fator Ac. | Subtotal
CONJ PARAFUSO, PORCA E ARRUELA LATAO 1/2 X 2" (LABOR) | UN | '026972 | 1 | 1 | 37.44 | 0 | 37.44 | - | 37.44
TERMINAL CABO-BARRA EM LATÃO # 120 MM2 (LABOR) | UN | '049809 | 1 | 1 | 24.64 | 0 | 24.64 | - | 24.64
SubTotal: | [8 empty] | 62.08
RESUMO
DISCRIMINAÇÃO |  |  | TAXA(%) | VALORES
Mão-de-Obra(A) |  |  | 157.27 | 17.71
Materiais(B) |  |  |  | 62.08
Equipamentos(C) |  |  |  | 0
Produção da Equipe(D) |  |  |  | 1
Custo Horário Total(A+C) |  |  |  | 17.71
Custo Unitário da Execução[(A/D)+(C/D)] = E |  |  |  | 17.71
Custo Direto Total(B+E) |  |  |  | 79.79
Bonificações e Despesas Indiretas - BDI |  |  | 0 | 0
CUSTO UNITÁRIO (Adotado) |  |  |  | 79.79
Orçamento: 1321301 - TABELA CUSTOS LABOR/CT-UFES PADRÃO DER-ES FEVEREIRO/2023(LS=157,27; BDI=0%)
Órgão Cliente: DER-ES |  |  | Órgão Gerente: DER-ES |  |  | Data Base: Fevereiro/2023
Planilha: 1 - TABELA CUSTOS LABOR/CT-UFES PADRÃO DER-ES FEVEREIRO/2023(LS=157,27; BDI=0%)
Item: 152013 - Terminal para ligação de cabo a barra de 150 mm2 | [6 empty] | Unidade: und
Base: LABOR |  | Código Base: '152013 |  | Fonte: LABOR |  |  | Versão: 1
MÃO DE OBRA | Unid | Código | Coefic. | C. Prod. | Pr. Prod. | Pr. Improd. | Pr. Unit. | Fator Ac. | Subtotal
AJUDANTE (AJUDANTE PRATICO - SINDUSCON) (LABOR) | H | '010101 | 0.45 | 1 | 7 | 0 | 18.01 | - | 8.105
ELETRICISTA (OFICIAL - SINDUSCON) (LABOR) | H | '010115 | 0.45 | 1 | 8.3 | 0 | 21.35 | - | 9.608
SubTotal: | [8 empty] | 17.71
MATERIAL | Unid | Código | Coefic. | C. Prod. | Pr. Prod. | Pr. Improd. | Pr. Unit. | Fator Ac. | Subtotal
CONJ PARAFUSO, PORCA E ARRUELA LATAO 1/2 X 2" (LABOR) | UN | '026972 | 1 | 1 | 37.44 | 0 | 37.44 | - | 37.44
TERMINAL CABO-BARRA EM LATÃO # 150 MM2 (LABOR) | UN | '048860 | 1 | 1 | 29.2 | 0 | 29.2 | - | 29.2
SubTotal: | [8 empty] | 66.64
RESUMO
DISCRIMINAÇÃO |  |  | TAXA(%) | VALORES
Mão-de-Obra(A) |  |  | 157.27 | 17.71
Materiais(B) |  |  |  | 66.64
Equipamentos(C) |  |  |  | 0
Produção da Equipe(D) |  |  |  | 1
Custo Horário Total(A+C) |  |  |  | 17.71
Custo Unitário da Execução[(A/D)+(C/D)] = E |  |  |  | 17.71
Custo Direto Total(B+E) |  |  |  | 84.35
Bonificações e Despesas Indiretas - BDI |  |  | 0 | 0
CUSTO UNITÁRIO (Adotado) |  |  |  | 84.35
Orçamento: 1321301 - TABELA CUSTOS LABOR/CT-UFES PADRÃO DER-ES FEVEREIRO/2023(LS=157,27; BDI=0%)
Órgão Cliente: DER-ES |  |  | Órgão Gerente: DER-ES |  |  | Data Base: Fevereiro/2023
Planilha: 1 - TABELA CUSTOS LABOR/CT-UFES PADRÃO DER-ES FEVEREIRO/2023(LS=157,27; BDI=0%)
Item: 152014 - Terminal para ligação de cabo a barra de 185 mm2 | [6 empty] | Unidade: und
Base: LABOR |  | Código Base: '152014 |  | Fonte: LABOR |  |  | Versão: 1
MÃO DE OBRA | Unid | Código | Coefic. | C. Prod. | Pr. Prod. | Pr. Improd. | Pr. Unit. | Fator Ac. | Subtotal
AJUDANTE (AJUDANTE PRATICO - SINDUSCON) (LABOR) | H | '010101 | 0.5 | 1 | 7 | 0 | 18.01 | - | 9.005
ELETRICISTA (OFICIAL - SINDUSCON) (LABOR) | H | '010115 | 0.5 | 1 | 8.3 | 0 | 21.35 | - | 10.675
SubTotal: | [8 empty] | 19.68
MATERIAL | Unid | Código | Coefic. | C. Prod. | Pr. Prod. | Pr. Improd. | Pr. Unit. | Fator Ac. | Subtotal
CONJ PARAFUSO, PORCA E ARRUELA LATAO 1/2 X 2" (LABOR) | UN | '026972 | 1 | 1 | 37.44 | 0 | 37.44 | - | 37.44
TERMINAL CABO-BARRA EM LATÃO # 185 MM2 (LABOR) | UN | '049811 | 1 | 1 | 35.83 | 0 | 35.83 | - | 35.83
SubTotal: | [8 empty] | 73.27
RESUMO
DISCRIMINAÇÃO |  |  | TAXA(%) | VALORES
Mão-de-Obra(A) |  |  | 157.27 | 19.68
Materiais(B) |  |  |  | 73.27
Equipamentos(C) |  |  |  | 0
Produção da Equipe(D) |  |  |  | 1
Custo Horário Total(A+C) |  |  |  | 19.68
Custo Unitário da Execução[(A/D)+(C/D)] = E |  |  |  | 19.68
Custo Direto Total(B+E) |  |  |  | 92.95
Bonificações e Despesas Indiretas - BDI |  |  | 0 | 0
CUSTO UNITÁRIO (Adotado) |  |  |  | 92.95
Orçamento: 1321301 - TABELA CUSTOS LABOR/CT-UFES PADRÃO DER-ES FEVEREIRO/2023(LS=157,27; BDI=0%)
Órgão Cliente: DER-ES |  |  | Órgão Gerente: DER-ES |  |  | Data Base: Fevereiro/2023
Planilha: 1 - TABELA CUSTOS LABOR/CT-UFES PADRÃO DER-ES FEVEREIRO/2023(LS=157,27; BDI=0%)
Item: 152015 - Terminal para ligação de cabo a barra de 240 mm2 | [6 empty] | Unidade: und
Base: LABOR |  | Código Base: '152015 |  | Fonte: LABOR |  |  | Versão: 1
MÃO DE OBRA | Unid | Código | Coefic. | C. Prod. | Pr. Prod. | Pr. Improd. | Pr. Unit. | Fator Ac. | Subtotal
AJUDANTE (AJUDANTE PRATICO - SINDUSCON) (LABOR) | H | '010101 | 0.5 | 1 | 7 | 0 | 18.01 | - | 9.005
ELETRICISTA (OFICIAL - SINDUSCON) (LABOR) | H | '010115 | 0.5 | 1 | 8.3 | 0 | 21.35 | - | 10.675
SubTotal: | [8 empty] | 19.68
MATERIAL | Unid | Código | Coefic. | C. Prod. | Pr. Prod. | Pr. Improd. | Pr. Unit. | Fator Ac. | Subtotal
CONJ PARAFUSO, PORCA E ARRUELA LATAO 1/2 X 2" (LABOR) | UN | '026972 | 1 | 1 | 37.44 | 0 | 37.44 | - | 37.44
TERMINAL CABO-BARRA EM LATÃO # 240 MM2 (LABOR) | UN | '049072 | 1 | 1 | 39.77 | 0 | 39.77 | - | 39.77
SubTotal: | [8 empty] | 77.21
RESUMO
DISCRIMINAÇÃO |  |  | TAXA(%) | VALORES
Mão-de-Obra(A) |  |  | 157.27 | 19.68
Materiais(B) |  |  |  | 77.21
Equipamentos(C) |  |  |  | 0
Produção da Equipe(D) |  |  |  | 1
Custo Horário Total(A+C) |  |  |  | 19.68
Custo Unitário da Execução[(A/D)+(C/D)] = E |  |  |  | 19.68
Custo Direto Total(B+E) |  |  |  | 96.89
Bonificações e Despesas Indiretas - BDI |  |  | 0 | 0
CUSTO UNITÁRIO (Adotado) |  |  |  | 96.89
Orçamento: 1321301 - TABELA CUSTOS LABOR/CT-UFES PADRÃO DER-ES FEVEREIRO/2023(LS=157,27; BDI=0%)
Órgão Cliente: DER-ES |  |  | Órgão Gerente: DER-ES |  |  | Data Base: Fevereiro/2023
Planilha: 1 - TABELA CUSTOS LABOR/CT-UFES PADRÃO DER-ES FEVEREIRO/2023(LS=157,27; BDI=0%)
Item: 152016 - Terminal para ligação de cabo a barra de 300 mm2 | [6 empty] | Unidade: und
Base: LABOR |  | Código Base: '152016 |  | Fonte: LABOR |  |  | Versão: 1
MÃO DE OBRA | Unid | Código | Coefic. | C. Prod. | Pr. Prod. | Pr. Improd. | Pr. Unit. | Fator Ac. | Subtotal
AJUDANTE (AJUDANTE PRATICO - SINDUSCON) (LABOR) | H | '010101 | 0.5 | 1 | 7 | 0 | 18.01 | - | 9.005
ELETRICISTA (OFICIAL - SINDUSCON) (LABOR) | H | '010115 | 0.5 | 1 | 8.3 | 0 | 21.35 | - | 10.675
SubTotal: | [8 empty] | 19.68
MATERIAL | Unid | Código | Coefic. | C. Prod. | Pr. Prod. | Pr. Improd. | Pr. Unit. | Fator Ac. | Subtotal
CONJ PARAFUSO, PORCA E ARRUELA LATAO 1/2 X 2" (LABOR) | UN | '026972 | 1 | 1 | 37.44 | 0 | 37.44 | - | 37.44
TERMINAL CABO-BARRA EM LATÃO # 300 MM2 (LABOR) | UN | '049112 | 1 | 1 | 45.83 | 0 | 45.83 | - | 45.83
SubTotal: | [8 empty] | 83.27
RESUMO
DISCRIMINAÇÃO |  |  | TAXA(%) | VALORES
Mão-de-Obra(A) |  |  | 157.27 | 19.68
Materiais(B) |  |  |  | 83.27
Equipamentos(C) |  |  |  | 0
Produção da Equipe(D) |  |  |  | 1
Custo Horário Total(A+C) |  |  |  | 19.68
Custo Unitário da Execução[(A/D)+(C/D)] = E |  |  |  | 19.68
Custo Direto Total(B+E) |  |  |  | 102.95
Bonificações e Despesas Indiretas - BDI |  |  | 0 | 0
CUSTO UNITÁRIO (Adotado) |  |  |  | 102.95
Orçamento: 1321301 - TABELA CUSTOS LABOR/CT-UFES PADRÃO DER-ES FEVEREIRO/2023(LS=157,27; BDI=0%)
Órgão Cliente: DER-ES |  |  | Órgão Gerente: DER-ES |  |  | Data Base: Fevereiro/2023
Planilha: 1 - TABELA CUSTOS LABOR/CT-UFES PADRÃO DER-ES FEVEREIRO/2023(LS=157,27; BDI=0%)
Item: 152025 - Terminal para ligação de cabo a barra duplo de 185 mm2 | [6 empty] | Unidade: und
Base: LABOR |  | Código Base: '152025 |  | Fonte: LABOR |  |  | Versão: 1
MÃO DE OBRA | Unid | Código | Coefic. | C. Prod. | Pr. Prod. | Pr. Improd. | Pr. Unit. | Fator Ac. | Subtotal
AJUDANTE (AJUDANTE PRATICO - SINDUSCON) (LABOR) | H | '010101 | 0.75 | 1 | 7 | 0 | 18.01 | - | 13.508
ELETRICISTA (OFICIAL - SINDUSCON) (LABOR) | H | '010115 | 0.75 | 1 | 8.3 | 0 | 21.35 | - | 16.013
SubTotal: | [8 empty] | 29.52
MATERIAL | Unid | Código | Coefic. | C. Prod. | Pr. Prod. | Pr. Improd. | Pr. Unit. | Fator Ac. | Subtotal
CONJ PARAFUSO, PORCA E ARRUELA LATAO 1/2 X 2" (LABOR) | UN | '026972 | 2 | 1 | 37.44 | 0 | 37.44 | - | 74.88
TERMINAL CABO-BARRA EM LATÃO 2 X # 185 MM2 (LABOR) | UN | '049812 | 1 | 1 | 247.7 | 0 | 247.7 | - | 247.7
SubTotal: | [8 empty] | 322.58
RESUMO
DISCRIMINAÇÃO |  |  | TAXA(%) | VALORES
Mão-de-Obra(A) |  |  | 157.27 | 29.52
Materiais(B) |  |  |  | 322.58
Equipamentos(C) |  |  |  | 0
Produção da Equipe(D) |  |  |  | 1
Custo Horário Total(A+C) |  |  |  | 29.52
Custo Unitário da Execução[(A/D)+(C/D)] = E |  |  |  | 29.52
Custo Direto Total(B+E) |  |  |  | 352.1
Bonificações e Despesas Indiretas - BDI |  |  | 0 | 0
CUSTO UNITÁRIO (Adotado) |  |  |  | 352.1
Orçamento: 1321301 - TABELA CUSTOS LABOR/CT-UFES PADRÃO DER-ES FEVEREIRO/2023(LS=157,27; BDI=0%)
Órgão Cliente: DER-ES |  |  | Órgão Gerente: DER-ES |  |  | Data Base: Fevereiro/2023
Planilha: 1 - TABELA CUSTOS LABOR/CT-UFES PADRÃO DER-ES FEVEREIRO/2023(LS=157,27; BDI=0%)
Item: 152026 - Terminal para ligação de cabo a barra duplo de 240 mm2 | [6 empty] | Unidade: und
Base: LABOR |  | Código Base: '152026 |  | Fonte: LABOR |  |  | Versão: 1
MÃO DE OBRA | Unid | Código | Coefic. | C. Prod. | Pr. Prod. | Pr. Improd. | Pr. Unit. | Fator Ac. | Subtotal
AJUDANTE (AJUDANTE PRATICO - SINDUSCON) (LABOR) | H | '010101 | 0.75 | 1 | 7 | 0 | 18.01 | - | 13.508
ELETRICISTA (OFICIAL - SINDUSCON) (LABOR) | H | '010115 | 0.75 | 1 | 8.3 | 0 | 21.35 | - | 16.013
SubTotal: | [8 empty] | 29.52
MATERIAL | Unid | Código | Coefic. | C. Prod. | Pr. Prod. | Pr. Improd. | Pr. Unit. | Fator Ac. | Subtotal
CONJ PARAFUSO, PORCA E ARRUELA LATAO 1/2 X 2" (LABOR) | UN | '026972 | 2 | 1 | 37.44 | 0 | 37.44 | - | 74.88
TERMINAL CABO-BARRA EM LATÃO 2 X # 240 MM2 (LABOR) | UN | '048474 | 1 | 1 | 261.57 | 0 | 261.57 | - | 261.57
SubTotal: | [8 empty] | 336.45
RESUMO
DISCRIMINAÇÃO |  |  | TAXA(%) | VALORES
Mão-de-Obra(A) |  |  | 157.27 | 29.52
Materiais(B) |  |  |  | 336.45
Equipamentos(C) |  |  |  | 0
Produção da Equipe(D) |  |  |  | 1
Custo Horário Total(A+C) |  |  |  | 29.52
Custo Unitário da Execução[(A/D)+(C/D)] = E |  |  |  | 29.52
Custo Direto Total(B+E) |  |  |  | 365.97
Bonificações e Despesas Indiretas - BDI |  |  | 0 | 0
CUSTO UNITÁRIO (Adotado) |  |  |  | 365.97
Orçamento: 1321301 - TABELA CUSTOS LABOR/CT-UFES PADRÃO DER-ES FEVEREIRO/2023(LS=157,27; BDI=0%)
Órgão Cliente: DER-ES |  |  | Órgão Gerente: DER-ES |  |  | Data Base: Fevereiro/2023
Planilha: 1 - TABELA CUSTOS LABOR/CT-UFES PADRÃO DER-ES FEVEREIRO/2023(LS=157,27; BDI=0%)
Item: 152027 - Terminal para ligação de cabo a barra duplo de 300 mm2 | [6 empty] | Unidade: und
Base: LABOR |  | Código Base: '152027 |  | Fonte: LABOR |  |  | Versão: 1
MÃO DE OBRA | Unid | Código | Coefic. | C. Prod. | Pr. Prod. | Pr. Improd. | Pr. Unit. | Fator Ac. | Subtotal
AJUDANTE (AJUDANTE PRATICO - SINDUSCON) (LABOR) | H | '010101 | 0.75 | 1 | 7 | 0 | 18.01 | - | 13.508
ELETRICISTA (OFICIAL - SINDUSCON) (LABOR) | H | '010115 | 0.75 | 1 | 8.3 | 0 | 21.35 | - | 16.013
SubTotal: | [8 empty] | 29.52
MATERIAL | Unid | Código | Coefic. | C. Prod. | Pr. Prod. | Pr. Improd. | Pr. Unit. | Fator Ac. | Subtotal
CONJ PARAFUSO, PORCA E ARRUELA LATAO 1/2 X 2" (LABOR) | UN | '026972 | 2 | 1 | 37.44 | 0 | 37.44 | - | 74.88
TERMINAL CABO-BARRA EM LATAO 2X # 300MM2 (LABOR) | UN | '049959 | 1 | 1 | 344.27 | 0 | 344.27 | - | 344.27
SubTotal: | [8 empty] | 419.15
RESUMO
DISCRIMINAÇÃO |  |  | TAXA(%) | VALORES
Mão-de-Obra(A) |  |  | 157.27 | 29.52
Materiais(B) |  |  |  | 419.15
Equipamentos(C) |  |  |  | 0
Produção da Equipe(D) |  |  |  | 1
Custo Horário Total(A+C) |  |  |  | 29.52
Custo Unitário da Execução[(A/D)+(C/D)] = E |  |  |  | 29.52
Custo Direto Total(B+E) |  |  |  | 448.67
Bonificações e Despesas Indiretas - BDI |  |  | 0 | 0
CUSTO UNITÁRIO (Adotado) |  |  |  | 448.67
Orçamento: 1321301 - TABELA CUSTOS LABOR/CT-UFES PADRÃO DER-ES FEVEREIRO/2023(LS=157,27; BDI=0%)
Órgão Cliente: DER-ES |  |  | Órgão Gerente: DER-ES |  |  | Data Base: Fevereiro/2023
Planilha: 1 - TABELA CUSTOS LABOR/CT-UFES PADRÃO DER-ES FEVEREIRO/2023(LS=157,27; BDI=0%)
Item: 152030 - Conector split bolt para cabo de 4.0 mm2 | [6 empty] | Unidade: und
Base: LABOR |  | Código Base: '152030 |  | Fonte: LABOR |  |  | Versão: 1
MÃO DE OBRA | Unid | Código | Coefic. | C. Prod. | Pr. Prod. | Pr. Improd. | Pr. Unit. | Fator Ac. | Subtotal
AJUDANTE (AJUDANTE PRATICO - SINDUSCON) (LABOR) | H | '010101 | 0.2 | 1 | 7 | 0 | 18.01 | - | 3.602
ELETRICISTA (OFICIAL - SINDUSCON) (LABOR) | H | '010115 | 0.2 | 1 | 8.3 | 0 | 21.35 | - | 4.27
SubTotal: | [8 empty] | 7.87
MATERIAL | Unid | Código | Coefic. | C. Prod. | Pr. Prod. | Pr. Improd. | Pr. Unit. | Fator Ac. | Subtotal
CONECTOR PARAFUSO FENDIDO SPLIT-BOLT (KS-17) P/CABO 4 - 10MM2 - BURNDY OU EQUIVALENTE (LABOR) | UN | '049243 | 1 | 1 | 6.12 | 0 | 6.12 | - | 6.12
SubTotal: | [8 empty] | 6.12
RESUMO
DISCRIMINAÇÃO |  |  | TAXA(%) | VALORES
Mão-de-Obra(A) |  |  | 157.27 | 7.87
Materiais(B) |  |  |  | 6.12
Equipamentos(C) |  |  |  | 0
Produção da Equipe(D) |  |  |  | 1
Custo Horário Total(A+C) |  |  |  | 7.87
Custo Unitário da Execução[(A/D)+(C/D)] = E |  |  |  | 7.87
Custo Direto Total(B+E) |  |  |  | 13.99
Bonificações e Despesas Indiretas - BDI |  |  | 0 | 0
CUSTO UNITÁRIO (Adotado) |  |  |  | 13.99
Orçamento: 1321301 - TABELA CUSTOS LABOR/CT-UFES PADRÃO DER-ES FEVEREIRO/2023(LS=157,27; BDI=0%)
Órgão Cliente: DER-ES |  |  | Órgão Gerente: DER-ES |  |  | Data Base: Fevereiro/2023
Planilha: 1 - TABELA CUSTOS LABOR/CT-UFES PADRÃO DER-ES FEVEREIRO/2023(LS=157,27; BDI=0%)
Item: 152031 - Conector split bolt para cabo de 35.0 mm2 | [6 empty] | Unidade: und
Base: LABOR |  | Código Base: '152031 |  | Fonte: LABOR |  |  | Versão: 1
MÃO DE OBRA | Unid | Código | Coefic. | C. Prod. | Pr. Prod. | Pr. Improd. | Pr. Unit. | Fator Ac. | Subtotal
AJUDANTE (AJUDANTE PRATICO - SINDUSCON) (LABOR) | H | '010101 | 0.3 | 1 | 7 | 0 | 18.01 | - | 5.403
ELETRICISTA (OFICIAL - SINDUSCON) (LABOR) | H | '010115 | 0.3 | 1 | 8.3 | 0 | 21.35 | - | 6.405
SubTotal: | [8 empty] | 11.81
MATERIAL | Unid | Código | Coefic. | C. Prod. | Pr. Prod. | Pr. Improd. | Pr. Unit. | Fator Ac. | Subtotal
CONECTOR PARAFUSO FENDIDO SPLIT-BOLT (KS-26) P/CABO 35 - 70MM2 - BURNDY OU EQUIVALENTE (LABOR) | UN | '049521 | 1 | 1 | 12.42 | 0 | 12.42 | - | 12.42
SubTotal: | [8 empty] | 12.42
RESUMO
DISCRIMINAÇÃO |  |  | TAXA(%) | VALORES
Mão-de-Obra(A) |  |  | 157.27 | 11.81
Materiais(B) |  |  |  | 12.42
Equipamentos(C) |  |  |  | 0
Produção da Equipe(D) |  |  |  | 1
Custo Horário Total(A+C) |  |  |  | 11.81
Custo Unitário da Execução[(A/D)+(C/D)] = E |  |  |  | 11.81
Custo Direto Total(B+E) |  |  |  | 24.23
Bonificações e Despesas Indiretas - BDI |  |  | 0 | 0
CUSTO UNITÁRIO (Adotado) |  |  |  | 24.23
Orçamento: 1321301 - TABELA CUSTOS LABOR/CT-UFES PADRÃO DER-ES FEVEREIRO/2023(LS=157,27; BDI=0%)
Órgão Cliente: DER-ES |  |  | Órgão Gerente: DER-ES |  |  | Data Base: Fevereiro/2023
Planilha: 1 - TABELA CUSTOS LABOR/CT-UFES PADRÃO DER-ES FEVEREIRO/2023(LS=157,27; BDI=0%)
Item: 152033 - Conector porcelana 3 polos para cabos de #4,0mm2 | [6 empty] | Unidade: und
Base: LABOR |  | Código Base: '152033 |  | Fonte: LABOR |  |  | Versão: 1
MÃO DE OBRA | Unid | Código | Coefic. | C. Prod. | Pr. Prod. | Pr. Improd. | Pr. Unit. | Fator Ac. | Subtotal
AJUDANTE (AJUDANTE PRATICO - SINDUSCON) (LABOR) | H | '010101 | 0.2 | 1 | 7 | 0 | 18.01 | - | 3.602
ELETRICISTA (OFICIAL - SINDUSCON) (LABOR) | H | '010115 | 0.2 | 1 | 8.3 | 0 | 21.35 | - | 4.27
SubTotal: | [8 empty] | 7.87
MATERIAL | Unid | Código | Coefic. | C. Prod. | Pr. Prod. | Pr. Improd. | Pr. Unit. | Fator Ac. | Subtotal
CONECTOR PORCELANA 3P P/ FIO 4MM2 (LABOR) | UN | '040524 | 1 | 1 | 4.71 | 0 | 4.71 | - | 4.71
SubTotal: | [8 empty] | 4.71
RESUMO
DISCRIMINAÇÃO |  |  | TAXA(%) | VALORES
Mão-de-Obra(A) |  |  | 157.27 | 7.87
Materiais(B) |  |  |  | 4.71
Equipamentos(C) |  |  |  | 0
Produção da Equipe(D) |  |  |  | 1
Custo Horário Total(A+C) |  |  |  | 7.87
Custo Unitário da Execução[(A/D)+(C/D)] = E |  |  |  | 7.87
Custo Direto Total(B+E) |  |  |  | 12.58
Bonificações e Despesas Indiretas - BDI |  |  | 0 | 0
CUSTO UNITÁRIO (Adotado) |  |  |  | 12.58
Orçamento: 1321301 - TABELA CUSTOS LABOR/CT-UFES PADRÃO DER-ES FEVEREIRO/2023(LS=157,27; BDI=0%)
Órgão Cliente: DER-ES |  |  | Órgão Gerente: DER-ES |  |  | Data Base: Fevereiro/2023
Planilha: 1 - TABELA CUSTOS LABOR/CT-UFES PADRÃO DER-ES FEVEREIRO/2023(LS=157,27; BDI=0%)
Item: 152034 - Conector porcelana 3 polos para cabo de #6,0mm2 | [6 empty] | Unidade: und
Base: LABOR |  | Código Base: '152034 |  | Fonte: LABOR |  |  | Versão: 1
MÃO DE OBRA | Unid | Código | Coefic. | C. Prod. | Pr. Prod. | Pr. Improd. | Pr. Unit. | Fator Ac. | Subtotal
AJUDANTE (AJUDANTE PRATICO - SINDUSCON) (LABOR) | H | '010101 | 0.2 | 1 | 7 | 0 | 18.01 | - | 3.602
ELETRICISTA (OFICIAL - SINDUSCON) (LABOR) | H | '010115 | 0.2 | 1 | 8.3 | 0 | 21.35 | - | 4.27
SubTotal: | [8 empty] | 7.87
MATERIAL | Unid | Código | Coefic. | C. Prod. | Pr. Prod. | Pr. Improd. | Pr. Unit. | Fator Ac. | Subtotal
CONECTOR PORCELANA 3P P/FIO 6MM2 (LABOR) | UN | '040523 | 1 | 1 | 5.38 | 0 | 5.38 | - | 5.38
SubTotal: | [8 empty] | 5.38
RESUMO
DISCRIMINAÇÃO |  |  | TAXA(%) | VALORES
Mão-de-Obra(A) |  |  | 157.27 | 7.87
Materiais(B) |  |  |  | 5.38
Equipamentos(C) |  |  |  | 0
Produção da Equipe(D) |  |  |  | 1
Custo Horário Total(A+C) |  |  |  | 7.87
Custo Unitário da Execução[(A/D)+(C/D)] = E |  |  |  | 7.87
Custo Direto Total(B+E) |  |  |  | 13.25
Bonificações e Despesas Indiretas - BDI |  |  | 0 | 0
CUSTO UNITÁRIO (Adotado) |  |  |  | 13.25
Orçamento: 1321301 - TABELA CUSTOS LABOR/CT-UFES PADRÃO DER-ES FEVEREIRO/2023(LS=157,27; BDI=0%)
Órgão Cliente: DER-ES |  |  | Órgão Gerente: DER-ES |  |  | Data Base: Fevereiro/2023
Planilha: 1 - TABELA CUSTOS LABOR/CT-UFES PADRÃO DER-ES FEVEREIRO/2023(LS=157,27; BDI=0%)
Item: 152035 - Conector porcelana 3 polos para cabos de #10,0mm2 | [6 empty] | Unidade: und
Base: LABOR |  | Código Base: '152035 |  | Fonte: LABOR |  |  | Versão: 1
MÃO DE OBRA | Unid | Código | Coefic. | C. Prod. | Pr. Prod. | Pr. Improd. | Pr. Unit. | Fator Ac. | Subtotal
AJUDANTE (AJUDANTE PRATICO - SINDUSCON) (LABOR) | H | '010101 | 0.2 | 1 | 7 | 0 | 18.01 | - | 3.602
ELETRICISTA (OFICIAL - SINDUSCON) (LABOR) | H | '010115 | 0.2 | 1 | 8.3 | 0 | 21.35 | - | 4.27
SubTotal: | [8 empty] | 7.87
MATERIAL | Unid | Código | Coefic. | C. Prod. | Pr. Prod. | Pr. Improd. | Pr. Unit. | Fator Ac. | Subtotal
CONECTOR PORCELANA 3P P/FIO 10MM2 (LABOR) | UN | '040522 | 1 | 1 | 8 | 0 | 8 | - | 8
SubTotal: | [8 empty] | 8
RESUMO
DISCRIMINAÇÃO |  |  | TAXA(%) | VALORES
Mão-de-Obra(A) |  |  | 157.27 | 7.87
Materiais(B) |  |  |  | 8
Equipamentos(C) |  |  |  | 0
Produção da Equipe(D) |  |  |  | 1
Custo Horário Total(A+C) |  |  |  | 7.87
Custo Unitário da Execução[(A/D)+(C/D)] = E |  |  |  | 7.87
Custo Direto Total(B+E) |  |  |  | 15.87
Bonificações e Despesas Indiretas - BDI |  |  | 0 | 0
CUSTO UNITÁRIO (Adotado) |  |  |  | 15.87
Orçamento: 1321301 - TABELA CUSTOS LABOR/CT-UFES PADRÃO DER-ES FEVEREIRO/2023(LS=157,27; BDI=0%)
Órgão Cliente: DER-ES |  |  | Órgão Gerente: DER-ES |  |  | Data Base: Fevereiro/2023
Planilha: 1 - TABELA CUSTOS LABOR/CT-UFES PADRÃO DER-ES FEVEREIRO/2023(LS=157,27; BDI=0%)
Item: 152040 - Prensa cabos para eletroduto 1/2" | [6 empty] | Unidade: und
Base: LABOR |  | Código Base: '152040 |  | Fonte: LABOR |  |  | Versão: 1
MÃO DE OBRA | Unid | Código | Coefic. | C. Prod. | Pr. Prod. | Pr. Improd. | Pr. Unit. | Fator Ac. | Subtotal
AJUDANTE (AJUDANTE PRATICO - SINDUSCON) (LABOR) | H | '010101 | 0.6 | 1 | 7 | 0 | 18.01 | - | 10.806
ELETRICISTA (OFICIAL - SINDUSCON) (LABOR) | H | '010115 | 0.6 | 1 | 8.3 | 0 | 21.35 | - | 12.81
SubTotal: | [8 empty] | 23.62
MATERIAL | Unid | Código | Coefic. | C. Prod. | Pr. Prod. | Pr. Improd. | Pr. Unit. | Fator Ac. | Subtotal
PRENSA CABOS PARA ELETRODUTO 1/2" (LABOR) | UN | '050163 | 1 | 1 | 4.81 | 0 | 4.81 | - | 4.81
SubTotal: | [8 empty] | 4.81
RESUMO
DISCRIMINAÇÃO |  |  | TAXA(%) | VALORES
Mão-de-Obra(A) |  |  | 157.27 | 23.62
Materiais(B) |  |  |  | 4.81
Equipamentos(C) |  |  |  | 0
Produção da Equipe(D) |  |  |  | 1
Custo Horário Total(A+C) |  |  |  | 23.62
Custo Unitário da Execução[(A/D)+(C/D)] = E |  |  |  | 23.62
Custo Direto Total(B+E) |  |  |  | 28.43
Bonificações e Despesas Indiretas - BDI |  |  | 0 | 0
CUSTO UNITÁRIO (Adotado) |  |  |  | 28.43
Orçamento: 1321301 - TABELA CUSTOS LABOR/CT-UFES PADRÃO DER-ES FEVEREIRO/2023(LS=157,27; BDI=0%)
Órgão Cliente: DER-ES |  |  | Órgão Gerente: DER-ES |  |  | Data Base: Fevereiro/2023
Planilha: 1 - TABELA CUSTOS LABOR/CT-UFES PADRÃO DER-ES FEVEREIRO/2023(LS=157,27; BDI=0%)
Item: 152041 - Prensa cabos para eletroduto 3/4" | [6 empty] | Unidade: und
Base: LABOR |  | Código Base: '152041 |  | Fonte: LABOR |  |  | Versão: 1
MÃO DE OBRA | Unid | Código | Coefic. | C. Prod. | Pr. Prod. | Pr. Improd. | Pr. Unit. | Fator Ac. | Subtotal
AJUDANTE (AJUDANTE PRATICO - SINDUSCON) (LABOR) | H | '010101 | 0.6 | 1 | 7 | 0 | 18.01 | - | 10.806
ELETRICISTA (OFICIAL - SINDUSCON) (LABOR) | H | '010115 | 0.6 | 1 | 8.3 | 0 | 21.35 | - | 12.81
SubTotal: | [8 empty] | 23.62
MATERIAL | Unid | Código | Coefic. | C. Prod. | Pr. Prod. | Pr. Improd. | Pr. Unit. | Fator Ac. | Subtotal
PRENSA CABOS PARA ELETRODUTO 3/4" (LABOR) | UN | '043702 | 1 | 1 | 6.7 | 0 | 6.7 | - | 6.7
SubTotal: | [8 empty] | 6.7
RESUMO
DISCRIMINAÇÃO |  |  | TAXA(%) | VALORES
Mão-de-Obra(A) |  |  | 157.27 | 23.62
Materiais(B) |  |  |  | 6.7
Equipamentos(C) |  |  |  | 0
Produção da Equipe(D) |  |  |  | 1
Custo Horário Total(A+C) |  |  |  | 23.62
Custo Unitário da Execução[(A/D)+(C/D)] = E |  |  |  | 23.62
Custo Direto Total(B+E) |  |  |  | 30.32
Bonificações e Despesas Indiretas - BDI |  |  | 0 | 0
CUSTO UNITÁRIO (Adotado) |  |  |  | 30.32
Orçamento: 1321301 - TABELA CUSTOS LABOR/CT-UFES PADRÃO DER-ES FEVEREIRO/2023(LS=157,27; BDI=0%)
Órgão Cliente: DER-ES |  |  | Órgão Gerente: DER-ES |  |  | Data Base: Fevereiro/2023
Planilha: 1 - TABELA CUSTOS LABOR/CT-UFES PADRÃO DER-ES FEVEREIRO/2023(LS=157,27; BDI=0%)
Item: 152042 - Prensa cabos para eletroduto de 1" | [6 empty] | Unidade: und
Base: LABOR |  | Código Base: '152042 |  | Fonte: LABOR |  |  | Versão: 1
MÃO DE OBRA | Unid | Código | Coefic. | C. Prod. | Pr. Prod. | Pr. Improd. | Pr. Unit. | Fator Ac. | Subtotal
AJUDANTE (AJUDANTE PRATICO - SINDUSCON) (LABOR) | H | '010101 | 0.6 | 1 | 7 | 0 | 18.01 | - | 10.806
ELETRICISTA (OFICIAL - SINDUSCON) (LABOR) | H | '010115 | 0.6 | 1 | 8.3 | 0 | 21.35 | - | 12.81
SubTotal: | [8 empty] | 23.62
MATERIAL | Unid | Código | Coefic. | C. Prod. | Pr. Prod. | Pr. Improd. | Pr. Unit. | Fator Ac. | Subtotal
PRENSA CABOS PARA ELETRODUTO 1" (LABOR) | UN | '050164 | 1 | 1 | 12.21 | 0 | 12.21 | - | 12.21
SubTotal: | [8 empty] | 12.21
RESUMO
DISCRIMINAÇÃO |  |  | TAXA(%) | VALORES
Mão-de-Obra(A) |  |  | 157.27 | 23.62
Materiais(B) |  |  |  | 12.21
Equipamentos(C) |  |  |  | 0
Produção da Equipe(D) |  |  |  | 1
Custo Horário Total(A+C) |  |  |  | 23.62
Custo Unitário da Execução[(A/D)+(C/D)] = E |  |  |  | 23.62
Custo Direto Total(B+E) |  |  |  | 35.83
Bonificações e Despesas Indiretas - BDI |  |  | 0 | 0
CUSTO UNITÁRIO (Adotado) |  |  |  | 35.83
Orçamento: 1321301 - TABELA CUSTOS LABOR/CT-UFES PADRÃO DER-ES FEVEREIRO/2023(LS=157,27; BDI=0%)
Órgão Cliente: DER-ES |  |  | Órgão Gerente: DER-ES |  |  | Data Base: Fevereiro/2023
Planilha: 1 - TABELA CUSTOS LABOR/CT-UFES PADRÃO DER-ES FEVEREIRO/2023(LS=157,27; BDI=0%)
Item: 152201 - (composição representativa) Montagem mecânica de quadro de distribuição até 16 circuitos (600x500mm) | [6 empty] | Unidade: und
Base: LABOR |  | Código Base: '152201 |  | Fonte: LABOR |  |  | Versão: 2
MÃO DE OBRA | Unid | Código | Coefic. | C. Prod. | Pr. Prod. | Pr. Improd. | Pr. Unit. | Fator Ac. | Subtotal
AJUDANTE (AJUDANTE PRATICO - SINDUSCON) (LABOR) | H | '010101 | 2 | 1 | 7 | 0 | 18.01 | - | 36.02
ELETRICISTA (OFICIAL - SINDUSCON) (LABOR) | H | '010115 | 2 | 1 | 8.3 | 0 | 21.35 | - | 42.7
SubTotal: | [8 empty] | 78.72
RESUMO
DISCRIMINAÇÃO |  |  | TAXA(%) | VALORES
Mão-de-Obra(A) |  |  | 157.27 | 78.72
Materiais(B) |  |  |  | 0
Equipamentos(C) |  |  |  | 0
Produção da Equipe(D) |  |  |  | 1
Custo Horário Total(A+C) |  |  |  | 78.72
Custo Unitário da Execução[(A/D)+(C/D)] = E |  |  |  | 78.72
Custo Direto Total(B+E) |  |  |  | 78.72
Bonificações e Despesas Indiretas - BDI |  |  | 0 | 0
CUSTO UNITÁRIO (Adotado) |  |  |  | 78.72
Orçamento: 1321301 - TABELA CUSTOS LABOR/CT-UFES PADRÃO DER-ES FEVEREIRO/2023(LS=157,27; BDI=0%)
Órgão Cliente: DER-ES |  |  | Órgão Gerente: DER-ES |  |  | Data Base: Fevereiro/2023
Planilha: 1 - TABELA CUSTOS LABOR/CT-UFES PADRÃO DER-ES FEVEREIRO/2023(LS=157,27; BDI=0%)
Item: 152202 - (composição representativa) Montagem mecânica de Quadro de distribuição até 32 circuitos (1000x600mm) | [6 empty] | Unidade: und
Base: LABOR |  | Código Base: '152202 |  | Fonte: LABOR |  |  | Versão: 1
MÃO DE OBRA | Unid | Código | Coefic. | C. Prod. | Pr. Prod. | Pr. Improd. | Pr. Unit. | Fator Ac. | Subtotal
AJUDANTE (AJUDANTE PRATICO - SINDUSCON) (LABOR) | H | '010101 | 3 | 1 | 7 | 0 | 18.01 | - | 54.03
ELETRICISTA (OFICIAL - SINDUSCON) (LABOR) | H | '010115 | 3 | 1 | 8.3 | 0 | 21.35 | - | 64.05
SubTotal: | [8 empty] | 118.08
RESUMO
DISCRIMINAÇÃO |  |  | TAXA(%) | VALORES
Mão-de-Obra(A) |  |  | 157.27 | 118.08
Materiais(B) |  |  |  | 0
Equipamentos(C) |  |  |  | 0
Produção da Equipe(D) |  |  |  | 1
Custo Horário Total(A+C) |  |  |  | 118.08
Custo Unitário da Execução[(A/D)+(C/D)] = E |  |  |  | 118.08
Custo Direto Total(B+E) |  |  |  | 118.08
Bonificações e Despesas Indiretas - BDI |  |  | 0 | 0
CUSTO UNITÁRIO (Adotado) |  |  |  | 118.08
Orçamento: 1321301 - TABELA CUSTOS LABOR/CT-UFES PADRÃO DER-ES FEVEREIRO/2023(LS=157,27; BDI=0%)
Órgão Cliente: DER-ES |  |  | Órgão Gerente: DER-ES |  |  | Data Base: Fevereiro/2023
Planilha: 1 - TABELA CUSTOS LABOR/CT-UFES PADRÃO DER-ES FEVEREIRO/2023(LS=157,27; BDI=0%)
Item: 152203 - (composição representativa) Montagem mecânica de Quadro de distribuição até 64 circuitos (2000x800mm) | [6 empty] | Unidade: und
Base: LABOR |  | Código Base: '152203 |  | Fonte: LABOR |  |  | Versão: 1
MÃO DE OBRA | Unid | Código | Coefic. | C. Prod. | Pr. Prod. | Pr. Improd. | Pr. Unit. | Fator Ac. | Subtotal
AJUDANTE (AJUDANTE PRATICO - SINDUSCON) (LABOR) | H | '010101 | 5 | 1 | 7 | 0 | 18.01 | - | 90.05
ELETRICISTA (OFICIAL - SINDUSCON) (LABOR) | H | '010115 | 5 | 1 | 8.3 | 0 | 21.35 | - | 106.75
SubTotal: | [8 empty] | 196.8
RESUMO
DISCRIMINAÇÃO |  |  | TAXA(%) | VALORES
Mão-de-Obra(A) |  |  | 157.27 | 196.8
Materiais(B) |  |  |  | 0
Equipamentos(C) |  |  |  | 0
Produção da Equipe(D) |  |  |  | 1
Custo Horário Total(A+C) |  |  |  | 196.8
Custo Unitário da Execução[(A/D)+(C/D)] = E |  |  |  | 196.8
Custo Direto Total(B+E) |  |  |  | 196.8
Bonificações e Despesas Indiretas - BDI |  |  | 0 | 0
CUSTO UNITÁRIO (Adotado) |  |  |  | 196.8
Orçamento: 1321301 - TABELA CUSTOS LABOR/CT-UFES PADRÃO DER-ES FEVEREIRO/2023(LS=157,27; BDI=0%)
Órgão Cliente: DER-ES |  |  | Órgão Gerente: DER-ES |  |  | Data Base: Fevereiro/2023
Planilha: 1 - TABELA CUSTOS LABOR/CT-UFES PADRÃO DER-ES FEVEREIRO/2023(LS=157,27; BDI=0%)
Item: 152204 - (composição representativa) Montagem mecânica de Barramento de cobre de 1/2" x 1/16" (85A) até 2.1/2" x 5/16" (905A) | [6 empty] | Unidade: m
Base: LABOR |  | Código Base: '152204 |  | Fonte: LABOR |  |  | Versão: 2
MÃO DE OBRA | Unid | Código | Coefic. | C. Prod. | Pr. Prod. | Pr. Improd. | Pr. Unit. | Fator Ac. | Subtotal
AJUDANTE (AJUDANTE PRATICO - SINDUSCON) (LABOR) | H | '010101 | 0.67 | 1 | 7 | 0 | 18.01 | - | 12.067
ELETRICISTA (OFICIAL - SINDUSCON) (LABOR) | H | '010115 | 0.67 | 1 | 8.3 | 0 | 21.35 | - | 14.305
SubTotal: | [8 empty] | 26.37
RESUMO
DISCRIMINAÇÃO |  |  | TAXA(%) | VALORES
Mão-de-Obra(A) |  |  | 157.27 | 26.37
Materiais(B) |  |  |  | 0
Equipamentos(C) |  |  |  | 0
Produção da Equipe(D) |  |  |  | 1
Custo Horário Total(A+C) |  |  |  | 26.37
Custo Unitário da Execução[(A/D)+(C/D)] = E |  |  |  | 26.37
Custo Direto Total(B+E) |  |  |  | 26.37
Bonificações e Despesas Indiretas - BDI |  |  | 0 | 0
CUSTO UNITÁRIO (Adotado) |  |  |  | 26.37
Orçamento: 1321301 - TABELA CUSTOS LABOR/CT-UFES PADRÃO DER-ES FEVEREIRO/2023(LS=157,27; BDI=0%)
Órgão Cliente: DER-ES |  |  | Órgão Gerente: DER-ES |  |  | Data Base: Fevereiro/2023
Planilha: 1 - TABELA CUSTOS LABOR/CT-UFES PADRÃO DER-ES FEVEREIRO/2023(LS=157,27; BDI=0%)
Item: 152205 - (composição representativa) Montagem mecânica de Barramento de cobre de 2.1/4" x 1/2" (1086A) até 8" x 1/2" (3195A) | [6 empty] | Unidade: m
Base: LABOR |  | Código Base: '152205 |  | Fonte: LABOR |  |  | Versão: 2
MÃO DE OBRA | Unid | Código | Coefic. | C. Prod. | Pr. Prod. | Pr. Improd. | Pr. Unit. | Fator Ac. | Subtotal
AJUDANTE (AJUDANTE PRATICO - SINDUSCON) (LABOR) | H | '010101 | 1 | 1 | 7 | 0 | 18.01 | - | 18.01
ELETRICISTA (OFICIAL - SINDUSCON) (LABOR) | H | '010115 | 1 | 1 | 8.3 | 0 | 21.35 | - | 21.35
SubTotal: | [8 empty] | 39.36
RESUMO
DISCRIMINAÇÃO |  |  | TAXA(%) | VALORES
Mão-de-Obra(A) |  |  | 157.27 | 39.36
Materiais(B) |  |  |  | 0
Equipamentos(C) |  |  |  | 0
Produção da Equipe(D) |  |  |  | 1
Custo Horário Total(A+C) |  |  |  | 39.36
Custo Unitário da Execução[(A/D)+(C/D)] = E |  |  |  | 39.36
Custo Direto Total(B+E) |  |  |  | 39.36
Bonificações e Despesas Indiretas - BDI |  |  | 0 | 0
CUSTO UNITÁRIO (Adotado) |  |  |  | 39.36
Orçamento: 1321301 - TABELA CUSTOS LABOR/CT-UFES PADRÃO DER-ES FEVEREIRO/2023(LS=157,27; BDI=0%)
Órgão Cliente: DER-ES |  |  | Órgão Gerente: DER-ES |  |  | Data Base: Fevereiro/2023
Planilha: 1 - TABELA CUSTOS LABOR/CT-UFES PADRÃO DER-ES FEVEREIRO/2023(LS=157,27; BDI=0%)
Item: 152206 - (composição representativa) Montagem mecânica de Isolador p/ barra de 1000V | [6 empty] | Unidade: und
Base: LABOR |  | Código Base: '152206 |  | Fonte: LABOR |  |  | Versão: 2
MÃO DE OBRA | Unid | Código | Coefic. | C. Prod. | Pr. Prod. | Pr. Improd. | Pr. Unit. | Fator Ac. | Subtotal
AJUDANTE (AJUDANTE PRATICO - SINDUSCON) (LABOR) | H | '010101 | 0.8 | 1 | 7 | 0 | 18.01 | - | 14.408
ELETRICISTA (OFICIAL - SINDUSCON) (LABOR) | H | '010115 | 0.8 | 1 | 8.3 | 0 | 21.35 | - | 17.08
SubTotal: | [8 empty] | 31.49
RESUMO
DISCRIMINAÇÃO |  |  | TAXA(%) | VALORES
Mão-de-Obra(A) |  |  | 157.27 | 31.49
Materiais(B) |  |  |  | 0
Equipamentos(C) |  |  |  | 0
Produção da Equipe(D) |  |  |  | 1
Custo Horário Total(A+C) |  |  |  | 31.49
Custo Unitário da Execução[(A/D)+(C/D)] = E |  |  |  | 31.49
Custo Direto Total(B+E) |  |  |  | 31.49
Bonificações e Despesas Indiretas - BDI |  |  | 0 | 0
CUSTO UNITÁRIO (Adotado) |  |  |  | 31.49
Orçamento: 1321301 - TABELA CUSTOS LABOR/CT-UFES PADRÃO DER-ES FEVEREIRO/2023(LS=157,27; BDI=0%)
Órgão Cliente: DER-ES |  |  | Órgão Gerente: DER-ES |  |  | Data Base: Fevereiro/2023
Planilha: 1 - TABELA CUSTOS LABOR/CT-UFES PADRÃO DER-ES FEVEREIRO/2023(LS=157,27; BDI=0%)
Item: 152207 - (composição representativa) Montagem mecânica de trilho metálico DIN 35mm | [6 empty] | Unidade: m
Base: LABOR |  | Código Base: '152207 |  | Fonte: LABOR |  |  | Versão: 2
MÃO DE OBRA | Unid | Código | Coefic. | C. Prod. | Pr. Prod. | Pr. Improd. | Pr. Unit. | Fator Ac. | Subtotal
AJUDANTE (AJUDANTE PRATICO - SINDUSCON) (LABOR) | H | '010101 | 0.5 | 1 | 7 | 0 | 18.01 | - | 9.005
ELETRICISTA (OFICIAL - SINDUSCON) (LABOR) | H | '010115 | 0.5 | 1 | 8.3 | 0 | 21.35 | - | 10.675
SubTotal: | [8 empty] | 19.68
RESUMO
DISCRIMINAÇÃO |  |  | TAXA(%) | VALORES
Mão-de-Obra(A) |  |  | 157.27 | 19.68
Materiais(B) |  |  |  | 0
Equipamentos(C) |  |  |  | 0
Produção da Equipe(D) |  |  |  | 1
Custo Horário Total(A+C) |  |  |  | 19.68
Custo Unitário da Execução[(A/D)+(C/D)] = E |  |  |  | 19.68
Custo Direto Total(B+E) |  |  |  | 19.68
Bonificações e Despesas Indiretas - BDI |  |  | 0 | 0
CUSTO UNITÁRIO (Adotado) |  |  |  | 19.68
Orçamento: 1321301 - TABELA CUSTOS LABOR/CT-UFES PADRÃO DER-ES FEVEREIRO/2023(LS=157,27; BDI=0%)
Órgão Cliente: DER-ES |  |  | Órgão Gerente: DER-ES |  |  | Data Base: Fevereiro/2023
Planilha: 1 - TABELA CUSTOS LABOR/CT-UFES PADRÃO DER-ES FEVEREIRO/2023(LS=157,27; BDI=0%)
Item: 152208 - (composição representativa) Montagem elétrica de Programador logico | [6 empty] | Unidade: und
Base: LABOR |  | Código Base: '152208 |  | Fonte: LABOR |  |  | Versão: 1
MÃO DE OBRA | Unid | Código | Coefic. | C. Prod. | Pr. Prod. | Pr. Improd. | Pr. Unit. | Fator Ac. | Subtotal
AJUDANTE (AJUDANTE PRATICO - SINDUSCON) (LABOR) | H | '010101 | 0.9 | 1 | 7 | 0 | 18.01 | - | 16.209
ELETRICISTA (OFICIAL - SINDUSCON) (LABOR) | H | '010115 | 0.9 | 1 | 8.3 | 0 | 21.35 | - | 19.215
SubTotal: | [8 empty] | 35.42
RESUMO
DISCRIMINAÇÃO |  |  | TAXA(%) | VALORES
Mão-de-Obra(A) |  |  | 157.27 | 35.42
Materiais(B) |  |  |  | 0
Equipamentos(C) |  |  |  | 0
Produção da Equipe(D) |  |  |  | 1
Custo Horário Total(A+C) |  |  |  | 35.42
Custo Unitário da Execução[(A/D)+(C/D)] = E |  |  |  | 35.42
Custo Direto Total(B+E) |  |  |  | 35.42
Bonificações e Despesas Indiretas - BDI |  |  | 0 | 0
CUSTO UNITÁRIO (Adotado) |  |  |  | 35.42
Orçamento: 1321301 - TABELA CUSTOS LABOR/CT-UFES PADRÃO DER-ES FEVEREIRO/2023(LS=157,27; BDI=0%)
Órgão Cliente: DER-ES |  |  | Órgão Gerente: DER-ES |  |  | Data Base: Fevereiro/2023
Planilha: 1 - TABELA CUSTOS LABOR/CT-UFES PADRÃO DER-ES FEVEREIRO/2023(LS=157,27; BDI=0%)
Item: 152209 - (composição representativa) Montagem elétrica de Disjuntor Tripolar até 400A | [6 empty] | Unidade: und
Base: LABOR |  | Código Base: '152209 |  | Fonte: LABOR |  |  | Versão: 1
MÃO DE OBRA | Unid | Código | Coefic. | C. Prod. | Pr. Prod. | Pr. Improd. | Pr. Unit. | Fator Ac. | Subtotal
AJUDANTE (AJUDANTE PRATICO - SINDUSCON) (LABOR) | H | '010101 | 2 | 1 | 7 | 0 | 18.01 | - | 36.02
ELETRICISTA (OFICIAL - SINDUSCON) (LABOR) | H | '010115 | 2 | 1 | 8.3 | 0 | 21.35 | - | 42.7
SubTotal: | [8 empty] | 78.72
RESUMO
DISCRIMINAÇÃO |  |  | TAXA(%) | VALORES
Mão-de-Obra(A) |  |  | 157.27 | 78.72
Materiais(B) |  |  |  | 0
Equipamentos(C) |  |  |  | 0
Produção da Equipe(D) |  |  |  | 1
Custo Horário Total(A+C) |  |  |  | 78.72
Custo Unitário da Execução[(A/D)+(C/D)] = E |  |  |  | 78.72
Custo Direto Total(B+E) |  |  |  | 78.72
Bonificações e Despesas Indiretas - BDI |  |  | 0 | 0
CUSTO UNITÁRIO (Adotado) |  |  |  | 78.72
Orçamento: 1321301 - TABELA CUSTOS LABOR/CT-UFES PADRÃO DER-ES FEVEREIRO/2023(LS=157,27; BDI=0%)
Órgão Cliente: DER-ES |  |  | Órgão Gerente: DER-ES |  |  | Data Base: Fevereiro/2023
Planilha: 1 - TABELA CUSTOS LABOR/CT-UFES PADRÃO DER-ES FEVEREIRO/2023(LS=157,27; BDI=0%)
Item: 152210 - (composição representativa) Montagem elétrica de Disjuntor Tripolar Geral até 1000A | [6 empty] | Unidade: und
Base: LABOR |  | Código Base: '152210 |  | Fonte: LABOR |  |  | Versão: 1
MÃO DE OBRA | Unid | Código | Coefic. | C. Prod. | Pr. Prod. | Pr. Improd. | Pr. Unit. | Fator Ac. | Subtotal
AJUDANTE (AJUDANTE PRATICO - SINDUSCON) (LABOR) | H | '010101 | 4 | 1 | 7 | 0 | 18.01 | - | 72.04
ELETRICISTA (OFICIAL - SINDUSCON) (LABOR) | H | '010115 | 4 | 1 | 8.3 | 0 | 21.35 | - | 85.4
SubTotal: | [8 empty] | 157.44
RESUMO
DISCRIMINAÇÃO |  |  | TAXA(%) | VALORES
Mão-de-Obra(A) |  |  | 157.27 | 157.44
Materiais(B) |  |  |  | 0
Equipamentos(C) |  |  |  | 0
Produção da Equipe(D) |  |  |  | 1
Custo Horário Total(A+C) |  |  |  | 157.44
Custo Unitário da Execução[(A/D)+(C/D)] = E |  |  |  | 157.44
Custo Direto Total(B+E) |  |  |  | 157.44
Bonificações e Despesas Indiretas - BDI |  |  | 0 | 0
CUSTO UNITÁRIO (Adotado) |  |  |  | 157.44
Orçamento: 1321301 - TABELA CUSTOS LABOR/CT-UFES PADRÃO DER-ES FEVEREIRO/2023(LS=157,27; BDI=0%)
Órgão Cliente: DER-ES |  |  | Órgão Gerente: DER-ES |  |  | Data Base: Fevereiro/2023
Planilha: 1 - TABELA CUSTOS LABOR/CT-UFES PADRÃO DER-ES FEVEREIRO/2023(LS=157,27; BDI=0%)
Item: 152211 - (composição representativa) Montagem elétrica de Disjuntor Tripolar Geral até 1600A | [6 empty] | Unidade: und
Base: LABOR |  | Código Base: '152211 |  | Fonte: LABOR |  |  | Versão: 1
MÃO DE OBRA | Unid | Código | Coefic. | C. Prod. | Pr. Prod. | Pr. Improd. | Pr. Unit. | Fator Ac. | Subtotal
AJUDANTE (AJUDANTE PRATICO - SINDUSCON) (LABOR) | H | '010101 | 5 | 1 | 7 | 0 | 18.01 | - | 90.05
ELETRICISTA (OFICIAL - SINDUSCON) (LABOR) | H | '010115 | 5 | 1 | 8.3 | 0 | 21.35 | - | 106.75
SubTotal: | [8 empty] | 196.8
RESUMO
DISCRIMINAÇÃO |  |  | TAXA(%) | VALORES
Mão-de-Obra(A) |  |  | 157.27 | 196.8
Materiais(B) |  |  |  | 0
Equipamentos(C) |  |  |  | 0
Produção da Equipe(D) |  |  |  | 1
Custo Horário Total(A+C) |  |  |  | 196.8
Custo Unitário da Execução[(A/D)+(C/D)] = E |  |  |  | 196.8
Custo Direto Total(B+E) |  |  |  | 196.8
Bonificações e Despesas Indiretas - BDI |  |  | 0 | 0
CUSTO UNITÁRIO (Adotado) |  |  |  | 196.8
Orçamento: 1321301 - TABELA CUSTOS LABOR/CT-UFES PADRÃO DER-ES FEVEREIRO/2023(LS=157,27; BDI=0%)
Órgão Cliente: DER-ES |  |  | Órgão Gerente: DER-ES |  |  | Data Base: Fevereiro/2023
Planilha: 1 - TABELA CUSTOS LABOR/CT-UFES PADRÃO DER-ES FEVEREIRO/2023(LS=157,27; BDI=0%)
Item: 152212 - (composição representativa) Montagem elétrica de Disjuntor Tripolar Geral até 3150A | [6 empty] | Unidade: und
Base: LABOR |  | Código Base: '152212 |  | Fonte: LABOR |  |  | Versão: 1
MÃO DE OBRA | Unid | Código | Coefic. | C. Prod. | Pr. Prod. | Pr. Improd. | Pr. Unit. | Fator Ac. | Subtotal
AJUDANTE (AJUDANTE PRATICO - SINDUSCON) (LABOR) | H | '010101 | 8 | 1 | 7 | 0 | 18.01 | - | 144.08
ELETRICISTA (OFICIAL - SINDUSCON) (LABOR) | H | '010115 | 8 | 1 | 8.3 | 0 | 21.35 | - | 170.8
SubTotal: | [8 empty] | 314.88
RESUMO
DISCRIMINAÇÃO |  |  | TAXA(%) | VALORES
Mão-de-Obra(A) |  |  | 157.27 | 314.88
Materiais(B) |  |  |  | 0
Equipamentos(C) |  |  |  | 0
Produção da Equipe(D) |  |  |  | 1
Custo Horário Total(A+C) |  |  |  | 314.88
Custo Unitário da Execução[(A/D)+(C/D)] = E |  |  |  | 314.88
Custo Direto Total(B+E) |  |  |  | 314.88
Bonificações e Despesas Indiretas - BDI |  |  | 0 | 0
CUSTO UNITÁRIO (Adotado) |  |  |  | 314.88
Orçamento: 1321301 - TABELA CUSTOS LABOR/CT-UFES PADRÃO DER-ES FEVEREIRO/2023(LS=157,27; BDI=0%)
Órgão Cliente: DER-ES |  |  | Órgão Gerente: DER-ES |  |  | Data Base: Fevereiro/2023
Planilha: 1 - TABELA CUSTOS LABOR/CT-UFES PADRÃO DER-ES FEVEREIRO/2023(LS=157,27; BDI=0%)
Item: 152213 - (composição representativa) Montagem elétrica de Dispositivo Diferencial Residual (DR) Monopolar | [6 empty] | Unidade: und
Base: LABOR |  | Código Base: '152213 |  | Fonte: LABOR |  |  | Versão: 1
MÃO DE OBRA | Unid | Código | Coefic. | C. Prod. | Pr. Prod. | Pr. Improd. | Pr. Unit. | Fator Ac. | Subtotal
AJUDANTE (AJUDANTE PRATICO - SINDUSCON) (LABOR) | H | '010101 | 0.4 | 1 | 7 | 0 | 18.01 | - | 7.204
ELETRICISTA (OFICIAL - SINDUSCON) (LABOR) | H | '010115 | 0.4 | 1 | 8.3 | 0 | 21.35 | - | 8.54
SubTotal: | [8 empty] | 15.74
RESUMO
DISCRIMINAÇÃO |  |  | TAXA(%) | VALORES
Mão-de-Obra(A) |  |  | 157.27 | 15.74
Materiais(B) |  |  |  | 0
Equipamentos(C) |  |  |  | 0
Produção da Equipe(D) |  |  |  | 1
Custo Horário Total(A+C) |  |  |  | 15.74
Custo Unitário da Execução[(A/D)+(C/D)] = E |  |  |  | 15.74
Custo Direto Total(B+E) |  |  |  | 15.74
Bonificações e Despesas Indiretas - BDI |  |  | 0 | 0
CUSTO UNITÁRIO (Adotado) |  |  |  | 15.74
Orçamento: 1321301 - TABELA CUSTOS LABOR/CT-UFES PADRÃO DER-ES FEVEREIRO/2023(LS=157,27; BDI=0%)
Órgão Cliente: DER-ES |  |  | Órgão Gerente: DER-ES |  |  | Data Base: Fevereiro/2023
Planilha: 1 - TABELA CUSTOS LABOR/CT-UFES PADRÃO DER-ES FEVEREIRO/2023(LS=157,27; BDI=0%)
Item: 152214 - (composição representativa) Montagem elétrica de Dispositivo Diferencial Residual (DR) Bipolar e Tetrapolar | [6 empty] | Unidade: und
Base: LABOR |  | Código Base: '152214 |  | Fonte: LABOR |  |  | Versão: 1
MÃO DE OBRA | Unid | Código | Coefic. | C. Prod. | Pr. Prod. | Pr. Improd. | Pr. Unit. | Fator Ac. | Subtotal
AJUDANTE (AJUDANTE PRATICO - SINDUSCON) (LABOR) | H | '010101 | 0.6 | 1 | 7 | 0 | 18.01 | - | 10.806
ELETRICISTA (OFICIAL - SINDUSCON) (LABOR) | H | '010115 | 0.6 | 1 | 8.3 | 0 | 21.35 | - | 12.81
SubTotal: | [8 empty] | 23.62
RESUMO
DISCRIMINAÇÃO |  |  | TAXA(%) | VALORES
Mão-de-Obra(A) |  |  | 157.27 | 23.62
Materiais(B) |  |  |  | 0
Equipamentos(C) |  |  |  | 0
Produção da Equipe(D) |  |  |  | 1
Custo Horário Total(A+C) |  |  |  | 23.62
Custo Unitário da Execução[(A/D)+(C/D)] = E |  |  |  | 23.62
Custo Direto Total(B+E) |  |  |  | 23.62
Bonificações e Despesas Indiretas - BDI |  |  | 0 | 0
CUSTO UNITÁRIO (Adotado) |  |  |  | 23.62
Orçamento: 1321301 - TABELA CUSTOS LABOR/CT-UFES PADRÃO DER-ES FEVEREIRO/2023(LS=157,27; BDI=0%)
Órgão Cliente: DER-ES |  |  | Órgão Gerente: DER-ES |  |  | Data Base: Fevereiro/2023
Planilha: 1 - TABELA CUSTOS LABOR/CT-UFES PADRÃO DER-ES FEVEREIRO/2023(LS=157,27; BDI=0%)
Item: 152215 - (composição representativa) Montagem elétrica de Dispositivo de Proteção Contra Surto (DPS) | [6 empty] | Unidade: und
Base: LABOR |  | Código Base: '152215 |  | Fonte: LABOR |  |  | Versão: 1
MÃO DE OBRA | Unid | Código | Coefic. | C. Prod. | Pr. Prod. | Pr. Improd. | Pr. Unit. | Fator Ac. | Subtotal
AJUDANTE (AJUDANTE PRATICO - SINDUSCON) (LABOR) | H | '010101 | 0.3 | 1 | 7 | 0 | 18.01 | - | 5.403
ELETRICISTA (OFICIAL - SINDUSCON) (LABOR) | H | '010115 | 0.3 | 1 | 8.3 | 0 | 21.35 | - | 6.405
SubTotal: | [8 empty] | 11.81
RESUMO
DISCRIMINAÇÃO |  |  | TAXA(%) | VALORES
Mão-de-Obra(A) |  |  | 157.27 | 11.81
Materiais(B) |  |  |  | 0
Equipamentos(C) |  |  |  | 0
Produção da Equipe(D) |  |  |  | 1
Custo Horário Total(A+C) |  |  |  | 11.81
Custo Unitário da Execução[(A/D)+(C/D)] = E |  |  |  | 11.81
Custo Direto Total(B+E) |  |  |  | 11.81
Bonificações e Despesas Indiretas - BDI |  |  | 0 | 0
CUSTO UNITÁRIO (Adotado) |  |  |  | 11.81
Orçamento: 1321301 - TABELA CUSTOS LABOR/CT-UFES PADRÃO DER-ES FEVEREIRO/2023(LS=157,27; BDI=0%)
Órgão Cliente: DER-ES |  |  | Órgão Gerente: DER-ES |  |  | Data Base: Fevereiro/2023
Planilha: 1 - TABELA CUSTOS LABOR/CT-UFES PADRÃO DER-ES FEVEREIRO/2023(LS=157,27; BDI=0%)
Item: 152216 - (composição representativa) Montagem elétrica de Base e Fusível Tipo Diazed até 63A | [6 empty] | Unidade: und
Base: LABOR |  | Código Base: '152216 |  | Fonte: LABOR |  |  | Versão: 1
MÃO DE OBRA | Unid | Código | Coefic. | C. Prod. | Pr. Prod. | Pr. Improd. | Pr. Unit. | Fator Ac. | Subtotal
AJUDANTE (AJUDANTE PRATICO - SINDUSCON) (LABOR) | H | '010101 | 0.45 | 1 | 7 | 0 | 18.01 | - | 8.105
ELETRICISTA (OFICIAL - SINDUSCON) (LABOR) | H | '010115 | 0.45 | 1 | 8.3 | 0 | 21.35 | - | 9.608
SubTotal: | [8 empty] | 17.71
RESUMO
DISCRIMINAÇÃO |  |  | TAXA(%) | VALORES
Mão-de-Obra(A) |  |  | 157.27 | 17.71
Materiais(B) |  |  |  | 0
Equipamentos(C) |  |  |  | 0
Produção da Equipe(D) |  |  |  | 1
Custo Horário Total(A+C) |  |  |  | 17.71
Custo Unitário da Execução[(A/D)+(C/D)] = E |  |  |  | 17.71
Custo Direto Total(B+E) |  |  |  | 17.71
Bonificações e Despesas Indiretas - BDI |  |  | 0 | 0
CUSTO UNITÁRIO (Adotado) |  |  |  | 17.71
Orçamento: 1321301 - TABELA CUSTOS LABOR/CT-UFES PADRÃO DER-ES FEVEREIRO/2023(LS=157,27; BDI=0%)
Órgão Cliente: DER-ES |  |  | Órgão Gerente: DER-ES |  |  | Data Base: Fevereiro/2023
Planilha: 1 - TABELA CUSTOS LABOR/CT-UFES PADRÃO DER-ES FEVEREIRO/2023(LS=157,27; BDI=0%)
Item: 152217 - (composição representativa) Montagem elétrica de Base e Fusível Tipo NH 00 até 125A | [6 empty] | Unidade: und
Base: LABOR |  | Código Base: '152217 |  | Fonte: LABOR |  |  | Versão: 1
MÃO DE OBRA | Unid | Código | Coefic. | C. Prod. | Pr. Prod. | Pr. Improd. | Pr. Unit. | Fator Ac. | Subtotal
AJUDANTE (AJUDANTE PRATICO - SINDUSCON) (LABOR) | H | '010101 | 0.5 | 1 | 7 | 0 | 18.01 | - | 9.005
ELETRICISTA (OFICIAL - SINDUSCON) (LABOR) | H | '010115 | 0.5 | 1 | 8.3 | 0 | 21.35 | - | 10.675
SubTotal: | [8 empty] | 19.68
RESUMO
DISCRIMINAÇÃO |  |  | TAXA(%) | VALORES
Mão-de-Obra(A) |  |  | 157.27 | 19.68
Materiais(B) |  |  |  | 0
Equipamentos(C) |  |  |  | 0
Produção da Equipe(D) |  |  |  | 1
Custo Horário Total(A+C) |  |  |  | 19.68
Custo Unitário da Execução[(A/D)+(C/D)] = E |  |  |  | 19.68
Custo Direto Total(B+E) |  |  |  | 19.68
Bonificações e Despesas Indiretas - BDI |  |  | 0 | 0
CUSTO UNITÁRIO (Adotado) |  |  |  | 19.68
Orçamento: 1321301 - TABELA CUSTOS LABOR/CT-UFES PADRÃO DER-ES FEVEREIRO/2023(LS=157,27; BDI=0%)
Órgão Cliente: DER-ES |  |  | Órgão Gerente: DER-ES |  |  | Data Base: Fevereiro/2023
Planilha: 1 - TABELA CUSTOS LABOR/CT-UFES PADRÃO DER-ES FEVEREIRO/2023(LS=157,27; BDI=0%)
Item: 152218 - (composição representativa) Montagem elétrica de Base e Fusível Tipo NH 01 até 250A | [6 empty] | Unidade: und
Base: LABOR |  | Código Base: '152218 |  | Fonte: LABOR |  |  | Versão: 1
MÃO DE OBRA | Unid | Código | Coefic. | C. Prod. | Pr. Prod. | Pr. Improd. | Pr. Unit. | Fator Ac. | Subtotal
AJUDANTE (AJUDANTE PRATICO - SINDUSCON) (LABOR) | H | '010101 | 0.6 | 1 | 7 | 0 | 18.01 | - | 10.806
ELETRICISTA (OFICIAL - SINDUSCON) (LABOR) | H | '010115 | 0.6 | 1 | 8.3 | 0 | 21.35 | - | 12.81
SubTotal: | [8 empty] | 23.62
RESUMO
DISCRIMINAÇÃO |  |  | TAXA(%) | VALORES
Mão-de-Obra(A) |  |  | 157.27 | 23.62
Materiais(B) |  |  |  | 0
Equipamentos(C) |  |  |  | 0
Produção da Equipe(D) |  |  |  | 1
Custo Horário Total(A+C) |  |  |  | 23.62
Custo Unitário da Execução[(A/D)+(C/D)] = E |  |  |  | 23.62
Custo Direto Total(B+E) |  |  |  | 23.62
Bonificações e Despesas Indiretas - BDI |  |  | 0 | 0
CUSTO UNITÁRIO (Adotado) |  |  |  | 23.62
Orçamento: 1321301 - TABELA CUSTOS LABOR/CT-UFES PADRÃO DER-ES FEVEREIRO/2023(LS=157,27; BDI=0%)
Órgão Cliente: DER-ES |  |  | Órgão Gerente: DER-ES |  |  | Data Base: Fevereiro/2023
Planilha: 1 - TABELA CUSTOS LABOR/CT-UFES PADRÃO DER-ES FEVEREIRO/2023(LS=157,27; BDI=0%)
Item: 152219 - (composição representativa) Montagem elétrica de Base e Fusível Tipo NH 02 até 400A | [6 empty] | Unidade: und
Base: LABOR |  | Código Base: '152219 |  | Fonte: LABOR |  |  | Versão: 1
MÃO DE OBRA | Unid | Código | Coefic. | C. Prod. | Pr. Prod. | Pr. Improd. | Pr. Unit. | Fator Ac. | Subtotal
AJUDANTE (AJUDANTE PRATICO - SINDUSCON) (LABOR) | H | '010101 | 0.7 | 1 | 7 | 0 | 18.01 | - | 12.607
ELETRICISTA (OFICIAL - SINDUSCON) (LABOR) | H | '010115 | 0.7 | 1 | 8.3 | 0 | 21.35 | - | 14.945
SubTotal: | [8 empty] | 27.55
RESUMO
DISCRIMINAÇÃO |  |  | TAXA(%) | VALORES
Mão-de-Obra(A) |  |  | 157.27 | 27.55
Materiais(B) |  |  |  | 0
Equipamentos(C) |  |  |  | 0
Produção da Equipe(D) |  |  |  | 1
Custo Horário Total(A+C) |  |  |  | 27.55
Custo Unitário da Execução[(A/D)+(C/D)] = E |  |  |  | 27.55
Custo Direto Total(B+E) |  |  |  | 27.55
Bonificações e Despesas Indiretas - BDI |  |  | 0 | 0
CUSTO UNITÁRIO (Adotado) |  |  |  | 27.55
Orçamento: 1321301 - TABELA CUSTOS LABOR/CT-UFES PADRÃO DER-ES FEVEREIRO/2023(LS=157,27; BDI=0%)
Órgão Cliente: DER-ES |  |  | Órgão Gerente: DER-ES |  |  | Data Base: Fevereiro/2023
Planilha: 1 - TABELA CUSTOS LABOR/CT-UFES PADRÃO DER-ES FEVEREIRO/2023(LS=157,27; BDI=0%)
Item: 152220 - (composição representativa) Montagem elétrica de Base e Fusível Tipo NH 03 até 630A | [6 empty] | Unidade: und
Base: LABOR |  | Código Base: '152220 |  | Fonte: LABOR |  |  | Versão: 1
MÃO DE OBRA | Unid | Código | Coefic. | C. Prod. | Pr. Prod. | Pr. Improd. | Pr. Unit. | Fator Ac. | Subtotal
AJUDANTE (AJUDANTE PRATICO - SINDUSCON) (LABOR) | H | '010101 | 0.8 | 1 | 7 | 0 | 18.01 | - | 14.408
ELETRICISTA (OFICIAL - SINDUSCON) (LABOR) | H | '010115 | 0.8 | 1 | 8.3 | 0 | 21.35 | - | 17.08
SubTotal: | [8 empty] | 31.49
RESUMO
DISCRIMINAÇÃO |  |  | TAXA(%) | VALORES
Mão-de-Obra(A) |  |  | 157.27 | 31.49
Materiais(B) |  |  |  | 0
Equipamentos(C) |  |  |  | 0
Produção da Equipe(D) |  |  |  | 1
Custo Horário Total(A+C) |  |  |  | 31.49
Custo Unitário da Execução[(A/D)+(C/D)] = E |  |  |  | 31.49
Custo Direto Total(B+E) |  |  |  | 31.49
Bonificações e Despesas Indiretas - BDI |  |  | 0 | 0
CUSTO UNITÁRIO (Adotado) |  |  |  | 31.49
Orçamento: 1321301 - TABELA CUSTOS LABOR/CT-UFES PADRÃO DER-ES FEVEREIRO/2023(LS=157,27; BDI=0%)
Órgão Cliente: DER-ES |  |  | Órgão Gerente: DER-ES |  |  | Data Base: Fevereiro/2023
Planilha: 1 - TABELA CUSTOS LABOR/CT-UFES PADRÃO DER-ES FEVEREIRO/2023(LS=157,27; BDI=0%)
Item: 152221 - (composição representativa) Montagem elétrica de Base e Fusível Tipo NH 04 até 1250A | [6 empty] | Unidade: und
Base: LABOR |  | Código Base: '152221 |  | Fonte: LABOR |  |  | Versão: 1
MÃO DE OBRA | Unid | Código | Coefic. | C. Prod. | Pr. Prod. | Pr. Improd. | Pr. Unit. | Fator Ac. | Subtotal
AJUDANTE (AJUDANTE PRATICO - SINDUSCON) (LABOR) | H | '010101 | 0.9 | 1 | 7 | 0 | 18.01 | - | 16.209
ELETRICISTA (OFICIAL - SINDUSCON) (LABOR) | H | '010115 | 0.9 | 1 | 8.3 | 0 | 21.35 | - | 19.215
SubTotal: | [8 empty] | 35.42
RESUMO
DISCRIMINAÇÃO |  |  | TAXA(%) | VALORES
Mão-de-Obra(A) |  |  | 157.27 | 35.42
Materiais(B) |  |  |  | 0
Equipamentos(C) |  |  |  | 0
Produção da Equipe(D) |  |  |  | 1
Custo Horário Total(A+C) |  |  |  | 35.42
Custo Unitário da Execução[(A/D)+(C/D)] = E |  |  |  | 35.42
Custo Direto Total(B+E) |  |  |  | 35.42
Bonificações e Despesas Indiretas - BDI |  |  | 0 | 0
CUSTO UNITÁRIO (Adotado) |  |  |  | 35.42
Orçamento: 1321301 - TABELA CUSTOS LABOR/CT-UFES PADRÃO DER-ES FEVEREIRO/2023(LS=157,27; BDI=0%)
Órgão Cliente: DER-ES |  |  | Órgão Gerente: DER-ES |  |  | Data Base: Fevereiro/2023
Planilha: 1 - TABELA CUSTOS LABOR/CT-UFES PADRÃO DER-ES FEVEREIRO/2023(LS=157,27; BDI=0%)
Item: 152222 - (composição representativa) Montagem elétrica de Comutador 2 ou 3 posições | [6 empty] | Unidade: und
Base: LABOR |  | Código Base: '152222 |  | Fonte: LABOR |  |  | Versão: 1
MÃO DE OBRA | Unid | Código | Coefic. | C. Prod. | Pr. Prod. | Pr. Improd. | Pr. Unit. | Fator Ac. | Subtotal
AJUDANTE (AJUDANTE PRATICO - SINDUSCON) (LABOR) | H | '010101 | 0.45 | 1 | 7 | 0 | 18.01 | - | 8.105
ELETRICISTA (OFICIAL - SINDUSCON) (LABOR) | H | '010115 | 0.45 | 1 | 8.3 | 0 | 21.35 | - | 9.608
SubTotal: | [8 empty] | 17.71
RESUMO
DISCRIMINAÇÃO |  |  | TAXA(%) | VALORES
Mão-de-Obra(A) |  |  | 157.27 | 17.71
Materiais(B) |  |  |  | 0
Equipamentos(C) |  |  |  | 0
Produção da Equipe(D) |  |  |  | 1
Custo Horário Total(A+C) |  |  |  | 17.71
Custo Unitário da Execução[(A/D)+(C/D)] = E |  |  |  | 17.71
Custo Direto Total(B+E) |  |  |  | 17.71
Bonificações e Despesas Indiretas - BDI |  |  | 0 | 0
CUSTO UNITÁRIO (Adotado) |  |  |  | 17.71
Orçamento: 1321301 - TABELA CUSTOS LABOR/CT-UFES PADRÃO DER-ES FEVEREIRO/2023(LS=157,27; BDI=0%)
Órgão Cliente: DER-ES |  |  | Órgão Gerente: DER-ES |  |  | Data Base: Fevereiro/2023
Planilha: 1 - TABELA CUSTOS LABOR/CT-UFES PADRÃO DER-ES FEVEREIRO/2023(LS=157,27; BDI=0%)
Item: 152223 - (composição representativa) Montagem elétrica de Botões de comando | [6 empty] | Unidade: und
Base: LABOR |  | Código Base: '152223 |  | Fonte: LABOR |  |  | Versão: 1
MÃO DE OBRA | Unid | Código | Coefic. | C. Prod. | Pr. Prod. | Pr. Improd. | Pr. Unit. | Fator Ac. | Subtotal
AJUDANTE (AJUDANTE PRATICO - SINDUSCON) (LABOR) | H | '010101 | 0.25 | 1 | 7 | 0 | 18.01 | - | 4.503
ELETRICISTA (OFICIAL - SINDUSCON) (LABOR) | H | '010115 | 0.25 | 1 | 8.3 | 0 | 21.35 | - | 5.338
SubTotal: | [8 empty] | 9.84
RESUMO
DISCRIMINAÇÃO |  |  | TAXA(%) | VALORES
Mão-de-Obra(A) |  |  | 157.27 | 9.84
Materiais(B) |  |  |  | 0
Equipamentos(C) |  |  |  | 0
Produção da Equipe(D) |  |  |  | 1
Custo Horário Total(A+C) |  |  |  | 9.84
Custo Unitário da Execução[(A/D)+(C/D)] = E |  |  |  | 9.84
Custo Direto Total(B+E) |  |  |  | 9.84
Bonificações e Despesas Indiretas - BDI |  |  | 0 | 0
CUSTO UNITÁRIO (Adotado) |  |  |  | 9.84
Orçamento: 1321301 - TABELA CUSTOS LABOR/CT-UFES PADRÃO DER-ES FEVEREIRO/2023(LS=157,27; BDI=0%)
Órgão Cliente: DER-ES |  |  | Órgão Gerente: DER-ES |  |  | Data Base: Fevereiro/2023
Planilha: 1 - TABELA CUSTOS LABOR/CT-UFES PADRÃO DER-ES FEVEREIRO/2023(LS=157,27; BDI=0%)
Item: 152224 - (composição representativa) Montagem elétrica de Contator auxiliares | [6 empty] | Unidade: und
Base: LABOR |  | Código Base: '152224 |  | Fonte: LABOR |  |  | Versão: 1
MÃO DE OBRA | Unid | Código | Coefic. | C. Prod. | Pr. Prod. | Pr. Improd. | Pr. Unit. | Fator Ac. | Subtotal
AJUDANTE (AJUDANTE PRATICO - SINDUSCON) (LABOR) | H | '010101 | 0.9 | 1 | 7 | 0 | 18.01 | - | 16.209
ELETRICISTA (OFICIAL - SINDUSCON) (LABOR) | H | '010115 | 0.9 | 1 | 8.3 | 0 | 21.35 | - | 19.215
SubTotal: | [8 empty] | 35.42
RESUMO
DISCRIMINAÇÃO |  |  | TAXA(%) | VALORES
Mão-de-Obra(A) |  |  | 157.27 | 35.42
Materiais(B) |  |  |  | 0
Equipamentos(C) |  |  |  | 0
Produção da Equipe(D) |  |  |  | 1
Custo Horário Total(A+C) |  |  |  | 35.42
Custo Unitário da Execução[(A/D)+(C/D)] = E |  |  |  | 35.42
Custo Direto Total(B+E) |  |  |  | 35.42
Bonificações e Despesas Indiretas - BDI |  |  | 0 | 0
CUSTO UNITÁRIO (Adotado) |  |  |  | 35.42
Orçamento: 1321301 - TABELA CUSTOS LABOR/CT-UFES PADRÃO DER-ES FEVEREIRO/2023(LS=157,27; BDI=0%)
Órgão Cliente: DER-ES |  |  | Órgão Gerente: DER-ES |  |  | Data Base: Fevereiro/2023
Planilha: 1 - TABELA CUSTOS LABOR/CT-UFES PADRÃO DER-ES FEVEREIRO/2023(LS=157,27; BDI=0%)
Item: 152225 - (composição representativa) Montagem elétrica de Relê de sobre corrente | [6 empty] | Unidade: und
Base: LABOR |  | Código Base: '152225 |  | Fonte: LABOR |  |  | Versão: 1
MÃO DE OBRA | Unid | Código | Coefic. | C. Prod. | Pr. Prod. | Pr. Improd. | Pr. Unit. | Fator Ac. | Subtotal
AJUDANTE (AJUDANTE PRATICO - SINDUSCON) (LABOR) | H | '010101 | 0.9 | 1 | 7 | 0 | 18.01 | - | 16.209
ELETRICISTA (OFICIAL - SINDUSCON) (LABOR) | H | '010115 | 0.9 | 1 | 8.3 | 0 | 21.35 | - | 19.215
SubTotal: | [8 empty] | 35.42
RESUMO
DISCRIMINAÇÃO |  |  | TAXA(%) | VALORES
Mão-de-Obra(A) |  |  | 157.27 | 35.42
Materiais(B) |  |  |  | 0
Equipamentos(C) |  |  |  | 0
Produção da Equipe(D) |  |  |  | 1
Custo Horário Total(A+C) |  |  |  | 35.42
Custo Unitário da Execução[(A/D)+(C/D)] = E |  |  |  | 35.42
Custo Direto Total(B+E) |  |  |  | 35.42
Bonificações e Despesas Indiretas - BDI |  |  | 0 | 0
CUSTO UNITÁRIO (Adotado) |  |  |  | 35.42
Orçamento: 1321301 - TABELA CUSTOS LABOR/CT-UFES PADRÃO DER-ES FEVEREIRO/2023(LS=157,27; BDI=0%)
Órgão Cliente: DER-ES |  |  | Órgão Gerente: DER-ES |  |  | Data Base: Fevereiro/2023
Planilha: 1 - TABELA CUSTOS LABOR/CT-UFES PADRÃO DER-ES FEVEREIRO/2023(LS=157,27; BDI=0%)
Item: 152226 - (composição representativa) Montagem elétrica de Voltímetro Seletor | [6 empty] | Unidade: und
Base: LABOR |  | Código Base: '152226 |  | Fonte: LABOR |  |  | Versão: 1
MÃO DE OBRA | Unid | Código | Coefic. | C. Prod. | Pr. Prod. | Pr. Improd. | Pr. Unit. | Fator Ac. | Subtotal
AJUDANTE (AJUDANTE PRATICO - SINDUSCON) (LABOR) | H | '010101 | 0.45 | 1 | 7 | 0 | 18.01 | - | 8.105
ELETRICISTA (OFICIAL - SINDUSCON) (LABOR) | H | '010115 | 0.45 | 1 | 8.3 | 0 | 21.35 | - | 9.608
SubTotal: | [8 empty] | 17.71
RESUMO
DISCRIMINAÇÃO |  |  | TAXA(%) | VALORES
Mão-de-Obra(A) |  |  | 157.27 | 17.71
Materiais(B) |  |  |  | 0
Equipamentos(C) |  |  |  | 0
Produção da Equipe(D) |  |  |  | 1
Custo Horário Total(A+C) |  |  |  | 17.71
Custo Unitário da Execução[(A/D)+(C/D)] = E |  |  |  | 17.71
Custo Direto Total(B+E) |  |  |  | 17.71
Bonificações e Despesas Indiretas - BDI |  |  | 0 | 0
CUSTO UNITÁRIO (Adotado) |  |  |  | 17.71
Orçamento: 1321301 - TABELA CUSTOS LABOR/CT-UFES PADRÃO DER-ES FEVEREIRO/2023(LS=157,27; BDI=0%)
Órgão Cliente: DER-ES |  |  | Órgão Gerente: DER-ES |  |  | Data Base: Fevereiro/2023
Planilha: 1 - TABELA CUSTOS LABOR/CT-UFES PADRÃO DER-ES FEVEREIRO/2023(LS=157,27; BDI=0%)
Item: 152227 - (composição representativa) Montagem elétrica de Amperímetro Seletor | [6 empty] | Unidade: und
Base: LABOR |  | Código Base: '152227 |  | Fonte: LABOR |  |  | Versão: 1
MÃO DE OBRA | Unid | Código | Coefic. | C. Prod. | Pr. Prod. | Pr. Improd. | Pr. Unit. | Fator Ac. | Subtotal
AJUDANTE (AJUDANTE PRATICO - SINDUSCON) (LABOR) | H | '010101 | 0.45 | 1 | 7 | 0 | 18.01 | - | 8.105
ELETRICISTA (OFICIAL - SINDUSCON) (LABOR) | H | '010115 | 0.45 | 1 | 8.3 | 0 | 21.35 | - | 9.608
SubTotal: | [8 empty] | 17.71
RESUMO
DISCRIMINAÇÃO |  |  | TAXA(%) | VALORES
Mão-de-Obra(A) |  |  | 157.27 | 17.71
Materiais(B) |  |  |  | 0
Equipamentos(C) |  |  |  | 0
Produção da Equipe(D) |  |  |  | 1
Custo Horário Total(A+C) |  |  |  | 17.71
Custo Unitário da Execução[(A/D)+(C/D)] = E |  |  |  | 17.71
Custo Direto Total(B+E) |  |  |  | 17.71
Bonificações e Despesas Indiretas - BDI |  |  | 0 | 0
CUSTO UNITÁRIO (Adotado) |  |  |  | 17.71
Orçamento: 1321301 - TABELA CUSTOS LABOR/CT-UFES PADRÃO DER-ES FEVEREIRO/2023(LS=157,27; BDI=0%)
Órgão Cliente: DER-ES |  |  | Órgão Gerente: DER-ES |  |  | Data Base: Fevereiro/2023
Planilha: 1 - TABELA CUSTOS LABOR/CT-UFES PADRÃO DER-ES FEVEREIRO/2023(LS=157,27; BDI=0%)
Item: 152228 - (composição representativa) Montagem elétrica de Conectores de borne | [6 empty] | Unidade: und
Base: LABOR |  | Código Base: '152228 |  | Fonte: LABOR |  |  | Versão: 1
MÃO DE OBRA | Unid | Código | Coefic. | C. Prod. | Pr. Prod. | Pr. Improd. | Pr. Unit. | Fator Ac. | Subtotal
ELETRICISTA (OFICIAL - SINDUSCON) (LABOR) | H | '010115 | 0.3 | 1 | 8.3 | 0 | 21.35 | - | 6.405
SubTotal: | [8 empty] | 6.4
RESUMO
DISCRIMINAÇÃO |  |  | TAXA(%) | VALORES
Mão-de-Obra(A) |  |  | 157.27 | 6.41
Materiais(B) |  |  |  | 0
Equipamentos(C) |  |  |  | 0
Produção da Equipe(D) |  |  |  | 1
Custo Horário Total(A+C) |  |  |  | 6.41
Custo Unitário da Execução[(A/D)+(C/D)] = E |  |  |  | 6.41
Custo Direto Total(B+E) |  |  |  | 6.41
Bonificações e Despesas Indiretas - BDI |  |  | 0 | 0
CUSTO UNITÁRIO (Adotado) |  |  |  | 6.41
Orçamento: 1321301 - TABELA CUSTOS LABOR/CT-UFES PADRÃO DER-ES FEVEREIRO/2023(LS=157,27; BDI=0%)
Órgão Cliente: DER-ES |  |  | Órgão Gerente: DER-ES |  |  | Data Base: Fevereiro/2023
Planilha: 1 - TABELA CUSTOS LABOR/CT-UFES PADRÃO DER-ES FEVEREIRO/2023(LS=157,27; BDI=0%)
Item: 152229 - (composição representativa) Montagem elétrica de Terminais de compressão | [6 empty] | Unidade: und
Base: LABOR |  | Código Base: '152229 |  | Fonte: LABOR |  |  | Versão: 1
MÃO DE OBRA | Unid | Código | Coefic. | C. Prod. | Pr. Prod. | Pr. Improd. | Pr. Unit. | Fator Ac. | Subtotal
ELETRICISTA (OFICIAL - SINDUSCON) (LABOR) | H | '010115 | 0.07 | 1 | 8.3 | 0 | 21.35 | - | 1.495
SubTotal: | [8 empty] | 1.5
RESUMO
DISCRIMINAÇÃO |  |  | TAXA(%) | VALORES
Mão-de-Obra(A) |  |  | 157.27 | 1.5
Materiais(B) |  |  |  | 0
Equipamentos(C) |  |  |  | 0
Produção da Equipe(D) |  |  |  | 1
Custo Horário Total(A+C) |  |  |  | 1.5
Custo Unitário da Execução[(A/D)+(C/D)] = E |  |  |  | 1.5
Custo Direto Total(B+E) |  |  |  | 1.5
Bonificações e Despesas Indiretas - BDI |  |  | 0 | 0
CUSTO UNITÁRIO (Adotado) |  |  |  | 1.5
Orçamento: 1321301 - TABELA CUSTOS LABOR/CT-UFES PADRÃO DER-ES FEVEREIRO/2023(LS=157,27; BDI=0%)
Órgão Cliente: DER-ES |  |  | Órgão Gerente: DER-ES |  |  | Data Base: Fevereiro/2023
Planilha: 1 - TABELA CUSTOS LABOR/CT-UFES PADRÃO DER-ES FEVEREIRO/2023(LS=157,27; BDI=0%)
Item: 152230 - (composição representativa) Teste ponto a ponto por circuitos | [6 empty] | Unidade: und
Base: LABOR |  | Código Base: '152230 |  | Fonte: LABOR |  |  | Versão: 1
MÃO DE OBRA | Unid | Código | Coefic. | C. Prod. | Pr. Prod. | Pr. Improd. | Pr. Unit. | Fator Ac. | Subtotal
ELETRICISTA (OFICIAL - SINDUSCON) (LABOR) | H | '010115 | 0.25 | 1 | 8.3 | 0 | 21.35 | - | 5.338
ELETROTECNICO MONTADOR - SINTRACONST (LABOR) | H | '010117 | 0.25 | 1 | 15.75 | 0 | 40.52 | - | 10.13
SubTotal: | [8 empty] | 15.47
RESUMO
DISCRIMINAÇÃO |  |  | TAXA(%) | VALORES
Mão-de-Obra(A) |  |  | 157.27 | 15.47
Materiais(B) |  |  |  | 0
Equipamentos(C) |  |  |  | 0
Produção da Equipe(D) |  |  |  | 1
Custo Horário Total(A+C) |  |  |  | 15.47
Custo Unitário da Execução[(A/D)+(C/D)] = E |  |  |  | 15.47
Custo Direto Total(B+E) |  |  |  | 15.47
Bonificações e Despesas Indiretas - BDI |  |  | 0 | 0
CUSTO UNITÁRIO (Adotado) |  |  |  | 15.47
Orçamento: 1321301 - TABELA CUSTOS LABOR/CT-UFES PADRÃO DER-ES FEVEREIRO/2023(LS=157,27; BDI=0%)
Órgão Cliente: DER-ES |  |  | Órgão Gerente: DER-ES |  |  | Data Base: Fevereiro/2023
Planilha: 1 - TABELA CUSTOS LABOR/CT-UFES PADRÃO DER-ES FEVEREIRO/2023(LS=157,27; BDI=0%)
Item: 152231 - (composição representativa) Teste funcional por circuitos | [6 empty] | Unidade: und
Base: LABOR |  | Código Base: '152231 |  | Fonte: LABOR |  |  | Versão: 1
MÃO DE OBRA | Unid | Código | Coefic. | C. Prod. | Pr. Prod. | Pr. Improd. | Pr. Unit. | Fator Ac. | Subtotal
ELETRICISTA (OFICIAL - SINDUSCON) (LABOR) | H | '010115 | 0.5 | 1 | 8.3 | 0 | 21.35 | - | 10.675
ELETROTECNICO MONTADOR - SINTRACONST (LABOR) | H | '010117 | 0.5 | 1 | 15.75 | 0 | 40.52 | - | 20.26
SubTotal: | [8 empty] | 30.94
RESUMO
DISCRIMINAÇÃO |  |  | TAXA(%) | VALORES
Mão-de-Obra(A) |  |  | 157.27 | 30.94
Materiais(B) |  |  |  | 0
Equipamentos(C) |  |  |  | 0
Produção da Equipe(D) |  |  |  | 1
Custo Horário Total(A+C) |  |  |  | 30.94
Custo Unitário da Execução[(A/D)+(C/D)] = E |  |  |  | 30.94
Custo Direto Total(B+E) |  |  |  | 30.94
Bonificações e Despesas Indiretas - BDI |  |  | 0 | 0
CUSTO UNITÁRIO (Adotado) |  |  |  | 30.94
Orçamento: 1321301 - TABELA CUSTOS LABOR/CT-UFES PADRÃO DER-ES FEVEREIRO/2023(LS=157,27; BDI=0%)
Órgão Cliente: DER-ES |  |  | Órgão Gerente: DER-ES |  |  | Data Base: Fevereiro/2023
Planilha: 1 - TABELA CUSTOS LABOR/CT-UFES PADRÃO DER-ES FEVEREIRO/2023(LS=157,27; BDI=0%)
Item: 152232 - (composição representativa) Teste Dielétrico por circuitos | [6 empty] | Unidade: und
Base: LABOR |  | Código Base: '152232 |  | Fonte: LABOR |  |  | Versão: 1
MÃO DE OBRA | Unid | Código | Coefic. | C. Prod. | Pr. Prod. | Pr. Improd. | Pr. Unit. | Fator Ac. | Subtotal
ELETRICISTA (OFICIAL - SINDUSCON) (LABOR) | H | '010115 | 1 | 1 | 8.3 | 0 | 21.35 | - | 21.35
ELETROTECNICO MONTADOR - SINTRACONST (LABOR) | H | '010117 | 1 | 1 | 15.75 | 0 | 40.52 | - | 40.52
SubTotal: | [8 empty] | 61.87
RESUMO
DISCRIMINAÇÃO |  |  | TAXA(%) | VALORES
Mão-de-Obra(A) |  |  | 157.27 | 61.87
Materiais(B) |  |  |  | 0
Equipamentos(C) |  |  |  | 0
Produção da Equipe(D) |  |  |  | 1
Custo Horário Total(A+C) |  |  |  | 61.87
Custo Unitário da Execução[(A/D)+(C/D)] = E |  |  |  | 61.87
Custo Direto Total(B+E) |  |  |  | 61.87
Bonificações e Despesas Indiretas - BDI |  |  | 0 | 0
CUSTO UNITÁRIO (Adotado) |  |  |  | 61.87
Orçamento: 1321301 - TABELA CUSTOS LABOR/CT-UFES PADRÃO DER-ES FEVEREIRO/2023(LS=157,27; BDI=0%)
Órgão Cliente: DER-ES |  |  | Órgão Gerente: DER-ES |  |  | Data Base: Fevereiro/2023
Planilha: 1 - TABELA CUSTOS LABOR/CT-UFES PADRÃO DER-ES FEVEREIRO/2023(LS=157,27; BDI=0%)
Item: 152233 - (composição representativa) Teste de aceitação para Quadro de distribuição até 16 circuitos, com emissão de ART e laudo PTTA/TTA | [6 empty] | Unidade: und
Base: LABOR |  | Código Base: '152233 |  | Fonte: LABOR |  |  | Versão: 1
MÃO DE OBRA | Unid | Código | Coefic. | C. Prod. | Pr. Prod. | Pr. Improd. | Pr. Unit. | Fator Ac. | Subtotal
ELETROTECNICO MONTADOR - SINTRACONST (LABOR) | H | '010117 | 2 | 1 | 15.75 | 0 | 40.52 | - | 81.04
ENGENHEIRO JUNIOR (LABOR) | H | '010132 | 1 | 1 | 53.26 | 0 | 137.02 | - | 137.02
SubTotal: | [8 empty] | 218.06
MATERIAL | Unid | Código | Coefic. | C. Prod. | Pr. Prod. | Pr. Improd. | Pr. Unit. | Fator Ac. | Subtotal
ART/CREA - OBRA OU SERVICO DE R$8.000,00 ATÉ 15.000,00 (LABOR) | UN | '071637 | 1 | 1 | 155.38 | 0 | 155.38 | - | 155.38
SubTotal: | [8 empty] | 155.38
RESUMO
DISCRIMINAÇÃO |  |  | TAXA(%) | VALORES
Mão-de-Obra(A) |  |  | 157.27 | 218.06
Materiais(B) |  |  |  | 155.38
Equipamentos(C) |  |  |  | 0
Produção da Equipe(D) |  |  |  | 1
Custo Horário Total(A+C) |  |  |  | 218.06
Custo Unitário da Execução[(A/D)+(C/D)] = E |  |  |  | 218.06
Custo Direto Total(B+E) |  |  |  | 373.44
Bonificações e Despesas Indiretas - BDI |  |  | 0 | 0
CUSTO UNITÁRIO (Adotado) |  |  |  | 373.44
Orçamento: 1321301 - TABELA CUSTOS LABOR/CT-UFES PADRÃO DER-ES FEVEREIRO/2023(LS=157,27; BDI=0%)
Órgão Cliente: DER-ES |  |  | Órgão Gerente: DER-ES |  |  | Data Base: Fevereiro/2023
Planilha: 1 - TABELA CUSTOS LABOR/CT-UFES PADRÃO DER-ES FEVEREIRO/2023(LS=157,27; BDI=0%)
Item: 152234 - (composição representativa) Teste de aceitação para Quadro de distribuição até 32 circuitos, com emissão de ART e laudo PTTA/TTA | [6 empty] | Unidade: und
Base: LABOR |  | Código Base: '152234 |  | Fonte: LABOR |  |  | Versão: 1
MÃO DE OBRA | Unid | Código | Coefic. | C. Prod. | Pr. Prod. | Pr. Improd. | Pr. Unit. | Fator Ac. | Subtotal
ELETROTECNICO MONTADOR - SINTRACONST (LABOR) | H | '010117 | 4 | 1 | 15.75 | 0 | 40.52 | - | 162.08
ENGENHEIRO JUNIOR (LABOR) | H | '010132 | 2 | 1 | 53.26 | 0 | 137.02 | - | 274.04
SubTotal: | [8 empty] | 436.12
MATERIAL | Unid | Código | Coefic. | C. Prod. | Pr. Prod. | Pr. Improd. | Pr. Unit. | Fator Ac. | Subtotal
ART/CREA - OBRA OU SERVICO DE R$8.000,00 ATÉ 15.000,00 (LABOR) | UN | '071637 | 1 | 1 | 155.38 | 0 | 155.38 | - | 155.38
SubTotal: | [8 empty] | 155.38
RESUMO
DISCRIMINAÇÃO |  |  | TAXA(%) | VALORES
Mão-de-Obra(A) |  |  | 157.27 | 436.12
Materiais(B) |  |  |  | 155.38
Equipamentos(C) |  |  |  | 0
Produção da Equipe(D) |  |  |  | 1
Custo Horário Total(A+C) |  |  |  | 436.12
Custo Unitário da Execução[(A/D)+(C/D)] = E |  |  |  | 436.12
Custo Direto Total(B+E) |  |  |  | 591.5
Bonificações e Despesas Indiretas - BDI |  |  | 0 | 0
CUSTO UNITÁRIO (Adotado) |  |  |  | 591.5
Orçamento: 1321301 - TABELA CUSTOS LABOR/CT-UFES PADRÃO DER-ES FEVEREIRO/2023(LS=157,27; BDI=0%)
Órgão Cliente: DER-ES |  |  | Órgão Gerente: DER-ES |  |  | Data Base: Fevereiro/2023
Planilha: 1 - TABELA CUSTOS LABOR/CT-UFES PADRÃO DER-ES FEVEREIRO/2023(LS=157,27; BDI=0%)
Item: 152235 - (composição representativa) Teste de aceitação para Quadro de distribuição até 64 circuitos, com emissão de ART e laudo PTTA/TTA | [6 empty] | Unidade: und
Base: LABOR |  | Código Base: '152235 |  | Fonte: LABOR |  |  | Versão: 1
MÃO DE OBRA | Unid | Código | Coefic. | C. Prod. | Pr. Prod. | Pr. Improd. | Pr. Unit. | Fator Ac. | Subtotal
ELETROTECNICO MONTADOR - SINTRACONST (LABOR) | H | '010117 | 6 | 1 | 15.75 | 0 | 40.52 | - | 243.12
ENGENHEIRO JUNIOR (LABOR) | H | '010132 | 6 | 1 | 53.26 | 0 | 137.02 | - | 822.12
SubTotal: | [8 empty] | 1065.24
MATERIAL | Unid | Código | Coefic. | C. Prod. | Pr. Prod. | Pr. Improd. | Pr. Unit. | Fator Ac. | Subtotal
ART/CREA - OBRA OU SERVICO DE R$8.000,00 ATÉ 15.000,00 (LABOR) | UN | '071637 | 1 | 1 | 155.38 | 0 | 155.38 | - | 155.38
SubTotal: | [8 empty] | 155.38
RESUMO
DISCRIMINAÇÃO |  |  | TAXA(%) | VALORES
Mão-de-Obra(A) |  |  | 157.27 | 1065.24
Materiais(B) |  |  |  | 155.38
Equipamentos(C) |  |  |  | 0
Produção da Equipe(D) |  |  |  | 1
Custo Horário Total(A+C) |  |  |  | 1065.24
Custo Unitário da Execução[(A/D)+(C/D)] = E |  |  |  | 1065.24
Custo Direto Total(B+E) |  |  |  | 1220.62
Bonificações e Despesas Indiretas - BDI |  |  | 0 | 0
CUSTO UNITÁRIO (Adotado) |  |  |  | 1220.62
Orçamento: 1321301 - TABELA CUSTOS LABOR/CT-UFES PADRÃO DER-ES FEVEREIRO/2023(LS=157,27; BDI=0%)
Órgão Cliente: DER-ES |  |  | Órgão Gerente: DER-ES |  |  | Data Base: Fevereiro/2023
Planilha: 1 - TABELA CUSTOS LABOR/CT-UFES PADRÃO DER-ES FEVEREIRO/2023(LS=157,27; BDI=0%)
Item: 152236 - (composição representativa) Montagem mecânica de canaleta PVC aberta 50x80mm | [6 empty] | Unidade: m
Base: LABOR |  | Código Base: '152236 |  | Fonte: PRÓPRIA |  |  | Versão: 2
MÃO DE OBRA | Unid | Código | Coefic. | C. Prod. | Pr. Prod. | Pr. Improd. | Pr. Unit. | Fator Ac. | Subtotal
AJUDANTE (AJUDANTE PRATICO - SINDUSCON) (LABOR) | H | '010101 | 0.05 | 1 | 7 | 0 | 18.01 | - | 0.901
ELETRICISTA (OFICIAL - SINDUSCON) (LABOR) | H | '010115 | 0.05 | 1 | 8.3 | 0 | 21.35 | - | 1.068
SubTotal: | [8 empty] | 1.97
RESUMO
DISCRIMINAÇÃO |  |  | TAXA(%) | VALORES
Mão-de-Obra(A) |  |  | 157.27 | 1.97
Materiais(B) |  |  |  | 0
Equipamentos(C) |  |  |  | 0
Produção da Equipe(D) |  |  |  | 1
Custo Horário Total(A+C) |  |  |  | 1.97
Custo Unitário da Execução[(A/D)+(C/D)] = E |  |  |  | 1.97
Custo Direto Total(B+E) |  |  |  | 1.97
Bonificações e Despesas Indiretas - BDI |  |  | 0 | 0
CUSTO UNITÁRIO (Adotado) |  |  |  | 1.97
Orçamento: 1321301 - TABELA CUSTOS LABOR/CT-UFES PADRÃO DER-ES FEVEREIRO/2023(LS=157,27; BDI=0%)
Órgão Cliente: DER-ES |  |  | Órgão Gerente: DER-ES |  |  | Data Base: Fevereiro/2023
Planilha: 1 - TABELA CUSTOS LABOR/CT-UFES PADRÃO DER-ES FEVEREIRO/2023(LS=157,27; BDI=0%)
Item: 152238 - (composição representativa) Montagem mecânica de Botão sinalizador luminoso LED 22mm | [6 empty] | Unidade: und
Base: LABOR |  | Código Base: '152238 |  | Fonte: PRÓPRIA |  |  | Versão: 1
MÃO DE OBRA | Unid | Código | Coefic. | C. Prod. | Pr. Prod. | Pr. Improd. | Pr. Unit. | Fator Ac. | Subtotal
AJUDANTE (AJUDANTE PRATICO - SINDUSCON) (LABOR) | H | '010101 | 0.2 | 1 | 7 | 0 | 18.01 | - | 3.602
ELETRICISTA (OFICIAL - SINDUSCON) (LABOR) | H | '010115 | 0.2 | 1 | 8.3 | 0 | 21.35 | - | 4.27
SubTotal: | [8 empty] | 7.87
RESUMO
DISCRIMINAÇÃO |  |  | TAXA(%) | VALORES
Mão-de-Obra(A) |  |  | 157.27 | 7.87
Materiais(B) |  |  |  | 0
Equipamentos(C) |  |  |  | 0
Produção da Equipe(D) |  |  |  | 1
Custo Horário Total(A+C) |  |  |  | 7.87
Custo Unitário da Execução[(A/D)+(C/D)] = E |  |  |  | 7.87
Custo Direto Total(B+E) |  |  |  | 7.87
Bonificações e Despesas Indiretas - BDI |  |  | 0 | 0
CUSTO UNITÁRIO (Adotado) |  |  |  | 7.87
Orçamento: 1321301 - TABELA CUSTOS LABOR/CT-UFES PADRÃO DER-ES FEVEREIRO/2023(LS=157,27; BDI=0%)
Órgão Cliente: DER-ES |  |  | Órgão Gerente: DER-ES |  |  | Data Base: Fevereiro/2023
Planilha: 1 - TABELA CUSTOS LABOR/CT-UFES PADRÃO DER-ES FEVEREIRO/2023(LS=157,27; BDI=0%)
Item: 160105 - Caixa de telefone em chapa de aço padrão TELEBRAS N. 6, 1200x1200x150 mm, com fundo de madeira | [6 empty] | Unidade: und
Base: LABOR |  | Código Base: '160105 |  | Fonte: LABOR |  |  | Versão: 3
MÃO DE OBRA | Unid | Código | Coefic. | C. Prod. | Pr. Prod. | Pr. Improd. | Pr. Unit. | Fator Ac. | Subtotal
AJUDANTE (AJUDANTE PRATICO - SINDUSCON) (LABOR) | H | '010101 | 4.25 | 1 | 7 | 0 | 18.01 | - | 76.543
ELETRICISTA (OFICIAL - SINDUSCON) (LABOR) | H | '010115 | 4.25 | 1 | 8.3 | 0 | 21.35 | - | 90.738
SubTotal: | [8 empty] | 167.28
MATERIAL | Unid | Código | Coefic. | C. Prod. | Pr. Prod. | Pr. Improd. | Pr. Unit. | Fator Ac. | Subtotal
CX PASS MET Nº6 "TELEBRAS" 120X120X15CM CH GALV (LABOR) | UN | '041520 | 1 | 1 | 1350.61 | 0 | 1350.61 | - | 1350.61
SubTotal: | [8 empty] | 1350.61
RESUMO
DISCRIMINAÇÃO |  |  | TAXA(%) | VALORES
Mão-de-Obra(A) |  |  | 157.27 | 167.28
Materiais(B) |  |  |  | 1350.61
Equipamentos(C) |  |  |  | 0
Produção da Equipe(D) |  |  |  | 1
Custo Horário Total(A+C) |  |  |  | 167.28
Custo Unitário da Execução[(A/D)+(C/D)] = E |  |  |  | 167.28
Custo Direto Total(B+E) |  |  |  | 1517.89
Bonificações e Despesas Indiretas - BDI |  |  | 0 | 0
CUSTO UNITÁRIO (Adotado) |  |  |  | 1517.89
Orçamento: 1321301 - TABELA CUSTOS LABOR/CT-UFES PADRÃO DER-ES FEVEREIRO/2023(LS=157,27; BDI=0%)
Órgão Cliente: DER-ES |  |  | Órgão Gerente: DER-ES |  |  | Data Base: Fevereiro/2023
Planilha: 1 - TABELA CUSTOS LABOR/CT-UFES PADRÃO DER-ES FEVEREIRO/2023(LS=157,27; BDI=0%)
Item: 160106 - Aterramento com haste de terra 5/8"x2.40m, cabo de cobre nú 6mm2 em caixa de concreto de dimensões internas de 30x30x30cm | [6 empty] | Unidade: und
Base: LABOR |  | Código Base: '160106 |  | Fonte: LABOR |  |  | Versão: 2
MÃO DE OBRA | Unid | Código | Coefic. | C. Prod. | Pr. Prod. | Pr. Improd. | Pr. Unit. | Fator Ac. | Subtotal
AJUDANTE (AJUDANTE PRATICO - SINDUSCON) (LABOR) | H | '010101 | 4.5768 | 1 | 7 | 0 | 18.01 | - | 82.428
CARPINTEIRO (OFICIAL - SINDUSCON) (LABOR) | H | '010111 | 1.274 | 1 | 8.3 | 0 | 21.35 | - | 27.2
ELETRICISTA (OFICIAL - SINDUSCON) (LABOR) | H | '010115 | 3.21 | 1 | 8.3 | 0 | 21.35 | - | 68.534
ARMADOR (OFICIAL - SINDUSCON) (LABOR) | H | '010121 | 0.0928 | 1 | 8.3 | 0 | 21.35 | - | 1.981
PEDREIRO - (OFICIAL - SINDUSCON) (LABOR) | H | '010139 | 0.058 | 1 | 8.3 | 0 | 21.35 | - | 1.238
SERVENTE (AUXILIAR DE OBRAS - SINDUSCON) (LABOR) | H | '010146 | 0.3593 | 1 | 6.16 | 0 | 15.85 | - | 5.695
SubTotal: | [8 empty] | 187.08
MATERIAL | Unid | Código | Coefic. | C. Prod. | Pr. Prod. | Pr. Improd. | Pr. Unit. | Fator Ac. | Subtotal
AREIA LAVADA MEDIA (LABOR) | M3 | '020503 | 0.018 | 1 | 146.22 | 0 | 146.22 | - | 2.632
CIMENTO PORTLAND CP III - 40 (LABOR) | KG | '020508 | 9.8658 | 1 | 0.6 | 0 | 0.6 | - | 5.919
BRITA 1 (LABOR) | M3 | '020517 | 0.0076 | 1 | 147.24 | 0 | 147.24 | - | 1.119
BRITA 2 (LABOR) | M3 | '020518 | 0.0178 | 1 | 147.24 | 0 | 147.24 | - | 2.621
BRITA 3 (LABOR) | M3 | '020519 | 0.0054 | 1 | 147.24 | 0 | 147.24 | - | 0.795
SARRAFO DE MADEIRA PINUS 10 X 2.5CM (LABOR) | M | '020985 | 0.49 | 1 | 5.46 | 0 | 5.46 | - | 2.675
TABUA DE MADEIRA PINUS 30 X 2.5 CM (TAIPA DE 1ª) (LABOR) | M2 | '020987 | 0.98 | 1 | 55.2 | 0 | 55.2 | - | 54.096
ACO CA-50 DE 8.0MM (LABOR) | KG | '021517 | 1.334 | 1 | 6.88 | 0 | 6.88 | - | 9.178
PREGO 18X27 (LABOR) | KG | '026569 | 0.147 | 1 | 17.28 | 0 | 17.28 | - | 2.54
DESMOLDANTE PARA FORMAS (LABOR) | L | '028008 | 0.392 | 1 | 15.21 | 0 | 15.21 | - | 5.962
CABO DE COBRE NU TEMPERA MEIO DURA 6MM2 - CLASSE 1 (LABOR) | M | '043036 | 8.16 | 1 | 8.5 | 0 | 8.5 | - | 69.36
HASTE TIPO COPPERWELD - 5/8 "X 2.4M - ALTA CAMADA (LABOR) | UN | '048035 | 1 | 1 | 175.33 | 0 | 175.33 | - | 175.33
SubTotal: | [8 empty] | 332.23
EQUIPAMENTO | Unid | Código | Coefic. | C. Prod. | Pr. Prod. | Pr. Improd. | Pr. Unit. | Fator Ac. | Subtotal
BETONEIRA 320 L (E301) (LABOR) | H | '080125 | 0.0207 | 1 | 33.66 | 16.89 | 33.66 | - | 0.697
SubTotal: | [8 empty] | 0.7
RESUMO
DISCRIMINAÇÃO |  |  | TAXA(%) | VALORES
Mão-de-Obra(A) |  |  | 157.27 | 187.08
Materiais(B) |  |  |  | 332.23
Equipamentos(C) |  |  |  | 0.7
Produção da Equipe(D) |  |  |  | 1
Custo Horário Total(A+C) |  |  |  | 187.78
Custo Unitário da Execução[(A/D)+(C/D)] = E |  |  |  | 187.78
Custo Direto Total(B+E) |  |  |  | 520.01
Bonificações e Despesas Indiretas - BDI |  |  | 0 | 0
CUSTO UNITÁRIO (Adotado) |  |  |  | 520.01
Orçamento: 1321301 - TABELA CUSTOS LABOR/CT-UFES PADRÃO DER-ES FEVEREIRO/2023(LS=157,27; BDI=0%)
Órgão Cliente: DER-ES |  |  | Órgão Gerente: DER-ES |  |  | Data Base: Fevereiro/2023
Planilha: 1 - TABELA CUSTOS LABOR/CT-UFES PADRÃO DER-ES FEVEREIRO/2023(LS=157,27; BDI=0%)
Item: 160108 - Caixa de telefone em chapa de aço padrão TELEBRAS do tipo CIE-2 200x200x120mm | [6 empty] | Unidade: und
Base: LABOR |  | Código Base: '160108 |  | Fonte: LABOR |  |  | Versão: 3
MÃO DE OBRA | Unid | Código | Coefic. | C. Prod. | Pr. Prod. | Pr. Improd. | Pr. Unit. | Fator Ac. | Subtotal
AJUDANTE (AJUDANTE PRATICO - SINDUSCON) (LABOR) | H | '010101 | 1.3 | 1 | 7 | 0 | 18.01 | - | 23.413
ELETRICISTA (OFICIAL - SINDUSCON) (LABOR) | H | '010115 | 1.3 | 1 | 8.3 | 0 | 21.35 | - | 27.755
SubTotal: | [8 empty] | 51.17
MATERIAL | Unid | Código | Coefic. | C. Prod. | Pr. Prod. | Pr. Improd. | Pr. Unit. | Fator Ac. | Subtotal
CAIXA C/TAMPA DO TIPO CIE-2 20X20X12 CM (TELEFONE) (DE EMBUTIR) (LABOR) | UN | '045035 | 1 | 1 | 93.49 | 0 | 93.49 | - | 93.49
SubTotal: | [8 empty] | 93.49
RESUMO
DISCRIMINAÇÃO |  |  | TAXA(%) | VALORES
Mão-de-Obra(A) |  |  | 157.27 | 51.17
Materiais(B) |  |  |  | 93.49
Equipamentos(C) |  |  |  | 0
Produção da Equipe(D) |  |  |  | 1
Custo Horário Total(A+C) |  |  |  | 51.17
Custo Unitário da Execução[(A/D)+(C/D)] = E |  |  |  | 51.17
Custo Direto Total(B+E) |  |  |  | 144.66
Bonificações e Despesas Indiretas - BDI |  |  | 0 | 0
CUSTO UNITÁRIO (Adotado) |  |  |  | 144.66
Orçamento: 1321301 - TABELA CUSTOS LABOR/CT-UFES PADRÃO DER-ES FEVEREIRO/2023(LS=157,27; BDI=0%)
Órgão Cliente: DER-ES |  |  | Órgão Gerente: DER-ES |  |  | Data Base: Fevereiro/2023
Planilha: 1 - TABELA CUSTOS LABOR/CT-UFES PADRÃO DER-ES FEVEREIRO/2023(LS=157,27; BDI=0%)
Item: 160110 - Caixa de telefone em chapa de aço padrão TELEBRAS do tipo CIE-4 600x600x120 mm | [6 empty] | Unidade: und
Base: LABOR |  | Código Base: '160110 |  | Fonte: LABOR |  |  | Versão: 3
MÃO DE OBRA | Unid | Código | Coefic. | C. Prod. | Pr. Prod. | Pr. Improd. | Pr. Unit. | Fator Ac. | Subtotal
AJUDANTE (AJUDANTE PRATICO - SINDUSCON) (LABOR) | H | '010101 | 2.25 | 1 | 7 | 0 | 18.01 | - | 40.523
ELETRICISTA (OFICIAL - SINDUSCON) (LABOR) | H | '010115 | 2.25 | 1 | 8.3 | 0 | 21.35 | - | 48.038
SubTotal: | [8 empty] | 88.56
MATERIAL | Unid | Código | Coefic. | C. Prod. | Pr. Prod. | Pr. Improd. | Pr. Unit. | Fator Ac. | Subtotal
CAIXA C/TAMPA DO TIPO CIE-4 60X60X12 CM (TELEFONE) (DE EMBUTIR) (LABOR) | UN | '045037 | 1 | 1 | 416.88 | 0 | 416.88 | - | 416.88
SubTotal: | [8 empty] | 416.88
RESUMO
DISCRIMINAÇÃO |  |  | TAXA(%) | VALORES
Mão-de-Obra(A) |  |  | 157.27 | 88.56
Materiais(B) |  |  |  | 416.88
Equipamentos(C) |  |  |  | 0
Produção da Equipe(D) |  |  |  | 1
Custo Horário Total(A+C) |  |  |  | 88.56
Custo Unitário da Execução[(A/D)+(C/D)] = E |  |  |  | 88.56
Custo Direto Total(B+E) |  |  |  | 505.44
Bonificações e Despesas Indiretas - BDI |  |  | 0 | 0
CUSTO UNITÁRIO (Adotado) |  |  |  | 505.44
Orçamento: 1321301 - TABELA CUSTOS LABOR/CT-UFES PADRÃO DER-ES FEVEREIRO/2023(LS=157,27; BDI=0%)
Órgão Cliente: DER-ES |  |  | Órgão Gerente: DER-ES |  |  | Data Base: Fevereiro/2023
Planilha: 1 - TABELA CUSTOS LABOR/CT-UFES PADRÃO DER-ES FEVEREIRO/2023(LS=157,27; BDI=0%)
Item: 160111 - Caixa para telefone padrão TELEMAR, dim. 1070 x 520 x 500 mm, com tampa de ferro tipo R2, assentada com argamassa de cimento, cal e areia | [6 empty] | Unidade: und
Base: LABOR |  | Código Base: '160111 |  | Fonte: LABOR |  |  | Versão: 1
MÃO DE OBRA | Unid | Código | Coefic. | C. Prod. | Pr. Prod. | Pr. Improd. | Pr. Unit. | Fator Ac. | Subtotal
AJUDANTE (AJUDANTE PRATICO - SINDUSCON) (LABOR) | H | '010101 | 0.12 | 1 | 7 | 0 | 18.01 | - | 2.161
ELETRICISTA (OFICIAL - SINDUSCON) (LABOR) | H | '010115 | 0.12 | 1 | 8.3 | 0 | 21.35 | - | 2.562
PEDREIRO - (OFICIAL - SINDUSCON) (LABOR) | H | '010139 | 3.3404 | 1 | 8.3 | 0 | 21.35 | - | 71.318
SERVENTE (AUXILIAR DE OBRAS - SINDUSCON) (LABOR) | H | '010146 | 9.016 | 1 | 6.16 | 0 | 15.85 | - | 142.903
SubTotal: | [8 empty] | 218.94
MATERIAL | Unid | Código | Coefic. | C. Prod. | Pr. Prod. | Pr. Improd. | Pr. Unit. | Fator Ac. | Subtotal
AREIA LAVADA MEDIA (LABOR) | M3 | '020503 | 0.11574 | 1 | 146.22 | 0 | 146.22 | - | 16.923
CAL HIDRATADO P/ ARGAMASSA CH III (LABOR) | KG | '020505 | 3.4728 | 1 | 0.81 | 0 | 0.81 | - | 2.813
CIMENTO PORTLAND CP III - 40 (LABOR) | KG | '020508 | 32.927 | 1 | 0.6 | 0 | 0.6 | - | 19.756
BRITA 1 (LABOR) | M3 | '020517 | 0.012098 | 1 | 147.24 | 0 | 147.24 | - | 1.781
BRITA 2 (LABOR) | M3 | '020518 | 0.02829 | 1 | 147.24 | 0 | 147.24 | - | 4.165
BLOCO DE CONCRETO 9 X 19 X 39CM - VEDACAO (LABOR) | UN | '022502 | 23.5027 | 1 | 2.98 | 0 | 2.98 | - | 70.038
BUCHA DE ALUMINIO FUNDIDO 2" C/ ROSCA BSP- WETZEL OU EQUIVALENTE (LABOR) | UN | '048506 | 2 | 1 | 6.19 | 0 | 6.19 | - | 12.38
ARRUELA DE ALUMINIO FUNDIDO 2" - WETZEL OU EQUIVALENTE (LABOR) | UN | '048520 | 2 | 1 | 3.24 | 0 | 3.24 | - | 6.48
TAMPA DE FERRO R2 DIM. 1070X520MM PADRAO TELEBRAS (TRAFEGO LEVE) (LABOR) | UN | '049510 | 1 | 1 | 741.57 | 0 | 741.57 | - | 741.57
TUBO DE ESGOTO PRIMARIO DE PVC BRANCO SERIE NORMAL (2") - 50MM - TIGRE, AMANCO OU EQUIVALENTE (LABOR) | M | '062531 | 0.5 | 1 | 12.06 | 0 | 12.06 | - | 6.03
SubTotal: | [8 empty] | 881.94
EQUIPAMENTO | Unid | Código | Coefic. | C. Prod. | Pr. Prod. | Pr. Improd. | Pr. Unit. | Fator Ac. | Subtotal
BETONEIRA 320 L (E301) (LABOR) | H | '080125 | 0.032844 | 1 | 33.66 | 16.89 | 33.66 | - | 1.106
SubTotal: | [8 empty] | 1.11
RESUMO
DISCRIMINAÇÃO |  |  | TAXA(%) | VALORES
Mão-de-Obra(A) |  |  | 157.27 | 218.94
Materiais(B) |  |  |  | 881.94
Equipamentos(C) |  |  |  | 1.11
Produção da Equipe(D) |  |  |  | 1
Custo Horário Total(A+C) |  |  |  | 220.05
Custo Unitário da Execução[(A/D)+(C/D)] = E |  |  |  | 220.05
Custo Direto Total(B+E) |  |  |  | 1101.99
Bonificações e Despesas Indiretas - BDI |  |  | 0 | 0
CUSTO UNITÁRIO (Adotado) |  |  |  | 1101.99
Orçamento: 1321301 - TABELA CUSTOS LABOR/CT-UFES PADRÃO DER-ES FEVEREIRO/2023(LS=157,27; BDI=0%)
Órgão Cliente: DER-ES |  |  | Órgão Gerente: DER-ES |  |  | Data Base: Fevereiro/2023
Planilha: 1 - TABELA CUSTOS LABOR/CT-UFES PADRÃO DER-ES FEVEREIRO/2023(LS=157,27; BDI=0%)
Item: 160115 - Cabo telefônico CI, diâmetro do condutor 50mm, 30 pares | [6 empty] | Unidade: m
Base: LABOR |  | Código Base: '160115 |  | Fonte: LABOR |  |  | Versão: 2
MÃO DE OBRA | Unid | Código | Coefic. | C. Prod. | Pr. Prod. | Pr. Improd. | Pr. Unit. | Fator Ac. | Subtotal
AJUDANTE (AJUDANTE PRATICO - SINDUSCON) (LABOR) | H | '010101 | 0.12 | 1 | 7 | 0 | 18.01 | - | 2.161
ELETRICISTA (OFICIAL - SINDUSCON) (LABOR) | H | '010115 | 0.12 | 1 | 8.3 | 0 | 21.35 | - | 2.562
SubTotal: | [8 empty] | 4.72
MATERIAL | Unid | Código | Coefic. | C. Prod. | Pr. Prod. | Pr. Improd. | Pr. Unit. | Fator Ac. | Subtotal
CABO TELEFONICO CI C/ 30 PARES Ø 50 MM (LABOR) | M | '043055 | 1.02 | 1 | 24.18 | 0 | 24.18 | - | 24.664
SubTotal: | [8 empty] | 24.66
RESUMO
DISCRIMINAÇÃO |  |  | TAXA(%) | VALORES
Mão-de-Obra(A) |  |  | 157.27 | 4.72
Materiais(B) |  |  |  | 24.66
Equipamentos(C) |  |  |  | 0
Produção da Equipe(D) |  |  |  | 1
Custo Horário Total(A+C) |  |  |  | 4.72
Custo Unitário da Execução[(A/D)+(C/D)] = E |  |  |  | 4.72
Custo Direto Total(B+E) |  |  |  | 29.38
Bonificações e Despesas Indiretas - BDI |  |  | 0 | 0
CUSTO UNITÁRIO (Adotado) |  |  |  | 29.38
Orçamento: 1321301 - TABELA CUSTOS LABOR/CT-UFES PADRÃO DER-ES FEVEREIRO/2023(LS=157,27; BDI=0%)
Órgão Cliente: DER-ES |  |  | Órgão Gerente: DER-ES |  |  | Data Base: Fevereiro/2023
Planilha: 1 - TABELA CUSTOS LABOR/CT-UFES PADRÃO DER-ES FEVEREIRO/2023(LS=157,27; BDI=0%)
Item: 160120 - Tomada para telefone com conector RJ 11 | [6 empty] | Unidade: und
Base: LABOR |  | Código Base: '160120 |  | Fonte: LABOR |  |  | Versão: 1
MÃO DE OBRA | Unid | Código | Coefic. | C. Prod. | Pr. Prod. | Pr. Improd. | Pr. Unit. | Fator Ac. | Subtotal
AJUDANTE (AJUDANTE PRATICO - SINDUSCON) (LABOR) | H | '010101 | 0.43 | 1 | 7 | 0 | 18.01 | - | 7.744
ELETRICISTA (OFICIAL - SINDUSCON) (LABOR) | H | '010115 | 0.43 | 1 | 8.3 | 0 | 21.35 | - | 9.181
SubTotal: | [8 empty] | 16.92
MATERIAL | Unid | Código | Coefic. | C. Prod. | Pr. Prod. | Pr. Improd. | Pr. Unit. | Fator Ac. | Subtotal
TOMADA TELEFONE COM CONECTOR RJ11 (LABOR) | UN | '051015 | 1 | 1 | 38.63 | 0 | 38.63 | - | 38.63
SubTotal: | [8 empty] | 38.63
RESUMO
DISCRIMINAÇÃO |  |  | TAXA(%) | VALORES
Mão-de-Obra(A) |  |  | 157.27 | 16.93
Materiais(B) |  |  |  | 38.63
Equipamentos(C) |  |  |  | 0
Produção da Equipe(D) |  |  |  | 1
Custo Horário Total(A+C) |  |  |  | 16.93
Custo Unitário da Execução[(A/D)+(C/D)] = E |  |  |  | 16.93
Custo Direto Total(B+E) |  |  |  | 55.56
Bonificações e Despesas Indiretas - BDI |  |  | 0 | 0
CUSTO UNITÁRIO (Adotado) |  |  |  | 55.56
Orçamento: 1321301 - TABELA CUSTOS LABOR/CT-UFES PADRÃO DER-ES FEVEREIRO/2023(LS=157,27; BDI=0%)
Órgão Cliente: DER-ES |  |  | Órgão Gerente: DER-ES |  |  | Data Base: Fevereiro/2023
Planilha: 1 - TABELA CUSTOS LABOR/CT-UFES PADRÃO DER-ES FEVEREIRO/2023(LS=157,27; BDI=0%)
Item: 160121 - Caixa de telefone em chapa de aço padrão TELEBRAS do tipo CIE-5 800x800x120 mm | [6 empty] | Unidade: und
Base: LABOR |  | Código Base: '160121 |  | Fonte: LABOR |  |  | Versão: 2
MÃO DE OBRA | Unid | Código | Coefic. | C. Prod. | Pr. Prod. | Pr. Improd. | Pr. Unit. | Fator Ac. | Subtotal
AJUDANTE (AJUDANTE PRATICO - SINDUSCON) (LABOR) | H | '010101 | 3.25 | 1 | 7 | 0 | 18.01 | - | 58.533
ELETRICISTA (OFICIAL - SINDUSCON) (LABOR) | H | '010115 | 3.25 | 1 | 8.3 | 0 | 21.35 | - | 69.388
SubTotal: | [8 empty] | 127.92
MATERIAL | Unid | Código | Coefic. | C. Prod. | Pr. Prod. | Pr. Improd. | Pr. Unit. | Fator Ac. | Subtotal
CAIXA C/TAMPA DO TIPO CIE-5 80X80X12 CM (TELEFONE) (DE EMBUTIR) (LABOR) | UN | '045038 | 1 | 1 | 709.8 | 0 | 709.8 | - | 709.8
SubTotal: | [8 empty] | 709.8
RESUMO
DISCRIMINAÇÃO |  |  | TAXA(%) | VALORES
Mão-de-Obra(A) |  |  | 157.27 | 127.92
Materiais(B) |  |  |  | 709.8
Equipamentos(C) |  |  |  | 0
Produção da Equipe(D) |  |  |  | 1
Custo Horário Total(A+C) |  |  |  | 127.92
Custo Unitário da Execução[(A/D)+(C/D)] = E |  |  |  | 127.92
Custo Direto Total(B+E) |  |  |  | 837.72
Bonificações e Despesas Indiretas - BDI |  |  | 0 | 0
CUSTO UNITÁRIO (Adotado) |  |  |  | 837.72
Orçamento: 1321301 - TABELA CUSTOS LABOR/CT-UFES PADRÃO DER-ES FEVEREIRO/2023(LS=157,27; BDI=0%)
Órgão Cliente: DER-ES |  |  | Órgão Gerente: DER-ES |  |  | Data Base: Fevereiro/2023
Planilha: 1 - TABELA CUSTOS LABOR/CT-UFES PADRÃO DER-ES FEVEREIRO/2023(LS=157,27; BDI=0%)
Item: 160122 - Caixa de telefone em chapa de aço padrão TELEBRAS do tipo CIE-6 1200x1200x150 mm | [6 empty] | Unidade: und
Base: LABOR |  | Código Base: '160122 |  | Fonte: LABOR |  |  | Versão: 2
MÃO DE OBRA | Unid | Código | Coefic. | C. Prod. | Pr. Prod. | Pr. Improd. | Pr. Unit. | Fator Ac. | Subtotal
AJUDANTE (AJUDANTE PRATICO - SINDUSCON) (LABOR) | H | '010101 | 6 | 1 | 7 | 0 | 18.01 | - | 108.06
ELETRICISTA (OFICIAL - SINDUSCON) (LABOR) | H | '010115 | 6 | 1 | 8.3 | 0 | 21.35 | - | 128.1
SubTotal: | [8 empty] | 236.16
MATERIAL | Unid | Código | Coefic. | C. Prod. | Pr. Prod. | Pr. Improd. | Pr. Unit. | Fator Ac. | Subtotal
CX PASS MET Nº6 "TELEBRAS" 120X120X15CM CH GALV (LABOR) | UN | '041520 | 1 | 1 | 1350.61 | 0 | 1350.61 | - | 1350.61
SubTotal: | [8 empty] | 1350.61
RESUMO
DISCRIMINAÇÃO |  |  | TAXA(%) | VALORES
Mão-de-Obra(A) |  |  | 157.27 | 236.16
Materiais(B) |  |  |  | 1350.61
Equipamentos(C) |  |  |  | 0
Produção da Equipe(D) |  |  |  | 1
Custo Horário Total(A+C) |  |  |  | 236.16
Custo Unitário da Execução[(A/D)+(C/D)] = E |  |  |  | 236.16
Custo Direto Total(B+E) |  |  |  | 1586.77
Bonificações e Despesas Indiretas - BDI |  |  | 0 | 0
CUSTO UNITÁRIO (Adotado) |  |  |  | 1586.77
Orçamento: 1321301 - TABELA CUSTOS LABOR/CT-UFES PADRÃO DER-ES FEVEREIRO/2023(LS=157,27; BDI=0%)
Órgão Cliente: DER-ES |  |  | Órgão Gerente: DER-ES |  |  | Data Base: Fevereiro/2023
Planilha: 1 - TABELA CUSTOS LABOR/CT-UFES PADRÃO DER-ES FEVEREIRO/2023(LS=157,27; BDI=0%)
Item: 160123 - Caixa de telefone em chapa de aço padrão TELEBRAS do tipo CIE-7 1500x1500x150 mm | [6 empty] | Unidade: und
Base: LABOR |  | Código Base: '160123 |  | Fonte: LABOR |  |  | Versão: 2
MÃO DE OBRA | Unid | Código | Coefic. | C. Prod. | Pr. Prod. | Pr. Improd. | Pr. Unit. | Fator Ac. | Subtotal
AJUDANTE (AJUDANTE PRATICO - SINDUSCON) (LABOR) | H | '010101 | 9.7 | 1 | 7 | 0 | 18.01 | - | 174.697
ELETRICISTA (OFICIAL - SINDUSCON) (LABOR) | H | '010115 | 9.7 | 1 | 8.3 | 0 | 21.35 | - | 207.095
SubTotal: | [8 empty] | 381.79
MATERIAL | Unid | Código | Coefic. | C. Prod. | Pr. Prod. | Pr. Improd. | Pr. Unit. | Fator Ac. | Subtotal
CAIXA C/TAMPA TIPO CIE-7 150X150X15 CM (TELEFONE) (DE EMBUTIR) (LABOR) | UN | '045040 | 1 | 1 | 2048.47 | 0 | 2048.47 | - | 2048.47
SubTotal: | [8 empty] | 2048.47
RESUMO
DISCRIMINAÇÃO |  |  | TAXA(%) | VALORES
Mão-de-Obra(A) |  |  | 157.27 | 381.79
Materiais(B) |  |  |  | 2048.47
Equipamentos(C) |  |  |  | 0
Produção da Equipe(D) |  |  |  | 1
Custo Horário Total(A+C) |  |  |  | 381.79
Custo Unitário da Execução[(A/D)+(C/D)] = E |  |  |  | 381.79
Custo Direto Total(B+E) |  |  |  | 2430.26
Bonificações e Despesas Indiretas - BDI |  |  | 0 | 0
CUSTO UNITÁRIO (Adotado) |  |  |  | 2430.26
Orçamento: 1321301 - TABELA CUSTOS LABOR/CT-UFES PADRÃO DER-ES FEVEREIRO/2023(LS=157,27; BDI=0%)
Órgão Cliente: DER-ES |  |  | Órgão Gerente: DER-ES |  |  | Data Base: Fevereiro/2023
Planilha: 1 - TABELA CUSTOS LABOR/CT-UFES PADRÃO DER-ES FEVEREIRO/2023(LS=157,27; BDI=0%)
Item: 160124 - Cabo telefônico CI, diâmetro do condutor 50mm, 20 pares | [6 empty] | Unidade: m
Base: LABOR |  | Código Base: '160124 |  | Fonte: LABOR |  |  | Versão: 1
MÃO DE OBRA | Unid | Código | Coefic. | C. Prod. | Pr. Prod. | Pr. Improd. | Pr. Unit. | Fator Ac. | Subtotal
AJUDANTE (AJUDANTE PRATICO - SINDUSCON) (LABOR) | H | '010101 | 0.13 | 1 | 7 | 0 | 18.01 | - | 2.341
ELETRICISTA (OFICIAL - SINDUSCON) (LABOR) | H | '010115 | 0.13 | 1 | 8.3 | 0 | 21.35 | - | 2.776
SubTotal: | [8 empty] | 5.12
MATERIAL | Unid | Código | Coefic. | C. Prod. | Pr. Prod. | Pr. Improd. | Pr. Unit. | Fator Ac. | Subtotal
CABO TELEFONICO CI C/ 20 PARES Ø 50 MM (LABOR) | M | '043387 | 1.02 | 1 | 16.22 | 0 | 16.22 | - | 16.544
SubTotal: | [8 empty] | 16.54
RESUMO
DISCRIMINAÇÃO |  |  | TAXA(%) | VALORES
Mão-de-Obra(A) |  |  | 157.27 | 5.12
Materiais(B) |  |  |  | 16.54
Equipamentos(C) |  |  |  | 0
Produção da Equipe(D) |  |  |  | 1
Custo Horário Total(A+C) |  |  |  | 5.12
Custo Unitário da Execução[(A/D)+(C/D)] = E |  |  |  | 5.12
Custo Direto Total(B+E) |  |  |  | 21.66
Bonificações e Despesas Indiretas - BDI |  |  | 0 | 0
CUSTO UNITÁRIO (Adotado) |  |  |  | 21.66
Orçamento: 1321301 - TABELA CUSTOS LABOR/CT-UFES PADRÃO DER-ES FEVEREIRO/2023(LS=157,27; BDI=0%)
Órgão Cliente: DER-ES |  |  | Órgão Gerente: DER-ES |  |  | Data Base: Fevereiro/2023
Planilha: 1 - TABELA CUSTOS LABOR/CT-UFES PADRÃO DER-ES FEVEREIRO/2023(LS=157,27; BDI=0%)
Item: 160125 - Cabo telefônico CI, diâmetro do condutor 50mm, 100 pares | [6 empty] | Unidade: m
Base: LABOR |  | Código Base: '160125 |  | Fonte: LABOR |  |  | Versão: 1
MÃO DE OBRA | Unid | Código | Coefic. | C. Prod. | Pr. Prod. | Pr. Improd. | Pr. Unit. | Fator Ac. | Subtotal
AJUDANTE (AJUDANTE PRATICO - SINDUSCON) (LABOR) | H | '010101 | 0.21 | 1 | 7 | 0 | 18.01 | - | 3.782
ELETRICISTA (OFICIAL - SINDUSCON) (LABOR) | H | '010115 | 0.21 | 1 | 8.3 | 0 | 21.35 | - | 4.484
SubTotal: | [8 empty] | 8.27
MATERIAL | Unid | Código | Coefic. | C. Prod. | Pr. Prod. | Pr. Improd. | Pr. Unit. | Fator Ac. | Subtotal
CABO TELEFONICO CI C/ 100 PARES Ø 50 MM (LABOR) | M | '050161 | 1.02 | 1 | 84.41 | 0 | 84.41 | - | 86.098
SubTotal: | [8 empty] | 86.1
RESUMO
DISCRIMINAÇÃO |  |  | TAXA(%) | VALORES
Mão-de-Obra(A) |  |  | 157.27 | 8.27
Materiais(B) |  |  |  | 86.1
Equipamentos(C) |  |  |  | 0
Produção da Equipe(D) |  |  |  | 1
Custo Horário Total(A+C) |  |  |  | 8.27
Custo Unitário da Execução[(A/D)+(C/D)] = E |  |  |  | 8.27
Custo Direto Total(B+E) |  |  |  | 94.37
Bonificações e Despesas Indiretas - BDI |  |  | 0 | 0
CUSTO UNITÁRIO (Adotado) |  |  |  | 94.37
Orçamento: 1321301 - TABELA CUSTOS LABOR/CT-UFES PADRÃO DER-ES FEVEREIRO/2023(LS=157,27; BDI=0%)
Órgão Cliente: DER-ES |  |  | Órgão Gerente: DER-ES |  |  | Data Base: Fevereiro/2023
Planilha: 1 - TABELA CUSTOS LABOR/CT-UFES PADRÃO DER-ES FEVEREIRO/2023(LS=157,27; BDI=0%)
Item: 160126 - Cabo telefônico CI, diâmetro do condutor 50mm, 50 pares | [6 empty] | Unidade: m
Base: LABOR |  | Código Base: '160126 |  | Fonte: TCPO |  |  | Versão: 1
MÃO DE OBRA | Unid | Código | Coefic. | C. Prod. | Pr. Prod. | Pr. Improd. | Pr. Unit. | Fator Ac. | Subtotal
AJUDANTE (AJUDANTE PRATICO - SINDUSCON) (LABOR) | H | '010101 | 0.16 | 1 | 7 | 0 | 18.01 | - | 2.882
ELETRICISTA (OFICIAL - SINDUSCON) (LABOR) | H | '010115 | 0.16 | 1 | 8.3 | 0 | 21.35 | - | 3.416
SubTotal: | [8 empty] | 6.3
MATERIAL | Unid | Código | Coefic. | C. Prod. | Pr. Prod. | Pr. Improd. | Pr. Unit. | Fator Ac. | Subtotal
CABO TELEFONICO CI C/ 50 PARES Ø 50 MM (LABOR) | M | '050187 | 1.02 | 1 | 31.16 | 0 | 31.16 | - | 31.783
SubTotal: | [8 empty] | 31.78
RESUMO
DISCRIMINAÇÃO |  |  | TAXA(%) | VALORES
Mão-de-Obra(A) |  |  | 157.27 | 6.3
Materiais(B) |  |  |  | 31.78
Equipamentos(C) |  |  |  | 0
Produção da Equipe(D) |  |  |  | 1
Custo Horário Total(A+C) |  |  |  | 6.3
Custo Unitário da Execução[(A/D)+(C/D)] = E |  |  |  | 6.3
Custo Direto Total(B+E) |  |  |  | 38.08
Bonificações e Despesas Indiretas - BDI |  |  | 0 | 0
CUSTO UNITÁRIO (Adotado) |  |  |  | 38.08
Orçamento: 1321301 - TABELA CUSTOS LABOR/CT-UFES PADRÃO DER-ES FEVEREIRO/2023(LS=157,27; BDI=0%)
Órgão Cliente: DER-ES |  |  | Órgão Gerente: DER-ES |  |  | Data Base: Fevereiro/2023
Planilha: 1 - TABELA CUSTOS LABOR/CT-UFES PADRÃO DER-ES FEVEREIRO/2023(LS=157,27; BDI=0%)
Item: 160207 - Abrigo de gás para 2 cilindros 45 Kg, exec. em alv. bloco conc cheio,dim 1,50x0.85x2.10m, inclusive cilindros e rede interna do abrigo compreendendo tubos e válvulas de esfera que interligam os cilindros | [6 empty] | Unidade: und
Base: LABOR |  | Código Base: '160207 |  | Fonte: IOPES |  |  | Versão: 6
MÃO DE OBRA | Unid | Código | Coefic. | C. Prod. | Pr. Prod. | Pr. Improd. | Pr. Unit. | Fator Ac. | Subtotal
AJUDANTE (AJUDANTE PRATICO - SINDUSCON) (LABOR) | H | '010101 | 13.8667 | 1 | 7 | 0 | 18.01 | - | 249.739
CARPINTEIRO (OFICIAL - SINDUSCON) (LABOR) | H | '010111 | 4.1715 | 1 | 8.3 | 0 | 21.35 | - | 89.062
ENCANADOR - (OFICIAL - SINDUSCON) (LABOR) | H | '010118 | 2.64 | 1 | 8.3 | 0 | 21.35 | - | 56.364
ARMADOR (OFICIAL - SINDUSCON) (LABOR) | H | '010121 | 0.91516 | 1 | 8.3 | 0 | 21.35 | - | 19.539
PEDREIRO - (OFICIAL - SINDUSCON) (LABOR) | H | '010139 | 19.88 | 1 | 8.3 | 0 | 21.35 | - | 424.438
PINTOR -(OFICIAL - SINDUSCON) (LABOR) | H | '010140 | 8.431 | 1 | 8.3 | 0 | 21.35 | - | 180.002
SERVENTE (AUXILIAR DE OBRAS - SINDUSCON) (LABOR) | H | '010146 | 29.0241 | 1 | 6.16 | 0 | 15.85 | - | 460.031
SubTotal: | [8 empty] | 1479.18
MATERIAL | Unid | Código | Coefic. | C. Prod. | Pr. Prod. | Pr. Improd. | Pr. Unit. | Fator Ac. | Subtotal
AREIA LAVADA MEDIA (LABOR) | M3 | '020503 | 0.85726 | 1 | 146.22 | 0 | 146.22 | - | 125.348
CAL HIDRATADO P/ ARGAMASSA CH III (LABOR) | KG | '020505 | 11.832 | 1 | 0.81 | 0 | 0.81 | - | 9.584
CIMENTO PORTLAND CP III - 40 (LABOR) | KG | '020508 | 350.5594 | 1 | 0.6 | 0 | 0.6 | - | 210.336
BRITA 1 (LABOR) | M3 | '020517 | 0.24573 | 1 | 147.24 | 0 | 147.24 | - | 36.182
BRITA 2 (LABOR) | M3 | '020518 | 0.36795 | 1 | 147.24 | 0 | 147.24 | - | 54.177
BRITA 3 (LABOR) | M3 | '020519 | 0.0756 | 1 | 147.24 | 0 | 147.24 | - | 11.131
SARRAFO DE MADEIRA PINUS 10 X 2.5CM (LABOR) | M | '020985 | 4.7277 | 1 | 5.46 | 0 | 5.46 | - | 25.813
TABUA DE MADEIRA PINUS 30 X 2.5 CM (LABOR) | M | '020988 | 4.944 | 1 | 15.47 | 0 | 15.47 | - | 76.484
CHAPA COMPENSADA RESINADA ESP. 12MM (LABOR) | M2 | '021032 | 1.3287 | 1 | 38.47 | 0 | 38.47 | - | 51.115
ESCORA DE EUCALIPTO (COMP.=3.50M) (LABOR) | DZ | '021109 | 0.19127 | 1 | 137.93 | 0 | 137.93 | - | 26.382
ACO CA-50 DE 8.0MM (LABOR) | KG | '021517 | 11.44 | 1 | 6.88 | 0 | 6.88 | - | 78.707
TELA SOLDADA EM AÇO TIPO TELCON Q-138 P/ ARMADURA (LABOR) | M2 | '021543 | 1.2978 | 1 | 23.63 | 0 | 23.63 | - | 30.667
BLOCO DE CONCRETO 14 X 19 X 39CM - ESTRUTURAL (LABOR) | UN | '022507 | 70 | 1 | 4.1 | 0 | 4.1 | - | 287
MANTA ASFALTICA 3MM TIPO III - APP (AREIA/POLIESTER/POLIESTER) NBR 9952, INCL. ARG. REGULAR. E PROTECAO (LABOR) | M2 | '024130 | 3.92 | 1 | 297.16 | 0 | 297.16 | - | 1164.867
PREGO 18X27 (LABOR) | KG | '026569 | 0.7725 | 1 | 17.28 | 0 | 17.28 | - | 13.349
ARAME RECOZIDO N.18 BWG (LABOR) | KG | '027010 | 0.208 | 1 | 18.3 | 0 | 18.3 | - | 3.806
TELA ARAME GALV CORRUGADA "QUEBRA CHAMA" MALHA 3MM QUADRADA (LABOR) | M2 | '027676 | 0.2772 | 1 | 84.33 | 0 | 84.33 | - | 23.376
DESMOLDANTE PARA FORMAS (LABOR) | L | '028008 | 0.309 | 1 | 15.21 | 0 | 15.21 | - | 4.7
CILINDRO DE GAS DE COZINHA 45 KG (VAZIO) (LABOR) | UN | '029028 | 2 | 1 | 773.6 | 0 | 773.6 | - | 1547.2
ESMALTE SINTETICO BRANCO FOSCO - LINHA PREMIUM (LABOR) | L | '037502 | 0.9072 | 1 | 45.05 | 0 | 45.05 | - | 40.869
TINTA LATEX PVA - LINHA PREMIUM (LABOR) | L | '037513 | 1.4544 | 1 | 27.08 | 0 | 27.08 | - | 39.385
TINTA LATEX ACRILICA FOSCA - LINHA PREMIUM (LABOR) | L | '037514 | 1.6248 | 1 | 26.64 | 0 | 26.64 | - | 43.285
SELADOR ACRILICO (LABOR) | L | '037519 | 0.8124 | 1 | 7.37 | 0 | 7.37 | - | 5.987
AGUARRAZ MINERAL (LABOR) | L | '038001 | 0.1008 | 1 | 18.63 | 0 | 18.63 | - | 1.878
LIQUIDO SELADOR PARA PINTURA LATEX PVA (LABOR) | L | '038009 | 0.7272 | 1 | 7.58 | 0 | 7.58 | - | 5.512
LIXA P/ FERRO Nº 100 K-246 225X275MM - NORTON OU EQUIVALENTE (LABOR) | UN | '038012 | 1.26 | 1 | 3.34 | 0 | 3.34 | - | 4.208
LIXA PARA MADEIRA/MASSA Nº 150 (LABOR) | UN | '038013 | 3.2075 | 1 | 1.04 | 0 | 1.04 | - | 3.336
ZARCAO (LABOR) | L | '038028 | 0.5544 | 1 | 32.25 | 0 | 32.25 | - | 17.879
ESTRADO DE MADEIRA PADRÃO CASA GAS CONF PROJETO (LABOR) | M2 | '039075 | 0.85 | 1 | 1474.21 | 0 | 1474.21 | - | 1253.079
CANTONEIRA ABAS IGUAIS DE FERRO ASTM A-36 - 3/16" X 1.1/2" X 1.1/2" GALV. (LABOR) | M | '039125 | 6.8292 | 1 | 35.26 | 0 | 35.26 | - | 240.798
VÁLVULA ESFERA NPT CLASSE 300 Ø 3/4" (LABOR) | UN | '064149 | 2 | 1 | 95.68 | 0 | 95.68 | - | 191.36
TUBO ACO GALV NBR5590 CL PESADA 20 MM (3/4) - GAS (LABOR) | M | '064701 | 3.2 | 1 | 40.05 | 0 | 40.05 | - | 128.16
CAP 3/4 NPT - GALVANIZADO 300 LBS (LABOR) | UN | '064702 | 2 | 1 | 36.47 | 0 | 36.47 | - | 72.94
VALVULA DE RETENCAO MEIA LUVA 7/16" NS X 1/2" NPT (LABOR) | UN | '064703 | 2 | 1 | 19.89 | 0 | 19.89 | - | 39.78
PIGTAIL POL MX7/16 NS(24) - P45 - 0,50M (LABOR) | UN | '064704 | 2 | 1 | 29.5 | 0 | 29.5 | - | 59
TE NPT 3/4"- GALVANIZADO 300 LBS (LABOR) | UN | '064706 | 1 | 1 | 72.11 | 0 | 72.11 | - | 72.11
REGULADOR PRESSAO PRIM EST SAIDA 150KPA INC VALVULA P/ 02 CILIDROS (LABOR) | UN | '064707 | 1 | 1 | 847.94 | 0 | 847.94 | - | 847.94
CHAPA DE ACO GALVANIZADA Nº 14 (ESP. 1,95MM) (LABOR) | M2 | '068047 | 2.2428 | 1 | 216.04 | 0 | 216.04 | - | 484.535
SubTotal: | [8 empty] | 7332.26
EQUIPAMENTO | Unid | Código | Coefic. | C. Prod. | Pr. Prod. | Pr. Improd. | Pr. Unit. | Fator Ac. | Subtotal
BETONEIRA 320 L (E301) (LABOR) | H | '080125 | 0.53729 | 1 | 33.66 | 16.89 | 33.66 | - | 18.085
SubTotal: | [8 empty] | 18.08
RESUMO
DISCRIMINAÇÃO |  |  | TAXA(%) | VALORES
Mão-de-Obra(A) |  |  | 157.27 | 1479.18
Materiais(B) |  |  |  | 7332.27
Equipamentos(C) |  |  |  | 18.09
Produção da Equipe(D) |  |  |  | 1
Custo Horário Total(A+C) |  |  |  | 1497.27
Custo Unitário da Execução[(A/D)+(C/D)] = E |  |  |  | 1497.27
Custo Direto Total(B+E) |  |  |  | 8829.54
Bonificações e Despesas Indiretas - BDI |  |  | 0 | 0
CUSTO UNITÁRIO (Adotado) |  |  |  | 8829.54
Orçamento: 1321301 - TABELA CUSTOS LABOR/CT-UFES PADRÃO DER-ES FEVEREIRO/2023(LS=157,27; BDI=0%)
Órgão Cliente: DER-ES |  |  | Órgão Gerente: DER-ES |  |  | Data Base: Fevereiro/2023
Planilha: 1 - TABELA CUSTOS LABOR/CT-UFES PADRÃO DER-ES FEVEREIRO/2023(LS=157,27; BDI=0%)
Item: 160208 - Abrigo de gás para 4 cilindros 45Kg , exec. em alv bloco concreto, dim.4.05x0,85x2.10m, inclusive cilindros e rede interna do abrigo compreendendo tubos e válvulas de esfera que interligam os cilindros | [6 empty] | Unidade: und
Base: LABOR |  | Código Base: '160208 |  | Fonte: LABOR |  |  | Versão: 5
MÃO DE OBRA | Unid | Código | Coefic. | C. Prod. | Pr. Prod. | Pr. Improd. | Pr. Unit. | Fator Ac. | Subtotal
AJUDANTE (AJUDANTE PRATICO - SINDUSCON) (LABOR) | H | '010101 | 25.7496 | 1 | 7 | 0 | 18.01 | - | 463.75
CARPINTEIRO (OFICIAL - SINDUSCON) (LABOR) | H | '010111 | 7.668 | 1 | 8.3 | 0 | 21.35 | - | 163.712
ENCANADOR - (OFICIAL - SINDUSCON) (LABOR) | H | '010118 | 3.52 | 1 | 8.3 | 0 | 21.35 | - | 75.152
ARMADOR (OFICIAL - SINDUSCON) (LABOR) | H | '010121 | 1.7736 | 1 | 8.3 | 0 | 21.35 | - | 37.866
PEDREIRO - (OFICIAL - SINDUSCON) (LABOR) | H | '010139 | 38.0313 | 1 | 8.3 | 0 | 21.35 | - | 811.967
PINTOR -(OFICIAL - SINDUSCON) (LABOR) | H | '010140 | 18.145 | 1 | 8.3 | 0 | 21.35 | - | 387.396
SERVENTE (AUXILIAR DE OBRAS - SINDUSCON) (LABOR) | H | '010146 | 56.7949 | 1 | 6.16 | 0 | 15.85 | - | 900.199
SubTotal: | [8 empty] | 2840.04
MATERIAL | Unid | Código | Coefic. | C. Prod. | Pr. Prod. | Pr. Improd. | Pr. Unit. | Fator Ac. | Subtotal
AREIA LAVADA MEDIA (LABOR) | M3 | '020503 | 1.7227 | 1 | 146.22 | 0 | 146.22 | - | 251.897
CAL HIDRATADO P/ ARGAMASSA CH III (LABOR) | KG | '020505 | 22.8085 | 1 | 0.81 | 0 | 0.81 | - | 18.475
CIMENTO PORTLAND CP III - 40 (LABOR) | KG | '020508 | 710.9983 | 1 | 0.6 | 0 | 0.6 | - | 426.599
BRITA 1 (LABOR) | M3 | '020517 | 0.50075 | 1 | 147.24 | 0 | 147.24 | - | 73.73
BRITA 2 (LABOR) | M3 | '020518 | 0.76242 | 1 | 147.24 | 0 | 147.24 | - | 112.258
BRITA 3 (LABOR) | M3 | '020519 | 0.1572 | 1 | 147.24 | 0 | 147.24 | - | 23.146
SARRAFO DE MADEIRA PINUS 10 X 2.5CM (LABOR) | M | '020985 | 8.6904 | 1 | 5.46 | 0 | 5.46 | - | 47.45
TABUA DE MADEIRA PINUS 30 X 2.5 CM (LABOR) | M | '020988 | 9.088 | 1 | 15.47 | 0 | 15.47 | - | 140.591
CHAPA COMPENSADA RESINADA ESP. 12MM (LABOR) | M2 | '021032 | 2.4424 | 1 | 38.47 | 0 | 38.47 | - | 93.959
ESCORA DE EUCALIPTO (COMP.=3.50M) (LABOR) | DZ | '021109 | 0.35159 | 1 | 137.93 | 0 | 137.93 | - | 48.495
ACO CA-50 DE 8.0MM (LABOR) | KG | '021517 | 22 | 1 | 6.88 | 0 | 6.88 | - | 151.36
TELA SOLDADA EM AÇO TIPO TELCON Q-138 P/ ARMADURA (LABOR) | M2 | '021543 | 2.7089 | 1 | 23.63 | 0 | 23.63 | - | 64.011
BLOCO DE CONCRETO 14 X 19 X 39CM - ESTRUTURAL (LABOR) | UN | '022507 | 149.875 | 1 | 4.1 | 0 | 4.1 | - | 614.488
MANTA ASFALTICA 3MM TIPO III - APP (AREIA/POLIESTER/POLIESTER) NBR 9952, INCL. ARG. REGULAR. E PROTECAO (LABOR) | M2 | '024130 | 7.13 | 1 | 297.16 | 0 | 297.16 | - | 2118.751
PREGO 18X27 (LABOR) | KG | '026569 | 1.42 | 1 | 17.28 | 0 | 17.28 | - | 24.538
ARAME RECOZIDO N.18 BWG (LABOR) | KG | '027010 | 0.4 | 1 | 18.3 | 0 | 18.3 | - | 7.32
TELA ARAME GALV CORRUGADA "QUEBRA CHAMA" MALHA 3MM QUADRADA (LABOR) | M2 | '027676 | 0.396 | 1 | 84.33 | 0 | 84.33 | - | 33.395
DESMOLDANTE PARA FORMAS (LABOR) | L | '028008 | 0.568 | 1 | 15.21 | 0 | 15.21 | - | 8.639
CILINDRO DE GAS DE COZINHA 45 KG (VAZIO) (LABOR) | UN | '029028 | 4 | 1 | 773.6 | 0 | 773.6 | - | 3094.4
ESMALTE SINTETICO BRANCO FOSCO - LINHA PREMIUM (LABOR) | L | '037502 | 2.592 | 1 | 45.05 | 0 | 45.05 | - | 116.77
TINTA LATEX PVA - LINHA PREMIUM (LABOR) | L | '037513 | 3.2256 | 1 | 27.08 | 0 | 27.08 | - | 87.349
TINTA LATEX ACRILICA FOSCA - LINHA PREMIUM (LABOR) | L | '037514 | 2.7192 | 1 | 26.64 | 0 | 26.64 | - | 72.439
SELADOR ACRILICO (LABOR) | L | '037519 | 1.3596 | 1 | 7.37 | 0 | 7.37 | - | 10.02
AGUARRAZ MINERAL (LABOR) | L | '038001 | 0.288 | 1 | 18.63 | 0 | 18.63 | - | 5.365
LIQUIDO SELADOR PARA PINTURA LATEX PVA (LABOR) | L | '038009 | 1.6128 | 1 | 7.58 | 0 | 7.58 | - | 12.225
LIXA P/ FERRO Nº 100 K-246 225X275MM - NORTON OU EQUIVALENTE (LABOR) | UN | '038012 | 3.6 | 1 | 3.34 | 0 | 3.34 | - | 12.024
LIXA PARA MADEIRA/MASSA Nº 150 (LABOR) | UN | '038013 | 6.1925 | 1 | 1.04 | 0 | 1.04 | - | 6.44
ZARCAO (LABOR) | L | '038028 | 1.584 | 1 | 32.25 | 0 | 32.25 | - | 51.084
ESTRADO DE MADEIRA PADRÃO CASA GAS CONF PROJETO (LABOR) | M2 | '039075 | 1.7 | 1 | 1474.21 | 0 | 1474.21 | - | 2506.157
CANTONEIRA ABAS IGUAIS DE FERRO ASTM A-36 - 3/16" X 1.1/2" X 1.1/2" GALV. (LABOR) | M | '039125 | 9.756 | 1 | 35.26 | 0 | 35.26 | - | 343.997
VÁLVULA ESFERA NPT CLASSE 300 Ø 3/4" (LABOR) | UN | '064149 | 2 | 1 | 95.68 | 0 | 95.68 | - | 191.36
TUBO ACO GALV NBR5590 CL PESADA 20 MM (3/4) - GAS (LABOR) | M | '064701 | 3.2 | 1 | 40.05 | 0 | 40.05 | - | 128.16
CAP 3/4 NPT - GALVANIZADO 300 LBS (LABOR) | UN | '064702 | 2 | 1 | 36.47 | 0 | 36.47 | - | 72.94
VALVULA DE RETENCAO MEIA LUVA 7/16" NS X 1/2" NPT (LABOR) | UN | '064703 | 4 | 1 | 19.89 | 0 | 19.89 | - | 79.56
PIGTAIL POL MX7/16 NS(24) - P45 - 0,50M (LABOR) | UN | '064704 | 4 | 1 | 29.5 | 0 | 29.5 | - | 118
TE NPT 3/4"- GALVANIZADO 300 LBS (LABOR) | UN | '064706 | 1 | 1 | 72.11 | 0 | 72.11 | - | 72.11
REGULADOR PRESSAO PRIM EST SAIDA 150KPA INC VALVULA P/ 02 CILIDROS (LABOR) | UN | '064707 | 1 | 1 | 847.94 | 0 | 847.94 | - | 847.94
CHAPA DE ACO GALVANIZADA Nº 14 (ESP. 1,95MM) (LABOR) | M2 | '068047 | 3.204 | 1 | 216.04 | 0 | 216.04 | - | 692.192
SubTotal: | [8 empty] | 12779.63
EQUIPAMENTO | Unid | Código | Coefic. | C. Prod. | Pr. Prod. | Pr. Improd. | Pr. Unit. | Fator Ac. | Subtotal
BETONEIRA 320 L (E301) (LABOR) | H | '080125 | 1.1028 | 1 | 33.66 | 16.89 | 33.66 | - | 37.12
SubTotal: | [8 empty] | 37.12
RESUMO
DISCRIMINAÇÃO |  |  | TAXA(%) | VALORES
Mão-de-Obra(A) |  |  | 157.27 | 2840.04
Materiais(B) |  |  |  | 12779.63
Equipamentos(C) |  |  |  | 37.12
Produção da Equipe(D) |  |  |  | 1
Custo Horário Total(A+C) |  |  |  | 2877.16
Custo Unitário da Execução[(A/D)+(C/D)] = E |  |  |  | 2877.16
Custo Direto Total(B+E) |  |  |  | 15656.79
Bonificações e Despesas Indiretas - BDI |  |  | 0 | 0
CUSTO UNITÁRIO (Adotado) |  |  |  | 15656.79
Orçamento: 1321301 - TABELA CUSTOS LABOR/CT-UFES PADRÃO DER-ES FEVEREIRO/2023(LS=157,27; BDI=0%)
Órgão Cliente: DER-ES |  |  | Órgão Gerente: DER-ES |  |  | Data Base: Fevereiro/2023
Planilha: 1 - TABELA CUSTOS LABOR/CT-UFES PADRÃO DER-ES FEVEREIRO/2023(LS=157,27; BDI=0%)
Item: 160303 - Aterramento com haste terra 5/8" x 2.40, cabo de cobre nu 6mm2, inclusive caixa de concreto 30 x 30 cm | [6 empty] | Unidade: und
Base: LABOR |  | Código Base: '160303 |  | Fonte: LABOR |  |  | Versão: 2
MÃO DE OBRA | Unid | Código | Coefic. | C. Prod. | Pr. Prod. | Pr. Improd. | Pr. Unit. | Fator Ac. | Subtotal
AJUDANTE (AJUDANTE PRATICO - SINDUSCON) (LABOR) | H | '010101 | 4.5768 | 1 | 7 | 0 | 18.01 | - | 82.428
CARPINTEIRO (OFICIAL - SINDUSCON) (LABOR) | H | '010111 | 1.274 | 1 | 8.3 | 0 | 21.35 | - | 27.2
ELETRICISTA (OFICIAL - SINDUSCON) (LABOR) | H | '010115 | 3.21 | 1 | 8.3 | 0 | 21.35 | - | 68.534
ARMADOR (OFICIAL - SINDUSCON) (LABOR) | H | '010121 | 0.0928 | 1 | 8.3 | 0 | 21.35 | - | 1.981
PEDREIRO - (OFICIAL - SINDUSCON) (LABOR) | H | '010139 | 0.058 | 1 | 8.3 | 0 | 21.35 | - | 1.238
SERVENTE (AUXILIAR DE OBRAS - SINDUSCON) (LABOR) | H | '010146 | 0.3593 | 1 | 6.16 | 0 | 15.85 | - | 5.695
SubTotal: | [8 empty] | 187.08
MATERIAL | Unid | Código | Coefic. | C. Prod. | Pr. Prod. | Pr. Improd. | Pr. Unit. | Fator Ac. | Subtotal
AREIA LAVADA MEDIA (LABOR) | M3 | '020503 | 0.018 | 1 | 146.22 | 0 | 146.22 | - | 2.632
CIMENTO PORTLAND CP III - 40 (LABOR) | KG | '020508 | 9.8658 | 1 | 0.6 | 0 | 0.6 | - | 5.919
BRITA 1 (LABOR) | M3 | '020517 | 0.0076 | 1 | 147.24 | 0 | 147.24 | - | 1.119
BRITA 2 (LABOR) | M3 | '020518 | 0.0178 | 1 | 147.24 | 0 | 147.24 | - | 2.621
BRITA 3 (LABOR) | M3 | '020519 | 0.0054 | 1 | 147.24 | 0 | 147.24 | - | 0.795
SARRAFO DE MADEIRA PINUS 10 X 2.5CM (LABOR) | M | '020985 | 0.49 | 1 | 5.46 | 0 | 5.46 | - | 2.675
TABUA DE MADEIRA PINUS 30 X 2.5 CM (LABOR) | M | '020988 | 0.98 | 1 | 15.47 | 0 | 15.47 | - | 15.161
ACO CA-50 DE 8.0MM (LABOR) | KG | '021517 | 1.334 | 1 | 6.88 | 0 | 6.88 | - | 9.178
PREGO 18X27 (LABOR) | KG | '026569 | 0.147 | 1 | 17.28 | 0 | 17.28 | - | 2.54
DESMOLDANTE PARA FORMAS (LABOR) | L | '028008 | 0.392 | 1 | 15.21 | 0 | 15.21 | - | 5.962
CABO DE COBRE NU TEMPERA MEIO DURA 6MM2 - CLASSE 1 (LABOR) | M | '043036 | 8.16 | 1 | 8.5 | 0 | 8.5 | - | 69.36
HASTE TIPO COPPERWELD - 5/8 "X 2.4M - ALTA CAMADA (LABOR) | UN | '048035 | 1 | 1 | 175.33 | 0 | 175.33 | - | 175.33
SubTotal: | [8 empty] | 293.29
EQUIPAMENTO | Unid | Código | Coefic. | C. Prod. | Pr. Prod. | Pr. Improd. | Pr. Unit. | Fator Ac. | Subtotal
BETONEIRA 320 L (E301) (LABOR) | H | '080125 | 0.0207 | 1 | 33.66 | 16.89 | 33.66 | - | 0.697
SubTotal: | [8 empty] | 0.7
RESUMO
DISCRIMINAÇÃO |  |  | TAXA(%) | VALORES
Mão-de-Obra(A) |  |  | 157.27 | 187.08
Materiais(B) |  |  |  | 293.29
Equipamentos(C) |  |  |  | 0.7
Produção da Equipe(D) |  |  |  | 1
Custo Horário Total(A+C) |  |  |  | 187.78
Custo Unitário da Execução[(A/D)+(C/D)] = E |  |  |  | 187.78
Custo Direto Total(B+E) |  |  |  | 481.07
Bonificações e Despesas Indiretas - BDI |  |  | 0 | 0
CUSTO UNITÁRIO (Adotado) |  |  |  | 481.07
Orçamento: 1321301 - TABELA CUSTOS LABOR/CT-UFES PADRÃO DER-ES FEVEREIRO/2023(LS=157,27; BDI=0%)
Órgão Cliente: DER-ES |  |  | Órgão Gerente: DER-ES |  |  | Data Base: Fevereiro/2023
Planilha: 1 - TABELA CUSTOS LABOR/CT-UFES PADRÃO DER-ES FEVEREIRO/2023(LS=157,27; BDI=0%)
Item: 160304 - Pára-raios tipo franklim incluindo base de fixação, conjunto de contraventagem c/abraçadeira p/3 estais em tubo e demais acessórios c/exceção do cabo de cobre de descida e suportes isoladores | [6 empty] | Unidade: und
Base: LABOR |  | Código Base: '160304 |  | Fonte: LABOR |  |  | Versão: 2
MÃO DE OBRA | Unid | Código | Coefic. | C. Prod. | Pr. Prod. | Pr. Improd. | Pr. Unit. | Fator Ac. | Subtotal
AJUDANTE (AJUDANTE PRATICO - SINDUSCON) (LABOR) | H | '010101 | 7.625 | 1 | 7 | 0 | 18.01 | - | 137.326
ELETRICISTA (OFICIAL - SINDUSCON) (LABOR) | H | '010115 | 7.625 | 1 | 8.3 | 0 | 21.35 | - | 162.794
SubTotal: | [8 empty] | 300.12
MATERIAL | Unid | Código | Coefic. | C. Prod. | Pr. Prod. | Pr. Improd. | Pr. Unit. | Fator Ac. | Subtotal
BASE EM ACO GALV P/ MASTROS 2" - 4 FUROS Ø8MM TEL-074 (LABOR) | UN | '048002 | 1 | 1 | 91.65 | 0 | 91.65 | - | 91.65
CONJ ESTAIAMENTO TIPO RIGIDO 1,5M CADA ESTAIS X 1.1/2" - TEL 440 (LABOR) | UN | '048004 | 1 | 1 | 158.84 | 0 | 158.84 | - | 158.84
CONECTOR DE UMA DESCIDA PARA CABO 35MM2 (LABOR) | UN | '048020 | 1 | 1 | 12.63 | 0 | 12.63 | - | 12.63
CAPTOR C/ ROSCA ACO INOX Ø 3/4" X 350MM, TEL-036 (LABOR) | UN | '048036 | 1 | 1 | 168.66 | 0 | 168.66 | - | 168.66
MASTRO SIMPLES FG DE 1 1/2"X3M (LABOR) | UN | '130401 | 1 | 1 | 193.04 | 0 | 193.04 | - | 193.04
SubTotal: | [8 empty] | 624.82
RESUMO
DISCRIMINAÇÃO |  |  | TAXA(%) | VALORES
Mão-de-Obra(A) |  |  | 157.27 | 300.12
Materiais(B) |  |  |  | 624.82
Equipamentos(C) |  |  |  | 0
Produção da Equipe(D) |  |  |  | 1
Custo Horário Total(A+C) |  |  |  | 300.12
Custo Unitário da Execução[(A/D)+(C/D)] = E |  |  |  | 300.12
Custo Direto Total(B+E) |  |  |  | 924.94
Bonificações e Despesas Indiretas - BDI |  |  | 0 | 0
CUSTO UNITÁRIO (Adotado) |  |  |  | 924.94
Orçamento: 1321301 - TABELA CUSTOS LABOR/CT-UFES PADRÃO DER-ES FEVEREIRO/2023(LS=157,27; BDI=0%)
Órgão Cliente: DER-ES |  |  | Órgão Gerente: DER-ES |  |  | Data Base: Fevereiro/2023
Planilha: 1 - TABELA CUSTOS LABOR/CT-UFES PADRÃO DER-ES FEVEREIRO/2023(LS=157,27; BDI=0%)
Item: 160305 - Condutor de cobre nú, seção de 35mm2, inclusive suportes isoladores e acessórios de fixação, conforme projeto | [6 empty] | Unidade: m
Base: LABOR |  | Código Base: '160305 |  | Fonte: LABOR |  |  | Versão: 2
MÃO DE OBRA | Unid | Código | Coefic. | C. Prod. | Pr. Prod. | Pr. Improd. | Pr. Unit. | Fator Ac. | Subtotal
AJUDANTE (AJUDANTE PRATICO - SINDUSCON) (LABOR) | H | '010101 | 0.788 | 1 | 7 | 0 | 18.01 | - | 14.192
ELETRICISTA (OFICIAL - SINDUSCON) (LABOR) | H | '010115 | 0.788 | 1 | 8.3 | 0 | 21.35 | - | 16.824
SubTotal: | [8 empty] | 31.02
MATERIAL | Unid | Código | Coefic. | C. Prod. | Pr. Prod. | Pr. Improd. | Pr. Unit. | Fator Ac. | Subtotal
ELETRODUTO DE PVC RIGIDO 2" - ROSCAVEL SEM LUVA (LABOR) | M | '042506 | 0.15 | 1 | 15.5 | 0 | 15.5 | - | 2.325
CABO COBRE NU TEMPERA MEIO DURA 35MM2 - CLASSE 2A (LABOR) | M | '043041 | 1 | 1 | 41.76 | 0 | 41.76 | - | 41.76
CAIXA INSPECAO DO TERRA,PVC,DIÂM.30CM,TAMPA FERRO (LABOR) | UN | '048015 | 0.05 | 1 | 110.91 | 0 | 110.91 | - | 5.546
ABRACADEIRA GUIA P/ MASTRO SIMPLES P/1 DESCIDA 2" (LABOR) | UN | '048051 | 0.05 | 1 | 15.42 | 0 | 15.42 | - | 0.771
ABRACADEIRA TIPO "D" COM CUNHA P/ ELETRODUTO 2" TEL 097 (LABOR) | UN | '048052 | 0.15 | 1 | 6.62 | 0 | 6.62 | - | 0.993
CONECTOR MEDICAO EM BRONZE C/ 4 PARAFUSOS TEL-560 (LABOR) | UN | '048053 | 0.05 | 1 | 36.96 | 0 | 36.96 | - | 1.848
CONECTOR DE PRESSAO P/CABO DE COBRE DE 35 MM2 (LABOR) | UN | '048054 | 0.25 | 1 | 12.48 | 0 | 12.48 | - | 3.12
SUPORTE ISOLADOR P/APLICACAO EM QUINAS DE 90 GRAUS (LABOR) | UN | '048055 | 0.1 | 1 | 28.68 | 0 | 28.68 | - | 2.868
SUPORTE ISOLADOR C/ROLDANA P/APARAFUSAR C/CHAPA (LABOR) | UN | '048056 | 0.3 | 1 | 10.49 | 0 | 10.49 | - | 3.147
SUPORTE ISOLADOR REFORCADO P/APARAFUSAR C/CHAPA (LABOR) | UN | '048057 | 0.2 | 1 | 13.47 | 0 | 13.47 | - | 2.694
ABRACADEIRA GUIA P/ MASTRO REFORCADA P/ 1 DESCIDA 2" - TEL-350 (LABOR) | UN | '048064 | 0.1 | 1 | 24.49 | 0 | 24.49 | - | 2.449
SubTotal: | [8 empty] | 67.52
RESUMO
DISCRIMINAÇÃO |  |  | TAXA(%) | VALORES
Mão-de-Obra(A) |  |  | 157.27 | 31.02
Materiais(B) |  |  |  | 67.52
Equipamentos(C) |  |  |  | 0
Produção da Equipe(D) |  |  |  | 1
Custo Horário Total(A+C) |  |  |  | 31.02
Custo Unitário da Execução[(A/D)+(C/D)] = E |  |  |  | 31.02
Custo Direto Total(B+E) |  |  |  | 98.54
Bonificações e Despesas Indiretas - BDI |  |  | 0 | 0
CUSTO UNITÁRIO (Adotado) |  |  |  | 98.54
Orçamento: 1321301 - TABELA CUSTOS LABOR/CT-UFES PADRÃO DER-ES FEVEREIRO/2023(LS=157,27; BDI=0%)
Órgão Cliente: DER-ES |  |  | Órgão Gerente: DER-ES |  |  | Data Base: Fevereiro/2023
Planilha: 1 - TABELA CUSTOS LABOR/CT-UFES PADRÃO DER-ES FEVEREIRO/2023(LS=157,27; BDI=0%)
Item: 160308 - Cabo condutor de cobre eletrolítico nu, tempera meio dura, encordoamento classe 2, para aterramento, diam. 50mm2 | [6 empty] | Unidade: m
Base: LABOR |  | Código Base: '160308 |  | Fonte: LABOR |  |  | Versão: 1
MÃO DE OBRA | Unid | Código | Coefic. | C. Prod. | Pr. Prod. | Pr. Improd. | Pr. Unit. | Fator Ac. | Subtotal
AJUDANTE (AJUDANTE PRATICO - SINDUSCON) (LABOR) | H | '010101 | 0.31 | 1 | 7 | 0 | 18.01 | - | 5.583
ELETRICISTA (OFICIAL - SINDUSCON) (LABOR) | H | '010115 | 0.31 | 1 | 8.3 | 0 | 21.35 | - | 6.619
SubTotal: | [8 empty] | 12.2
MATERIAL | Unid | Código | Coefic. | C. Prod. | Pr. Prod. | Pr. Improd. | Pr. Unit. | Fator Ac. | Subtotal
CABO COBRE NU TEMPERA MEIO DURA 50MM2 - CLASSE 2A (LABOR) | M | '043044 | 1.02 | 1 | 62.25 | 0 | 62.25 | - | 63.495
SubTotal: | [8 empty] | 63.5
RESUMO
DISCRIMINAÇÃO |  |  | TAXA(%) | VALORES
Mão-de-Obra(A) |  |  | 157.27 | 12.2
Materiais(B) |  |  |  | 63.5
Equipamentos(C) |  |  |  | 0
Produção da Equipe(D) |  |  |  | 1
Custo Horário Total(A+C) |  |  |  | 12.2
Custo Unitário da Execução[(A/D)+(C/D)] = E |  |  |  | 12.2
Custo Direto Total(B+E) |  |  |  | 75.7
Bonificações e Despesas Indiretas - BDI |  |  | 0 | 0
CUSTO UNITÁRIO (Adotado) |  |  |  | 75.7
Orçamento: 1321301 - TABELA CUSTOS LABOR/CT-UFES PADRÃO DER-ES FEVEREIRO/2023(LS=157,27; BDI=0%)
Órgão Cliente: DER-ES |  |  | Órgão Gerente: DER-ES |  |  | Data Base: Fevereiro/2023
Planilha: 1 - TABELA CUSTOS LABOR/CT-UFES PADRÃO DER-ES FEVEREIRO/2023(LS=157,27; BDI=0%)
Item: 160309 - Terminal aéreo em latão (minicaptor), com conector e fixação horizontal 250mm x 10mm, ref. TEL-2024, inclusive vedação dos furos com poliuretano ref. TEL 5905, marca de ref. Termotécnica ou equivalente | [6 empty] | Unidade: und
Base: LABOR |  | Código Base: '160309 |  | Fonte: LABOR |  |  | Versão: 2
MÃO DE OBRA | Unid | Código | Coefic. | C. Prod. | Pr. Prod. | Pr. Improd. | Pr. Unit. | Fator Ac. | Subtotal
AJUDANTE (AJUDANTE PRATICO - SINDUSCON) (LABOR) | H | '010101 | 0.6 | 1 | 7 | 0 | 18.01 | - | 10.806
ELETRICISTA (OFICIAL - SINDUSCON) (LABOR) | H | '010115 | 0.6 | 1 | 8.3 | 0 | 21.35 | - | 12.81
SubTotal: | [8 empty] | 23.62
MATERIAL | Unid | Código | Coefic. | C. Prod. | Pr. Prod. | Pr. Improd. | Pr. Unit. | Fator Ac. | Subtotal
POLIURETANO FLEXIVEL BISNAGA 360G TEL 5905 (LABOR) | UN | '024184 | 0.013 | 1 | 29.46 | 0 | 29.46 | - | 0.383
PARAFUSO AUTOATARRACHANTE DIM 4.2X32MM REF TEL5333 (LABOR) | UN | '026877 | 2 | 1 | 0.54 | 0 | 0.54 | - | 1.08
BUCHA DE NYLON N.º6 REF.: TEL-5306 (LABOR) | UN | '026894 | 2 | 1 | 0.14 | 0 | 0.14 | - | 0.28
TERMINAL AEREO EM LATAO (MINICAPTOR) H=250MM X 10MM - TEL 2024 - TERMOTECNICA OU EQUIVALENTE (LABOR) | UN | '048782 | 1 | 1 | 99.98 | 0 | 99.98 | - | 99.98
SubTotal: | [8 empty] | 101.72
RESUMO
DISCRIMINAÇÃO |  |  | TAXA(%) | VALORES
Mão-de-Obra(A) |  |  | 157.27 | 23.62
Materiais(B) |  |  |  | 101.72
Equipamentos(C) |  |  |  | 0
Produção da Equipe(D) |  |  |  | 1
Custo Horário Total(A+C) |  |  |  | 23.62
Custo Unitário da Execução[(A/D)+(C/D)] = E |  |  |  | 23.62
Custo Direto Total(B+E) |  |  |  | 125.34
Bonificações e Despesas Indiretas - BDI |  |  | 0 | 0
CUSTO UNITÁRIO (Adotado) |  |  |  | 125.34
Orçamento: 1321301 - TABELA CUSTOS LABOR/CT-UFES PADRÃO DER-ES FEVEREIRO/2023(LS=157,27; BDI=0%)
Órgão Cliente: DER-ES |  |  | Órgão Gerente: DER-ES |  |  | Data Base: Fevereiro/2023
Planilha: 1 - TABELA CUSTOS LABOR/CT-UFES PADRÃO DER-ES FEVEREIRO/2023(LS=157,27; BDI=0%)
Item: 160310 - Conector de medição em latão com 2 parafusos para cabos de 16 a 50 mm2, ref. TEL-562, Termotécnica ou equivalente | [6 empty] | Unidade: und
Base: LABOR |  | Código Base: '160310 |  | Fonte: LABOR |  |  | Versão: 1
MÃO DE OBRA | Unid | Código | Coefic. | C. Prod. | Pr. Prod. | Pr. Improd. | Pr. Unit. | Fator Ac. | Subtotal
AJUDANTE (AJUDANTE PRATICO - SINDUSCON) (LABOR) | H | '010101 | 0.9 | 1 | 7 | 0 | 18.01 | - | 16.209
ELETRICISTA (OFICIAL - SINDUSCON) (LABOR) | H | '010115 | 0.9 | 1 | 8.3 | 0 | 21.35 | - | 19.215
SubTotal: | [8 empty] | 35.42
MATERIAL | Unid | Código | Coefic. | C. Prod. | Pr. Prod. | Pr. Improd. | Pr. Unit. | Fator Ac. | Subtotal
CONECTOR DE MEDICAO EM LATAO C/ 2 PARAFUSOS TEL-562 (LABOR) | UN | '054010 | 1 | 1 | 24.67 | 0 | 24.67 | - | 24.67
SubTotal: | [8 empty] | 24.67
RESUMO
DISCRIMINAÇÃO |  |  | TAXA(%) | VALORES
Mão-de-Obra(A) |  |  | 157.27 | 35.42
Materiais(B) |  |  |  | 24.67
Equipamentos(C) |  |  |  | 0
Produção da Equipe(D) |  |  |  | 1
Custo Horário Total(A+C) |  |  |  | 35.42
Custo Unitário da Execução[(A/D)+(C/D)] = E |  |  |  | 35.42
Custo Direto Total(B+E) |  |  |  | 60.09
Bonificações e Despesas Indiretas - BDI |  |  | 0 | 0
CUSTO UNITÁRIO (Adotado) |  |  |  | 60.09
Orçamento: 1321301 - TABELA CUSTOS LABOR/CT-UFES PADRÃO DER-ES FEVEREIRO/2023(LS=157,27; BDI=0%)
Órgão Cliente: DER-ES |  |  | Órgão Gerente: DER-ES |  |  | Data Base: Fevereiro/2023
Planilha: 1 - TABELA CUSTOS LABOR/CT-UFES PADRÃO DER-ES FEVEREIRO/2023(LS=157,27; BDI=0%)
Item: 160311 - Haste de terra tipo COPPERWELD - 5/8" x 2.40m | [6 empty] | Unidade: und
Base: LABOR |  | Código Base: '160311 |  | Fonte: LABOR |  |  | Versão: 1
MÃO DE OBRA | Unid | Código | Coefic. | C. Prod. | Pr. Prod. | Pr. Improd. | Pr. Unit. | Fator Ac. | Subtotal
AJUDANTE (AJUDANTE PRATICO - SINDUSCON) (LABOR) | H | '010101 | 2.17 | 1 | 7 | 0 | 18.01 | - | 39.082
ELETRICISTA (OFICIAL - SINDUSCON) (LABOR) | H | '010115 | 2.17 | 1 | 8.3 | 0 | 21.35 | - | 46.33
SubTotal: | [8 empty] | 85.41
MATERIAL | Unid | Código | Coefic. | C. Prod. | Pr. Prod. | Pr. Improd. | Pr. Unit. | Fator Ac. | Subtotal
HASTE TIPO COPPERWELD - 5/8 "X 2.4M - ALTA CAMADA (LABOR) | UN | '048035 | 1 | 1 | 175.33 | 0 | 175.33 | - | 175.33
SubTotal: | [8 empty] | 175.33
RESUMO
DISCRIMINAÇÃO |  |  | TAXA(%) | VALORES
Mão-de-Obra(A) |  |  | 157.27 | 85.41
Materiais(B) |  |  |  | 175.33
Equipamentos(C) |  |  |  | 0
Produção da Equipe(D) |  |  |  | 1
Custo Horário Total(A+C) |  |  |  | 85.41
Custo Unitário da Execução[(A/D)+(C/D)] = E |  |  |  | 85.41
Custo Direto Total(B+E) |  |  |  | 260.74
Bonificações e Despesas Indiretas - BDI |  |  | 0 | 0
CUSTO UNITÁRIO (Adotado) |  |  |  | 260.74
Orçamento: 1321301 - TABELA CUSTOS LABOR/CT-UFES PADRÃO DER-ES FEVEREIRO/2023(LS=157,27; BDI=0%)
Órgão Cliente: DER-ES |  |  | Órgão Gerente: DER-ES |  |  | Data Base: Fevereiro/2023
Planilha: 1 - TABELA CUSTOS LABOR/CT-UFES PADRÃO DER-ES FEVEREIRO/2023(LS=157,27; BDI=0%)
Item: 160312 - Kit completo para solda Exotérmica (Molde HCL 5/8" Ref: TEL905611 / Cartucho n° 115 Ref: TEL 909115 / Alicate Z 201 Ref: TEL 998201), marca de referência Termotécnica ou equivalente | [6 empty] | Unidade: und
Base: LABOR |  | Código Base: '160312 |  | Fonte: LABOR |  |  | Versão: 1
MÃO DE OBRA | Unid | Código | Coefic. | C. Prod. | Pr. Prod. | Pr. Improd. | Pr. Unit. | Fator Ac. | Subtotal
ELETRICISTA (OFICIAL - SINDUSCON) (LABOR) | H | '010115 | 1 | 1 | 8.3 | 0 | 21.35 | - | 21.35
SubTotal: | [8 empty] | 21.35
MATERIAL | Unid | Código | Coefic. | C. Prod. | Pr. Prod. | Pr. Improd. | Pr. Unit. | Fator Ac. | Subtotal
ALICATE Z-201 (LABOR) | UN | '048772 | 0.002 | 1 | 105.33 | 0 | 105.33 | - | 0.211
MOLDE P/ SOLDA EXOTERMICA TIPO HCL 5/8" 50-5 (LABOR) | PÇ | '071911 | 0.02 | 1 | 209.36 | 0 | 209.36 | - | 4.187
PO EXOTERMICO IGNICAO C/ PALITO CARTUCHO 115 (LABOR) | UN | '072708 | 1 | 1 | 19.67 | 0 | 19.67 | - | 19.67
SubTotal: | [8 empty] | 24.07
RESUMO
DISCRIMINAÇÃO |  |  | TAXA(%) | VALORES
Mão-de-Obra(A) |  |  | 157.27 | 21.35
Materiais(B) |  |  |  | 24.07
Equipamentos(C) |  |  |  | 0
Produção da Equipe(D) |  |  |  | 1
Custo Horário Total(A+C) |  |  |  | 21.35
Custo Unitário da Execução[(A/D)+(C/D)] = E |  |  |  | 21.35
Custo Direto Total(B+E) |  |  |  | 45.42
Bonificações e Despesas Indiretas - BDI |  |  | 0 | 0
CUSTO UNITÁRIO (Adotado) |  |  |  | 45.42
Orçamento: 1321301 - TABELA CUSTOS LABOR/CT-UFES PADRÃO DER-ES FEVEREIRO/2023(LS=157,27; BDI=0%)
Órgão Cliente: DER-ES |  |  | Órgão Gerente: DER-ES |  |  | Data Base: Fevereiro/2023
Planilha: 1 - TABELA CUSTOS LABOR/CT-UFES PADRÃO DER-ES FEVEREIRO/2023(LS=157,27; BDI=0%)
Item: 160313 - Fixador universal latão estanhado p/ cabos 16 a 70 mm2 ref. 5024, incl. parafuso sextavado M6x45mm, arruela lisa 1/4", bucha nº8, vedação dos furos c/ poliuretano ref. 5905, marca de ref. Termotécnica ou equivalente | [6 empty] | Unidade: und
Base: LABOR |  | Código Base: '160313 |  | Fonte: LABOR |  |  | Versão: 1
MÃO DE OBRA | Unid | Código | Coefic. | C. Prod. | Pr. Prod. | Pr. Improd. | Pr. Unit. | Fator Ac. | Subtotal
AJUDANTE (AJUDANTE PRATICO - SINDUSCON) (LABOR) | H | '010101 | 0.6 | 1 | 7 | 0 | 18.01 | - | 10.806
ELETRICISTA (OFICIAL - SINDUSCON) (LABOR) | H | '010115 | 0.6 | 1 | 8.3 | 0 | 21.35 | - | 12.81
SubTotal: | [8 empty] | 23.62
MATERIAL | Unid | Código | Coefic. | C. Prod. | Pr. Prod. | Pr. Improd. | Pr. Unit. | Fator Ac. | Subtotal
POLIURETANO FLEXIVEL BISNAGA 360G TEL 5905 (LABOR) | UN | '024184 | 0.065 | 1 | 29.46 | 0 | 29.46 | - | 1.915
PARAF. INOX SEXT. M6X45MM, BUCHA N.8, ARRUELA 1/4" (LABOR) | UN | '029093 | 1 | 1 | 1.87 | 0 | 1.87 | - | 1.87
FIXADOR UNIV SPDA ESTANH TEL-5024 P/CABO 16 A 70MM (LABOR) | UN | '029094 | 1 | 1 | 31.48 | 0 | 31.48 | - | 31.48
SubTotal: | [8 empty] | 35.26
RESUMO
DISCRIMINAÇÃO |  |  | TAXA(%) | VALORES
Mão-de-Obra(A) |  |  | 157.27 | 23.62
Materiais(B) |  |  |  | 35.27
Equipamentos(C) |  |  |  | 0
Produção da Equipe(D) |  |  |  | 1
Custo Horário Total(A+C) |  |  |  | 23.62
Custo Unitário da Execução[(A/D)+(C/D)] = E |  |  |  | 23.62
Custo Direto Total(B+E) |  |  |  | 58.89
Bonificações e Despesas Indiretas - BDI |  |  | 0 | 0
CUSTO UNITÁRIO (Adotado) |  |  |  | 58.89
Orçamento: 1321301 - TABELA CUSTOS LABOR/CT-UFES PADRÃO DER-ES FEVEREIRO/2023(LS=157,27; BDI=0%)
Órgão Cliente: DER-ES |  |  | Órgão Gerente: DER-ES |  |  | Data Base: Fevereiro/2023
Planilha: 1 - TABELA CUSTOS LABOR/CT-UFES PADRÃO DER-ES FEVEREIRO/2023(LS=157,27; BDI=0%)
Item: 160314 - Mastro simples 3mx1.1/2", uma descida, incl. base de fixação, captor, conj.de contraventagem c/abraçadeira p/3 estais em tubo e demais acessórios, excl. cabo de cobre de descida e suportes isoladores, ref.Termotécnica ou equiv. | [6 empty] | Unidade: und
Base: LABOR |  | Código Base: '160314 |  | Fonte: LABOR |  |  | Versão: 2
MÃO DE OBRA | Unid | Código | Coefic. | C. Prod. | Pr. Prod. | Pr. Improd. | Pr. Unit. | Fator Ac. | Subtotal
AJUDANTE (AJUDANTE PRATICO - SINDUSCON) (LABOR) | H | '010101 | 8.375 | 1 | 7 | 0 | 18.01 | - | 150.834
ELETRICISTA (OFICIAL - SINDUSCON) (LABOR) | H | '010115 | 7.625 | 1 | 8.3 | 0 | 21.35 | - | 162.794
SubTotal: | [8 empty] | 313.63
MATERIAL | Unid | Código | Coefic. | C. Prod. | Pr. Prod. | Pr. Improd. | Pr. Unit. | Fator Ac. | Subtotal
BUCHA DE NYLON N.º8 REF.: TEL-5308 (LABOR) | UN | '026648 | 4 | 1 | 0.29 | 0 | 0.29 | - | 1.16
ARRUELA LISA ACO INOX 1/4" - TEL-5303 (LABOR) | UN | '026879 | 4 | 1 | 0.54 | 0 | 0.54 | - | 2.16
ABRACADEIRA GUIA P/ MASTRO SIMPLES P/ 1 DESCIDA 1.1/2" - TEL-320 (LABOR) | UN | '039515 | 1 | 1 | 13.32 | 0 | 13.32 | - | 13.32
CONJ ESTAIAMENTO TIPO RIGIDO 1,5M CADA ESTAIS X 1.1/2" - TEL 440 (LABOR) | UN | '048004 | 1 | 1 | 158.84 | 0 | 158.84 | - | 158.84
ABRACADEIRA GUIA MASTRO REFORCADA P/ 1 DESCIDA 1.1/2" - TEL-340 (LABOR) | UN | '048038 | 2 | 1 | 18.43 | 0 | 18.43 | - | 36.86
BASE EM ACO GALV P/ MASTROS 1.1/2" - 4 FUROS Ø8MM TEL-064 (LABOR) | UN | '048085 | 1 | 1 | 75.16 | 0 | 75.16 | - | 75.16
CAPTOR C/ ROSCA LATAO CROM Ø 3/4" X 250MM, TEL-010 (LABOR) | UN | '048744 | 1 | 1 | 97.79 | 0 | 97.79 | - | 97.79
PARAFUSO M6X45MM, TEL-5346 (LABOR) | UN | '048747 | 4 | 1 | 1.53 | 0 | 1.53 | - | 6.12
CONECTOR SPLIT BOLT 35MM2 - ACAB. NATURAL TEL 5015 (LABOR) | UN | '049424 | 1 | 1 | 16.1 | 0 | 16.1 | - | 16.1
MASTRO SIMPLES FG DE 1 1/2"X3M (LABOR) | UN | '130401 | 1 | 1 | 193.04 | 0 | 193.04 | - | 193.04
SubTotal: | [8 empty] | 600.55
RESUMO
DISCRIMINAÇÃO |  |  | TAXA(%) | VALORES
Mão-de-Obra(A) |  |  | 157.27 | 313.63
Materiais(B) |  |  |  | 600.55
Equipamentos(C) |  |  |  | 0
Produção da Equipe(D) |  |  |  | 1
Custo Horário Total(A+C) |  |  |  | 313.63
Custo Unitário da Execução[(A/D)+(C/D)] = E |  |  |  | 313.63
Custo Direto Total(B+E) |  |  |  | 914.18
Bonificações e Despesas Indiretas - BDI |  |  | 0 | 0
CUSTO UNITÁRIO (Adotado) |  |  |  | 914.18
Orçamento: 1321301 - TABELA CUSTOS LABOR/CT-UFES PADRÃO DER-ES FEVEREIRO/2023(LS=157,27; BDI=0%)
Órgão Cliente: DER-ES |  |  | Órgão Gerente: DER-ES |  |  | Data Base: Fevereiro/2023
Planilha: 1 - TABELA CUSTOS LABOR/CT-UFES PADRÃO DER-ES FEVEREIRO/2023(LS=157,27; BDI=0%)
Item: 160315 - Mastro telescópico 5mx2", uma descida, incl. base de fixação, captor, conj.de contraventagem c/abraçadeira p/3 estais em tubo e demais acessórios excl. cabo de cobre de descida e suportes isoladores, ref. Termotécnica ou equiv. | [6 empty] | Unidade: und
Base: LABOR |  | Código Base: '160315 |  | Fonte: LABOR |  |  | Versão: 1
MÃO DE OBRA | Unid | Código | Coefic. | C. Prod. | Pr. Prod. | Pr. Improd. | Pr. Unit. | Fator Ac. | Subtotal
AJUDANTE (AJUDANTE PRATICO - SINDUSCON) (LABOR) | H | '010101 | 8.875 | 1 | 7 | 0 | 18.01 | - | 159.839
ELETRICISTA (OFICIAL - SINDUSCON) (LABOR) | H | '010115 | 7.625 | 1 | 8.3 | 0 | 21.35 | - | 162.794
SubTotal: | [8 empty] | 322.63
MATERIAL | Unid | Código | Coefic. | C. Prod. | Pr. Prod. | Pr. Improd. | Pr. Unit. | Fator Ac. | Subtotal
BUCHA DE NYLON N.º8 REF.: TEL-5308 (LABOR) | UN | '026648 | 4 | 1 | 0.29 | 0 | 0.29 | - | 1.16
ARRUELA LISA ACO INOX 1/4" - TEL-5303 (LABOR) | UN | '026879 | 4 | 1 | 0.54 | 0 | 0.54 | - | 2.16
ABRACADEIRA GUIA P/ MASTRO SIMPLES P/ 1 DESCIDA 1.1/2" - TEL-320 (LABOR) | UN | '039515 | 1 | 1 | 13.32 | 0 | 13.32 | - | 13.32
BASE EM ACO GALV P/ MASTROS 2" - 4 FUROS Ø8MM TEL-074 (LABOR) | UN | '048002 | 1 | 1 | 91.65 | 0 | 91.65 | - | 91.65
ABRACADEIRA GUIA MASTRO REFORCADA P/ 1 DESCIDA 1.1/2" - TEL-340 (LABOR) | UN | '048038 | 1 | 1 | 18.43 | 0 | 18.43 | - | 18.43
ABRACADEIRA GUIA P/ MASTRO REFORCADA P/ 1 DESCIDA 2" - TEL-350 (LABOR) | UN | '048064 | 1 | 1 | 24.49 | 0 | 24.49 | - | 24.49
ABRACADEIRA GUIA P/ MASTRO SIMPLES P/ 1 DESCIDA 2" - TEL-330 (LABOR) | UN | '048120 | 2 | 1 | 15.42 | 0 | 15.42 | - | 30.84
CAPTOR C/ ROSCA LATAO CROM Ø 3/4" X 250MM, TEL-010 (LABOR) | UN | '048744 | 1 | 1 | 97.79 | 0 | 97.79 | - | 97.79
PARAFUSO M6X45MM, TEL-5346 (LABOR) | UN | '048747 | 4 | 1 | 1.53 | 0 | 1.53 | - | 6.12
CONJ ESTAIAMENTO TIPO RIGIDO 2M CADA ESTAIS X 2" - TEL-453 (LABOR) | UN | '048784 | 1 | 1 | 170.7 | 0 | 170.7 | - | 170.7
CONECTOR SPLIT BOLT 35MM2 - ACAB. NATURAL TEL 5015 (LABOR) | UN | '049424 | 1 | 1 | 16.1 | 0 | 16.1 | - | 16.1
MASTRO TELESCOPICO C/ REDUCAO P/ 3/4" 5M - TEL-480 (LABOR) | UN | '049459 | 1 | 1 | 454.68 | 0 | 454.68 | - | 454.68
SubTotal: | [8 empty] | 927.44
RESUMO
DISCRIMINAÇÃO |  |  | TAXA(%) | VALORES
Mão-de-Obra(A) |  |  | 157.27 | 322.63
Materiais(B) |  |  |  | 927.44
Equipamentos(C) |  |  |  | 0
Produção da Equipe(D) |  |  |  | 1
Custo Horário Total(A+C) |  |  |  | 322.63
Custo Unitário da Execução[(A/D)+(C/D)] = E |  |  |  | 322.63
Custo Direto Total(B+E) |  |  |  | 1250.07
Bonificações e Despesas Indiretas - BDI |  |  | 0 | 0
CUSTO UNITÁRIO (Adotado) |  |  |  | 1250.07
Orçamento: 1321301 - TABELA CUSTOS LABOR/CT-UFES PADRÃO DER-ES FEVEREIRO/2023(LS=157,27; BDI=0%)
Órgão Cliente: DER-ES |  |  | Órgão Gerente: DER-ES |  |  | Data Base: Fevereiro/2023
Planilha: 1 - TABELA CUSTOS LABOR/CT-UFES PADRÃO DER-ES FEVEREIRO/2023(LS=157,27; BDI=0%)
Item: 160316 - Caixa de inspeção em PVC, diâmetro 300 mm, ref TEL-552, marca de referência Termotécnica ou equivalente, inclusive escavação e reaterro | [6 empty] | Unidade: und
Base: LABOR |  | Código Base: '160316 |  | Fonte: LABOR |  |  | Versão: 1
MÃO DE OBRA | Unid | Código | Coefic. | C. Prod. | Pr. Prod. | Pr. Improd. | Pr. Unit. | Fator Ac. | Subtotal
AJUDANTE (AJUDANTE PRATICO - SINDUSCON) (LABOR) | H | '010101 | 1 | 1 | 7 | 0 | 18.01 | - | 18.01
ELETRICISTA (OFICIAL - SINDUSCON) (LABOR) | H | '010115 | 1 | 1 | 8.3 | 0 | 21.35 | - | 21.35
SERVENTE (AUXILIAR DE OBRAS - SINDUSCON) (LABOR) | H | '010146 | 0.637 | 1 | 6.16 | 0 | 15.85 | - | 10.096
SubTotal: | [8 empty] | 49.46
MATERIAL | Unid | Código | Coefic. | C. Prod. | Pr. Prod. | Pr. Improd. | Pr. Unit. | Fator Ac. | Subtotal
CAIXA DE INSPECAO DE PVC Ø300X300MM - TEL-552 (LABOR) | UN | '048340 | 1 | 1 | 40.11 | 0 | 40.11 | - | 40.11
SubTotal: | [8 empty] | 40.11
RESUMO
DISCRIMINAÇÃO |  |  | TAXA(%) | VALORES
Mão-de-Obra(A) |  |  | 157.27 | 49.46
Materiais(B) |  |  |  | 40.11
Equipamentos(C) |  |  |  | 0
Produção da Equipe(D) |  |  |  | 1
Custo Horário Total(A+C) |  |  |  | 49.46
Custo Unitário da Execução[(A/D)+(C/D)] = E |  |  |  | 49.46
Custo Direto Total(B+E) |  |  |  | 89.57
Bonificações e Despesas Indiretas - BDI |  |  | 0 | 0
CUSTO UNITÁRIO (Adotado) |  |  |  | 89.57
Orçamento: 1321301 - TABELA CUSTOS LABOR/CT-UFES PADRÃO DER-ES FEVEREIRO/2023(LS=157,27; BDI=0%)
Órgão Cliente: DER-ES |  |  | Órgão Gerente: DER-ES |  |  | Data Base: Fevereiro/2023
Planilha: 1 - TABELA CUSTOS LABOR/CT-UFES PADRÃO DER-ES FEVEREIRO/2023(LS=157,27; BDI=0%)
Item: 160317 - Cabo de cobre nú 50mm2, ref. TEL 5750, marca de referência Termotécnica ou equivalente | [6 empty] | Unidade: m
Base: LABOR |  | Código Base: '160317 |  | Fonte: LABOR |  |  | Versão: 1
MÃO DE OBRA | Unid | Código | Coefic. | C. Prod. | Pr. Prod. | Pr. Improd. | Pr. Unit. | Fator Ac. | Subtotal
AJUDANTE (AJUDANTE PRATICO - SINDUSCON) (LABOR) | H | '010101 | 0.31 | 1 | 7 | 0 | 18.01 | - | 5.583
ELETRICISTA (OFICIAL - SINDUSCON) (LABOR) | H | '010115 | 0.31 | 1 | 8.3 | 0 | 21.35 | - | 6.619
SubTotal: | [8 empty] | 12.2
MATERIAL | Unid | Código | Coefic. | C. Prod. | Pr. Prod. | Pr. Improd. | Pr. Unit. | Fator Ac. | Subtotal
CABO COBRE NU TEMPERA MEIO DURA 50MM2 - CLASSE 2A (LABOR) | M | '043044 | 1.02 | 1 | 62.25 | 0 | 62.25 | - | 63.495
SubTotal: | [8 empty] | 63.5
RESUMO
DISCRIMINAÇÃO |  |  | TAXA(%) | VALORES
Mão-de-Obra(A) |  |  | 157.27 | 12.2
Materiais(B) |  |  |  | 63.5
Equipamentos(C) |  |  |  | 0
Produção da Equipe(D) |  |  |  | 1
Custo Horário Total(A+C) |  |  |  | 12.2
Custo Unitário da Execução[(A/D)+(C/D)] = E |  |  |  | 12.2
Custo Direto Total(B+E) |  |  |  | 75.7
Bonificações e Despesas Indiretas - BDI |  |  | 0 | 0
CUSTO UNITÁRIO (Adotado) |  |  |  | 75.7
Orçamento: 1321301 - TABELA CUSTOS LABOR/CT-UFES PADRÃO DER-ES FEVEREIRO/2023(LS=157,27; BDI=0%)
Órgão Cliente: DER-ES |  |  | Órgão Gerente: DER-ES |  |  | Data Base: Fevereiro/2023
Planilha: 1 - TABELA CUSTOS LABOR/CT-UFES PADRÃO DER-ES FEVEREIRO/2023(LS=157,27; BDI=0%)
Item: 160318 - Cabo de cobre nú 35mm2, ref. TEL 5735, marca de referência Termotécnica ou equivalente | [6 empty] | Unidade: m
Base: LABOR |  | Código Base: '160318 |  | Fonte: LABOR |  |  | Versão: 1
MÃO DE OBRA | Unid | Código | Coefic. | C. Prod. | Pr. Prod. | Pr. Improd. | Pr. Unit. | Fator Ac. | Subtotal
AJUDANTE (AJUDANTE PRATICO - SINDUSCON) (LABOR) | H | '010101 | 0.21 | 1 | 7 | 0 | 18.01 | - | 3.782
ELETRICISTA (OFICIAL - SINDUSCON) (LABOR) | H | '010115 | 0.21 | 1 | 8.3 | 0 | 21.35 | - | 4.484
SubTotal: | [8 empty] | 8.27
MATERIAL | Unid | Código | Coefic. | C. Prod. | Pr. Prod. | Pr. Improd. | Pr. Unit. | Fator Ac. | Subtotal
CABO COBRE NU TEMPERA MEIO DURA 35MM2 - CLASSE 2A (LABOR) | M | '043041 | 1.02 | 1 | 41.76 | 0 | 41.76 | - | 42.595
SubTotal: | [8 empty] | 42.6
RESUMO
DISCRIMINAÇÃO |  |  | TAXA(%) | VALORES
Mão-de-Obra(A) |  |  | 157.27 | 8.27
Materiais(B) |  |  |  | 42.6
Equipamentos(C) |  |  |  | 0
Produção da Equipe(D) |  |  |  | 1
Custo Horário Total(A+C) |  |  |  | 8.27
Custo Unitário da Execução[(A/D)+(C/D)] = E |  |  |  | 8.27
Custo Direto Total(B+E) |  |  |  | 50.87
Bonificações e Despesas Indiretas - BDI |  |  | 0 | 0
CUSTO UNITÁRIO (Adotado) |  |  |  | 50.87
Orçamento: 1321301 - TABELA CUSTOS LABOR/CT-UFES PADRÃO DER-ES FEVEREIRO/2023(LS=157,27; BDI=0%)
Órgão Cliente: DER-ES |  |  | Órgão Gerente: DER-ES |  |  | Data Base: Fevereiro/2023
Planilha: 1 - TABELA CUSTOS LABOR/CT-UFES PADRÃO DER-ES FEVEREIRO/2023(LS=157,27; BDI=0%)
Item: 160319 - Presilha de latão ref. 744, inclusive parafuso fenda DN 4,2x32mm e bucha nylon DN 6mm e vedação dos furos com poliuretano ref. 5905, marca de ref. Termotécnica ou equivalente | [6 empty] | Unidade: und
Base: LABOR |  | Código Base: '160319 |  | Fonte: LABOR |  |  | Versão: 2
MÃO DE OBRA | Unid | Código | Coefic. | C. Prod. | Pr. Prod. | Pr. Improd. | Pr. Unit. | Fator Ac. | Subtotal
AJUDANTE (AJUDANTE PRATICO - SINDUSCON) (LABOR) | H | '010101 | 0.2 | 1 | 7 | 0 | 18.01 | - | 3.602
ELETRICISTA (OFICIAL - SINDUSCON) (LABOR) | H | '010115 | 0.2 | 1 | 8.3 | 0 | 21.35 | - | 4.27
SubTotal: | [8 empty] | 7.87
MATERIAL | Unid | Código | Coefic. | C. Prod. | Pr. Prod. | Pr. Improd. | Pr. Unit. | Fator Ac. | Subtotal
POLIURETANO FLEXIVEL BISNAGA 360G TEL 5905 (LABOR) | UN | '024184 | 0.013 | 1 | 29.46 | 0 | 29.46 | - | 0.383
PARAFUSO AUTOATARRACHANTE DIM 4.2X32MM REF TEL5333 (LABOR) | UN | '026877 | 1 | 1 | 0.54 | 0 | 0.54 | - | 0.54
BUCHA DE NYLON N.º6 REF.: TEL-5306 (LABOR) | UN | '026894 | 1 | 1 | 0.14 | 0 | 0.14 | - | 0.14
PRESILHA DE LATAO FURO Ø5MM PARA CABOS 35-50MM² - TEL-744 - TERMOTECNICA OU EQUIVALENTE (LABOR) | UN | '048070 | 1 | 1 | 1.78 | 0 | 1.78 | - | 1.78
SubTotal: | [8 empty] | 2.84
RESUMO
DISCRIMINAÇÃO |  |  | TAXA(%) | VALORES
Mão-de-Obra(A) |  |  | 157.27 | 7.87
Materiais(B) |  |  |  | 2.84
Equipamentos(C) |  |  |  | 0
Produção da Equipe(D) |  |  |  | 1
Custo Horário Total(A+C) |  |  |  | 7.87
Custo Unitário da Execução[(A/D)+(C/D)] = E |  |  |  | 7.87
Custo Direto Total(B+E) |  |  |  | 10.71
Bonificações e Despesas Indiretas - BDI |  |  | 0 | 0
CUSTO UNITÁRIO (Adotado) |  |  |  | 10.71
Orçamento: 1321301 - TABELA CUSTOS LABOR/CT-UFES PADRÃO DER-ES FEVEREIRO/2023(LS=157,27; BDI=0%)
Órgão Cliente: DER-ES |  |  | Órgão Gerente: DER-ES |  |  | Data Base: Fevereiro/2023
Planilha: 1 - TABELA CUSTOS LABOR/CT-UFES PADRÃO DER-ES FEVEREIRO/2023(LS=157,27; BDI=0%)
Item: 160321 - Tampa reforçada em ferro fundido com escotilha TEL 536, inclusive assentamento, marca de referência Termotécnica ou equivalente | [6 empty] | Unidade: und
Base: LABOR |  | Código Base: '160321 |  | Fonte: LABOR |  |  | Versão: 1
MÃO DE OBRA | Unid | Código | Coefic. | C. Prod. | Pr. Prod. | Pr. Improd. | Pr. Unit. | Fator Ac. | Subtotal
PEDREIRO - (OFICIAL - SINDUSCON) (LABOR) | H | '010139 | 1.05 | 1 | 8.3 | 0 | 21.35 | - | 22.418
SERVENTE (AUXILIAR DE OBRAS - SINDUSCON) (LABOR) | H | '010146 | 1.075 | 1 | 6.16 | 0 | 15.85 | - | 17.039
SubTotal: | [8 empty] | 39.46
MATERIAL | Unid | Código | Coefic. | C. Prod. | Pr. Prod. | Pr. Improd. | Pr. Unit. | Fator Ac. | Subtotal
AREIA LAVADA MEDIA (LABOR) | M3 | '020503 | 0.00304 | 1 | 146.22 | 0 | 146.22 | - | 0.445
CIMENTO PORTLAND CP III - 40 (LABOR) | KG | '020508 | 1.215 | 1 | 0.6 | 0 | 0.6 | - | 0.729
TAMPA REFORCADA EM FºFº C/ ESCOTILHA - TEL-536 (LABOR) | UN | '048341 | 1 | 1 | 91.52 | 0 | 91.52 | - | 91.52
SubTotal: | [8 empty] | 92.69
RESUMO
DISCRIMINAÇÃO |  |  | TAXA(%) | VALORES
Mão-de-Obra(A) |  |  | 157.27 | 39.46
Materiais(B) |  |  |  | 92.69
Equipamentos(C) |  |  |  | 0
Produção da Equipe(D) |  |  |  | 1
Custo Horário Total(A+C) |  |  |  | 39.46
Custo Unitário da Execução[(A/D)+(C/D)] = E |  |  |  | 39.46
Custo Direto Total(B+E) |  |  |  | 132.15
Bonificações e Despesas Indiretas - BDI |  |  | 0 | 0
CUSTO UNITÁRIO (Adotado) |  |  |  | 132.15
Orçamento: 1321301 - TABELA CUSTOS LABOR/CT-UFES PADRÃO DER-ES FEVEREIRO/2023(LS=157,27; BDI=0%)
Órgão Cliente: DER-ES |  |  | Órgão Gerente: DER-ES |  |  | Data Base: Fevereiro/2023
Planilha: 1 - TABELA CUSTOS LABOR/CT-UFES PADRÃO DER-ES FEVEREIRO/2023(LS=157,27; BDI=0%)
Item: 160322 - Abraçadeira tipo "D" com cunha, diâmetro 1", ref. TEL-095, marca de referência Termotécnica ou equivalente | [6 empty] | Unidade: und
Base: LABOR |  | Código Base: '160322 |  | Fonte: LABOR |  |  | Versão: 1
MÃO DE OBRA | Unid | Código | Coefic. | C. Prod. | Pr. Prod. | Pr. Improd. | Pr. Unit. | Fator Ac. | Subtotal
AJUDANTE (AJUDANTE PRATICO - SINDUSCON) (LABOR) | H | '010101 | 0.25 | 1 | 7 | 0 | 18.01 | - | 4.503
SubTotal: | [8 empty] | 4.5
MATERIAL | Unid | Código | Coefic. | C. Prod. | Pr. Prod. | Pr. Improd. | Pr. Unit. | Fator Ac. | Subtotal
ABRACADEIRA TIPO D COM CUNHA P/ ELETRODUTO Ø 1" - TEL-095 (LABOR) | UN | '048458 | 1 | 1 | 1.74 | 0 | 1.74 | - | 1.74
SubTotal: | [8 empty] | 1.74
RESUMO
DISCRIMINAÇÃO |  |  | TAXA(%) | VALORES
Mão-de-Obra(A) |  |  | 157.27 | 4.5
Materiais(B) |  |  |  | 1.74
Equipamentos(C) |  |  |  | 0
Produção da Equipe(D) |  |  |  | 1
Custo Horário Total(A+C) |  |  |  | 4.5
Custo Unitário da Execução[(A/D)+(C/D)] = E |  |  |  | 4.5
Custo Direto Total(B+E) |  |  |  | 6.24
Bonificações e Despesas Indiretas - BDI |  |  | 0 | 0
CUSTO UNITÁRIO (Adotado) |  |  |  | 6.24
Orçamento: 1321301 - TABELA CUSTOS LABOR/CT-UFES PADRÃO DER-ES FEVEREIRO/2023(LS=157,27; BDI=0%)
Órgão Cliente: DER-ES |  |  | Órgão Gerente: DER-ES |  |  | Data Base: Fevereiro/2023
Planilha: 1 - TABELA CUSTOS LABOR/CT-UFES PADRÃO DER-ES FEVEREIRO/2023(LS=157,27; BDI=0%)
Item: 160323 - Tampão para eletroduto 1", ref. TEL-5533, marca de referência Termotécnica ou equivalente | [6 empty] | Unidade: und
Base: LABOR |  | Código Base: '160323 |  | Fonte: LABOR |  |  | Versão: 1
MÃO DE OBRA | Unid | Código | Coefic. | C. Prod. | Pr. Prod. | Pr. Improd. | Pr. Unit. | Fator Ac. | Subtotal
AJUDANTE (AJUDANTE PRATICO - SINDUSCON) (LABOR) | H | '010101 | 0.18 | 1 | 7 | 0 | 18.01 | - | 3.242
SubTotal: | [8 empty] | 3.24
MATERIAL | Unid | Código | Coefic. | C. Prod. | Pr. Prod. | Pr. Improd. | Pr. Unit. | Fator Ac. | Subtotal
TAMPAO PARA ELETRODUTO 1", REF. TEL-5533 (LABOR) | UN | '048145 | 1 | 1 | 8.68 | 0 | 8.68 | - | 8.68
SubTotal: | [8 empty] | 8.68
RESUMO
DISCRIMINAÇÃO |  |  | TAXA(%) | VALORES
Mão-de-Obra(A) |  |  | 157.27 | 3.24
Materiais(B) |  |  |  | 8.68
Equipamentos(C) |  |  |  | 0
Produção da Equipe(D) |  |  |  | 1
Custo Horário Total(A+C) |  |  |  | 3.24
Custo Unitário da Execução[(A/D)+(C/D)] = E |  |  |  | 3.24
Custo Direto Total(B+E) |  |  |  | 11.92
Bonificações e Despesas Indiretas - BDI |  |  | 0 | 0
CUSTO UNITÁRIO (Adotado) |  |  |  | 11.92
Orçamento: 1321301 - TABELA CUSTOS LABOR/CT-UFES PADRÃO DER-ES FEVEREIRO/2023(LS=157,27; BDI=0%)
Órgão Cliente: DER-ES |  |  | Órgão Gerente: DER-ES |  |  | Data Base: Fevereiro/2023
Planilha: 1 - TABELA CUSTOS LABOR/CT-UFES PADRÃO DER-ES FEVEREIRO/2023(LS=157,27; BDI=0%)
Item: 160324 - Caixa de equalização de potenciais para uso interno e externo com cinco (5) terminais para aterramento (BEP), em polipropileno, ref. TEL-902, marca de referência Termotécnica ou equivalente | [6 empty] | Unidade: und
Base: LABOR |  | Código Base: '160324 |  | Fonte: IOPES |  |  | Versão: 1
MÃO DE OBRA | Unid | Código | Coefic. | C. Prod. | Pr. Prod. | Pr. Improd. | Pr. Unit. | Fator Ac. | Subtotal
AJUDANTE (AJUDANTE PRATICO - SINDUSCON) (LABOR) | H | '010101 | 0.7 | 1 | 7 | 0 | 18.01 | - | 12.607
ELETRICISTA (OFICIAL - SINDUSCON) (LABOR) | H | '010115 | 0.7 | 1 | 8.3 | 0 | 21.35 | - | 14.945
SubTotal: | [8 empty] | 27.55
MATERIAL | Unid | Código | Coefic. | C. Prod. | Pr. Prod. | Pr. Improd. | Pr. Unit. | Fator Ac. | Subtotal
CAIXA POLIPROPILENO EQUIP 180X150X90MM TEL 902 (LABOR) | UN | '047862 | 1 | 1 | 220.99 | 0 | 220.99 | - | 220.99
SubTotal: | [8 empty] | 220.99
RESUMO
DISCRIMINAÇÃO |  |  | TAXA(%) | VALORES
Mão-de-Obra(A) |  |  | 157.27 | 27.55
Materiais(B) |  |  |  | 220.99
Equipamentos(C) |  |  |  | 0
Produção da Equipe(D) |  |  |  | 1
Custo Horário Total(A+C) |  |  |  | 27.55
Custo Unitário da Execução[(A/D)+(C/D)] = E |  |  |  | 27.55
Custo Direto Total(B+E) |  |  |  | 248.54
Bonificações e Despesas Indiretas - BDI |  |  | 0 | 0
CUSTO UNITÁRIO (Adotado) |  |  |  | 248.54
Orçamento: 1321301 - TABELA CUSTOS LABOR/CT-UFES PADRÃO DER-ES FEVEREIRO/2023(LS=157,27; BDI=0%)
Órgão Cliente: DER-ES |  |  | Órgão Gerente: DER-ES |  |  | Data Base: Fevereiro/2023
Planilha: 1 - TABELA CUSTOS LABOR/CT-UFES PADRÃO DER-ES FEVEREIRO/2023(LS=157,27; BDI=0%)
Item: 160325 - Caixa de equalização de potenciais para uso interno e externo com nove (9) terminais para aterramento (BEP), em aço, com flange inferior e vedação na porta, ref. TEL-903, marca de referência Termotécnica ou equivalente | [6 empty] | Unidade: und
Base: LABOR |  | Código Base: '160325 |  | Fonte: LABOR |  |  | Versão: 1
MÃO DE OBRA | Unid | Código | Coefic. | C. Prod. | Pr. Prod. | Pr. Improd. | Pr. Unit. | Fator Ac. | Subtotal
AJUDANTE (AJUDANTE PRATICO - SINDUSCON) (LABOR) | H | '010101 | 0.7 | 1 | 7 | 0 | 18.01 | - | 12.607
ELETRICISTA (OFICIAL - SINDUSCON) (LABOR) | H | '010115 | 0.7 | 1 | 8.3 | 0 | 21.35 | - | 14.945
SubTotal: | [8 empty] | 27.55
MATERIAL | Unid | Código | Coefic. | C. Prod. | Pr. Prod. | Pr. Improd. | Pr. Unit. | Fator Ac. | Subtotal
CAIXA ACO EQUIP POT 380X320X175MM - TEL-903 (LABOR) | UN | '048790 | 1 | 1 | 548.2 | 0 | 548.2 | - | 548.2
SubTotal: | [8 empty] | 548.2
RESUMO
DISCRIMINAÇÃO |  |  | TAXA(%) | VALORES
Mão-de-Obra(A) |  |  | 157.27 | 27.55
Materiais(B) |  |  |  | 548.2
Equipamentos(C) |  |  |  | 0
Produção da Equipe(D) |  |  |  | 1
Custo Horário Total(A+C) |  |  |  | 27.55
Custo Unitário da Execução[(A/D)+(C/D)] = E |  |  |  | 27.55
Custo Direto Total(B+E) |  |  |  | 575.75
Bonificações e Despesas Indiretas - BDI |  |  | 0 | 0
CUSTO UNITÁRIO (Adotado) |  |  |  | 575.75
Orçamento: 1321301 - TABELA CUSTOS LABOR/CT-UFES PADRÃO DER-ES FEVEREIRO/2023(LS=157,27; BDI=0%)
Órgão Cliente: DER-ES |  |  | Órgão Gerente: DER-ES |  |  | Data Base: Fevereiro/2023
Planilha: 1 - TABELA CUSTOS LABOR/CT-UFES PADRÃO DER-ES FEVEREIRO/2023(LS=157,27; BDI=0%)
Item: 160326 - Barra chata em alumínio 7/8"x1/8" (70mm²), com furos diâmetro 7 mm ref. TEL-771, marca de referência Termotécnica ou equivalente | [6 empty] | Unidade: m
Base: LABOR |  | Código Base: '160326 |  | Fonte: LABOR |  |  | Versão: 1
MÃO DE OBRA | Unid | Código | Coefic. | C. Prod. | Pr. Prod. | Pr. Improd. | Pr. Unit. | Fator Ac. | Subtotal
AJUDANTE (AJUDANTE PRATICO - SINDUSCON) (LABOR) | H | '010101 | 0.6 | 1 | 7 | 0 | 18.01 | - | 10.806
ELETRICISTA (OFICIAL - SINDUSCON) (LABOR) | H | '010115 | 0.6 | 1 | 8.3 | 0 | 21.35 | - | 12.81
SubTotal: | [8 empty] | 23.62
MATERIAL | Unid | Código | Coefic. | C. Prod. | Pr. Prod. | Pr. Improd. | Pr. Unit. | Fator Ac. | Subtotal
PARAFUSO AUTOATARRACHANTE DIM 4.2X32MM REF TEL5333 (LABOR) | UN | '026877 | 1.66 | 1 | 0.54 | 0 | 0.54 | - | 0.896
BUCHA DE NYLON N.º6 REF.: TEL-5306 (LABOR) | UN | '026894 | 1.66 | 1 | 0.14 | 0 | 0.14 | - | 0.232
BARRA CHATA EM ALUMINIO 7/8" X 1/8" X 3M (70MM2) TEL-771 (LABOR) | M | '048701 | 1 | 1 | 19.48 | 0 | 19.48 | - | 19.48
SubTotal: | [8 empty] | 20.61
RESUMO
DISCRIMINAÇÃO |  |  | TAXA(%) | VALORES
Mão-de-Obra(A) |  |  | 157.27 | 23.62
Materiais(B) |  |  |  | 20.61
Equipamentos(C) |  |  |  | 0
Produção da Equipe(D) |  |  |  | 1
Custo Horário Total(A+C) |  |  |  | 23.62
Custo Unitário da Execução[(A/D)+(C/D)] = E |  |  |  | 23.62
Custo Direto Total(B+E) |  |  |  | 44.23
Bonificações e Despesas Indiretas - BDI |  |  | 0 | 0
CUSTO UNITÁRIO (Adotado) |  |  |  | 44.23
Orçamento: 1321301 - TABELA CUSTOS LABOR/CT-UFES PADRÃO DER-ES FEVEREIRO/2023(LS=157,27; BDI=0%)
Órgão Cliente: DER-ES |  |  | Órgão Gerente: DER-ES |  |  | Data Base: Fevereiro/2023
Planilha: 1 - TABELA CUSTOS LABOR/CT-UFES PADRÃO DER-ES FEVEREIRO/2023(LS=157,27; BDI=0%)
Item: 160327 - Barra chata em aço galvanizado a fogo 7/8"x1/8" (70mm²), com furos diâm. 7mm ref. TEL-761, marca de referência Termotécnica ou equivalente | [6 empty] | Unidade: m
Base: LABOR |  | Código Base: '160327 |  | Fonte: LABOR |  |  | Versão: 1
MÃO DE OBRA | Unid | Código | Coefic. | C. Prod. | Pr. Prod. | Pr. Improd. | Pr. Unit. | Fator Ac. | Subtotal
AJUDANTE (AJUDANTE PRATICO - SINDUSCON) (LABOR) | H | '010101 | 0.6 | 1 | 7 | 0 | 18.01 | - | 10.806
ELETRICISTA (OFICIAL - SINDUSCON) (LABOR) | H | '010115 | 0.6 | 1 | 8.3 | 0 | 21.35 | - | 12.81
SubTotal: | [8 empty] | 23.62
MATERIAL | Unid | Código | Coefic. | C. Prod. | Pr. Prod. | Pr. Improd. | Pr. Unit. | Fator Ac. | Subtotal
PARAFUSO AUTOATARRACHANTE DIM 4.2X32MM REF TEL5333 (LABOR) | UN | '026877 | 1.66 | 1 | 0.54 | 0 | 0.54 | - | 0.896
BUCHA DE NYLON N.º6 REF.: TEL-5306 (LABOR) | UN | '026894 | 1.66 | 1 | 0.14 | 0 | 0.14 | - | 0.232
BARRA CHATA AÇO GALV. FOGO 7/8"X1/8"(3M) TEL-761 (LABOR) | UN | '048794 | 0.33333 | 1 | 58.14 | 0 | 58.14 | - | 19.38
SubTotal: | [8 empty] | 20.51
RESUMO
DISCRIMINAÇÃO |  |  | TAXA(%) | VALORES
Mão-de-Obra(A) |  |  | 157.27 | 23.62
Materiais(B) |  |  |  | 20.51
Equipamentos(C) |  |  |  | 0
Produção da Equipe(D) |  |  |  | 1
Custo Horário Total(A+C) |  |  |  | 23.62
Custo Unitário da Execução[(A/D)+(C/D)] = E |  |  |  | 23.62
Custo Direto Total(B+E) |  |  |  | 44.13
Bonificações e Despesas Indiretas - BDI |  |  | 0 | 0
CUSTO UNITÁRIO (Adotado) |  |  |  | 44.13
Orçamento: 1321301 - TABELA CUSTOS LABOR/CT-UFES PADRÃO DER-ES FEVEREIRO/2023(LS=157,27; BDI=0%)
Órgão Cliente: DER-ES |  |  | Órgão Gerente: DER-ES |  |  | Data Base: Fevereiro/2023
Planilha: 1 - TABELA CUSTOS LABOR/CT-UFES PADRÃO DER-ES FEVEREIRO/2023(LS=157,27; BDI=0%)
Item: 160328 - Terminal estanhado de 1 compressão 1 furo, 35mm², ref. TEL-5135, marca de referência Termotécnica ou equivalente | [6 empty] | Unidade: und
Base: LABOR |  | Código Base: '160328 |  | Fonte: LABOR |  |  | Versão: 1
MÃO DE OBRA | Unid | Código | Coefic. | C. Prod. | Pr. Prod. | Pr. Improd. | Pr. Unit. | Fator Ac. | Subtotal
AJUDANTE (AJUDANTE PRATICO - SINDUSCON) (LABOR) | H | '010101 | 0.3 | 1 | 7 | 0 | 18.01 | - | 5.403
ELETRICISTA (OFICIAL - SINDUSCON) (LABOR) | H | '010115 | 0.3 | 1 | 8.3 | 0 | 21.35 | - | 6.405
SubTotal: | [8 empty] | 11.81
MATERIAL | Unid | Código | Coefic. | C. Prod. | Pr. Prod. | Pr. Improd. | Pr. Unit. | Fator Ac. | Subtotal
CONJ PARAFUSO, PORCA E ARRUELA LATAO 5/16 X 11/4" (LABOR) | UN | '048606 | 1 | 1 | 16.93 | 0 | 16.93 | - | 16.93
TERMINAL COMPRESSÃO COBRE ESTANHADO 35MM TEL 5135 (LABOR) | UN | '054003 | 1 | 1 | 4.32 | 0 | 4.32 | - | 4.32
SubTotal: | [8 empty] | 21.25
RESUMO
DISCRIMINAÇÃO |  |  | TAXA(%) | VALORES
Mão-de-Obra(A) |  |  | 157.27 | 11.81
Materiais(B) |  |  |  | 21.25
Equipamentos(C) |  |  |  | 0
Produção da Equipe(D) |  |  |  | 1
Custo Horário Total(A+C) |  |  |  | 11.81
Custo Unitário da Execução[(A/D)+(C/D)] = E |  |  |  | 11.81
Custo Direto Total(B+E) |  |  |  | 33.06
Bonificações e Despesas Indiretas - BDI |  |  | 0 | 0
CUSTO UNITÁRIO (Adotado) |  |  |  | 33.06
Orçamento: 1321301 - TABELA CUSTOS LABOR/CT-UFES PADRÃO DER-ES FEVEREIRO/2023(LS=157,27; BDI=0%)
Órgão Cliente: DER-ES |  |  | Órgão Gerente: DER-ES |  |  | Data Base: Fevereiro/2023
Planilha: 1 - TABELA CUSTOS LABOR/CT-UFES PADRÃO DER-ES FEVEREIRO/2023(LS=157,27; BDI=0%)
Item: 160329 - Curva 90º de barra chata em alumínio 7/8"x1/8"x300mm, 70mm², ref. TEL-778, marca de referência Termotécnica ou equivalente | [6 empty] | Unidade: und
Base: LABOR |  | Código Base: '160329 |  | Fonte: LABOR |  |  | Versão: 1
MÃO DE OBRA | Unid | Código | Coefic. | C. Prod. | Pr. Prod. | Pr. Improd. | Pr. Unit. | Fator Ac. | Subtotal
AJUDANTE (AJUDANTE PRATICO - SINDUSCON) (LABOR) | H | '010101 | 0.2 | 1 | 7 | 0 | 18.01 | - | 3.602
ELETRICISTA (OFICIAL - SINDUSCON) (LABOR) | H | '010115 | 0.2 | 1 | 8.3 | 0 | 21.35 | - | 4.27
SubTotal: | [8 empty] | 7.87
MATERIAL | Unid | Código | Coefic. | C. Prod. | Pr. Prod. | Pr. Improd. | Pr. Unit. | Fator Ac. | Subtotal
CURVA 90º BARRA CHATA ALUM 7/8"X1/8"X300MM TEL 778 (LABOR) | UN | '040401 | 1 | 1 | 16.12 | 0 | 16.12 | - | 16.12
SubTotal: | [8 empty] | 16.12
RESUMO
DISCRIMINAÇÃO |  |  | TAXA(%) | VALORES
Mão-de-Obra(A) |  |  | 157.27 | 7.87
Materiais(B) |  |  |  | 16.12
Equipamentos(C) |  |  |  | 0
Produção da Equipe(D) |  |  |  | 1
Custo Horário Total(A+C) |  |  |  | 7.87
Custo Unitário da Execução[(A/D)+(C/D)] = E |  |  |  | 7.87
Custo Direto Total(B+E) |  |  |  | 23.99
Bonificações e Despesas Indiretas - BDI |  |  | 0 | 0
CUSTO UNITÁRIO (Adotado) |  |  |  | 23.99
Orçamento: 1321301 - TABELA CUSTOS LABOR/CT-UFES PADRÃO DER-ES FEVEREIRO/2023(LS=157,27; BDI=0%)
Órgão Cliente: DER-ES |  |  | Órgão Gerente: DER-ES |  |  | Data Base: Fevereiro/2023
Planilha: 1 - TABELA CUSTOS LABOR/CT-UFES PADRÃO DER-ES FEVEREIRO/2023(LS=157,27; BDI=0%)
Item: 160330 - Fixador ômega em latão ref. 733, inclusive parafuso fenda DN 4,2x32mm, bucha nylon DN 6mm e vedação dos furos com poliuretano ref. 5905, marca de ref. Termotécnica ou equivalente | [6 empty] | Unidade: und
Base: LABOR |  | Código Base: '160330 |  | Fonte: LABOR |  |  | Versão: 1
MÃO DE OBRA | Unid | Código | Coefic. | C. Prod. | Pr. Prod. | Pr. Improd. | Pr. Unit. | Fator Ac. | Subtotal
AJUDANTE (AJUDANTE PRATICO - SINDUSCON) (LABOR) | H | '010101 | 0.2 | 1 | 7 | 0 | 18.01 | - | 3.602
ELETRICISTA (OFICIAL - SINDUSCON) (LABOR) | H | '010115 | 0.2 | 1 | 8.3 | 0 | 21.35 | - | 4.27
SubTotal: | [8 empty] | 7.87
MATERIAL | Unid | Código | Coefic. | C. Prod. | Pr. Prod. | Pr. Improd. | Pr. Unit. | Fator Ac. | Subtotal
POLIURETANO FLEXIVEL BISNAGA 360G TEL 5905 (LABOR) | UN | '024184 | 0.013 | 1 | 29.46 | 0 | 29.46 | - | 0.383
PARAFUSO AUTOATARRACHANTE DIM 4.2X32MM REF TEL5333 (LABOR) | UN | '026877 | 2 | 1 | 0.54 | 0 | 0.54 | - | 1.08
BUCHA DE NYLON N.º6 REF.: TEL-5306 (LABOR) | UN | '026894 | 2 | 1 | 0.14 | 0 | 0.14 | - | 0.28
FIXADOR TIPO ÕMEGA LATAO FURO 5.5MM P/ CABO 35MM2 (LABOR) | UN | '048067 | 1 | 1 | 2.59 | 0 | 2.59 | - | 2.59
SubTotal: | [8 empty] | 4.33
RESUMO
DISCRIMINAÇÃO |  |  | TAXA(%) | VALORES
Mão-de-Obra(A) |  |  | 157.27 | 7.87
Materiais(B) |  |  |  | 4.33
Equipamentos(C) |  |  |  | 0
Produção da Equipe(D) |  |  |  | 1
Custo Horário Total(A+C) |  |  |  | 7.87
Custo Unitário da Execução[(A/D)+(C/D)] = E |  |  |  | 7.87
Custo Direto Total(B+E) |  |  |  | 12.2
Bonificações e Despesas Indiretas - BDI |  |  | 0 | 0
CUSTO UNITÁRIO (Adotado) |  |  |  | 12.2
Orçamento: 1321301 - TABELA CUSTOS LABOR/CT-UFES PADRÃO DER-ES FEVEREIRO/2023(LS=157,27; BDI=0%)
Órgão Cliente: DER-ES |  |  | Órgão Gerente: DER-ES |  |  | Data Base: Fevereiro/2023
Planilha: 1 - TABELA CUSTOS LABOR/CT-UFES PADRÃO DER-ES FEVEREIRO/2023(LS=157,27; BDI=0%)
Item: 160331 - Cordoalha flexível 25x100 mm, com dois furos, diâmetro 11 mm, ref. TEL-5701, marca de referência Termotécnica ou equivalente | [6 empty] | Unidade: und
Base: LABOR |  | Código Base: '160331 |  | Fonte: LABOR |  |  | Versão: 1
MÃO DE OBRA | Unid | Código | Coefic. | C. Prod. | Pr. Prod. | Pr. Improd. | Pr. Unit. | Fator Ac. | Subtotal
AJUDANTE (AJUDANTE PRATICO - SINDUSCON) (LABOR) | H | '010101 | 0.2 | 1 | 7 | 0 | 18.01 | - | 3.602
ELETRICISTA (OFICIAL - SINDUSCON) (LABOR) | H | '010115 | 0.2 | 1 | 8.3 | 0 | 21.35 | - | 4.27
SubTotal: | [8 empty] | 7.87
MATERIAL | Unid | Código | Coefic. | C. Prod. | Pr. Prod. | Pr. Improd. | Pr. Unit. | Fator Ac. | Subtotal
PARAFUSO AUTOATARRACHANTE DIM 4.2X32MM REF TEL5333 (LABOR) | UN | '026877 | 2 | 1 | 0.54 | 0 | 0.54 | - | 1.08
BUCHA DE NYLON N.º6 REF.: TEL-5306 (LABOR) | UN | '026894 | 2 | 1 | 0.14 | 0 | 0.14 | - | 0.28
CORDOALHA CHATA FLEX. 100X25MM 2 FUROS TEL 5701 (LABOR) | UN | '048763 | 1 | 1 | 27.87 | 0 | 27.87 | - | 27.87
SubTotal: | [8 empty] | 29.23
RESUMO
DISCRIMINAÇÃO |  |  | TAXA(%) | VALORES
Mão-de-Obra(A) |  |  | 157.27 | 7.87
Materiais(B) |  |  |  | 29.23
Equipamentos(C) |  |  |  | 0
Produção da Equipe(D) |  |  |  | 1
Custo Horário Total(A+C) |  |  |  | 7.87
Custo Unitário da Execução[(A/D)+(C/D)] = E |  |  |  | 7.87
Custo Direto Total(B+E) |  |  |  | 37.1
Bonificações e Despesas Indiretas - BDI |  |  | 0 | 0
CUSTO UNITÁRIO (Adotado) |  |  |  | 37.1
Orçamento: 1321301 - TABELA CUSTOS LABOR/CT-UFES PADRÃO DER-ES FEVEREIRO/2023(LS=157,27; BDI=0%)
Órgão Cliente: DER-ES |  |  | Órgão Gerente: DER-ES |  |  | Data Base: Fevereiro/2023
Planilha: 1 - TABELA CUSTOS LABOR/CT-UFES PADRÃO DER-ES FEVEREIRO/2023(LS=157,27; BDI=0%)
Item: 160332 - Fita perfurada em latão niquelado 20mm x 0,8mm, para equalização de potenciais, ref. TEL-750, marca de referência Termotécnica ou equivalente | [6 empty] | Unidade: m
Base: LABOR |  | Código Base: '160332 |  | Fonte: LABOR |  |  | Versão: 2
MÃO DE OBRA | Unid | Código | Coefic. | C. Prod. | Pr. Prod. | Pr. Improd. | Pr. Unit. | Fator Ac. | Subtotal
AJUDANTE (AJUDANTE PRATICO - SINDUSCON) (LABOR) | H | '010101 | 0.2 | 1 | 7 | 0 | 18.01 | - | 3.602
ELETRICISTA (OFICIAL - SINDUSCON) (LABOR) | H | '010115 | 0.2 | 1 | 8.3 | 0 | 21.35 | - | 4.27
SubTotal: | [8 empty] | 7.87
MATERIAL | Unid | Código | Coefic. | C. Prod. | Pr. Prod. | Pr. Improd. | Pr. Unit. | Fator Ac. | Subtotal
PARAFUSO AUTOATARRACHANTE DIM 4.2X32MM REF TEL5333 (LABOR) | UN | '026877 | 2 | 1 | 0.54 | 0 | 0.54 | - | 1.08
BUCHA DE NYLON N.º6 REF.: TEL-5306 (LABOR) | UN | '026894 | 2 | 1 | 0.14 | 0 | 0.14 | - | 0.28
FITA PERF NIQUELADA P/ EQUALIZ ROLO 3M 20X0.8MM 7F (LABOR) | UN | '072455 | 0.33333 | 1 | 85.94 | 0 | 85.94 | - | 28.647
SubTotal: | [8 empty] | 30.01
RESUMO
DISCRIMINAÇÃO |  |  | TAXA(%) | VALORES
Mão-de-Obra(A) |  |  | 157.27 | 7.87
Materiais(B) |  |  |  | 30.01
Equipamentos(C) |  |  |  | 0
Produção da Equipe(D) |  |  |  | 1
Custo Horário Total(A+C) |  |  |  | 7.87
Custo Unitário da Execução[(A/D)+(C/D)] = E |  |  |  | 7.87
Custo Direto Total(B+E) |  |  |  | 37.88
Bonificações e Despesas Indiretas - BDI |  |  | 0 | 0
CUSTO UNITÁRIO (Adotado) |  |  |  | 37.88
Orçamento: 1321301 - TABELA CUSTOS LABOR/CT-UFES PADRÃO DER-ES FEVEREIRO/2023(LS=157,27; BDI=0%)
Órgão Cliente: DER-ES |  |  | Órgão Gerente: DER-ES |  |  | Data Base: Fevereiro/2023
Planilha: 1 - TABELA CUSTOS LABOR/CT-UFES PADRÃO DER-ES FEVEREIRO/2023(LS=157,27; BDI=0%)
Item: 160333 - Cabo de cobre nú 50 mm2, ref. TEL-5750, marca de referência Termotécnica ou equivalente, inclusive abertura e fechamento de vala para cabo dimensões 50x20cm | [6 empty] | Unidade: m
Base: LABOR |  | Código Base: '160333 |  | Fonte: LABOR |  |  | Versão: 2
MÃO DE OBRA | Unid | Código | Coefic. | C. Prod. | Pr. Prod. | Pr. Improd. | Pr. Unit. | Fator Ac. | Subtotal
AJUDANTE (AJUDANTE PRATICO - SINDUSCON) (LABOR) | H | '010101 | 0.31 | 1 | 7 | 0 | 18.01 | - | 5.583
ELETRICISTA (OFICIAL - SINDUSCON) (LABOR) | H | '010115 | 0.31 | 1 | 8.3 | 0 | 21.35 | - | 6.619
SERVENTE (AUXILIAR DE OBRAS - SINDUSCON) (LABOR) | H | '010146 | 0.766 | 1 | 6.16 | 0 | 15.85 | - | 12.141
SubTotal: | [8 empty] | 24.34
MATERIAL | Unid | Código | Coefic. | C. Prod. | Pr. Prod. | Pr. Improd. | Pr. Unit. | Fator Ac. | Subtotal
CABO COBRE NU TEMPERA MEIO DURA 50MM2 - CLASSE 2A (LABOR) | M | '043044 | 1.02 | 1 | 62.25 | 0 | 62.25 | - | 63.495
SubTotal: | [8 empty] | 63.5
RESUMO
DISCRIMINAÇÃO |  |  | TAXA(%) | VALORES
Mão-de-Obra(A) |  |  | 157.27 | 24.34
Materiais(B) |  |  |  | 63.5
Equipamentos(C) |  |  |  | 0
Produção da Equipe(D) |  |  |  | 1
Custo Horário Total(A+C) |  |  |  | 24.34
Custo Unitário da Execução[(A/D)+(C/D)] = E |  |  |  | 24.34
Custo Direto Total(B+E) |  |  |  | 87.84
Bonificações e Despesas Indiretas - BDI |  |  | 0 | 0
CUSTO UNITÁRIO (Adotado) |  |  |  | 87.84
Orçamento: 1321301 - TABELA CUSTOS LABOR/CT-UFES PADRÃO DER-ES FEVEREIRO/2023(LS=157,27; BDI=0%)
Órgão Cliente: DER-ES |  |  | Órgão Gerente: DER-ES |  |  | Data Base: Fevereiro/2023
Planilha: 1 - TABELA CUSTOS LABOR/CT-UFES PADRÃO DER-ES FEVEREIRO/2023(LS=157,27; BDI=0%)
Item: 160334 - Terminal estanhado de 1 compressão 1 furo, 50mm², ref. TEL-5150, marca de referência Termotécnica ou equivalente | [6 empty] | Unidade: und
Base: LABOR |  | Código Base: '160334 |  | Fonte: LABOR |  |  | Versão: 1
MÃO DE OBRA | Unid | Código | Coefic. | C. Prod. | Pr. Prod. | Pr. Improd. | Pr. Unit. | Fator Ac. | Subtotal
AJUDANTE (AJUDANTE PRATICO - SINDUSCON) (LABOR) | H | '010101 | 0.4 | 1 | 7 | 0 | 18.01 | - | 7.204
ELETRICISTA (OFICIAL - SINDUSCON) (LABOR) | H | '010115 | 0.4 | 1 | 8.3 | 0 | 21.35 | - | 8.54
SubTotal: | [8 empty] | 15.74
MATERIAL | Unid | Código | Coefic. | C. Prod. | Pr. Prod. | Pr. Improd. | Pr. Unit. | Fator Ac. | Subtotal
TERMINAL COMPRESSÃO COBRE ESTANHADO 50MM2 TEL 5150 (LABOR) | UN | '048146 | 1 | 1 | 8.31 | 0 | 8.31 | - | 8.31
CONJ PARAFUSO, PORCA E ARRUELA LATAO 3/8 X 11/2" (LABOR) | UN | '048607 | 1 | 1 | 19.12 | 0 | 19.12 | - | 19.12
SubTotal: | [8 empty] | 27.43
RESUMO
DISCRIMINAÇÃO |  |  | TAXA(%) | VALORES
Mão-de-Obra(A) |  |  | 157.27 | 15.74
Materiais(B) |  |  |  | 27.43
Equipamentos(C) |  |  |  | 0
Produção da Equipe(D) |  |  |  | 1
Custo Horário Total(A+C) |  |  |  | 15.74
Custo Unitário da Execução[(A/D)+(C/D)] = E |  |  |  | 15.74
Custo Direto Total(B+E) |  |  |  | 43.17
Bonificações e Despesas Indiretas - BDI |  |  | 0 | 0
CUSTO UNITÁRIO (Adotado) |  |  |  | 43.17
Orçamento: 1321301 - TABELA CUSTOS LABOR/CT-UFES PADRÃO DER-ES FEVEREIRO/2023(LS=157,27; BDI=0%)
Órgão Cliente: DER-ES |  |  | Órgão Gerente: DER-ES |  |  | Data Base: Fevereiro/2023
Planilha: 1 - TABELA CUSTOS LABOR/CT-UFES PADRÃO DER-ES FEVEREIRO/2023(LS=157,27; BDI=0%)
Item: 160335 - Chapa perfurada(tela casa da moeda) BELINOX, largura 245 mm, espessura 1.5mm, ref. TEL-754, marca de referência Termotécnica ou equivalente | [6 empty] | Unidade: m
Base: LABOR |  | Código Base: '160335 |  | Fonte: LABOR |  |  | Versão: 3
MÃO DE OBRA | Unid | Código | Coefic. | C. Prod. | Pr. Prod. | Pr. Improd. | Pr. Unit. | Fator Ac. | Subtotal
AJUDANTE (AJUDANTE PRATICO - SINDUSCON) (LABOR) | H | '010101 | 0.3 | 1 | 7 | 0 | 18.01 | - | 5.403
ELETRICISTA (OFICIAL - SINDUSCON) (LABOR) | H | '010115 | 0.3 | 1 | 8.3 | 0 | 21.35 | - | 6.405
SubTotal: | [8 empty] | 11.81
MATERIAL | Unid | Código | Coefic. | C. Prod. | Pr. Prod. | Pr. Improd. | Pr. Unit. | Fator Ac. | Subtotal
TELA BELINOX, L=245MM/E=1,5MM INOX-TEL-754 (LABOR) | M | '041106 | 1.05 | 1 | 42.06 | 0 | 42.06 | - | 44.163
SubTotal: | [8 empty] | 44.16
RESUMO
DISCRIMINAÇÃO |  |  | TAXA(%) | VALORES
Mão-de-Obra(A) |  |  | 157.27 | 11.81
Materiais(B) |  |  |  | 44.16
Equipamentos(C) |  |  |  | 0
Produção da Equipe(D) |  |  |  | 1
Custo Horário Total(A+C) |  |  |  | 11.81
Custo Unitário da Execução[(A/D)+(C/D)] = E |  |  |  | 11.81
Custo Direto Total(B+E) |  |  |  | 55.97
Bonificações e Despesas Indiretas - BDI |  |  | 0 | 0
CUSTO UNITÁRIO (Adotado) |  |  |  | 55.97
Orçamento: 1321301 - TABELA CUSTOS LABOR/CT-UFES PADRÃO DER-ES FEVEREIRO/2023(LS=157,27; BDI=0%)
Órgão Cliente: DER-ES |  |  | Órgão Gerente: DER-ES |  |  | Data Base: Fevereiro/2023
Planilha: 1 - TABELA CUSTOS LABOR/CT-UFES PADRÃO DER-ES FEVEREIRO/2023(LS=157,27; BDI=0%)
Item: 160602 - Hidrante de parede, com abrigo em chapa, 60x90x17cm, com suporte e mangueira 20m 63mm, adaptador rosca fêmea e engate rápido, esguicho em latão regulavel, registro globo angular 45º/ 63mm | [6 empty] | Unidade: und
Base: LABOR |  | Código Base: '160602 |  | Fonte: LABOR |  |  | Versão: 4
MÃO DE OBRA | Unid | Código | Coefic. | C. Prod. | Pr. Prod. | Pr. Improd. | Pr. Unit. | Fator Ac. | Subtotal
AJUDANTE (AJUDANTE PRATICO - SINDUSCON) (LABOR) | H | '010101 | 5.85 | 1 | 7 | 0 | 18.01 | - | 105.359
ENCANADOR - (OFICIAL - SINDUSCON) (LABOR) | H | '010118 | 5.85 | 1 | 8.3 | 0 | 21.35 | - | 124.898
SubTotal: | [8 empty] | 230.26
MATERIAL | Unid | Código | Coefic. | C. Prod. | Pr. Prod. | Pr. Improd. | Pr. Unit. | Fator Ac. | Subtotal
NIPLE DUPLO ACO GALVANIZADO BSP Ø 2.1/2" (65MM) (LABOR) | UN | '060443 | 1 | 1 | 39.31 | 0 | 39.31 | - | 39.31
CAIXA DE INCENDIO/ABRIGO PARA MANGUEIRA 60X90X17CM C/ TAMPA E SUPORTE (LABOR) | UN | '067001 | 1 | 1 | 349.07 | 0 | 349.07 | - | 349.07
ADAPTADOR LATAO ROSCA P/ ENGATE RAPIDO 63X63MM (LABOR) | UN | '067008 | 1 | 1 | 75.16 | 0 | 75.16 | - | 75.16
REGISTRO GLOBO ANGULAR 45º DE 63MM (LABOR) | UN | '067046 | 1 | 1 | 171.32 | 0 | 171.32 | - | 171.32
MANGUEIRA DE 63MM X 20 M C/ ENGATE STORZ (LABOR) | UN | '067047 | 1 | 1 | 682.48 | 0 | 682.48 | - | 682.48
CHAVE P/ CONEXOES TIPO STORZ DN 1 1/2X 2 1/2" (LABOR) | UN | '067061 | 1 | 1 | 18.7 | 0 | 18.7 | - | 18.7
ESGUICHO EM LATAO REGULAVEL 2.1/2" (LABOR) | UN | '067094 | 1 | 1 | 156.33 | 0 | 156.33 | - | 156.33
FITA DE VEDACAO 18MM X 50M (LABOR) | M | '069512 | 1.41 | 1 | 0.12 | 0 | 0.12 | - | 0.169
SubTotal: | [8 empty] | 1492.54
RESUMO
DISCRIMINAÇÃO |  |  | TAXA(%) | VALORES
Mão-de-Obra(A) |  |  | 157.27 | 230.26
Materiais(B) |  |  |  | 1492.54
Equipamentos(C) |  |  |  | 0
Produção da Equipe(D) |  |  |  | 1
Custo Horário Total(A+C) |  |  |  | 230.26
Custo Unitário da Execução[(A/D)+(C/D)] = E |  |  |  | 230.26
Custo Direto Total(B+E) |  |  |  | 1722.8
Bonificações e Despesas Indiretas - BDI |  |  | 0 | 0
CUSTO UNITÁRIO (Adotado) |  |  |  | 1722.8
Orçamento: 1321301 - TABELA CUSTOS LABOR/CT-UFES PADRÃO DER-ES FEVEREIRO/2023(LS=157,27; BDI=0%)
Órgão Cliente: DER-ES |  |  | Órgão Gerente: DER-ES |  |  | Data Base: Fevereiro/2023
Planilha: 1 - TABELA CUSTOS LABOR/CT-UFES PADRÃO DER-ES FEVEREIRO/2023(LS=157,27; BDI=0%)
Item: 160603 - Hidrante de recalque no passeio em caixa metálica de 40x60x40cm, incl. registro globo angular 90º de 63mm, adaptador p/ engate rápido e tampa c/ corrente | [6 empty] | Unidade: und
Base: LABOR |  | Código Base: '160603 |  | Fonte: LABOR |  |  | Versão: 1
MÃO DE OBRA | Unid | Código | Coefic. | C. Prod. | Pr. Prod. | Pr. Improd. | Pr. Unit. | Fator Ac. | Subtotal
AJUDANTE (AJUDANTE PRATICO - SINDUSCON) (LABOR) | H | '010101 | 1.15 | 1 | 7 | 0 | 18.01 | - | 20.712
ENCANADOR - (OFICIAL - SINDUSCON) (LABOR) | H | '010118 | 1.15 | 1 | 8.3 | 0 | 21.35 | - | 24.553
SERVENTE (AUXILIAR DE OBRAS - SINDUSCON) (LABOR) | H | '010146 | 0.4755 | 1 | 6.16 | 0 | 15.85 | - | 7.537
SubTotal: | [8 empty] | 52.8
MATERIAL | Unid | Código | Coefic. | C. Prod. | Pr. Prod. | Pr. Improd. | Pr. Unit. | Fator Ac. | Subtotal
CAIXA DE ACO 40X60X40CM P/HIDRANTE DE RECALQUE (LABOR) | UN | '067007 | 1 | 1 | 268.92 | 0 | 268.92 | - | 268.92
ADAPTADOR LATAO ROSCA P/ ENGATE RAPIDO 63X63MM (LABOR) | UN | '067008 | 1 | 1 | 75.16 | 0 | 75.16 | - | 75.16
REGISTRO GLOBO ANGULAR 90 DE 63MM (LABOR) | UN | '067050 | 1 | 1 | 272.73 | 0 | 272.73 | - | 272.73
TAMPAO COM CORRENTE PARA REGISTRO GLOBO ANGULAR (LABOR) | UN | '067051 | 1 | 1 | 82.68 | 0 | 82.68 | - | 82.68
FITA DE VEDACAO 18MM X 50M (LABOR) | M | '069512 | 1.41 | 1 | 0.12 | 0 | 0.12 | - | 0.169
SubTotal: | [8 empty] | 699.66
RESUMO
DISCRIMINAÇÃO |  |  | TAXA(%) | VALORES
Mão-de-Obra(A) |  |  | 157.27 | 52.8
Materiais(B) |  |  |  | 699.66
Equipamentos(C) |  |  |  | 0
Produção da Equipe(D) |  |  |  | 1
Custo Horário Total(A+C) |  |  |  | 52.8
Custo Unitário da Execução[(A/D)+(C/D)] = E |  |  |  | 52.8
Custo Direto Total(B+E) |  |  |  | 752.46
Bonificações e Despesas Indiretas - BDI |  |  | 0 | 0
CUSTO UNITÁRIO (Adotado) |  |  |  | 752.46
Orçamento: 1321301 - TABELA CUSTOS LABOR/CT-UFES PADRÃO DER-ES FEVEREIRO/2023(LS=157,27; BDI=0%)
Órgão Cliente: DER-ES |  |  | Órgão Gerente: DER-ES |  |  | Data Base: Fevereiro/2023
Planilha: 1 - TABELA CUSTOS LABOR/CT-UFES PADRÃO DER-ES FEVEREIRO/2023(LS=157,27; BDI=0%)
Item: 160604 - Extintor de incêndio de água pressurizada capacidade 2A (10L), inclusive suporte para fixação e EXCLUSIVE placa sinalizadora em PVC Fotoluminescente | [6 empty] | Unidade: und
Base: LABOR |  | Código Base: '160604 |  | Fonte: LABOR |  |  | Versão: 4
MÃO DE OBRA | Unid | Código | Coefic. | C. Prod. | Pr. Prod. | Pr. Improd. | Pr. Unit. | Fator Ac. | Subtotal
PEDREIRO - (OFICIAL - SINDUSCON) (LABOR) | H | '010139 | 0.5 | 1 | 8.3 | 0 | 21.35 | - | 10.675
SERVENTE (AUXILIAR DE OBRAS - SINDUSCON) (LABOR) | H | '010146 | 0.5 | 1 | 6.16 | 0 | 15.85 | - | 7.925
SubTotal: | [8 empty] | 18.6
MATERIAL | Unid | Código | Coefic. | C. Prod. | Pr. Prod. | Pr. Improd. | Pr. Unit. | Fator Ac. | Subtotal
BUCHA PLASTICA COM PARAFUSO - 8MM (LABOR) | UN | '026548 | 2 | 1 | 0.48 | 0 | 0.48 | - | 0.96
SUPORTE PARA EXTINTOR (LABOR) | UN | '067035 | 1 | 1 | 13.59 | 0 | 13.59 | - | 13.59
EXTINTOR AP 2A (10 LITROS) (LABOR) | UN | '067040 | 1 | 1 | 183.84 | 0 | 183.84 | - | 183.84
SubTotal: | [8 empty] | 198.39
RESUMO
DISCRIMINAÇÃO |  |  | TAXA(%) | VALORES
Mão-de-Obra(A) |  |  | 157.27 | 18.6
Materiais(B) |  |  |  | 198.39
Equipamentos(C) |  |  |  | 0
Produção da Equipe(D) |  |  |  | 1
Custo Horário Total(A+C) |  |  |  | 18.6
Custo Unitário da Execução[(A/D)+(C/D)] = E |  |  |  | 18.6
Custo Direto Total(B+E) |  |  |  | 216.99
Bonificações e Despesas Indiretas - BDI |  |  | 0 | 0
CUSTO UNITÁRIO (Adotado) |  |  |  | 216.99
Orçamento: 1321301 - TABELA CUSTOS LABOR/CT-UFES PADRÃO DER-ES FEVEREIRO/2023(LS=157,27; BDI=0%)
Órgão Cliente: DER-ES |  |  | Órgão Gerente: DER-ES |  |  | Data Base: Fevereiro/2023
Planilha: 1 - TABELA CUSTOS LABOR/CT-UFES PADRÃO DER-ES FEVEREIRO/2023(LS=157,27; BDI=0%)
Item: 160605 - Extintor de incêndio portátil de pó químico ABC com capacidade 2A-20B:C (6 kg), inclusive suporte para fixação, EXCLUSIVE placa sinalizadora em PVC fotoluminescente | [6 empty] | Unidade: und
Base: LABOR |  | Código Base: '160605 |  | Fonte: LABOR |  |  | Versão: 4
MÃO DE OBRA | Unid | Código | Coefic. | C. Prod. | Pr. Prod. | Pr. Improd. | Pr. Unit. | Fator Ac. | Subtotal
PEDREIRO - (OFICIAL - SINDUSCON) (LABOR) | H | '010139 | 0.4 | 1 | 8.3 | 0 | 21.35 | - | 8.54
SERVENTE (AUXILIAR DE OBRAS - SINDUSCON) (LABOR) | H | '010146 | 0.4 | 1 | 6.16 | 0 | 15.85 | - | 6.34
SubTotal: | [8 empty] | 14.88
MATERIAL | Unid | Código | Coefic. | C. Prod. | Pr. Prod. | Pr. Improd. | Pr. Unit. | Fator Ac. | Subtotal
BUCHA PLASTICA COM PARAFUSO - 8MM (LABOR) | UN | '026548 | 2 | 1 | 0.48 | 0 | 0.48 | - | 0.96
SUPORTE PARA EXTINTOR (LABOR) | UN | '067035 | 1 | 1 | 13.59 | 0 | 13.59 | - | 13.59
EXTINTOR PORTATIL PO QUIMICO SECO ABC- 6KG (LABOR) | UN | '067043 | 1 | 1 | 206.15 | 0 | 206.15 | - | 206.15
SubTotal: | [8 empty] | 220.7
RESUMO
DISCRIMINAÇÃO |  |  | TAXA(%) | VALORES
Mão-de-Obra(A) |  |  | 157.27 | 14.88
Materiais(B) |  |  |  | 220.7
Equipamentos(C) |  |  |  | 0
Produção da Equipe(D) |  |  |  | 1
Custo Horário Total(A+C) |  |  |  | 14.88
Custo Unitário da Execução[(A/D)+(C/D)] = E |  |  |  | 14.88
Custo Direto Total(B+E) |  |  |  | 235.58
Bonificações e Despesas Indiretas - BDI |  |  | 0 | 0
CUSTO UNITÁRIO (Adotado) |  |  |  | 235.58
Orçamento: 1321301 - TABELA CUSTOS LABOR/CT-UFES PADRÃO DER-ES FEVEREIRO/2023(LS=157,27; BDI=0%)
Órgão Cliente: DER-ES |  |  | Órgão Gerente: DER-ES |  |  | Data Base: Fevereiro/2023
Planilha: 1 - TABELA CUSTOS LABOR/CT-UFES PADRÃO DER-ES FEVEREIRO/2023(LS=157,27; BDI=0%)
Item: 160606 - Extintor de incêndio de gás carbônico CO2 5 B:C (6 Kg), inclusive suporte para fixação, EXCLUSIVE placa sinalizadora em PVC fotoluminescente | [6 empty] | Unidade: und
Base: LABOR |  | Código Base: '160606 |  | Fonte: LABOR |  |  | Versão: 4
MÃO DE OBRA | Unid | Código | Coefic. | C. Prod. | Pr. Prod. | Pr. Improd. | Pr. Unit. | Fator Ac. | Subtotal
PEDREIRO - (OFICIAL - SINDUSCON) (LABOR) | H | '010139 | 0.4 | 1 | 8.3 | 0 | 21.35 | - | 8.54
SERVENTE (AUXILIAR DE OBRAS - SINDUSCON) (LABOR) | H | '010146 | 0.4 | 1 | 6.16 | 0 | 15.85 | - | 6.34
SubTotal: | [8 empty] | 14.88
MATERIAL | Unid | Código | Coefic. | C. Prod. | Pr. Prod. | Pr. Improd. | Pr. Unit. | Fator Ac. | Subtotal
BUCHA PLASTICA COM PARAFUSO - 8MM (LABOR) | UN | '026548 | 2 | 1 | 0.48 | 0 | 0.48 | - | 0.96
EXTINTOR GAS CARBONICO CO2 5 BC -6 KG (LABOR) | UN | '067004 | 1 | 1 | 653.3 | 0 | 653.3 | - | 653.3
SUPORTE PARA EXTINTOR (LABOR) | UN | '067035 | 1 | 1 | 13.59 | 0 | 13.59 | - | 13.59
SubTotal: | [8 empty] | 667.85
RESUMO
DISCRIMINAÇÃO |  |  | TAXA(%) | VALORES
Mão-de-Obra(A) |  |  | 157.27 | 14.88
Materiais(B) |  |  |  | 667.85
Equipamentos(C) |  |  |  | 0
Produção da Equipe(D) |  |  |  | 1
Custo Horário Total(A+C) |  |  |  | 14.88
Custo Unitário da Execução[(A/D)+(C/D)] = E |  |  |  | 14.88
Custo Direto Total(B+E) |  |  |  | 682.73
Bonificações e Despesas Indiretas - BDI |  |  | 0 | 0
CUSTO UNITÁRIO (Adotado) |  |  |  | 682.73
Orçamento: 1321301 - TABELA CUSTOS LABOR/CT-UFES PADRÃO DER-ES FEVEREIRO/2023(LS=157,27; BDI=0%)
Órgão Cliente: DER-ES |  |  | Órgão Gerente: DER-ES |  |  | Data Base: Fevereiro/2023
Planilha: 1 - TABELA CUSTOS LABOR/CT-UFES PADRÃO DER-ES FEVEREIRO/2023(LS=157,27; BDI=0%)
Item: 160607 - Extintor de incêndio portátil de pó químico ABC com capacidade 2A-20B:C (4 kg), inclusive suporte para fixação, EXCLUSIVE placa sinalizadora em PVC fotoluminescente | [6 empty] | Unidade: und
Base: LABOR |  | Código Base: '160607 |  | Fonte: LABOR |  |  | Versão: 4
MÃO DE OBRA | Unid | Código | Coefic. | C. Prod. | Pr. Prod. | Pr. Improd. | Pr. Unit. | Fator Ac. | Subtotal
PEDREIRO - (OFICIAL - SINDUSCON) (LABOR) | H | '010139 | 0.4 | 1 | 8.3 | 0 | 21.35 | - | 8.54
SERVENTE (AUXILIAR DE OBRAS - SINDUSCON) (LABOR) | H | '010146 | 0.4 | 1 | 6.16 | 0 | 15.85 | - | 6.34
SubTotal: | [8 empty] | 14.88
MATERIAL | Unid | Código | Coefic. | C. Prod. | Pr. Prod. | Pr. Improd. | Pr. Unit. | Fator Ac. | Subtotal
BUCHA PLASTICA COM PARAFUSO - 8MM (LABOR) | UN | '026548 | 2 | 1 | 0.48 | 0 | 0.48 | - | 0.96
SUPORTE PARA EXTINTOR (LABOR) | UN | '067035 | 1 | 1 | 13.59 | 0 | 13.59 | - | 13.59
EXTINTOR PORTATIL PO QUIMICO SECO ABC- 4KG (LABOR) | UN | '067042 | 1 | 1 | 186.39 | 0 | 186.39 | - | 186.39
SubTotal: | [8 empty] | 200.94
RESUMO
DISCRIMINAÇÃO |  |  | TAXA(%) | VALORES
Mão-de-Obra(A) |  |  | 157.27 | 14.88
Materiais(B) |  |  |  | 200.94
Equipamentos(C) |  |  |  | 0
Produção da Equipe(D) |  |  |  | 1
Custo Horário Total(A+C) |  |  |  | 14.88
Custo Unitário da Execução[(A/D)+(C/D)] = E |  |  |  | 14.88
Custo Direto Total(B+E) |  |  |  | 215.82
Bonificações e Despesas Indiretas - BDI |  |  | 0 | 0
CUSTO UNITÁRIO (Adotado) |  |  |  | 215.82
Orçamento: 1321301 - TABELA CUSTOS LABOR/CT-UFES PADRÃO DER-ES FEVEREIRO/2023(LS=157,27; BDI=0%)
Órgão Cliente: DER-ES |  |  | Órgão Gerente: DER-ES |  |  | Data Base: Fevereiro/2023
Planilha: 1 - TABELA CUSTOS LABOR/CT-UFES PADRÃO DER-ES FEVEREIRO/2023(LS=157,27; BDI=0%)
Item: 160608 - Ponto para seta indicativa de saída, incl. seta em acrílico, com fonte alimentadora própria que assegure um funcionamento mínimo de 1h, para quando ocorrer falta de energia elétrica na rede pública, conforme projeto | [6 empty] | Unidade: und
Base: LABOR |  | Código Base: '160608 |  | Fonte: LABOR |  |  | Versão: 2
MÃO DE OBRA | Unid | Código | Coefic. | C. Prod. | Pr. Prod. | Pr. Improd. | Pr. Unit. | Fator Ac. | Subtotal
AJUDANTE (AJUDANTE PRATICO - SINDUSCON) (LABOR) | H | '010101 | 3.49 | 1 | 7 | 0 | 18.01 | - | 62.855
ELETRICISTA (OFICIAL - SINDUSCON) (LABOR) | H | '010115 | 3.49 | 1 | 8.3 | 0 | 21.35 | - | 74.512
SubTotal: | [8 empty] | 137.37
MATERIAL | Unid | Código | Coefic. | C. Prod. | Pr. Prod. | Pr. Improd. | Pr. Unit. | Fator Ac. | Subtotal
ELETRODUTO DE PVC RIGIDO 3/4" - ROSCAVEL SEM LUVA (LABOR) | M | '042502 | 5.5 | 1 | 4.26 | 0 | 4.26 | - | 23.43
CABO FLEX ISOL. TERMOPLAST. 750V - 2,50 MM2 - 70º (LABOR) | M | '043005 | 12.24 | 1 | 2.78 | 0 | 2.78 | - | 34.027
CAIXA PVC 4 X 2" - IP40 - TIGRE OU EQUIVALENTE (LABOR) | UN | '045104 | 1 | 1 | 2.76 | 0 | 2.76 | - | 2.76
BUCHA DE ALUMINIO FUNDIDO 3/4" C/ ROSCA BSP- WETZEL OU EQUIVALENTE (LABOR) | UN | '048502 | 2 | 1 | 1.31 | 0 | 1.31 | - | 2.62
ARRUELA DE ALUMINIO FUNDIDO 3/4" - WETZEL OU EQUIVALENTE (LABOR) | UN | '048516 | 2 | 1 | 0.78 | 0 | 0.78 | - | 1.56
SINALIZ DE EMERGENCIA (SAIDA) ACRILICA AUTONOMA (LABOR) | UN | '067067 | 1 | 1 | 155.07 | 0 | 155.07 | - | 155.07
SubTotal: | [8 empty] | 219.47
RESUMO
DISCRIMINAÇÃO |  |  | TAXA(%) | VALORES
Mão-de-Obra(A) |  |  | 157.27 | 137.37
Materiais(B) |  |  |  | 219.47
Equipamentos(C) |  |  |  | 0
Produção da Equipe(D) |  |  |  | 1
Custo Horário Total(A+C) |  |  |  | 137.37
Custo Unitário da Execução[(A/D)+(C/D)] = E |  |  |  | 137.37
Custo Direto Total(B+E) |  |  |  | 356.84
Bonificações e Despesas Indiretas - BDI |  |  | 0 | 0
CUSTO UNITÁRIO (Adotado) |  |  |  | 356.84
Orçamento: 1321301 - TABELA CUSTOS LABOR/CT-UFES PADRÃO DER-ES FEVEREIRO/2023(LS=157,27; BDI=0%)
Órgão Cliente: DER-ES |  |  | Órgão Gerente: DER-ES |  |  | Data Base: Fevereiro/2023
Planilha: 1 - TABELA CUSTOS LABOR/CT-UFES PADRÃO DER-ES FEVEREIRO/2023(LS=157,27; BDI=0%)
Item: 160612 - Placa de sinalização de segurança CODIGO 14 - 315/158(NBR 13.434); CÓDIGO S3(NT 14/2010-ES) ("SAIDA DE EMERGÊNCIA" - seta vertical) | [6 empty] | Unidade: und
Base: LABOR |  | Código Base: '160612 |  | Fonte: LABOR |  |  | Versão: 2
MÃO DE OBRA | Unid | Código | Coefic. | C. Prod. | Pr. Prod. | Pr. Improd. | Pr. Unit. | Fator Ac. | Subtotal
AJUDANTE (AJUDANTE PRATICO - SINDUSCON) (LABOR) | H | '010101 | 0.3 | 1 | 7 | 0 | 18.01 | - | 5.403
PEDREIRO - (OFICIAL - SINDUSCON) (LABOR) | H | '010139 | 0.3 | 1 | 8.3 | 0 | 21.35 | - | 6.405
SubTotal: | [8 empty] | 11.81
MATERIAL | Unid | Código | Coefic. | C. Prod. | Pr. Prod. | Pr. Improd. | Pr. Unit. | Fator Ac. | Subtotal
BUCHA PLASTICA COM PARAFUSO - 6MM (LABOR) | UN | '026664 | 2 | 1 | 0.29 | 0 | 0.29 | - | 0.58
PLACA DE SINALIZAÇÃO DE EMERGÊNCIA DE ORIENTAÇÃO E SALVAMENTO , CONFORME ABNT NBR 13434/2004 E NT14/2010-ES (LABOR) | UN | '067090 | 1 | 1 | 13.03 | 0 | 13.03 | - | 13.03
SubTotal: | [8 empty] | 13.61
RESUMO
DISCRIMINAÇÃO |  |  | TAXA(%) | VALORES
Mão-de-Obra(A) |  |  | 157.27 | 11.81
Materiais(B) |  |  |  | 13.61
Equipamentos(C) |  |  |  | 0
Produção da Equipe(D) |  |  |  | 1
Custo Horário Total(A+C) |  |  |  | 11.81
Custo Unitário da Execução[(A/D)+(C/D)] = E |  |  |  | 11.81
Custo Direto Total(B+E) |  |  |  | 25.42
Bonificações e Despesas Indiretas - BDI |  |  | 0 | 0
CUSTO UNITÁRIO (Adotado) |  |  |  | 25.42
Orçamento: 1321301 - TABELA CUSTOS LABOR/CT-UFES PADRÃO DER-ES FEVEREIRO/2023(LS=157,27; BDI=0%)
Órgão Cliente: DER-ES |  |  | Órgão Gerente: DER-ES |  |  | Data Base: Fevereiro/2023
Planilha: 1 - TABELA CUSTOS LABOR/CT-UFES PADRÃO DER-ES FEVEREIRO/2023(LS=157,27; BDI=0%)
Item: 160613 - Ponto para iluminação de emergência completo, inclusive bloco autônomo de iluminação 2x9W com tomada universal | [6 empty] | Unidade: und
Base: LABOR |  | Código Base: '160613 |  | Fonte: LABOR |  |  | Versão: 2
MÃO DE OBRA | Unid | Código | Coefic. | C. Prod. | Pr. Prod. | Pr. Improd. | Pr. Unit. | Fator Ac. | Subtotal
AJUDANTE (AJUDANTE PRATICO - SINDUSCON) (LABOR) | H | '010101 | 3.49 | 1 | 7 | 0 | 18.01 | - | 62.855
ELETRICISTA (OFICIAL - SINDUSCON) (LABOR) | H | '010115 | 3.49 | 1 | 8.3 | 0 | 21.35 | - | 74.512
SubTotal: | [8 empty] | 137.37
MATERIAL | Unid | Código | Coefic. | C. Prod. | Pr. Prod. | Pr. Improd. | Pr. Unit. | Fator Ac. | Subtotal
ELETRODUTO DE PVC RIGIDO 3/4" - ROSCAVEL SEM LUVA (LABOR) | M | '042502 | 5.5 | 1 | 4.26 | 0 | 4.26 | - | 23.43
CABO FLEX ISOL. TERMOPLAST. 750V - 2,50 MM2 - 70º (LABOR) | M | '043005 | 12.24 | 1 | 2.78 | 0 | 2.78 | - | 34.027
CAIXA PVC 4 X 2" - IP40 - TIGRE OU EQUIVALENTE (LABOR) | UN | '045104 | 1 | 1 | 2.76 | 0 | 2.76 | - | 2.76
BLOCO AUT. ILUM. EMERG. P/ ACLARAMENTO E/OU BALIZAMENTO 2X9W - AUT. 2 HORAS (LABOR) | UN | '046636 | 1 | 1 | 36 | 0 | 36 | - | 36
BUCHA DE ALUMINIO FUNDIDO 3/4" C/ ROSCA BSP- WETZEL OU EQUIVALENTE (LABOR) | UN | '048502 | 2 | 1 | 1.31 | 0 | 1.31 | - | 2.62
ARRUELA DE ALUMINIO FUNDIDO 3/4" - WETZEL OU EQUIVALENTE (LABOR) | UN | '048516 | 2 | 1 | 0.78 | 0 | 0.78 | - | 1.56
SubTotal: | [8 empty] | 100.4
RESUMO
DISCRIMINAÇÃO |  |  | TAXA(%) | VALORES
Mão-de-Obra(A) |  |  | 157.27 | 137.37
Materiais(B) |  |  |  | 100.4
Equipamentos(C) |  |  |  | 0
Produção da Equipe(D) |  |  |  | 1
Custo Horário Total(A+C) |  |  |  | 137.37
Custo Unitário da Execução[(A/D)+(C/D)] = E |  |  |  | 137.37
Custo Direto Total(B+E) |  |  |  | 237.77
Bonificações e Despesas Indiretas - BDI |  |  | 0 | 0
CUSTO UNITÁRIO (Adotado) |  |  |  | 237.77
Orçamento: 1321301 - TABELA CUSTOS LABOR/CT-UFES PADRÃO DER-ES FEVEREIRO/2023(LS=157,27; BDI=0%)
Órgão Cliente: DER-ES |  |  | Órgão Gerente: DER-ES |  |  | Data Base: Fevereiro/2023
Planilha: 1 - TABELA CUSTOS LABOR/CT-UFES PADRÃO DER-ES FEVEREIRO/2023(LS=157,27; BDI=0%)
Item: 160625 - Abrigo para hidrante de recalque no passeio em caixa de alvenaria 60x40cm em bloco de concreto inclusive registro de recalque ø 65 mm (2 1/2") e tampa de ferro fundido 40x40cm com inscrição incêndio | [6 empty] | Unidade: und
Base: LABOR |  | Código Base: '160625 |  | Fonte: TCPO |  |  | Versão: 1
MÃO DE OBRA | Unid | Código | Coefic. | C. Prod. | Pr. Prod. | Pr. Improd. | Pr. Unit. | Fator Ac. | Subtotal
AJUDANTE (AJUDANTE PRATICO - SINDUSCON) (LABOR) | H | '010101 | 1.15 | 1 | 7 | 0 | 18.01 | - | 20.712
ENCANADOR - (OFICIAL - SINDUSCON) (LABOR) | H | '010118 | 1.15 | 1 | 8.3 | 0 | 21.35 | - | 24.553
PEDREIRO - (OFICIAL - SINDUSCON) (LABOR) | H | '010139 | 3 | 1 | 8.3 | 0 | 21.35 | - | 64.05
SERVENTE (AUXILIAR DE OBRAS - SINDUSCON) (LABOR) | H | '010146 | 5.2 | 1 | 6.16 | 0 | 15.85 | - | 82.42
SubTotal: | [8 empty] | 191.74
MATERIAL | Unid | Código | Coefic. | C. Prod. | Pr. Prod. | Pr. Improd. | Pr. Unit. | Fator Ac. | Subtotal
AREIA LAVADA MEDIA (LABOR) | M3 | '020503 | 0.08 | 1 | 146.22 | 0 | 146.22 | - | 11.698
CAL HIDRATADO P/ ARGAMASSA CH III (LABOR) | KG | '020505 | 4.91 | 1 | 0.81 | 0 | 0.81 | - | 3.977
CIMENTO PORTLAND CP III - 40 (LABOR) | KG | '020508 | 22.3 | 1 | 0.6 | 0 | 0.6 | - | 13.38
BRITA 1 (LABOR) | M3 | '020517 | 0.0211 | 1 | 147.24 | 0 | 147.24 | - | 3.107
BLOCO DE CONCRETO 9 X 19 X 39CM - VEDACAO (LABOR) | UN | '022502 | 16.2 | 1 | 2.98 | 0 | 2.98 | - | 48.276
ADAPTADOR LATAO ROSCA P/ ENGATE RAPIDO 63X63MM (LABOR) | UN | '067008 | 1 | 1 | 75.16 | 0 | 75.16 | - | 75.16
REGISTRO GLOBO ANGULAR 45º DE 63MM (LABOR) | UN | '067046 | 1 | 1 | 171.32 | 0 | 171.32 | - | 171.32
TAMPAO COM CORRENTE PARA REGISTRO GLOBO ANGULAR (LABOR) | UN | '067051 | 1 | 1 | 82.68 | 0 | 82.68 | - | 82.68
FITA DE VEDACAO 18MM X 50M (LABOR) | M | '069512 | 1.41 | 1 | 0.12 | 0 | 0.12 | - | 0.169
TAMPA DE FERRO FUNDIDO 40X40CM C/ INSCR - TRAFEGO LEVE (LABOR) | UN | '071894 | 1 | 1 | 169 | 0 | 169 | - | 169
SubTotal: | [8 empty] | 578.77
RESUMO
DISCRIMINAÇÃO |  |  | TAXA(%) | VALORES
Mão-de-Obra(A) |  |  | 157.27 | 191.74
Materiais(B) |  |  |  | 578.77
Equipamentos(C) |  |  |  | 0
Produção da Equipe(D) |  |  |  | 1
Custo Horário Total(A+C) |  |  |  | 191.74
Custo Unitário da Execução[(A/D)+(C/D)] = E |  |  |  | 191.74
Custo Direto Total(B+E) |  |  |  | 770.51
Bonificações e Despesas Indiretas - BDI |  |  | 0 | 0
CUSTO UNITÁRIO (Adotado) |  |  |  | 770.51
Orçamento: 1321301 - TABELA CUSTOS LABOR/CT-UFES PADRÃO DER-ES FEVEREIRO/2023(LS=157,27; BDI=0%)
Órgão Cliente: DER-ES |  |  | Órgão Gerente: DER-ES |  |  | Data Base: Fevereiro/2023
Planilha: 1 - TABELA CUSTOS LABOR/CT-UFES PADRÃO DER-ES FEVEREIRO/2023(LS=157,27; BDI=0%)
Item: 160626 - Fornecimento e instalação de Porta corta-fogo para saída de emergência Dim.: 80x210x5cm, conforme ABNT NBR 11742, classe P-90, chapa de aco, tendo marcos, inclusive tres pares de dobradicas com mola, exclusive pintura | [6 empty] | Unidade: und
Base: LABOR |  | Código Base: '160626 |  | Fonte: EMOP |  |  | Versão: 3
MÃO DE OBRA | Unid | Código | Coefic. | C. Prod. | Pr. Prod. | Pr. Improd. | Pr. Unit. | Fator Ac. | Subtotal
PEDREIRO - (OFICIAL - SINDUSCON) (LABOR) | H | '010139 | 3.8358 | 1 | 8.3 | 0 | 21.35 | - | 81.893
SERVENTE (AUXILIAR DE OBRAS - SINDUSCON) (LABOR) | H | '010146 | 4.6319 | 1 | 6.16 | 0 | 15.85 | - | 73.415
SubTotal: | [8 empty] | 155.31
MATERIAL | Unid | Código | Coefic. | C. Prod. | Pr. Prod. | Pr. Improd. | Pr. Unit. | Fator Ac. | Subtotal
AREIA LAVADA MEDIA (LABOR) | M3 | '020503 | 0.006426 | 1 | 146.22 | 0 | 146.22 | - | 0.94
CIMENTO PORTLAND CP III - 40 (LABOR) | KG | '020508 | 2.1223 | 1 | 0.6 | 0 | 0.6 | - | 1.273
PORTA CORTA-FOGO P90 0,80 X 2,10M C/ MARCO (LABOR) | UN | '031012 | 1 | 1 | 1571.01 | 0 | 1571.01 | - | 1571.01
SubTotal: | [8 empty] | 1573.22
RESUMO
DISCRIMINAÇÃO |  |  | TAXA(%) | VALORES
Mão-de-Obra(A) |  |  | 157.27 | 155.31
Materiais(B) |  |  |  | 1573.22
Equipamentos(C) |  |  |  | 0
Produção da Equipe(D) |  |  |  | 1
Custo Horário Total(A+C) |  |  |  | 155.31
Custo Unitário da Execução[(A/D)+(C/D)] = E |  |  |  | 155.31
Custo Direto Total(B+E) |  |  |  | 1728.53
Bonificações e Despesas Indiretas - BDI |  |  | 0 | 0
CUSTO UNITÁRIO (Adotado) |  |  |  | 1728.53
Orçamento: 1321301 - TABELA CUSTOS LABOR/CT-UFES PADRÃO DER-ES FEVEREIRO/2023(LS=157,27; BDI=0%)
Órgão Cliente: DER-ES |  |  | Órgão Gerente: DER-ES |  |  | Data Base: Fevereiro/2023
Planilha: 1 - TABELA CUSTOS LABOR/CT-UFES PADRÃO DER-ES FEVEREIRO/2023(LS=157,27; BDI=0%)
Item: 160627 - Fornecimento e instalação de Porta corta-fogo para saída de emergência Dim.: 90x210x5cm, conforme ABNT NBR 11742, classe P-90, chapa de aco, tendo marcos, inclusive tres pares de dobradicas com mola, exclusive pintura | [6 empty] | Unidade: und
Base: LABOR |  | Código Base: '160627 |  | Fonte: EMOP |  |  | Versão: 1
MÃO DE OBRA | Unid | Código | Coefic. | C. Prod. | Pr. Prod. | Pr. Improd. | Pr. Unit. | Fator Ac. | Subtotal
PEDREIRO - (OFICIAL - SINDUSCON) (LABOR) | H | '010139 | 3.8358 | 1 | 8.3 | 0 | 21.35 | - | 81.893
SERVENTE (AUXILIAR DE OBRAS - SINDUSCON) (LABOR) | H | '010146 | 4.6319 | 1 | 6.16 | 0 | 15.85 | - | 73.415
SubTotal: | [8 empty] | 155.31
MATERIAL | Unid | Código | Coefic. | C. Prod. | Pr. Prod. | Pr. Improd. | Pr. Unit. | Fator Ac. | Subtotal
AREIA LAVADA MEDIA (LABOR) | M3 | '020503 | 0.006426 | 1 | 146.22 | 0 | 146.22 | - | 0.94
CIMENTO PORTLAND CP III - 40 (LABOR) | KG | '020508 | 2.1223 | 1 | 0.6 | 0 | 0.6 | - | 1.273
PORTA CORTA FOGO P90 0.90X2.10X0,05M C/ MARCO (LABOR) | UN | '031124 | 1 | 1 | 1602.17 | 0 | 1602.17 | - | 1602.17
SubTotal: | [8 empty] | 1604.38
RESUMO
DISCRIMINAÇÃO |  |  | TAXA(%) | VALORES
Mão-de-Obra(A) |  |  | 157.27 | 155.31
Materiais(B) |  |  |  | 1604.38
Equipamentos(C) |  |  |  | 0
Produção da Equipe(D) |  |  |  | 1
Custo Horário Total(A+C) |  |  |  | 155.31
Custo Unitário da Execução[(A/D)+(C/D)] = E |  |  |  | 155.31
Custo Direto Total(B+E) |  |  |  | 1759.69
Bonificações e Despesas Indiretas - BDI |  |  | 0 | 0
CUSTO UNITÁRIO (Adotado) |  |  |  | 1759.69
Orçamento: 1321301 - TABELA CUSTOS LABOR/CT-UFES PADRÃO DER-ES FEVEREIRO/2023(LS=157,27; BDI=0%)
Órgão Cliente: DER-ES |  |  | Órgão Gerente: DER-ES |  |  | Data Base: Fevereiro/2023
Planilha: 1 - TABELA CUSTOS LABOR/CT-UFES PADRÃO DER-ES FEVEREIRO/2023(LS=157,27; BDI=0%)
Item: 160628 - Fornecimento e instalação de Porta corta-fogo para saída de emergência Dim.: 90x210x5cm, conforme ABNT NBR 11742, classe P-120, chapa de aco, tendo marcos, inclusive tres pares de dobradicas com mola, exclusive pintura | [6 empty] | Unidade: und
Base: LABOR |  | Código Base: '160628 |  | Fonte: EMOP |  |  | Versão: 1
MÃO DE OBRA | Unid | Código | Coefic. | C. Prod. | Pr. Prod. | Pr. Improd. | Pr. Unit. | Fator Ac. | Subtotal
PEDREIRO - (OFICIAL - SINDUSCON) (LABOR) | H | '010139 | 3.8358 | 1 | 8.3 | 0 | 21.35 | - | 81.893
SERVENTE (AUXILIAR DE OBRAS - SINDUSCON) (LABOR) | H | '010146 | 4.6319 | 1 | 6.16 | 0 | 15.85 | - | 73.415
SubTotal: | [8 empty] | 155.31
MATERIAL | Unid | Código | Coefic. | C. Prod. | Pr. Prod. | Pr. Improd. | Pr. Unit. | Fator Ac. | Subtotal
AREIA LAVADA MEDIA (LABOR) | M3 | '020503 | 0.006426 | 1 | 146.22 | 0 | 146.22 | - | 0.94
CIMENTO PORTLAND CP III - 40 (LABOR) | KG | '020508 | 2.1223 | 1 | 0.6 | 0 | 0.6 | - | 1.273
PORTA CORTA FOGO P120 0.90X2.10X0,05M C/ MARCO (LABOR) | UN | '031242 | 1 | 1 | 2336.83 | 0 | 2336.83 | - | 2336.83
SubTotal: | [8 empty] | 2339.04
RESUMO
DISCRIMINAÇÃO |  |  | TAXA(%) | VALORES
Mão-de-Obra(A) |  |  | 157.27 | 155.31
Materiais(B) |  |  |  | 2339.04
Equipamentos(C) |  |  |  | 0
Produção da Equipe(D) |  |  |  | 1
Custo Horário Total(A+C) |  |  |  | 155.31
Custo Unitário da Execução[(A/D)+(C/D)] = E |  |  |  | 155.31
Custo Direto Total(B+E) |  |  |  | 2494.35
Bonificações e Despesas Indiretas - BDI |  |  | 0 | 0
CUSTO UNITÁRIO (Adotado) |  |  |  | 2494.35
Orçamento: 1321301 - TABELA CUSTOS LABOR/CT-UFES PADRÃO DER-ES FEVEREIRO/2023(LS=157,27; BDI=0%)
Órgão Cliente: DER-ES |  |  | Órgão Gerente: DER-ES |  |  | Data Base: Fevereiro/2023
Planilha: 1 - TABELA CUSTOS LABOR/CT-UFES PADRÃO DER-ES FEVEREIRO/2023(LS=157,27; BDI=0%)
Item: 160629 - Tubo de aço galvanizado com costura ø 50 mm (2"), conforme NBR5580 | [6 empty] | Unidade: m
Base: LABOR |  | Código Base: '160629 |  | Fonte: TCPO |  |  | Versão: 1
MÃO DE OBRA | Unid | Código | Coefic. | C. Prod. | Pr. Prod. | Pr. Improd. | Pr. Unit. | Fator Ac. | Subtotal
AJUDANTE (AJUDANTE PRATICO - SINDUSCON) (LABOR) | H | '010101 | 0.74 | 1 | 7 | 0 | 18.01 | - | 13.327
ENCANADOR - (OFICIAL - SINDUSCON) (LABOR) | H | '010118 | 0.74 | 1 | 8.3 | 0 | 21.35 | - | 15.799
SubTotal: | [8 empty] | 29.13
MATERIAL | Unid | Código | Coefic. | C. Prod. | Pr. Prod. | Pr. Improd. | Pr. Unit. | Fator Ac. | Subtotal
FITA DE VEDACAO 18MM X 50M (LABOR) | M | '069512 | 1.13 | 1 | 0.12 | 0 | 0.12 | - | 0.136
TUBO ACO GALV 60,30 X 3,75MM (2") DIN 2440 - MEDIO (LABOR) | M | '070328 | 1.01 | 1 | 86.04 | 0 | 86.04 | - | 86.9
SubTotal: | [8 empty] | 87.04
RESUMO
DISCRIMINAÇÃO |  |  | TAXA(%) | VALORES
Mão-de-Obra(A) |  |  | 157.27 | 29.13
Materiais(B) |  |  |  | 87.04
Equipamentos(C) |  |  |  | 0
Produção da Equipe(D) |  |  |  | 1
Custo Horário Total(A+C) |  |  |  | 29.13
Custo Unitário da Execução[(A/D)+(C/D)] = E |  |  |  | 29.13
Custo Direto Total(B+E) |  |  |  | 116.17
Bonificações e Despesas Indiretas - BDI |  |  | 0 | 0
CUSTO UNITÁRIO (Adotado) |  |  |  | 116.17
Orçamento: 1321301 - TABELA CUSTOS LABOR/CT-UFES PADRÃO DER-ES FEVEREIRO/2023(LS=157,27; BDI=0%)
Órgão Cliente: DER-ES |  |  | Órgão Gerente: DER-ES |  |  | Data Base: Fevereiro/2023
Planilha: 1 - TABELA CUSTOS LABOR/CT-UFES PADRÃO DER-ES FEVEREIRO/2023(LS=157,27; BDI=0%)
Item: 160630 - Tubo de aço galvanizado com costura ø 65 mm (2.1/2"), conforme NBR5580 | [6 empty] | Unidade: m
Base: LABOR |  | Código Base: '160630 |  | Fonte: TCPO |  |  | Versão: 1
MÃO DE OBRA | Unid | Código | Coefic. | C. Prod. | Pr. Prod. | Pr. Improd. | Pr. Unit. | Fator Ac. | Subtotal
AJUDANTE (AJUDANTE PRATICO - SINDUSCON) (LABOR) | H | '010101 | 0.83 | 1 | 7 | 0 | 18.01 | - | 14.948
ENCANADOR - (OFICIAL - SINDUSCON) (LABOR) | H | '010118 | 0.83 | 1 | 8.3 | 0 | 21.35 | - | 17.721
SubTotal: | [8 empty] | 32.67
MATERIAL | Unid | Código | Coefic. | C. Prod. | Pr. Prod. | Pr. Improd. | Pr. Unit. | Fator Ac. | Subtotal
FITA DE VEDACAO 18MM X 50M (LABOR) | M | '069512 | 1.41 | 1 | 0.12 | 0 | 0.12 | - | 0.169
TUBO ACO GALV 76,10 X 3,75MM (2.1/2") DIN 2440 - MEDIO (LABOR) | M | '071270 | 1.01 | 1 | 116.85 | 0 | 116.85 | - | 118.019
SubTotal: | [8 empty] | 118.19
RESUMO
DISCRIMINAÇÃO |  |  | TAXA(%) | VALORES
Mão-de-Obra(A) |  |  | 157.27 | 32.67
Materiais(B) |  |  |  | 118.19
Equipamentos(C) |  |  |  | 0
Produção da Equipe(D) |  |  |  | 1
Custo Horário Total(A+C) |  |  |  | 32.67
Custo Unitário da Execução[(A/D)+(C/D)] = E |  |  |  | 32.67
Custo Direto Total(B+E) |  |  |  | 150.86
Bonificações e Despesas Indiretas - BDI |  |  | 0 | 0
CUSTO UNITÁRIO (Adotado) |  |  |  | 150.86
Orçamento: 1321301 - TABELA CUSTOS LABOR/CT-UFES PADRÃO DER-ES FEVEREIRO/2023(LS=157,27; BDI=0%)
Órgão Cliente: DER-ES |  |  | Órgão Gerente: DER-ES |  |  | Data Base: Fevereiro/2023
Planilha: 1 - TABELA CUSTOS LABOR/CT-UFES PADRÃO DER-ES FEVEREIRO/2023(LS=157,27; BDI=0%)
Item: 160631 - Tubo de aço galvanizado com costura ø 75 mm (3"), conforme NBR5580 | [6 empty] | Unidade: m
Base: LABOR |  | Código Base: '160631 |  | Fonte: TCPO |  |  | Versão: 1
MÃO DE OBRA | Unid | Código | Coefic. | C. Prod. | Pr. Prod. | Pr. Improd. | Pr. Unit. | Fator Ac. | Subtotal
AJUDANTE (AJUDANTE PRATICO - SINDUSCON) (LABOR) | H | '010101 | 0.83 | 1 | 7 | 0 | 18.01 | - | 14.948
ENCANADOR - (OFICIAL - SINDUSCON) (LABOR) | H | '010118 | 0.83 | 1 | 8.3 | 0 | 21.35 | - | 17.721
SubTotal: | [8 empty] | 32.67
MATERIAL | Unid | Código | Coefic. | C. Prod. | Pr. Prod. | Pr. Improd. | Pr. Unit. | Fator Ac. | Subtotal
FITA DE VEDACAO 18MM X 50M (LABOR) | M | '069512 | 1.41 | 1 | 0.12 | 0 | 0.12 | - | 0.169
TUBO ACO GALV 88,90 X 4,00MM (3") DIN 2440 - MEDIO (LABOR) | M | '100208 | 1.01 | 1 | 139.92 | 0 | 139.92 | - | 141.319
SubTotal: | [8 empty] | 141.49
RESUMO
DISCRIMINAÇÃO |  |  | TAXA(%) | VALORES
Mão-de-Obra(A) |  |  | 157.27 | 32.67
Materiais(B) |  |  |  | 141.49
Equipamentos(C) |  |  |  | 0
Produção da Equipe(D) |  |  |  | 1
Custo Horário Total(A+C) |  |  |  | 32.67
Custo Unitário da Execução[(A/D)+(C/D)] = E |  |  |  | 32.67
Custo Direto Total(B+E) |  |  |  | 174.16
Bonificações e Despesas Indiretas - BDI |  |  | 0 | 0
CUSTO UNITÁRIO (Adotado) |  |  |  | 174.16
Orçamento: 1321301 - TABELA CUSTOS LABOR/CT-UFES PADRÃO DER-ES FEVEREIRO/2023(LS=157,27; BDI=0%)
Órgão Cliente: DER-ES |  |  | Órgão Gerente: DER-ES |  |  | Data Base: Fevereiro/2023
Planilha: 1 - TABELA CUSTOS LABOR/CT-UFES PADRÃO DER-ES FEVEREIRO/2023(LS=157,27; BDI=0%)
Item: 160632 - Tubo de aço galvanizado com costura ø 100 mm (4"), conforme NBR5580 | [6 empty] | Unidade: m
Base: LABOR |  | Código Base: '160632 |  | Fonte: TCPO |  |  | Versão: 1
MÃO DE OBRA | Unid | Código | Coefic. | C. Prod. | Pr. Prod. | Pr. Improd. | Pr. Unit. | Fator Ac. | Subtotal
AJUDANTE (AJUDANTE PRATICO - SINDUSCON) (LABOR) | H | '010101 | 1.11 | 1 | 7 | 0 | 18.01 | - | 19.991
ENCANADOR - (OFICIAL - SINDUSCON) (LABOR) | H | '010118 | 1.11 | 1 | 8.3 | 0 | 21.35 | - | 23.699
SubTotal: | [8 empty] | 43.69
MATERIAL | Unid | Código | Coefic. | C. Prod. | Pr. Prod. | Pr. Improd. | Pr. Unit. | Fator Ac. | Subtotal
FITA DE VEDACAO 18MM X 50M (LABOR) | M | '069512 | 2.07 | 1 | 0.12 | 0 | 0.12 | - | 0.248
TUBO ACO GALV 114,30 X 4,50MM (4") DIN 2440 - MEDIO (LABOR) | M | '100205 | 1.01 | 1 | 204.49 | 0 | 204.49 | - | 206.535
SubTotal: | [8 empty] | 206.78
RESUMO
DISCRIMINAÇÃO |  |  | TAXA(%) | VALORES
Mão-de-Obra(A) |  |  | 157.27 | 43.69
Materiais(B) |  |  |  | 206.78
Equipamentos(C) |  |  |  | 0
Produção da Equipe(D) |  |  |  | 1
Custo Horário Total(A+C) |  |  |  | 43.69
Custo Unitário da Execução[(A/D)+(C/D)] = E |  |  |  | 43.69
Custo Direto Total(B+E) |  |  |  | 250.47
Bonificações e Despesas Indiretas - BDI |  |  | 0 | 0
CUSTO UNITÁRIO (Adotado) |  |  |  | 250.47
Orçamento: 1321301 - TABELA CUSTOS LABOR/CT-UFES PADRÃO DER-ES FEVEREIRO/2023(LS=157,27; BDI=0%)
Órgão Cliente: DER-ES |  |  | Órgão Gerente: DER-ES |  |  | Data Base: Fevereiro/2023
Planilha: 1 - TABELA CUSTOS LABOR/CT-UFES PADRÃO DER-ES FEVEREIRO/2023(LS=157,27; BDI=0%)
Item: 160633 - Registro de gaveta bruto ø 50 mm (2") | [6 empty] | Unidade: und
Base: LABOR |  | Código Base: '160633 |  | Fonte: TCPO |  |  | Versão: 1
MÃO DE OBRA | Unid | Código | Coefic. | C. Prod. | Pr. Prod. | Pr. Improd. | Pr. Unit. | Fator Ac. | Subtotal
AJUDANTE (AJUDANTE PRATICO - SINDUSCON) (LABOR) | H | '010101 | 0.85 | 1 | 7 | 0 | 18.01 | - | 15.309
ENCANADOR - (OFICIAL - SINDUSCON) (LABOR) | H | '010118 | 0.85 | 1 | 8.3 | 0 | 21.35 | - | 18.148
SubTotal: | [8 empty] | 33.46
MATERIAL | Unid | Código | Coefic. | C. Prod. | Pr. Prod. | Pr. Improd. | Pr. Unit. | Fator Ac. | Subtotal
REGISTRO DE GAVETA BRUTO 50MM - 2" (LABOR) | UN | '063506 | 1.015 | 1 | 196.74 | 0 | 196.74 | - | 199.691
FITA DE VEDACAO 18MM X 50M (LABOR) | M | '069512 | 2.26 | 1 | 0.12 | 0 | 0.12 | - | 0.271
SubTotal: | [8 empty] | 199.96
RESUMO
DISCRIMINAÇÃO |  |  | TAXA(%) | VALORES
Mão-de-Obra(A) |  |  | 157.27 | 33.46
Materiais(B) |  |  |  | 199.96
Equipamentos(C) |  |  |  | 0
Produção da Equipe(D) |  |  |  | 1
Custo Horário Total(A+C) |  |  |  | 33.46
Custo Unitário da Execução[(A/D)+(C/D)] = E |  |  |  | 33.46
Custo Direto Total(B+E) |  |  |  | 233.42
Bonificações e Despesas Indiretas - BDI |  |  | 0 | 0
CUSTO UNITÁRIO (Adotado) |  |  |  | 233.42
Orçamento: 1321301 - TABELA CUSTOS LABOR/CT-UFES PADRÃO DER-ES FEVEREIRO/2023(LS=157,27; BDI=0%)
Órgão Cliente: DER-ES |  |  | Órgão Gerente: DER-ES |  |  | Data Base: Fevereiro/2023
Planilha: 1 - TABELA CUSTOS LABOR/CT-UFES PADRÃO DER-ES FEVEREIRO/2023(LS=157,27; BDI=0%)
Item: 160634 - Registro de gaveta bruto ø 65 mm (2 1/2") | [6 empty] | Unidade: und
Base: LABOR |  | Código Base: '160634 |  | Fonte: TCPO |  |  | Versão: 1
MÃO DE OBRA | Unid | Código | Coefic. | C. Prod. | Pr. Prod. | Pr. Improd. | Pr. Unit. | Fator Ac. | Subtotal
AJUDANTE (AJUDANTE PRATICO - SINDUSCON) (LABOR) | H | '010101 | 1.15 | 1 | 7 | 0 | 18.01 | - | 20.712
ENCANADOR - (OFICIAL - SINDUSCON) (LABOR) | H | '010118 | 1.15 | 1 | 8.3 | 0 | 21.35 | - | 24.553
SubTotal: | [8 empty] | 45.26
MATERIAL | Unid | Código | Coefic. | C. Prod. | Pr. Prod. | Pr. Improd. | Pr. Unit. | Fator Ac. | Subtotal
REGISTRO DE GAVETA BRUTO 65MM - 2.1/2" (LABOR) | UN | '063507 | 1.015 | 1 | 369.98 | 0 | 369.98 | - | 375.53
FITA DE VEDACAO 18MM X 50M (LABOR) | M | '069512 | 2.82 | 1 | 0.12 | 0 | 0.12 | - | 0.338
SubTotal: | [8 empty] | 375.87
RESUMO
DISCRIMINAÇÃO |  |  | TAXA(%) | VALORES
Mão-de-Obra(A) |  |  | 157.27 | 45.27
Materiais(B) |  |  |  | 375.87
Equipamentos(C) |  |  |  | 0
Produção da Equipe(D) |  |  |  | 1
Custo Horário Total(A+C) |  |  |  | 45.27
Custo Unitário da Execução[(A/D)+(C/D)] = E |  |  |  | 45.27
Custo Direto Total(B+E) |  |  |  | 421.14
Bonificações e Despesas Indiretas - BDI |  |  | 0 | 0
CUSTO UNITÁRIO (Adotado) |  |  |  | 421.14
Orçamento: 1321301 - TABELA CUSTOS LABOR/CT-UFES PADRÃO DER-ES FEVEREIRO/2023(LS=157,27; BDI=0%)
Órgão Cliente: DER-ES |  |  | Órgão Gerente: DER-ES |  |  | Data Base: Fevereiro/2023
Planilha: 1 - TABELA CUSTOS LABOR/CT-UFES PADRÃO DER-ES FEVEREIRO/2023(LS=157,27; BDI=0%)
Item: 160635 - Registro de gaveta bruto ø 80 mm (3") | [6 empty] | Unidade: und
Base: LABOR |  | Código Base: '160635 |  | Fonte: TCPO |  |  | Versão: 1
MÃO DE OBRA | Unid | Código | Coefic. | C. Prod. | Pr. Prod. | Pr. Improd. | Pr. Unit. | Fator Ac. | Subtotal
AJUDANTE (AJUDANTE PRATICO - SINDUSCON) (LABOR) | H | '010101 | 1.15 | 1 | 7 | 0 | 18.01 | - | 20.712
ENCANADOR - (OFICIAL - SINDUSCON) (LABOR) | H | '010118 | 1.15 | 1 | 8.3 | 0 | 21.35 | - | 24.553
SubTotal: | [8 empty] | 45.26
MATERIAL | Unid | Código | Coefic. | C. Prod. | Pr. Prod. | Pr. Improd. | Pr. Unit. | Fator Ac. | Subtotal
REGISTRO DE GAVETA BRUTO 80MM - 3" (LABOR) | UN | '063508 | 1.015 | 1 | 530.83 | 0 | 530.83 | - | 538.792
FITA DE VEDACAO 18MM X 50M (LABOR) | M | '069512 | 3.2 | 1 | 0.12 | 0 | 0.12 | - | 0.384
SubTotal: | [8 empty] | 539.18
RESUMO
DISCRIMINAÇÃO |  |  | TAXA(%) | VALORES
Mão-de-Obra(A) |  |  | 157.27 | 45.27
Materiais(B) |  |  |  | 539.18
Equipamentos(C) |  |  |  | 0
Produção da Equipe(D) |  |  |  | 1
Custo Horário Total(A+C) |  |  |  | 45.27
Custo Unitário da Execução[(A/D)+(C/D)] = E |  |  |  | 45.27
Custo Direto Total(B+E) |  |  |  | 584.45
Bonificações e Despesas Indiretas - BDI |  |  | 0 | 0
CUSTO UNITÁRIO (Adotado) |  |  |  | 584.45
Orçamento: 1321301 - TABELA CUSTOS LABOR/CT-UFES PADRÃO DER-ES FEVEREIRO/2023(LS=157,27; BDI=0%)
Órgão Cliente: DER-ES |  |  | Órgão Gerente: DER-ES |  |  | Data Base: Fevereiro/2023
Planilha: 1 - TABELA CUSTOS LABOR/CT-UFES PADRÃO DER-ES FEVEREIRO/2023(LS=157,27; BDI=0%)
Item: 160636 - Registro de gaveta bruto ø 100 mm (4") | [6 empty] | Unidade: und
Base: LABOR |  | Código Base: '160636 |  | Fonte: TCPO |  |  | Versão: 1
MÃO DE OBRA | Unid | Código | Coefic. | C. Prod. | Pr. Prod. | Pr. Improd. | Pr. Unit. | Fator Ac. | Subtotal
AJUDANTE (AJUDANTE PRATICO - SINDUSCON) (LABOR) | H | '010101 | 1.48 | 1 | 7 | 0 | 18.01 | - | 26.655
ENCANADOR - (OFICIAL - SINDUSCON) (LABOR) | H | '010118 | 1.48 | 1 | 8.3 | 0 | 21.35 | - | 31.598
SubTotal: | [8 empty] | 58.25
MATERIAL | Unid | Código | Coefic. | C. Prod. | Pr. Prod. | Pr. Improd. | Pr. Unit. | Fator Ac. | Subtotal
REGISTRO DE GAVETA BRUTO 100MM - 4" (LABOR) | UN | '063567 | 1.015 | 1 | 969.94 | 0 | 969.94 | - | 984.489
FITA DE VEDACAO 18MM X 50M (LABOR) | M | '069512 | 4.14 | 1 | 0.12 | 0 | 0.12 | - | 0.497
SubTotal: | [8 empty] | 984.99
RESUMO
DISCRIMINAÇÃO |  |  | TAXA(%) | VALORES
Mão-de-Obra(A) |  |  | 157.27 | 58.25
Materiais(B) |  |  |  | 984.99
Equipamentos(C) |  |  |  | 0
Produção da Equipe(D) |  |  |  | 1
Custo Horário Total(A+C) |  |  |  | 58.25
Custo Unitário da Execução[(A/D)+(C/D)] = E |  |  |  | 58.25
Custo Direto Total(B+E) |  |  |  | 1043.24
Bonificações e Despesas Indiretas - BDI |  |  | 0 | 0
CUSTO UNITÁRIO (Adotado) |  |  |  | 1043.24
Orçamento: 1321301 - TABELA CUSTOS LABOR/CT-UFES PADRÃO DER-ES FEVEREIRO/2023(LS=157,27; BDI=0%)
Órgão Cliente: DER-ES |  |  | Órgão Gerente: DER-ES |  |  | Data Base: Fevereiro/2023
Planilha: 1 - TABELA CUSTOS LABOR/CT-UFES PADRÃO DER-ES FEVEREIRO/2023(LS=157,27; BDI=0%)
Item: 160637 - Tê 90° de ferro galvanizado ø 50 mm (2") | [6 empty] | Unidade: und
Base: LABOR |  | Código Base: '160637 |  | Fonte: TCPO |  |  | Versão: 2
MÃO DE OBRA | Unid | Código | Coefic. | C. Prod. | Pr. Prod. | Pr. Improd. | Pr. Unit. | Fator Ac. | Subtotal
AJUDANTE (AJUDANTE PRATICO - SINDUSCON) (LABOR) | H | '010101 | 0.78 | 1 | 7 | 0 | 18.01 | - | 14.048
ENCANADOR - (OFICIAL - SINDUSCON) (LABOR) | H | '010118 | 0.78 | 1 | 8.3 | 0 | 21.35 | - | 16.653
SubTotal: | [8 empty] | 30.7
MATERIAL | Unid | Código | Coefic. | C. Prod. | Pr. Prod. | Pr. Improd. | Pr. Unit. | Fator Ac. | Subtotal
TE 90 ACO GALVANIZADO BSP Ø 2" (50MM) (LABOR) | UN | '060517 | 1.015 | 1 | 53.43 | 0 | 53.43 | - | 54.231
SubTotal: | [8 empty] | 54.23
RESUMO
DISCRIMINAÇÃO |  |  | TAXA(%) | VALORES
Mão-de-Obra(A) |  |  | 157.27 | 30.7
Materiais(B) |  |  |  | 54.23
Equipamentos(C) |  |  |  | 0
Produção da Equipe(D) |  |  |  | 1
Custo Horário Total(A+C) |  |  |  | 30.7
Custo Unitário da Execução[(A/D)+(C/D)] = E |  |  |  | 30.7
Custo Direto Total(B+E) |  |  |  | 84.93
Bonificações e Despesas Indiretas - BDI |  |  | 0 | 0
CUSTO UNITÁRIO (Adotado) |  |  |  | 84.93
Orçamento: 1321301 - TABELA CUSTOS LABOR/CT-UFES PADRÃO DER-ES FEVEREIRO/2023(LS=157,27; BDI=0%)
Órgão Cliente: DER-ES |  |  | Órgão Gerente: DER-ES |  |  | Data Base: Fevereiro/2023
Planilha: 1 - TABELA CUSTOS LABOR/CT-UFES PADRÃO DER-ES FEVEREIRO/2023(LS=157,27; BDI=0%)
Item: 160638 - Tê 90° de ferro galvanizado ø 65 mm (2.1/2") | [6 empty] | Unidade: und
Base: LABOR |  | Código Base: '160638 |  | Fonte: TCPO |  |  | Versão: 2
MÃO DE OBRA | Unid | Código | Coefic. | C. Prod. | Pr. Prod. | Pr. Improd. | Pr. Unit. | Fator Ac. | Subtotal
AJUDANTE (AJUDANTE PRATICO - SINDUSCON) (LABOR) | H | '010101 | 0.93 | 1 | 7 | 0 | 18.01 | - | 16.749
ENCANADOR - (OFICIAL - SINDUSCON) (LABOR) | H | '010118 | 0.93 | 1 | 8.3 | 0 | 21.35 | - | 19.856
SubTotal: | [8 empty] | 36.6
MATERIAL | Unid | Código | Coefic. | C. Prod. | Pr. Prod. | Pr. Improd. | Pr. Unit. | Fator Ac. | Subtotal
TE 90 ACO GALVANIZADO BSP Ø 2.1/2" (65MM) (LABOR) | UN | '060518 | 1.015 | 1 | 85.29 | 0 | 85.29 | - | 86.569
SubTotal: | [8 empty] | 86.57
RESUMO
DISCRIMINAÇÃO |  |  | TAXA(%) | VALORES
Mão-de-Obra(A) |  |  | 157.27 | 36.61
Materiais(B) |  |  |  | 86.57
Equipamentos(C) |  |  |  | 0
Produção da Equipe(D) |  |  |  | 1
Custo Horário Total(A+C) |  |  |  | 36.61
Custo Unitário da Execução[(A/D)+(C/D)] = E |  |  |  | 36.61
Custo Direto Total(B+E) |  |  |  | 123.18
Bonificações e Despesas Indiretas - BDI |  |  | 0 | 0
CUSTO UNITÁRIO (Adotado) |  |  |  | 123.18
Orçamento: 1321301 - TABELA CUSTOS LABOR/CT-UFES PADRÃO DER-ES FEVEREIRO/2023(LS=157,27; BDI=0%)
Órgão Cliente: DER-ES |  |  | Órgão Gerente: DER-ES |  |  | Data Base: Fevereiro/2023
Planilha: 1 - TABELA CUSTOS LABOR/CT-UFES PADRÃO DER-ES FEVEREIRO/2023(LS=157,27; BDI=0%)
Item: 160639 - Tê 90° de ferro galvanizado ø 80 mm (3") | [6 empty] | Unidade: und
Base: LABOR |  | Código Base: '160639 |  | Fonte: TCPO |  |  | Versão: 2
MÃO DE OBRA | Unid | Código | Coefic. | C. Prod. | Pr. Prod. | Pr. Improd. | Pr. Unit. | Fator Ac. | Subtotal
AJUDANTE (AJUDANTE PRATICO - SINDUSCON) (LABOR) | H | '010101 | 0.93 | 1 | 7 | 0 | 18.01 | - | 16.749
ENCANADOR - (OFICIAL - SINDUSCON) (LABOR) | H | '010118 | 0.93 | 1 | 8.3 | 0 | 21.35 | - | 19.856
SubTotal: | [8 empty] | 36.6
MATERIAL | Unid | Código | Coefic. | C. Prod. | Pr. Prod. | Pr. Improd. | Pr. Unit. | Fator Ac. | Subtotal
TE 90 ACO GALVANIZADO BSP Ø 3" (75MM) (LABOR) | UN | '060519 | 1.015 | 1 | 164.7 | 0 | 164.7 | - | 167.171
SubTotal: | [8 empty] | 167.17
RESUMO
DISCRIMINAÇÃO |  |  | TAXA(%) | VALORES
Mão-de-Obra(A) |  |  | 157.27 | 36.61
Materiais(B) |  |  |  | 167.17
Equipamentos(C) |  |  |  | 0
Produção da Equipe(D) |  |  |  | 1
Custo Horário Total(A+C) |  |  |  | 36.61
Custo Unitário da Execução[(A/D)+(C/D)] = E |  |  |  | 36.61
Custo Direto Total(B+E) |  |  |  | 203.78
Bonificações e Despesas Indiretas - BDI |  |  | 0 | 0
CUSTO UNITÁRIO (Adotado) |  |  |  | 203.78
Orçamento: 1321301 - TABELA CUSTOS LABOR/CT-UFES PADRÃO DER-ES FEVEREIRO/2023(LS=157,27; BDI=0%)
Órgão Cliente: DER-ES |  |  | Órgão Gerente: DER-ES |  |  | Data Base: Fevereiro/2023
Planilha: 1 - TABELA CUSTOS LABOR/CT-UFES PADRÃO DER-ES FEVEREIRO/2023(LS=157,27; BDI=0%)
Item: 160640 - Tê 90° de ferro galvanizado ø 100 mm (4") | [6 empty] | Unidade: und
Base: LABOR |  | Código Base: '160640 |  | Fonte: TCPO |  |  | Versão: 1
MÃO DE OBRA | Unid | Código | Coefic. | C. Prod. | Pr. Prod. | Pr. Improd. | Pr. Unit. | Fator Ac. | Subtotal
AJUDANTE (AJUDANTE PRATICO - SINDUSCON) (LABOR) | H | '010101 | 1.15 | 1 | 7 | 0 | 18.01 | - | 20.712
ENCANADOR - (OFICIAL - SINDUSCON) (LABOR) | H | '010118 | 1.15 | 1 | 8.3 | 0 | 21.35 | - | 24.553
SubTotal: | [8 empty] | 45.26
MATERIAL | Unid | Código | Coefic. | C. Prod. | Pr. Prod. | Pr. Improd. | Pr. Unit. | Fator Ac. | Subtotal
TE 90 ACO GALVANIZADO BSP Ø 4" (100MM) (LABOR) | UN | '060906 | 1.015 | 1 | 294.92 | 0 | 294.92 | - | 299.344
SubTotal: | [8 empty] | 299.34
RESUMO
DISCRIMINAÇÃO |  |  | TAXA(%) | VALORES
Mão-de-Obra(A) |  |  | 157.27 | 45.27
Materiais(B) |  |  |  | 299.34
Equipamentos(C) |  |  |  | 0
Produção da Equipe(D) |  |  |  | 1
Custo Horário Total(A+C) |  |  |  | 45.27
Custo Unitário da Execução[(A/D)+(C/D)] = E |  |  |  | 45.27
Custo Direto Total(B+E) |  |  |  | 344.61
Bonificações e Despesas Indiretas - BDI |  |  | 0 | 0
CUSTO UNITÁRIO (Adotado) |  |  |  | 344.61
Orçamento: 1321301 - TABELA CUSTOS LABOR/CT-UFES PADRÃO DER-ES FEVEREIRO/2023(LS=157,27; BDI=0%)
Órgão Cliente: DER-ES |  |  | Órgão Gerente: DER-ES |  |  | Data Base: Fevereiro/2023
Planilha: 1 - TABELA CUSTOS LABOR/CT-UFES PADRÃO DER-ES FEVEREIRO/2023(LS=157,27; BDI=0%)
Item: 160641 - Cotovelo 90° de ferro galvanizado ø 50 mm (2") | [6 empty] | Unidade: und
Base: LABOR |  | Código Base: '160641 |  | Fonte: TCPO |  |  | Versão: 1
MÃO DE OBRA | Unid | Código | Coefic. | C. Prod. | Pr. Prod. | Pr. Improd. | Pr. Unit. | Fator Ac. | Subtotal
AJUDANTE (AJUDANTE PRATICO - SINDUSCON) (LABOR) | H | '010101 | 0.7 | 1 | 7 | 0 | 18.01 | - | 12.607
ENCANADOR - (OFICIAL - SINDUSCON) (LABOR) | H | '010118 | 0.7 | 1 | 8.3 | 0 | 21.35 | - | 14.945
SubTotal: | [8 empty] | 27.55
MATERIAL | Unid | Código | Coefic. | C. Prod. | Pr. Prod. | Pr. Improd. | Pr. Unit. | Fator Ac. | Subtotal
COTOVELO 90 ACO GALVANIZADO DE 2" (50MM) (LABOR) | UN | '060528 | 1.015 | 1 | 36.13 | 0 | 36.13 | - | 36.672
SubTotal: | [8 empty] | 36.67
RESUMO
DISCRIMINAÇÃO |  |  | TAXA(%) | VALORES
Mão-de-Obra(A) |  |  | 157.27 | 27.55
Materiais(B) |  |  |  | 36.67
Equipamentos(C) |  |  |  | 0
Produção da Equipe(D) |  |  |  | 1
Custo Horário Total(A+C) |  |  |  | 27.55
Custo Unitário da Execução[(A/D)+(C/D)] = E |  |  |  | 27.55
Custo Direto Total(B+E) |  |  |  | 64.22
Bonificações e Despesas Indiretas - BDI |  |  | 0 | 0
CUSTO UNITÁRIO (Adotado) |  |  |  | 64.22
Orçamento: 1321301 - TABELA CUSTOS LABOR/CT-UFES PADRÃO DER-ES FEVEREIRO/2023(LS=157,27; BDI=0%)
Órgão Cliente: DER-ES |  |  | Órgão Gerente: DER-ES |  |  | Data Base: Fevereiro/2023
Planilha: 1 - TABELA CUSTOS LABOR/CT-UFES PADRÃO DER-ES FEVEREIRO/2023(LS=157,27; BDI=0%)
Item: 160642 - Cotovelo 90° de ferro galvanizado ø 65 mm (2.1/2") | [6 empty] | Unidade: und
Base: LABOR |  | Código Base: '160642 |  | Fonte: TCPO |  |  | Versão: 1
MÃO DE OBRA | Unid | Código | Coefic. | C. Prod. | Pr. Prod. | Pr. Improd. | Pr. Unit. | Fator Ac. | Subtotal
AJUDANTE (AJUDANTE PRATICO - SINDUSCON) (LABOR) | H | '010101 | 0.8 | 1 | 7 | 0 | 18.01 | - | 14.408
ENCANADOR - (OFICIAL - SINDUSCON) (LABOR) | H | '010118 | 0.8 | 1 | 8.3 | 0 | 21.35 | - | 17.08
SubTotal: | [8 empty] | 31.49
MATERIAL | Unid | Código | Coefic. | C. Prod. | Pr. Prod. | Pr. Improd. | Pr. Unit. | Fator Ac. | Subtotal
COTOVELO 90° DE FERRO GALVANIZADO Ø 65MM (2.1/2") (LABOR) | UN | '060546 | 1.015 | 1 | 63.38 | 0 | 63.38 | - | 64.331
SubTotal: | [8 empty] | 64.33
RESUMO
DISCRIMINAÇÃO |  |  | TAXA(%) | VALORES
Mão-de-Obra(A) |  |  | 157.27 | 31.49
Materiais(B) |  |  |  | 64.33
Equipamentos(C) |  |  |  | 0
Produção da Equipe(D) |  |  |  | 1
Custo Horário Total(A+C) |  |  |  | 31.49
Custo Unitário da Execução[(A/D)+(C/D)] = E |  |  |  | 31.49
Custo Direto Total(B+E) |  |  |  | 95.82
Bonificações e Despesas Indiretas - BDI |  |  | 0 | 0
CUSTO UNITÁRIO (Adotado) |  |  |  | 95.82
Orçamento: 1321301 - TABELA CUSTOS LABOR/CT-UFES PADRÃO DER-ES FEVEREIRO/2023(LS=157,27; BDI=0%)
Órgão Cliente: DER-ES |  |  | Órgão Gerente: DER-ES |  |  | Data Base: Fevereiro/2023
Planilha: 1 - TABELA CUSTOS LABOR/CT-UFES PADRÃO DER-ES FEVEREIRO/2023(LS=157,27; BDI=0%)
Item: 160643 - Cotovelo 90° de ferro galvanizado ø 80 mm (3") | [6 empty] | Unidade: und
Base: LABOR |  | Código Base: '160643 |  | Fonte: TCPO |  |  | Versão: 1
MÃO DE OBRA | Unid | Código | Coefic. | C. Prod. | Pr. Prod. | Pr. Improd. | Pr. Unit. | Fator Ac. | Subtotal
AJUDANTE (AJUDANTE PRATICO - SINDUSCON) (LABOR) | H | '010101 | 0.8 | 1 | 7 | 0 | 18.01 | - | 14.408
ENCANADOR - (OFICIAL - SINDUSCON) (LABOR) | H | '010118 | 0.8 | 1 | 8.3 | 0 | 21.35 | - | 17.08
SubTotal: | [8 empty] | 31.49
MATERIAL | Unid | Código | Coefic. | C. Prod. | Pr. Prod. | Pr. Improd. | Pr. Unit. | Fator Ac. | Subtotal
COTOVELO 90° DE FERRO GALVANIZADO Ø 80MM (3") (LABOR) | UN | '060545 | 1.015 | 1 | 100.13 | 0 | 100.13 | - | 101.632
SubTotal: | [8 empty] | 101.63
RESUMO
DISCRIMINAÇÃO |  |  | TAXA(%) | VALORES
Mão-de-Obra(A) |  |  | 157.27 | 31.49
Materiais(B) |  |  |  | 101.63
Equipamentos(C) |  |  |  | 0
Produção da Equipe(D) |  |  |  | 1
Custo Horário Total(A+C) |  |  |  | 31.49
Custo Unitário da Execução[(A/D)+(C/D)] = E |  |  |  | 31.49
Custo Direto Total(B+E) |  |  |  | 133.12
Bonificações e Despesas Indiretas - BDI |  |  | 0 | 0
CUSTO UNITÁRIO (Adotado) |  |  |  | 133.12
Orçamento: 1321301 - TABELA CUSTOS LABOR/CT-UFES PADRÃO DER-ES FEVEREIRO/2023(LS=157,27; BDI=0%)
Órgão Cliente: DER-ES |  |  | Órgão Gerente: DER-ES |  |  | Data Base: Fevereiro/2023
Planilha: 1 - TABELA CUSTOS LABOR/CT-UFES PADRÃO DER-ES FEVEREIRO/2023(LS=157,27; BDI=0%)
Item: 160644 - Cotovelo 90° de ferro galvanizado ø 100 mm (4") | [6 empty] | Unidade: und
Base: LABOR |  | Código Base: '160644 |  | Fonte: TCPO |  |  | Versão: 1
MÃO DE OBRA | Unid | Código | Coefic. | C. Prod. | Pr. Prod. | Pr. Improd. | Pr. Unit. | Fator Ac. | Subtotal
AJUDANTE (AJUDANTE PRATICO - SINDUSCON) (LABOR) | H | '010101 | 1 | 1 | 7 | 0 | 18.01 | - | 18.01
ENCANADOR - (OFICIAL - SINDUSCON) (LABOR) | H | '010118 | 1 | 1 | 8.3 | 0 | 21.35 | - | 21.35
SubTotal: | [8 empty] | 39.36
MATERIAL | Unid | Código | Coefic. | C. Prod. | Pr. Prod. | Pr. Improd. | Pr. Unit. | Fator Ac. | Subtotal
COTOVELO 90° DE FERRO GALVANIZADO Ø 100MM (4") (LABOR) | UN | '060712 | 1.015 | 1 | 179.66 | 0 | 179.66 | - | 182.355
SubTotal: | [8 empty] | 182.36
RESUMO
DISCRIMINAÇÃO |  |  | TAXA(%) | VALORES
Mão-de-Obra(A) |  |  | 157.27 | 39.36
Materiais(B) |  |  |  | 182.36
Equipamentos(C) |  |  |  | 0
Produção da Equipe(D) |  |  |  | 1
Custo Horário Total(A+C) |  |  |  | 39.36
Custo Unitário da Execução[(A/D)+(C/D)] = E |  |  |  | 39.36
Custo Direto Total(B+E) |  |  |  | 221.72
Bonificações e Despesas Indiretas - BDI |  |  | 0 | 0
CUSTO UNITÁRIO (Adotado) |  |  |  | 221.72
Orçamento: 1321301 - TABELA CUSTOS LABOR/CT-UFES PADRÃO DER-ES FEVEREIRO/2023(LS=157,27; BDI=0%)
Órgão Cliente: DER-ES |  |  | Órgão Gerente: DER-ES |  |  | Data Base: Fevereiro/2023
Planilha: 1 - TABELA CUSTOS LABOR/CT-UFES PADRÃO DER-ES FEVEREIRO/2023(LS=157,27; BDI=0%)
Item: 160645 - Cotovelo 45° de ferro galvanizado ø 50 mm (2") | [6 empty] | Unidade: und
Base: LABOR |  | Código Base: '160645 |  | Fonte: TCPO |  |  | Versão: 1
MÃO DE OBRA | Unid | Código | Coefic. | C. Prod. | Pr. Prod. | Pr. Improd. | Pr. Unit. | Fator Ac. | Subtotal
AJUDANTE (AJUDANTE PRATICO - SINDUSCON) (LABOR) | H | '010101 | 0.7 | 1 | 7 | 0 | 18.01 | - | 12.607
ENCANADOR - (OFICIAL - SINDUSCON) (LABOR) | H | '010118 | 0.7 | 1 | 8.3 | 0 | 21.35 | - | 14.945
SubTotal: | [8 empty] | 27.55
MATERIAL | Unid | Código | Coefic. | C. Prod. | Pr. Prod. | Pr. Improd. | Pr. Unit. | Fator Ac. | Subtotal
COTOVELO 45° DE FERRO GALVANIZADO Ø 50MM (2") (LABOR) | UN | '060585 | 1.015 | 1 | 35.51 | 0 | 35.51 | - | 36.043
SubTotal: | [8 empty] | 36.04
RESUMO
DISCRIMINAÇÃO |  |  | TAXA(%) | VALORES
Mão-de-Obra(A) |  |  | 157.27 | 27.55
Materiais(B) |  |  |  | 36.04
Equipamentos(C) |  |  |  | 0
Produção da Equipe(D) |  |  |  | 1
Custo Horário Total(A+C) |  |  |  | 27.55
Custo Unitário da Execução[(A/D)+(C/D)] = E |  |  |  | 27.55
Custo Direto Total(B+E) |  |  |  | 63.59
Bonificações e Despesas Indiretas - BDI |  |  | 0 | 0
CUSTO UNITÁRIO (Adotado) |  |  |  | 63.59
Orçamento: 1321301 - TABELA CUSTOS LABOR/CT-UFES PADRÃO DER-ES FEVEREIRO/2023(LS=157,27; BDI=0%)
Órgão Cliente: DER-ES |  |  | Órgão Gerente: DER-ES |  |  | Data Base: Fevereiro/2023
Planilha: 1 - TABELA CUSTOS LABOR/CT-UFES PADRÃO DER-ES FEVEREIRO/2023(LS=157,27; BDI=0%)
Item: 160646 - Cotovelo 45° de ferro galvanizado ø 65 mm (2.1/2") | [6 empty] | Unidade: und
Base: LABOR |  | Código Base: '160646 |  | Fonte: TCPO |  |  | Versão: 1
MÃO DE OBRA | Unid | Código | Coefic. | C. Prod. | Pr. Prod. | Pr. Improd. | Pr. Unit. | Fator Ac. | Subtotal
AJUDANTE (AJUDANTE PRATICO - SINDUSCON) (LABOR) | H | '010101 | 0.8 | 1 | 7 | 0 | 18.01 | - | 14.408
ENCANADOR - (OFICIAL - SINDUSCON) (LABOR) | H | '010118 | 0.8 | 1 | 8.3 | 0 | 21.35 | - | 17.08
SubTotal: | [8 empty] | 31.49
MATERIAL | Unid | Código | Coefic. | C. Prod. | Pr. Prod. | Pr. Improd. | Pr. Unit. | Fator Ac. | Subtotal
COTOVELO 45° DE FERRO GALVANIZADO Ø 65MM (2.1/2") (LABOR) | UN | '060598 | 1.015 | 1 | 69.56 | 0 | 69.56 | - | 70.603
SubTotal: | [8 empty] | 70.6
RESUMO
DISCRIMINAÇÃO |  |  | TAXA(%) | VALORES
Mão-de-Obra(A) |  |  | 157.27 | 31.49
Materiais(B) |  |  |  | 70.6
Equipamentos(C) |  |  |  | 0
Produção da Equipe(D) |  |  |  | 1
Custo Horário Total(A+C) |  |  |  | 31.49
Custo Unitário da Execução[(A/D)+(C/D)] = E |  |  |  | 31.49
Custo Direto Total(B+E) |  |  |  | 102.09
Bonificações e Despesas Indiretas - BDI |  |  | 0 | 0
CUSTO UNITÁRIO (Adotado) |  |  |  | 102.09
Orçamento: 1321301 - TABELA CUSTOS LABOR/CT-UFES PADRÃO DER-ES FEVEREIRO/2023(LS=157,27; BDI=0%)
Órgão Cliente: DER-ES |  |  | Órgão Gerente: DER-ES |  |  | Data Base: Fevereiro/2023
Planilha: 1 - TABELA CUSTOS LABOR/CT-UFES PADRÃO DER-ES FEVEREIRO/2023(LS=157,27; BDI=0%)
Item: 160647 - Cotovelo 45° de ferro galvanizado ø 80 mm (3") | [6 empty] | Unidade: und
Base: LABOR |  | Código Base: '160647 |  | Fonte: TCPO |  |  | Versão: 1
MÃO DE OBRA | Unid | Código | Coefic. | C. Prod. | Pr. Prod. | Pr. Improd. | Pr. Unit. | Fator Ac. | Subtotal
AJUDANTE (AJUDANTE PRATICO - SINDUSCON) (LABOR) | H | '010101 | 0.8 | 1 | 7 | 0 | 18.01 | - | 14.408
ENCANADOR - (OFICIAL - SINDUSCON) (LABOR) | H | '010118 | 0.8 | 1 | 8.3 | 0 | 21.35 | - | 17.08
SubTotal: | [8 empty] | 31.49
MATERIAL | Unid | Código | Coefic. | C. Prod. | Pr. Prod. | Pr. Improd. | Pr. Unit. | Fator Ac. | Subtotal
COTOVELO 45° DE FERRO GALVANIZADO Ø 80MM (3") (LABOR) | UN | '060596 | 1.015 | 1 | 118.48 | 0 | 118.48 | - | 120.257
SubTotal: | [8 empty] | 120.26
RESUMO
DISCRIMINAÇÃO |  |  | TAXA(%) | VALORES
Mão-de-Obra(A) |  |  | 157.27 | 31.49
Materiais(B) |  |  |  | 120.26
Equipamentos(C) |  |  |  | 0
Produção da Equipe(D) |  |  |  | 1
Custo Horário Total(A+C) |  |  |  | 31.49
Custo Unitário da Execução[(A/D)+(C/D)] = E |  |  |  | 31.49
Custo Direto Total(B+E) |  |  |  | 151.75
Bonificações e Despesas Indiretas - BDI |  |  | 0 | 0
CUSTO UNITÁRIO (Adotado) |  |  |  | 151.75
Orçamento: 1321301 - TABELA CUSTOS LABOR/CT-UFES PADRÃO DER-ES FEVEREIRO/2023(LS=157,27; BDI=0%)
Órgão Cliente: DER-ES |  |  | Órgão Gerente: DER-ES |  |  | Data Base: Fevereiro/2023
Planilha: 1 - TABELA CUSTOS LABOR/CT-UFES PADRÃO DER-ES FEVEREIRO/2023(LS=157,27; BDI=0%)
Item: 160648 - Cotovelo 45° de ferro galvanizado ø 100 mm (4") | [6 empty] | Unidade: und
Base: LABOR |  | Código Base: '160648 |  | Fonte: TCPO |  |  | Versão: 1
MÃO DE OBRA | Unid | Código | Coefic. | C. Prod. | Pr. Prod. | Pr. Improd. | Pr. Unit. | Fator Ac. | Subtotal
AJUDANTE (AJUDANTE PRATICO - SINDUSCON) (LABOR) | H | '010101 | 1 | 1 | 7 | 0 | 18.01 | - | 18.01
ENCANADOR - (OFICIAL - SINDUSCON) (LABOR) | H | '010118 | 1 | 1 | 8.3 | 0 | 21.35 | - | 21.35
SubTotal: | [8 empty] | 39.36
MATERIAL | Unid | Código | Coefic. | C. Prod. | Pr. Prod. | Pr. Improd. | Pr. Unit. | Fator Ac. | Subtotal
COTOVELO 45° DE FERRO GALVANIZADO Ø 100MM (4") (LABOR) | UN | '060719 | 1.015 | 1 | 207.45 | 0 | 207.45 | - | 210.562
SubTotal: | [8 empty] | 210.56
RESUMO
DISCRIMINAÇÃO |  |  | TAXA(%) | VALORES
Mão-de-Obra(A) |  |  | 157.27 | 39.36
Materiais(B) |  |  |  | 210.56
Equipamentos(C) |  |  |  | 0
Produção da Equipe(D) |  |  |  | 1
Custo Horário Total(A+C) |  |  |  | 39.36
Custo Unitário da Execução[(A/D)+(C/D)] = E |  |  |  | 39.36
Custo Direto Total(B+E) |  |  |  | 249.92
Bonificações e Despesas Indiretas - BDI |  |  | 0 | 0
CUSTO UNITÁRIO (Adotado) |  |  |  | 249.92
Orçamento: 1321301 - TABELA CUSTOS LABOR/CT-UFES PADRÃO DER-ES FEVEREIRO/2023(LS=157,27; BDI=0%)
Órgão Cliente: DER-ES |  |  | Órgão Gerente: DER-ES |  |  | Data Base: Fevereiro/2023
Planilha: 1 - TABELA CUSTOS LABOR/CT-UFES PADRÃO DER-ES FEVEREIRO/2023(LS=157,27; BDI=0%)
Item: 160649 - Válvula de retenção horizontal, ø 50 mm (2") | [6 empty] | Unidade: und
Base: LABOR |  | Código Base: '160649 |  | Fonte: TCPO |  |  | Versão: 1
MÃO DE OBRA | Unid | Código | Coefic. | C. Prod. | Pr. Prod. | Pr. Improd. | Pr. Unit. | Fator Ac. | Subtotal
AJUDANTE (AJUDANTE PRATICO - SINDUSCON) (LABOR) | H | '010101 | 0.85 | 1 | 7 | 0 | 18.01 | - | 15.309
ENCANADOR - (OFICIAL - SINDUSCON) (LABOR) | H | '010118 | 0.85 | 1 | 8.3 | 0 | 21.35 | - | 18.148
SubTotal: | [8 empty] | 33.46
MATERIAL | Unid | Código | Coefic. | C. Prod. | Pr. Prod. | Pr. Improd. | Pr. Unit. | Fator Ac. | Subtotal
VALVULA RETENCAO HORIZONTAL BRONZE - 50MM (2') (LABOR) | UN | '064020 | 1 | 1 | 402.14 | 0 | 402.14 | - | 402.14
FITA DE VEDACAO 18MM X 50M (LABOR) | M | '069512 | 2.26 | 1 | 0.12 | 0 | 0.12 | - | 0.271
SubTotal: | [8 empty] | 402.41
RESUMO
DISCRIMINAÇÃO |  |  | TAXA(%) | VALORES
Mão-de-Obra(A) |  |  | 157.27 | 33.46
Materiais(B) |  |  |  | 402.41
Equipamentos(C) |  |  |  | 0
Produção da Equipe(D) |  |  |  | 1
Custo Horário Total(A+C) |  |  |  | 33.46
Custo Unitário da Execução[(A/D)+(C/D)] = E |  |  |  | 33.46
Custo Direto Total(B+E) |  |  |  | 435.87
Bonificações e Despesas Indiretas - BDI |  |  | 0 | 0
CUSTO UNITÁRIO (Adotado) |  |  |  | 435.87
Orçamento: 1321301 - TABELA CUSTOS LABOR/CT-UFES PADRÃO DER-ES FEVEREIRO/2023(LS=157,27; BDI=0%)
Órgão Cliente: DER-ES |  |  | Órgão Gerente: DER-ES |  |  | Data Base: Fevereiro/2023
Planilha: 1 - TABELA CUSTOS LABOR/CT-UFES PADRÃO DER-ES FEVEREIRO/2023(LS=157,27; BDI=0%)
Item: 160650 - Válvula de retenção horizontal, ø 65 mm (2.1/2") | [6 empty] | Unidade: und
Base: LABOR |  | Código Base: '160650 |  | Fonte: TCPO |  |  | Versão: 1
MÃO DE OBRA | Unid | Código | Coefic. | C. Prod. | Pr. Prod. | Pr. Improd. | Pr. Unit. | Fator Ac. | Subtotal
AJUDANTE (AJUDANTE PRATICO - SINDUSCON) (LABOR) | H | '010101 | 1.15 | 1 | 7 | 0 | 18.01 | - | 20.712
ENCANADOR - (OFICIAL - SINDUSCON) (LABOR) | H | '010118 | 1.15 | 1 | 8.3 | 0 | 21.35 | - | 24.553
SubTotal: | [8 empty] | 45.26
MATERIAL | Unid | Código | Coefic. | C. Prod. | Pr. Prod. | Pr. Improd. | Pr. Unit. | Fator Ac. | Subtotal
VALVULA RETENCAO HORIZONTAL BRONZE - 65MM (2 1/2') (LABOR) | UN | '064021 | 1 | 1 | 579.08 | 0 | 579.08 | - | 579.08
FITA DE VEDACAO 18MM X 50M (LABOR) | M | '069512 | 2.82 | 1 | 0.12 | 0 | 0.12 | - | 0.338
SubTotal: | [8 empty] | 579.42
RESUMO
DISCRIMINAÇÃO |  |  | TAXA(%) | VALORES
Mão-de-Obra(A) |  |  | 157.27 | 45.27
Materiais(B) |  |  |  | 579.42
Equipamentos(C) |  |  |  | 0
Produção da Equipe(D) |  |  |  | 1
Custo Horário Total(A+C) |  |  |  | 45.27
Custo Unitário da Execução[(A/D)+(C/D)] = E |  |  |  | 45.27
Custo Direto Total(B+E) |  |  |  | 624.69
Bonificações e Despesas Indiretas - BDI |  |  | 0 | 0
CUSTO UNITÁRIO (Adotado) |  |  |  | 624.69
Orçamento: 1321301 - TABELA CUSTOS LABOR/CT-UFES PADRÃO DER-ES FEVEREIRO/2023(LS=157,27; BDI=0%)
Órgão Cliente: DER-ES |  |  | Órgão Gerente: DER-ES |  |  | Data Base: Fevereiro/2023
Planilha: 1 - TABELA CUSTOS LABOR/CT-UFES PADRÃO DER-ES FEVEREIRO/2023(LS=157,27; BDI=0%)
Item: 160651 - Válvula de retenção horizontal, ø 80 mm (3") | [6 empty] | Unidade: und
Base: LABOR |  | Código Base: '160651 |  | Fonte: TCPO |  |  | Versão: 1
MÃO DE OBRA | Unid | Código | Coefic. | C. Prod. | Pr. Prod. | Pr. Improd. | Pr. Unit. | Fator Ac. | Subtotal
AJUDANTE (AJUDANTE PRATICO - SINDUSCON) (LABOR) | H | '010101 | 1.15 | 1 | 7 | 0 | 18.01 | - | 20.712
ENCANADOR - (OFICIAL - SINDUSCON) (LABOR) | H | '010118 | 1.15 | 1 | 8.3 | 0 | 21.35 | - | 24.553
SubTotal: | [8 empty] | 45.26
MATERIAL | Unid | Código | Coefic. | C. Prod. | Pr. Prod. | Pr. Improd. | Pr. Unit. | Fator Ac. | Subtotal
VALVULA RETENCAO HORIZONTAL BRONZE - 80MM (3") (LABOR) | UN | '064022 | 1 | 1 | 739.1 | 0 | 739.1 | - | 739.1
FITA DE VEDACAO 18MM X 50M (LABOR) | M | '069512 | 3.2 | 1 | 0.12 | 0 | 0.12 | - | 0.384
SubTotal: | [8 empty] | 739.48
RESUMO
DISCRIMINAÇÃO |  |  | TAXA(%) | VALORES
Mão-de-Obra(A) |  |  | 157.27 | 45.27
Materiais(B) |  |  |  | 739.48
Equipamentos(C) |  |  |  | 0
Produção da Equipe(D) |  |  |  | 1
Custo Horário Total(A+C) |  |  |  | 45.27
Custo Unitário da Execução[(A/D)+(C/D)] = E |  |  |  | 45.27
Custo Direto Total(B+E) |  |  |  | 784.75
Bonificações e Despesas Indiretas - BDI |  |  | 0 | 0
CUSTO UNITÁRIO (Adotado) |  |  |  | 784.75
Orçamento: 1321301 - TABELA CUSTOS LABOR/CT-UFES PADRÃO DER-ES FEVEREIRO/2023(LS=157,27; BDI=0%)
Órgão Cliente: DER-ES |  |  | Órgão Gerente: DER-ES |  |  | Data Base: Fevereiro/2023
Planilha: 1 - TABELA CUSTOS LABOR/CT-UFES PADRÃO DER-ES FEVEREIRO/2023(LS=157,27; BDI=0%)
Item: 160652 - Válvula de retenção horizontal, ø 100 mm (4") | [6 empty] | Unidade: und
Base: LABOR |  | Código Base: '160652 |  | Fonte: TCPO |  |  | Versão: 1
MÃO DE OBRA | Unid | Código | Coefic. | C. Prod. | Pr. Prod. | Pr. Improd. | Pr. Unit. | Fator Ac. | Subtotal
AJUDANTE (AJUDANTE PRATICO - SINDUSCON) (LABOR) | H | '010101 | 1.48 | 1 | 7 | 0 | 18.01 | - | 26.655
ENCANADOR - (OFICIAL - SINDUSCON) (LABOR) | H | '010118 | 1.48 | 1 | 8.3 | 0 | 21.35 | - | 31.598
SubTotal: | [8 empty] | 58.25
MATERIAL | Unid | Código | Coefic. | C. Prod. | Pr. Prod. | Pr. Improd. | Pr. Unit. | Fator Ac. | Subtotal
VALVULA RETENCAO HORIZONTAL BRONZE - 100MM (4') (LABOR) | UN | '064023 | 1 | 1 | 1201.45 | 0 | 1201.45 | - | 1201.45
FITA DE VEDACAO 18MM X 50M (LABOR) | M | '069512 | 4.14 | 1 | 0.12 | 0 | 0.12 | - | 0.497
SubTotal: | [8 empty] | 1201.95
RESUMO
DISCRIMINAÇÃO |  |  | TAXA(%) | VALORES
Mão-de-Obra(A) |  |  | 157.27 | 58.25
Materiais(B) |  |  |  | 1201.95
Equipamentos(C) |  |  |  | 0
Produção da Equipe(D) |  |  |  | 1
Custo Horário Total(A+C) |  |  |  | 58.25
Custo Unitário da Execução[(A/D)+(C/D)] = E |  |  |  | 58.25
Custo Direto Total(B+E) |  |  |  | 1260.2
Bonificações e Despesas Indiretas - BDI |  |  | 0 | 0
CUSTO UNITÁRIO (Adotado) |  |  |  | 1260.2
Orçamento: 1321301 - TABELA CUSTOS LABOR/CT-UFES PADRÃO DER-ES FEVEREIRO/2023(LS=157,27; BDI=0%)
Órgão Cliente: DER-ES |  |  | Órgão Gerente: DER-ES |  |  | Data Base: Fevereiro/2023
Planilha: 1 - TABELA CUSTOS LABOR/CT-UFES PADRÃO DER-ES FEVEREIRO/2023(LS=157,27; BDI=0%)
Item: 160653 - Válvula de retenção vertical, ø 50 mm (2") | [6 empty] | Unidade: und
Base: LABOR |  | Código Base: '160653 |  | Fonte: TCPO |  |  | Versão: 1
MÃO DE OBRA | Unid | Código | Coefic. | C. Prod. | Pr. Prod. | Pr. Improd. | Pr. Unit. | Fator Ac. | Subtotal
AJUDANTE (AJUDANTE PRATICO - SINDUSCON) (LABOR) | H | '010101 | 0.85 | 1 | 7 | 0 | 18.01 | - | 15.309
ENCANADOR - (OFICIAL - SINDUSCON) (LABOR) | H | '010118 | 0.85 | 1 | 8.3 | 0 | 21.35 | - | 18.148
SubTotal: | [8 empty] | 33.46
MATERIAL | Unid | Código | Coefic. | C. Prod. | Pr. Prod. | Pr. Improd. | Pr. Unit. | Fator Ac. | Subtotal
VALVULA RETENCAO VERTICAL BRONZE - 50MM (2") (LABOR) | UN | '064042 | 1 | 1 | 288.84 | 0 | 288.84 | - | 288.84
FITA DE VEDACAO 18MM X 50M (LABOR) | M | '069512 | 2.26 | 1 | 0.12 | 0 | 0.12 | - | 0.271
SubTotal: | [8 empty] | 289.11
RESUMO
DISCRIMINAÇÃO |  |  | TAXA(%) | VALORES
Mão-de-Obra(A) |  |  | 157.27 | 33.46
Materiais(B) |  |  |  | 289.11
Equipamentos(C) |  |  |  | 0
Produção da Equipe(D) |  |  |  | 1
Custo Horário Total(A+C) |  |  |  | 33.46
Custo Unitário da Execução[(A/D)+(C/D)] = E |  |  |  | 33.46
Custo Direto Total(B+E) |  |  |  | 322.57
Bonificações e Despesas Indiretas - BDI |  |  | 0 | 0
CUSTO UNITÁRIO (Adotado) |  |  |  | 322.57
Orçamento: 1321301 - TABELA CUSTOS LABOR/CT-UFES PADRÃO DER-ES FEVEREIRO/2023(LS=157,27; BDI=0%)
Órgão Cliente: DER-ES |  |  | Órgão Gerente: DER-ES |  |  | Data Base: Fevereiro/2023
Planilha: 1 - TABELA CUSTOS LABOR/CT-UFES PADRÃO DER-ES FEVEREIRO/2023(LS=157,27; BDI=0%)
Item: 160654 - Válvula de retenção vertical, ø 65 mm (2.1/2") | [6 empty] | Unidade: und
Base: LABOR |  | Código Base: '160654 |  | Fonte: TCPO |  |  | Versão: 1
MÃO DE OBRA | Unid | Código | Coefic. | C. Prod. | Pr. Prod. | Pr. Improd. | Pr. Unit. | Fator Ac. | Subtotal
AJUDANTE (AJUDANTE PRATICO - SINDUSCON) (LABOR) | H | '010101 | 1.15 | 1 | 7 | 0 | 18.01 | - | 20.712
ENCANADOR - (OFICIAL - SINDUSCON) (LABOR) | H | '010118 | 1.15 | 1 | 8.3 | 0 | 21.35 | - | 24.553
SubTotal: | [8 empty] | 45.26
MATERIAL | Unid | Código | Coefic. | C. Prod. | Pr. Prod. | Pr. Improd. | Pr. Unit. | Fator Ac. | Subtotal
VALVULA RETENCAO VERTICAL BRONZE - 65MM (21/2") (LABOR) | UN | '064043 | 1 | 1 | 372.35 | 0 | 372.35 | - | 372.35
FITA DE VEDACAO 18MM X 50M (LABOR) | M | '069512 | 2.82 | 1 | 0.12 | 0 | 0.12 | - | 0.338
SubTotal: | [8 empty] | 372.69
RESUMO
DISCRIMINAÇÃO |  |  | TAXA(%) | VALORES
Mão-de-Obra(A) |  |  | 157.27 | 45.27
Materiais(B) |  |  |  | 372.69
Equipamentos(C) |  |  |  | 0
Produção da Equipe(D) |  |  |  | 1
Custo Horário Total(A+C) |  |  |  | 45.27
Custo Unitário da Execução[(A/D)+(C/D)] = E |  |  |  | 45.27
Custo Direto Total(B+E) |  |  |  | 417.96
Bonificações e Despesas Indiretas - BDI |  |  | 0 | 0
CUSTO UNITÁRIO (Adotado) |  |  |  | 417.96
Orçamento: 1321301 - TABELA CUSTOS LABOR/CT-UFES PADRÃO DER-ES FEVEREIRO/2023(LS=157,27; BDI=0%)
Órgão Cliente: DER-ES |  |  | Órgão Gerente: DER-ES |  |  | Data Base: Fevereiro/2023
Planilha: 1 - TABELA CUSTOS LABOR/CT-UFES PADRÃO DER-ES FEVEREIRO/2023(LS=157,27; BDI=0%)
Item: 160655 - Válvula de retenção vertical, ø 80 mm (3") | [6 empty] | Unidade: und
Base: LABOR |  | Código Base: '160655 |  | Fonte: TCPO |  |  | Versão: 1
MÃO DE OBRA | Unid | Código | Coefic. | C. Prod. | Pr. Prod. | Pr. Improd. | Pr. Unit. | Fator Ac. | Subtotal
AJUDANTE (AJUDANTE PRATICO - SINDUSCON) (LABOR) | H | '010101 | 1.15 | 1 | 7 | 0 | 18.01 | - | 20.712
ENCANADOR - (OFICIAL - SINDUSCON) (LABOR) | H | '010118 | 1.15 | 1 | 8.3 | 0 | 21.35 | - | 24.553
SubTotal: | [8 empty] | 45.26
MATERIAL | Unid | Código | Coefic. | C. Prod. | Pr. Prod. | Pr. Improd. | Pr. Unit. | Fator Ac. | Subtotal
VALVULA RETENCAO VERTICAL BRONZE - 80MM (3") (LABOR) | UN | '064044 | 1 | 1 | 595.12 | 0 | 595.12 | - | 595.12
FITA DE VEDACAO 18MM X 50M (LABOR) | M | '069512 | 3.2 | 1 | 0.12 | 0 | 0.12 | - | 0.384
SubTotal: | [8 empty] | 595.5
RESUMO
DISCRIMINAÇÃO |  |  | TAXA(%) | VALORES
Mão-de-Obra(A) |  |  | 157.27 | 45.27
Materiais(B) |  |  |  | 595.5
Equipamentos(C) |  |  |  | 0
Produção da Equipe(D) |  |  |  | 1
Custo Horário Total(A+C) |  |  |  | 45.27
Custo Unitário da Execução[(A/D)+(C/D)] = E |  |  |  | 45.27
Custo Direto Total(B+E) |  |  |  | 640.77
Bonificações e Despesas Indiretas - BDI |  |  | 0 | 0
CUSTO UNITÁRIO (Adotado) |  |  |  | 640.77
Orçamento: 1321301 - TABELA CUSTOS LABOR/CT-UFES PADRÃO DER-ES FEVEREIRO/2023(LS=157,27; BDI=0%)
Órgão Cliente: DER-ES |  |  | Órgão Gerente: DER-ES |  |  | Data Base: Fevereiro/2023
Planilha: 1 - TABELA CUSTOS LABOR/CT-UFES PADRÃO DER-ES FEVEREIRO/2023(LS=157,27; BDI=0%)
Item: 160656 - Válvula de retenção vertical, ø 100 mm (4") | [6 empty] | Unidade: und
Base: LABOR |  | Código Base: '160656 |  | Fonte: TCPO |  |  | Versão: 1
MÃO DE OBRA | Unid | Código | Coefic. | C. Prod. | Pr. Prod. | Pr. Improd. | Pr. Unit. | Fator Ac. | Subtotal
AJUDANTE (AJUDANTE PRATICO - SINDUSCON) (LABOR) | H | '010101 | 1.48 | 1 | 7 | 0 | 18.01 | - | 26.655
ENCANADOR - (OFICIAL - SINDUSCON) (LABOR) | H | '010118 | 1.48 | 1 | 8.3 | 0 | 21.35 | - | 31.598
SubTotal: | [8 empty] | 58.25
MATERIAL | Unid | Código | Coefic. | C. Prod. | Pr. Prod. | Pr. Improd. | Pr. Unit. | Fator Ac. | Subtotal
VALVULA RETENCAO VERTICAL BRONZE - 100MM (4") (LABOR) | UN | '064142 | 1 | 1 | 1115.51 | 0 | 1115.51 | - | 1115.51
FITA DE VEDACAO 18MM X 50M (LABOR) | M | '069512 | 4.14 | 1 | 0.12 | 0 | 0.12 | - | 0.497
SubTotal: | [8 empty] | 1116.01
RESUMO
DISCRIMINAÇÃO |  |  | TAXA(%) | VALORES
Mão-de-Obra(A) |  |  | 157.27 | 58.25
Materiais(B) |  |  |  | 1116.01
Equipamentos(C) |  |  |  | 0
Produção da Equipe(D) |  |  |  | 1
Custo Horário Total(A+C) |  |  |  | 58.25
Custo Unitário da Execução[(A/D)+(C/D)] = E |  |  |  | 58.25
Custo Direto Total(B+E) |  |  |  | 1174.26
Bonificações e Despesas Indiretas - BDI |  |  | 0 | 0
CUSTO UNITÁRIO (Adotado) |  |  |  | 1174.26
Orçamento: 1321301 - TABELA CUSTOS LABOR/CT-UFES PADRÃO DER-ES FEVEREIRO/2023(LS=157,27; BDI=0%)
Órgão Cliente: DER-ES |  |  | Órgão Gerente: DER-ES |  |  | Data Base: Fevereiro/2023
Planilha: 1 - TABELA CUSTOS LABOR/CT-UFES PADRÃO DER-ES FEVEREIRO/2023(LS=157,27; BDI=0%)
Item: 160657 - Manômetro com caixa e anel tipo cravado em aço inox, mostrador duplo 63 mm escalas de 0 à 4 kgf/cm2 e 0 à 60 PSI, saída traseira de 1/4" BSP | [6 empty] | Unidade: und
Base: LABOR |  | Código Base: '160657 |  | Fonte: LABOR |  |  | Versão: 1
MÃO DE OBRA | Unid | Código | Coefic. | C. Prod. | Pr. Prod. | Pr. Improd. | Pr. Unit. | Fator Ac. | Subtotal
AJUDANTE (AJUDANTE PRATICO - SINDUSCON) (LABOR) | H | '010101 | 0.42 | 1 | 7 | 0 | 18.01 | - | 7.564
ENCANADOR - (OFICIAL - SINDUSCON) (LABOR) | H | '010118 | 0.42 | 1 | 8.3 | 0 | 21.35 | - | 8.967
SubTotal: | [8 empty] | 16.53
MATERIAL | Unid | Código | Coefic. | C. Prod. | Pr. Prod. | Pr. Improd. | Pr. Unit. | Fator Ac. | Subtotal
MANOMETRO 63 MM ESCALA DUPLA 0 A 4 KGF/CM2 (LABOR) | UN | '067130 | 1 | 1 | 116.21 | 0 | 116.21 | - | 116.21
FITA DE VEDACAO 18MM X 50M (LABOR) | M | '069512 | 0.71 | 1 | 0.12 | 0 | 0.12 | - | 0.085
SubTotal: | [8 empty] | 116.3
RESUMO
DISCRIMINAÇÃO |  |  | TAXA(%) | VALORES
Mão-de-Obra(A) |  |  | 157.27 | 16.53
Materiais(B) |  |  |  | 116.3
Equipamentos(C) |  |  |  | 0
Produção da Equipe(D) |  |  |  | 1
Custo Horário Total(A+C) |  |  |  | 16.53
Custo Unitário da Execução[(A/D)+(C/D)] = E |  |  |  | 16.53
Custo Direto Total(B+E) |  |  |  | 132.83
Bonificações e Despesas Indiretas - BDI |  |  | 0 | 0
CUSTO UNITÁRIO (Adotado) |  |  |  | 132.83
Orçamento: 1321301 - TABELA CUSTOS LABOR/CT-UFES PADRÃO DER-ES FEVEREIRO/2023(LS=157,27; BDI=0%)
Órgão Cliente: DER-ES |  |  | Órgão Gerente: DER-ES |  |  | Data Base: Fevereiro/2023
Planilha: 1 - TABELA CUSTOS LABOR/CT-UFES PADRÃO DER-ES FEVEREIRO/2023(LS=157,27; BDI=0%)
Item: 160658 - Manômetro com caixa e anel tipo cravado em aço inox, mostrador duplo 100 mm escalas de 0 à 7 kgf/cm2 e 0 à 100 PSI, saída traseira de 1/4" BSP | [6 empty] | Unidade: und
Base: LABOR |  | Código Base: '160658 |  | Fonte: LABOR |  |  | Versão: 1
MÃO DE OBRA | Unid | Código | Coefic. | C. Prod. | Pr. Prod. | Pr. Improd. | Pr. Unit. | Fator Ac. | Subtotal
AJUDANTE (AJUDANTE PRATICO - SINDUSCON) (LABOR) | H | '010101 | 0.42 | 1 | 7 | 0 | 18.01 | - | 7.564
ENCANADOR - (OFICIAL - SINDUSCON) (LABOR) | H | '010118 | 0.42 | 1 | 8.3 | 0 | 21.35 | - | 8.967
SubTotal: | [8 empty] | 16.53
MATERIAL | Unid | Código | Coefic. | C. Prod. | Pr. Prod. | Pr. Improd. | Pr. Unit. | Fator Ac. | Subtotal
FITA DE VEDACAO 18MM X 50M (LABOR) | M | '069512 | 0.71 | 1 | 0.12 | 0 | 0.12 | - | 0.085
MANOMETRO 100 MM ESCALA DUPLA 0 A 7 KGF/CM2 (LABOR) | UN | '069670 | 1 | 1 | 172.56 | 0 | 172.56 | - | 172.56
SubTotal: | [8 empty] | 172.64
RESUMO
DISCRIMINAÇÃO |  |  | TAXA(%) | VALORES
Mão-de-Obra(A) |  |  | 157.27 | 16.53
Materiais(B) |  |  |  | 172.65
Equipamentos(C) |  |  |  | 0
Produção da Equipe(D) |  |  |  | 1
Custo Horário Total(A+C) |  |  |  | 16.53
Custo Unitário da Execução[(A/D)+(C/D)] = E |  |  |  | 16.53
Custo Direto Total(B+E) |  |  |  | 189.18
Bonificações e Despesas Indiretas - BDI |  |  | 0 | 0
CUSTO UNITÁRIO (Adotado) |  |  |  | 189.18
Orçamento: 1321301 - TABELA CUSTOS LABOR/CT-UFES PADRÃO DER-ES FEVEREIRO/2023(LS=157,27; BDI=0%)
Órgão Cliente: DER-ES |  |  | Órgão Gerente: DER-ES |  |  | Data Base: Fevereiro/2023
Planilha: 1 - TABELA CUSTOS LABOR/CT-UFES PADRÃO DER-ES FEVEREIRO/2023(LS=157,27; BDI=0%)
Item: 160659 - Manômetro com caixa e anel tipo cravado em aço inox, mostrador duplo 100 mm escalas de 0 à 10 kgf/cm2 e 0 à 150 PSI, saída traseira de 1/4" BSP | [6 empty] | Unidade: und
Base: LABOR |  | Código Base: '160659 |  | Fonte: LABOR |  |  | Versão: 1
MÃO DE OBRA | Unid | Código | Coefic. | C. Prod. | Pr. Prod. | Pr. Improd. | Pr. Unit. | Fator Ac. | Subtotal
AJUDANTE (AJUDANTE PRATICO - SINDUSCON) (LABOR) | H | '010101 | 0.42 | 1 | 7 | 0 | 18.01 | - | 7.564
ENCANADOR - (OFICIAL - SINDUSCON) (LABOR) | H | '010118 | 0.42 | 1 | 8.3 | 0 | 21.35 | - | 8.967
SubTotal: | [8 empty] | 16.53
MATERIAL | Unid | Código | Coefic. | C. Prod. | Pr. Prod. | Pr. Improd. | Pr. Unit. | Fator Ac. | Subtotal
MANOMETRO 100MM ESCALA DUPLA 0 A 10 KGF/CM2 - 0 A 150 PSI - SAIDA TRASEIRA DE 1/2" NPT (LABOR) | UN | '069213 | 1 | 1 | 195.06 | 0 | 195.06 | - | 195.06
FITA DE VEDACAO 18MM X 50M (LABOR) | M | '069512 | 0.71 | 1 | 0.12 | 0 | 0.12 | - | 0.085
SubTotal: | [8 empty] | 195.14
RESUMO
DISCRIMINAÇÃO |  |  | TAXA(%) | VALORES
Mão-de-Obra(A) |  |  | 157.27 | 16.53
Materiais(B) |  |  |  | 195.15
Equipamentos(C) |  |  |  | 0
Produção da Equipe(D) |  |  |  | 1
Custo Horário Total(A+C) |  |  |  | 16.53
Custo Unitário da Execução[(A/D)+(C/D)] = E |  |  |  | 16.53
Custo Direto Total(B+E) |  |  |  | 211.68
Bonificações e Despesas Indiretas - BDI |  |  | 0 | 0
CUSTO UNITÁRIO (Adotado) |  |  |  | 211.68
Orçamento: 1321301 - TABELA CUSTOS LABOR/CT-UFES PADRÃO DER-ES FEVEREIRO/2023(LS=157,27; BDI=0%)
Órgão Cliente: DER-ES |  |  | Órgão Gerente: DER-ES |  |  | Data Base: Fevereiro/2023
Planilha: 1 - TABELA CUSTOS LABOR/CT-UFES PADRÃO DER-ES FEVEREIRO/2023(LS=157,27; BDI=0%)
Item: 160660 - Pressostato 80 / 120 PSI com válvula, capacidade elétrica até 5CV em 250VCA, Margirius ou equivalente | [6 empty] | Unidade: und
Base: LABOR |  | Código Base: '160660 |  | Fonte: LABOR |  |  | Versão: 1
MÃO DE OBRA | Unid | Código | Coefic. | C. Prod. | Pr. Prod. | Pr. Improd. | Pr. Unit. | Fator Ac. | Subtotal
AJUDANTE (AJUDANTE PRATICO - SINDUSCON) (LABOR) | H | '010101 | 0.42 | 1 | 7 | 0 | 18.01 | - | 7.564
ENCANADOR - (OFICIAL - SINDUSCON) (LABOR) | H | '010118 | 0.42 | 1 | 8.3 | 0 | 21.35 | - | 8.967
SubTotal: | [8 empty] | 16.53
MATERIAL | Unid | Código | Coefic. | C. Prod. | Pr. Prod. | Pr. Improd. | Pr. Unit. | Fator Ac. | Subtotal
FITA DE VEDACAO 18MM X 50M (LABOR) | M | '069512 | 0.71 | 1 | 0.12 | 0 | 0.12 | - | 0.085
PRESSOSTATO 80/120 PSI C/ VALVULA DE ALIVIO 1/4" (LABOR) | UN | '069646 | 1 | 1 | 127.77 | 0 | 127.77 | - | 127.77
SubTotal: | [8 empty] | 127.86
RESUMO
DISCRIMINAÇÃO |  |  | TAXA(%) | VALORES
Mão-de-Obra(A) |  |  | 157.27 | 16.53
Materiais(B) |  |  |  | 127.86
Equipamentos(C) |  |  |  | 0
Produção da Equipe(D) |  |  |  | 1
Custo Horário Total(A+C) |  |  |  | 16.53
Custo Unitário da Execução[(A/D)+(C/D)] = E |  |  |  | 16.53
Custo Direto Total(B+E) |  |  |  | 144.39
Bonificações e Despesas Indiretas - BDI |  |  | 0 | 0
CUSTO UNITÁRIO (Adotado) |  |  |  | 144.39
Orçamento: 1321301 - TABELA CUSTOS LABOR/CT-UFES PADRÃO DER-ES FEVEREIRO/2023(LS=157,27; BDI=0%)
Órgão Cliente: DER-ES |  |  | Órgão Gerente: DER-ES |  |  | Data Base: Fevereiro/2023
Planilha: 1 - TABELA CUSTOS LABOR/CT-UFES PADRÃO DER-ES FEVEREIRO/2023(LS=157,27; BDI=0%)
Item: 160661 - Pressostato 100 / 150 PSI sem válvula, capacidade elétrica até 5CV em 250VCA, Margirius ou equivalente | [6 empty] | Unidade: und
Base: LABOR |  | Código Base: '160661 |  | Fonte: LABOR |  |  | Versão: 1
MÃO DE OBRA | Unid | Código | Coefic. | C. Prod. | Pr. Prod. | Pr. Improd. | Pr. Unit. | Fator Ac. | Subtotal
AJUDANTE (AJUDANTE PRATICO - SINDUSCON) (LABOR) | H | '010101 | 0.42 | 1 | 7 | 0 | 18.01 | - | 7.564
ENCANADOR - (OFICIAL - SINDUSCON) (LABOR) | H | '010118 | 0.42 | 1 | 8.3 | 0 | 21.35 | - | 8.967
SubTotal: | [8 empty] | 16.53
MATERIAL | Unid | Código | Coefic. | C. Prod. | Pr. Prod. | Pr. Improd. | Pr. Unit. | Fator Ac. | Subtotal
FITA DE VEDACAO 18MM X 50M (LABOR) | M | '069512 | 0.71 | 1 | 0.12 | 0 | 0.12 | - | 0.085
PRESSOSTATO 100/150 PSI C/ VALVULA DE ALIVIO 1/4" (LABOR) | UN | '069656 | 1 | 1 | 187.02 | 0 | 187.02 | - | 187.02
SubTotal: | [8 empty] | 187.1
RESUMO
DISCRIMINAÇÃO |  |  | TAXA(%) | VALORES
Mão-de-Obra(A) |  |  | 157.27 | 16.53
Materiais(B) |  |  |  | 187.11
Equipamentos(C) |  |  |  | 0
Produção da Equipe(D) |  |  |  | 1
Custo Horário Total(A+C) |  |  |  | 16.53
Custo Unitário da Execução[(A/D)+(C/D)] = E |  |  |  | 16.53
Custo Direto Total(B+E) |  |  |  | 203.64
Bonificações e Despesas Indiretas - BDI |  |  | 0 | 0
CUSTO UNITÁRIO (Adotado) |  |  |  | 203.64
Orçamento: 1321301 - TABELA CUSTOS LABOR/CT-UFES PADRÃO DER-ES FEVEREIRO/2023(LS=157,27; BDI=0%)
Órgão Cliente: DER-ES |  |  | Órgão Gerente: DER-ES |  |  | Data Base: Fevereiro/2023
Planilha: 1 - TABELA CUSTOS LABOR/CT-UFES PADRÃO DER-ES FEVEREIRO/2023(LS=157,27; BDI=0%)
Item: 160662 - Tanque de Pressurização/Cilindro de pressão 10 lts vazio | [6 empty] | Unidade: und
Base: LABOR |  | Código Base: '160662 |  | Fonte: LABOR |  |  | Versão: 2
MÃO DE OBRA | Unid | Código | Coefic. | C. Prod. | Pr. Prod. | Pr. Improd. | Pr. Unit. | Fator Ac. | Subtotal
AJUDANTE (AJUDANTE PRATICO - SINDUSCON) (LABOR) | H | '010101 | 0.42 | 1 | 7 | 0 | 18.01 | - | 7.564
ENCANADOR - (OFICIAL - SINDUSCON) (LABOR) | H | '010118 | 0.42 | 1 | 8.3 | 0 | 21.35 | - | 8.967
SubTotal: | [8 empty] | 16.53
MATERIAL | Unid | Código | Coefic. | C. Prod. | Pr. Prod. | Pr. Improd. | Pr. Unit. | Fator Ac. | Subtotal
TANQUE DE PRESSURIZACAO/CILINDRO COM MEMBRANA 8,10 OU 12 KGF VAZIO (LABOR) | UN | '069194 | 1 | 1 | 846.67 | 0 | 846.67 | - | 846.67
FITA DE VEDACAO 18MM X 50M (LABOR) | M | '069512 | 0.71 | 1 | 0.12 | 0 | 0.12 | - | 0.085
SubTotal: | [8 empty] | 846.76
RESUMO
DISCRIMINAÇÃO |  |  | TAXA(%) | VALORES
Mão-de-Obra(A) |  |  | 157.27 | 16.53
Materiais(B) |  |  |  | 846.76
Equipamentos(C) |  |  |  | 0
Produção da Equipe(D) |  |  |  | 1
Custo Horário Total(A+C) |  |  |  | 16.53
Custo Unitário da Execução[(A/D)+(C/D)] = E |  |  |  | 16.53
Custo Direto Total(B+E) |  |  |  | 863.29
Bonificações e Despesas Indiretas - BDI |  |  | 0 | 0
CUSTO UNITÁRIO (Adotado) |  |  |  | 863.29
Orçamento: 1321301 - TABELA CUSTOS LABOR/CT-UFES PADRÃO DER-ES FEVEREIRO/2023(LS=157,27; BDI=0%)
Órgão Cliente: DER-ES |  |  | Órgão Gerente: DER-ES |  |  | Data Base: Fevereiro/2023
Planilha: 1 - TABELA CUSTOS LABOR/CT-UFES PADRÃO DER-ES FEVEREIRO/2023(LS=157,27; BDI=0%)
Item: 160663 - Fornecimento e instalação de Bateria selada 12V - 60 AH, para centrais de alarme / iluminação de emergência | [6 empty] | Unidade: und
Base: LABOR |  | Código Base: '160663 |  | Fonte: LABOR |  |  | Versão: 1
MÃO DE OBRA | Unid | Código | Coefic. | C. Prod. | Pr. Prod. | Pr. Improd. | Pr. Unit. | Fator Ac. | Subtotal
AJUDANTE (AJUDANTE PRATICO - SINDUSCON) (LABOR) | H | '010101 | 0.5 | 1 | 7 | 0 | 18.01 | - | 9.005
ELETRICISTA (OFICIAL - SINDUSCON) (LABOR) | H | '010115 | 0.5 | 1 | 8.3 | 0 | 21.35 | - | 10.675
SubTotal: | [8 empty] | 19.68
MATERIAL | Unid | Código | Coefic. | C. Prod. | Pr. Prod. | Pr. Improd. | Pr. Unit. | Fator Ac. | Subtotal
BATERIA SELADA 12V 60AH (LABOR) | UN | '048316 | 1 | 1 | 381.81 | 0 | 381.81 | - | 381.81
SubTotal: | [8 empty] | 381.81
RESUMO
DISCRIMINAÇÃO |  |  | TAXA(%) | VALORES
Mão-de-Obra(A) |  |  | 157.27 | 19.68
Materiais(B) |  |  |  | 381.81
Equipamentos(C) |  |  |  | 0
Produção da Equipe(D) |  |  |  | 1
Custo Horário Total(A+C) |  |  |  | 19.68
Custo Unitário da Execução[(A/D)+(C/D)] = E |  |  |  | 19.68
Custo Direto Total(B+E) |  |  |  | 401.49
Bonificações e Despesas Indiretas - BDI |  |  | 0 | 0
CUSTO UNITÁRIO (Adotado) |  |  |  | 401.49
Orçamento: 1321301 - TABELA CUSTOS LABOR/CT-UFES PADRÃO DER-ES FEVEREIRO/2023(LS=157,27; BDI=0%)
Órgão Cliente: DER-ES |  |  | Órgão Gerente: DER-ES |  |  | Data Base: Fevereiro/2023
Planilha: 1 - TABELA CUSTOS LABOR/CT-UFES PADRÃO DER-ES FEVEREIRO/2023(LS=157,27; BDI=0%)
Item: 160665 - Fornecimento e instalação de porta corta-fogo para saída de emergência Dim.: 100x210x5cm, conforme ABNT NBR 11742P, classe P-90, incl. marco, 3 pares de dobradiçaas c/mola, barra anti-panico, pintura esmalte sintetico cor vermelha | [6 empty] | Unidade: und
Base: LABOR |  | Código Base: '160665 |  | Fonte: LABOR |  |  | Versão: 1
MÃO DE OBRA | Unid | Código | Coefic. | C. Prod. | Pr. Prod. | Pr. Improd. | Pr. Unit. | Fator Ac. | Subtotal
AJUDANTE (AJUDANTE PRATICO - SINDUSCON) (LABOR) | H | '010101 | 1.26 | 1 | 7 | 0 | 18.01 | - | 22.693
PEDREIRO - (OFICIAL - SINDUSCON) (LABOR) | H | '010139 | 3.8358 | 1 | 8.3 | 0 | 21.35 | - | 81.893
PINTOR -(OFICIAL - SINDUSCON) (LABOR) | H | '010140 | 2.52 | 1 | 8.3 | 0 | 21.35 | - | 53.802
SERVENTE (AUXILIAR DE OBRAS - SINDUSCON) (LABOR) | H | '010146 | 4.6319 | 1 | 6.16 | 0 | 15.85 | - | 73.415
SubTotal: | [8 empty] | 231.8
MATERIAL | Unid | Código | Coefic. | C. Prod. | Pr. Prod. | Pr. Improd. | Pr. Unit. | Fator Ac. | Subtotal
AREIA LAVADA MEDIA (LABOR) | M3 | '020503 | 0.006426 | 1 | 146.22 | 0 | 146.22 | - | 0.94
CIMENTO PORTLAND CP III - 40 (LABOR) | KG | '020508 | 2.1223 | 1 | 0.6 | 0 | 0.6 | - | 1.273
ESMALTE SINTETICO BRANCO FOSCO - LINHA PREMIUM (LABOR) | L | '037502 | 1.134 | 1 | 45.05 | 0 | 45.05 | - | 51.087
AGUARRAZ MINERAL (LABOR) | L | '038001 | 0.126 | 1 | 18.63 | 0 | 18.63 | - | 2.347
LIXA P/ FERRO Nº 100 K-246 225X275MM - NORTON OU EQUIVALENTE (LABOR) | UN | '038012 | 1.575 | 1 | 3.34 | 0 | 3.34 | - | 5.261
ZARCAO (LABOR) | L | '038028 | 0.693 | 1 | 32.25 | 0 | 32.25 | - | 22.349
PORTA CORTA FOGO COM BARRA ANTIPANICO 1.00 X 2.10 (LABOR) | UN | '150706 | 1 | 1 | 2361.59 | 0 | 2361.59 | - | 2361.59
SubTotal: | [8 empty] | 2444.85
RESUMO
DISCRIMINAÇÃO |  |  | TAXA(%) | VALORES
Mão-de-Obra(A) |  |  | 157.27 | 231.8
Materiais(B) |  |  |  | 2444.85
Equipamentos(C) |  |  |  | 0
Produção da Equipe(D) |  |  |  | 1
Custo Horário Total(A+C) |  |  |  | 231.8
Custo Unitário da Execução[(A/D)+(C/D)] = E |  |  |  | 231.8
Custo Direto Total(B+E) |  |  |  | 2676.65
Bonificações e Despesas Indiretas - BDI |  |  | 0 | 0
CUSTO UNITÁRIO (Adotado) |  |  |  | 2676.65
Orçamento: 1321301 - TABELA CUSTOS LABOR/CT-UFES PADRÃO DER-ES FEVEREIRO/2023(LS=157,27; BDI=0%)
Órgão Cliente: DER-ES |  |  | Órgão Gerente: DER-ES |  |  | Data Base: Fevereiro/2023
Planilha: 1 - TABELA CUSTOS LABOR/CT-UFES PADRÃO DER-ES FEVEREIRO/2023(LS=157,27; BDI=0%)
Item: 160671 - Hidrante de parede, com abrigo em chapa, 80x90x17cm, com suporte e mangueiras 2 x 15m 63mm, adaptador rosca fêmea e engate rápido, esguicho em latão regulavel, registro globo angular 45º/ 63mm | [6 empty] | Unidade: und
Base: LABOR |  | Código Base: '160671 |  | Fonte: LABOR |  |  | Versão: 1
MÃO DE OBRA | Unid | Código | Coefic. | C. Prod. | Pr. Prod. | Pr. Improd. | Pr. Unit. | Fator Ac. | Subtotal
AJUDANTE (AJUDANTE PRATICO - SINDUSCON) (LABOR) | H | '010101 | 5.85 | 1 | 7 | 0 | 18.01 | - | 105.359
ENCANADOR - (OFICIAL - SINDUSCON) (LABOR) | H | '010118 | 5.85 | 1 | 8.3 | 0 | 21.35 | - | 124.898
SubTotal: | [8 empty] | 230.26
MATERIAL | Unid | Código | Coefic. | C. Prod. | Pr. Prod. | Pr. Improd. | Pr. Unit. | Fator Ac. | Subtotal
NIPLE DUPLO ACO GALVANIZADO BSP Ø 2.1/2" (65MM) (LABOR) | UN | '060443 | 1 | 1 | 39.31 | 0 | 39.31 | - | 39.31
ADAPTADOR LATAO ROSCA P/ ENGATE RAPIDO 63X63MM (LABOR) | UN | '067008 | 1 | 1 | 75.16 | 0 | 75.16 | - | 75.16
REGISTRO GLOBO ANGULAR 45º DE 63MM (LABOR) | UN | '067046 | 1 | 1 | 171.32 | 0 | 171.32 | - | 171.32
CAIXA DE INCENDIO/ABRIGO PARA MANGUEIRA 80X90X17CM C/ TAMPA E SUPORTE (LABOR) | UN | '067054 | 1 | 1 | 566.12 | 0 | 566.12 | - | 566.12
CHAVE P/ CONEXOES TIPO STORZ DN 1 1/2X 2 1/2" (LABOR) | UN | '067061 | 1 | 1 | 18.7 | 0 | 18.7 | - | 18.7
MANGUEIRA DE INCENDIO 63MM X 15 M C/ ENGATE STORZ (LABOR) | UN | '067066 | 2 | 1 | 556.87 | 0 | 556.87 | - | 1113.74
ESGUICHO EM LATAO REGULAVEL 2.1/2" (LABOR) | UN | '067094 | 1 | 1 | 156.33 | 0 | 156.33 | - | 156.33
FITA DE VEDACAO 18MM X 50M (LABOR) | M | '069512 | 1.41 | 1 | 0.12 | 0 | 0.12 | - | 0.169
SubTotal: | [8 empty] | 2140.85
RESUMO
DISCRIMINAÇÃO |  |  | TAXA(%) | VALORES
Mão-de-Obra(A) |  |  | 157.27 | 230.26
Materiais(B) |  |  |  | 2140.85
Equipamentos(C) |  |  |  | 0
Produção da Equipe(D) |  |  |  | 1
Custo Horário Total(A+C) |  |  |  | 230.26
Custo Unitário da Execução[(A/D)+(C/D)] = E |  |  |  | 230.26
Custo Direto Total(B+E) |  |  |  | 2371.11
Bonificações e Despesas Indiretas - BDI |  |  | 0 | 0
CUSTO UNITÁRIO (Adotado) |  |  |  | 2371.11
Orçamento: 1321301 - TABELA CUSTOS LABOR/CT-UFES PADRÃO DER-ES FEVEREIRO/2023(LS=157,27; BDI=0%)
Órgão Cliente: DER-ES |  |  | Órgão Gerente: DER-ES |  |  | Data Base: Fevereiro/2023
Planilha: 1 - TABELA CUSTOS LABOR/CT-UFES PADRÃO DER-ES FEVEREIRO/2023(LS=157,27; BDI=0%)
Item: 160673 - Fornecimento e instalação de Central de alarme de incêndio endereçável, capacidade até: 256 endereços, 4 laços com bateria Ref. Walmonof, Abafire, Deltafire ou equivalente | [6 empty] | Unidade: und
Base: LABOR |  | Código Base: '160673 |  | Fonte: TCPO |  |  | Versão: 1
MÃO DE OBRA | Unid | Código | Coefic. | C. Prod. | Pr. Prod. | Pr. Improd. | Pr. Unit. | Fator Ac. | Subtotal
AJUDANTE (AJUDANTE PRATICO - SINDUSCON) (LABOR) | H | '010101 | 2 | 1 | 7 | 0 | 18.01 | - | 36.02
ELETRICISTA (OFICIAL - SINDUSCON) (LABOR) | H | '010115 | 2 | 1 | 8.3 | 0 | 21.35 | - | 42.7
SubTotal: | [8 empty] | 78.72
MATERIAL | Unid | Código | Coefic. | C. Prod. | Pr. Prod. | Pr. Improd. | Pr. Unit. | Fator Ac. | Subtotal
CENTRAL DE ALARME ENDERECAVEL 4 LACOS ATE 256 ENDERECOS (LABOR) | UN | '049170 | 1 | 1 | 2242.84 | 0 | 2242.84 | - | 2242.84
SubTotal: | [8 empty] | 2242.84
RESUMO
DISCRIMINAÇÃO |  |  | TAXA(%) | VALORES
Mão-de-Obra(A) |  |  | 157.27 | 78.72
Materiais(B) |  |  |  | 2242.84
Equipamentos(C) |  |  |  | 0
Produção da Equipe(D) |  |  |  | 1
Custo Horário Total(A+C) |  |  |  | 78.72
Custo Unitário da Execução[(A/D)+(C/D)] = E |  |  |  | 78.72
Custo Direto Total(B+E) |  |  |  | 2321.56
Bonificações e Despesas Indiretas - BDI |  |  | 0 | 0
CUSTO UNITÁRIO (Adotado) |  |  |  | 2321.56
Orçamento: 1321301 - TABELA CUSTOS LABOR/CT-UFES PADRÃO DER-ES FEVEREIRO/2023(LS=157,27; BDI=0%)
Órgão Cliente: DER-ES |  |  | Órgão Gerente: DER-ES |  |  | Data Base: Fevereiro/2023
Planilha: 1 - TABELA CUSTOS LABOR/CT-UFES PADRÃO DER-ES FEVEREIRO/2023(LS=157,27; BDI=0%)
Item: 160674 - Fornecimento e instalação de Acionador manual de alarme de incêndio endereçavel, tipo quebra vidro | [6 empty] | Unidade: und
Base: LABOR |  | Código Base: '160674 |  | Fonte: TCPO |  |  | Versão: 1
MÃO DE OBRA | Unid | Código | Coefic. | C. Prod. | Pr. Prod. | Pr. Improd. | Pr. Unit. | Fator Ac. | Subtotal
AJUDANTE (AJUDANTE PRATICO - SINDUSCON) (LABOR) | H | '010101 | 0.29 | 1 | 7 | 0 | 18.01 | - | 5.223
ELETRICISTA (OFICIAL - SINDUSCON) (LABOR) | H | '010115 | 0.29 | 1 | 8.3 | 0 | 21.35 | - | 6.192
SubTotal: | [8 empty] | 11.42
MATERIAL | Unid | Código | Coefic. | C. Prod. | Pr. Prod. | Pr. Improd. | Pr. Unit. | Fator Ac. | Subtotal
ACIONADOR MANUAL DE ALARME ENDERECAVEL TP QUEBRA VIDRO (LABOR) | UN | '049860 | 1 | 1 | 119.63 | 0 | 119.63 | - | 119.63
SubTotal: | [8 empty] | 119.63
RESUMO
DISCRIMINAÇÃO |  |  | TAXA(%) | VALORES
Mão-de-Obra(A) |  |  | 157.27 | 11.42
Materiais(B) |  |  |  | 119.63
Equipamentos(C) |  |  |  | 0
Produção da Equipe(D) |  |  |  | 1
Custo Horário Total(A+C) |  |  |  | 11.42
Custo Unitário da Execução[(A/D)+(C/D)] = E |  |  |  | 11.42
Custo Direto Total(B+E) |  |  |  | 131.05
Bonificações e Despesas Indiretas - BDI |  |  | 0 | 0
CUSTO UNITÁRIO (Adotado) |  |  |  | 131.05
Orçamento: 1321301 - TABELA CUSTOS LABOR/CT-UFES PADRÃO DER-ES FEVEREIRO/2023(LS=157,27; BDI=0%)
Órgão Cliente: DER-ES |  |  | Órgão Gerente: DER-ES |  |  | Data Base: Fevereiro/2023
Planilha: 1 - TABELA CUSTOS LABOR/CT-UFES PADRÃO DER-ES FEVEREIRO/2023(LS=157,27; BDI=0%)
Item: 160675 - Fornecimento e instalação de Detector de fumaça óptico endereçavel Bivolt 12/24V para parede ou teto | [6 empty] | Unidade: und
Base: LABOR |  | Código Base: '160675 |  | Fonte: TCPO |  |  | Versão: 1
MÃO DE OBRA | Unid | Código | Coefic. | C. Prod. | Pr. Prod. | Pr. Improd. | Pr. Unit. | Fator Ac. | Subtotal
AJUDANTE (AJUDANTE PRATICO - SINDUSCON) (LABOR) | H | '010101 | 0.29 | 1 | 7 | 0 | 18.01 | - | 5.223
ELETRICISTA (OFICIAL - SINDUSCON) (LABOR) | H | '010115 | 0.29 | 1 | 8.3 | 0 | 21.35 | - | 6.192
SubTotal: | [8 empty] | 11.42
MATERIAL | Unid | Código | Coefic. | C. Prod. | Pr. Prod. | Pr. Improd. | Pr. Unit. | Fator Ac. | Subtotal
DETECTOR OPTICO ENDERECAVEL 24V (LABOR) | UN | '078627 | 1 | 1 | 174.64 | 0 | 174.64 | - | 174.64
SubTotal: | [8 empty] | 174.64
RESUMO
DISCRIMINAÇÃO |  |  | TAXA(%) | VALORES
Mão-de-Obra(A) |  |  | 157.27 | 11.42
Materiais(B) |  |  |  | 174.64
Equipamentos(C) |  |  |  | 0
Produção da Equipe(D) |  |  |  | 1
Custo Horário Total(A+C) |  |  |  | 11.42
Custo Unitário da Execução[(A/D)+(C/D)] = E |  |  |  | 11.42
Custo Direto Total(B+E) |  |  |  | 186.06
Bonificações e Despesas Indiretas - BDI |  |  | 0 | 0
CUSTO UNITÁRIO (Adotado) |  |  |  | 186.06
Orçamento: 1321301 - TABELA CUSTOS LABOR/CT-UFES PADRÃO DER-ES FEVEREIRO/2023(LS=157,27; BDI=0%)
Órgão Cliente: DER-ES |  |  | Órgão Gerente: DER-ES |  |  | Data Base: Fevereiro/2023
Planilha: 1 - TABELA CUSTOS LABOR/CT-UFES PADRÃO DER-ES FEVEREIRO/2023(LS=157,27; BDI=0%)
Item: 160676 - Fornecimento e instalação de Sirene eletronica média tipo corneta | [6 empty] | Unidade: und
Base: LABOR |  | Código Base: '160676 |  | Fonte: TCPO |  |  | Versão: 1
MÃO DE OBRA | Unid | Código | Coefic. | C. Prod. | Pr. Prod. | Pr. Improd. | Pr. Unit. | Fator Ac. | Subtotal
AJUDANTE (AJUDANTE PRATICO - SINDUSCON) (LABOR) | H | '010101 | 0.61 | 1 | 7 | 0 | 18.01 | - | 10.986
ELETRICISTA (OFICIAL - SINDUSCON) (LABOR) | H | '010115 | 0.61 | 1 | 8.3 | 0 | 21.35 | - | 13.024
SubTotal: | [8 empty] | 24.01
MATERIAL | Unid | Código | Coefic. | C. Prod. | Pr. Prod. | Pr. Improd. | Pr. Unit. | Fator Ac. | Subtotal
SIRENE ELETRONICA MEDIA TP CORNETA (LABOR) | UN | '078749 | 1 | 1 | 98.02 | 0 | 98.02 | - | 98.02
SubTotal: | [8 empty] | 98.02
RESUMO
DISCRIMINAÇÃO |  |  | TAXA(%) | VALORES
Mão-de-Obra(A) |  |  | 157.27 | 24.01
Materiais(B) |  |  |  | 98.02
Equipamentos(C) |  |  |  | 0
Produção da Equipe(D) |  |  |  | 1
Custo Horário Total(A+C) |  |  |  | 24.01
Custo Unitário da Execução[(A/D)+(C/D)] = E |  |  |  | 24.01
Custo Direto Total(B+E) |  |  |  | 122.03
Bonificações e Despesas Indiretas - BDI |  |  | 0 | 0
CUSTO UNITÁRIO (Adotado) |  |  |  | 122.03
Orçamento: 1321301 - TABELA CUSTOS LABOR/CT-UFES PADRÃO DER-ES FEVEREIRO/2023(LS=157,27; BDI=0%)
Órgão Cliente: DER-ES |  |  | Órgão Gerente: DER-ES |  |  | Data Base: Fevereiro/2023
Planilha: 1 - TABELA CUSTOS LABOR/CT-UFES PADRÃO DER-ES FEVEREIRO/2023(LS=157,27; BDI=0%)
Item: 160702 - Chapisco com argamassa de cimento e areia média ou grossa sem peneirar no traço 1:3, espessura 5 mm | [6 empty] | Unidade: m2
Base: LABOR |  | Código Base: '160702 |  | Fonte: LABOR |  |  | Versão: 1
MÃO DE OBRA | Unid | Código | Coefic. | C. Prod. | Pr. Prod. | Pr. Improd. | Pr. Unit. | Fator Ac. | Subtotal
PEDREIRO - (OFICIAL - SINDUSCON) (LABOR) | H | '010139 | 0.1 | 1 | 8.3 | 0 | 21.35 | - | 2.135
SERVENTE (AUXILIAR DE OBRAS - SINDUSCON) (LABOR) | H | '010146 | 0.15 | 1 | 6.16 | 0 | 15.85 | - | 2.378
SubTotal: | [8 empty] | 4.51
MATERIAL | Unid | Código | Coefic. | C. Prod. | Pr. Prod. | Pr. Improd. | Pr. Unit. | Fator Ac. | Subtotal
AREIA LAVADA MEDIA (LABOR) | M3 | '020503 | 0.0061 | 1 | 146.22 | 0 | 146.22 | - | 0.892
CIMENTO PORTLAND CP III - 40 (LABOR) | KG | '020508 | 2.43 | 1 | 0.6 | 0 | 0.6 | - | 1.458
SubTotal: | [8 empty] | 2.35
RESUMO
DISCRIMINAÇÃO |  |  | TAXA(%) | VALORES
Mão-de-Obra(A) |  |  | 157.27 | 4.51
Materiais(B) |  |  |  | 2.35
Equipamentos(C) |  |  |  | 0
Produção da Equipe(D) |  |  |  | 1
Custo Horário Total(A+C) |  |  |  | 4.51
Custo Unitário da Execução[(A/D)+(C/D)] = E |  |  |  | 4.51
Custo Direto Total(B+E) |  |  |  | 6.86
Bonificações e Despesas Indiretas - BDI |  |  | 0 | 0
CUSTO UNITÁRIO (Adotado) |  |  |  | 6.86
Orçamento: 1321301 - TABELA CUSTOS LABOR/CT-UFES PADRÃO DER-ES FEVEREIRO/2023(LS=157,27; BDI=0%)
Órgão Cliente: DER-ES |  |  | Órgão Gerente: DER-ES |  |  | Data Base: Fevereiro/2023
Planilha: 1 - TABELA CUSTOS LABOR/CT-UFES PADRÃO DER-ES FEVEREIRO/2023(LS=157,27; BDI=0%)
Item: 160704 - Fornecimento, preparo e aplicação de concreto armado Fck=15 MPa, inclusive forma, armação e desforma para lajes maciças | [6 empty] | Unidade: m3
Base: LABOR |  | Código Base: '160704 |  | Fonte: LABOR |  |  | Versão: 2
MÃO DE OBRA | Unid | Código | Coefic. | C. Prod. | Pr. Prod. | Pr. Improd. | Pr. Unit. | Fator Ac. | Subtotal
AJUDANTE (AJUDANTE PRATICO - SINDUSCON) (LABOR) | H | '010101 | 16.7 | 1 | 7 | 0 | 18.01 | - | 300.767
CARPINTEIRO (OFICIAL - SINDUSCON) (LABOR) | H | '010111 | 13.5 | 1 | 8.3 | 0 | 21.35 | - | 288.225
ARMADOR (OFICIAL - SINDUSCON) (LABOR) | H | '010121 | 3.2 | 1 | 8.3 | 0 | 21.35 | - | 68.32
PEDREIRO - (OFICIAL - SINDUSCON) (LABOR) | H | '010139 | 5 | 1 | 8.3 | 0 | 21.35 | - | 106.75
SERVENTE (AUXILIAR DE OBRAS - SINDUSCON) (LABOR) | H | '010146 | 14 | 1 | 6.16 | 0 | 15.85 | - | 221.9
SubTotal: | [8 empty] | 985.96
MATERIAL | Unid | Código | Coefic. | C. Prod. | Pr. Prod. | Pr. Improd. | Pr. Unit. | Fator Ac. | Subtotal
AREIA LAVADA MEDIA (LABOR) | M3 | '020503 | 0.7155 | 1 | 146.22 | 0 | 146.22 | - | 104.62
CIMENTO PORTLAND CP III - 40 (LABOR) | KG | '020508 | 340.2 | 1 | 0.6 | 0 | 0.6 | - | 204.12
BRITA 1 (LABOR) | M3 | '020517 | 0.2893 | 1 | 147.24 | 0 | 147.24 | - | 42.597
BRITA 2 (LABOR) | M3 | '020518 | 0.6765 | 1 | 147.24 | 0 | 147.24 | - | 99.608
SARRAFO DE MADEIRA PINUS 10 X 2.5CM (LABOR) | M | '020985 | 15.3 | 1 | 5.46 | 0 | 5.46 | - | 83.538
TABUA DE MADEIRA PINUS 30 X 2.5 CM (LABOR) | M | '020988 | 16 | 1 | 15.47 | 0 | 15.47 | - | 247.52
PONTALETE DE MADEIRA BRUTA DE 3ª 8.0 X 8.0 CM (LABOR) | M | '021009 | 20 | 1 | 13.08 | 0 | 13.08 | - | 261.6
CHAPA COMPENSADA RESINADA ESP. 12MM (LABOR) | M2 | '021032 | 4.3 | 1 | 38.47 | 0 | 38.47 | - | 165.421
ACO CA-50 DE 8.0MM (LABOR) | KG | '021517 | 46 | 1 | 6.88 | 0 | 6.88 | - | 316.48
PREGO 18X27 (LABOR) | KG | '026569 | 2.5 | 1 | 17.28 | 0 | 17.28 | - | 43.2
ARAME RECOZIDO N.18 BWG (LABOR) | KG | '027010 | 0.8 | 1 | 18.3 | 0 | 18.3 | - | 14.64
DESMOLDANTE PARA FORMAS (LABOR) | L | '028008 | 1 | 1 | 15.21 | 0 | 15.21 | - | 15.21
SubTotal: | [8 empty] | 1598.55
EQUIPAMENTO | Unid | Código | Coefic. | C. Prod. | Pr. Prod. | Pr. Improd. | Pr. Unit. | Fator Ac. | Subtotal
BETONEIRA 320 L (E301) (LABOR) | H | '080125 | 0.714 | 1 | 33.66 | 16.89 | 33.66 | - | 24.033
SubTotal: | [8 empty] | 24.03
RESUMO
DISCRIMINAÇÃO |  |  | TAXA(%) | VALORES
Mão-de-Obra(A) |  |  | 157.27 | 985.96
Materiais(B) |  |  |  | 1598.55
Equipamentos(C) |  |  |  | 24.03
Produção da Equipe(D) |  |  |  | 1
Custo Horário Total(A+C) |  |  |  | 1009.99
Custo Unitário da Execução[(A/D)+(C/D)] = E |  |  |  | 1009.99
Custo Direto Total(B+E) |  |  |  | 2608.54
Bonificações e Despesas Indiretas - BDI |  |  | 0 | 0
CUSTO UNITÁRIO (Adotado) |  |  |  | 2608.54
Orçamento: 1321301 - TABELA CUSTOS LABOR/CT-UFES PADRÃO DER-ES FEVEREIRO/2023(LS=157,27; BDI=0%)
Órgão Cliente: DER-ES |  |  | Órgão Gerente: DER-ES |  |  | Data Base: Fevereiro/2023
Planilha: 1 - TABELA CUSTOS LABOR/CT-UFES PADRÃO DER-ES FEVEREIRO/2023(LS=157,27; BDI=0%)
Item: 160707 - Pintura com tinta látex PVA Suvinil, Coral ou Metalatex, inclusive selador em paredes internas e forros a três demãos | [6 empty] | Unidade: m2
Base: LABOR |  | Código Base: '160707 |  | Fonte: LABOR |  |  | Versão: 1
MÃO DE OBRA | Unid | Código | Coefic. | C. Prod. | Pr. Prod. | Pr. Improd. | Pr. Unit. | Fator Ac. | Subtotal
AJUDANTE (AJUDANTE PRATICO - SINDUSCON) (LABOR) | H | '010101 | 0.4 | 1 | 7 | 0 | 18.01 | - | 7.204
PINTOR -(OFICIAL - SINDUSCON) (LABOR) | H | '010140 | 0.5 | 1 | 8.3 | 0 | 21.35 | - | 10.675
SubTotal: | [8 empty] | 17.88
MATERIAL | Unid | Código | Coefic. | C. Prod. | Pr. Prod. | Pr. Improd. | Pr. Unit. | Fator Ac. | Subtotal
TINTA LATEX PVA - LINHA PREMIUM (LABOR) | L | '037513 | 0.24 | 1 | 27.08 | 0 | 27.08 | - | 6.499
LIQUIDO SELADOR PARA PINTURA LATEX PVA (LABOR) | L | '038009 | 0.12 | 1 | 7.58 | 0 | 7.58 | - | 0.91
LIXA PARA MADEIRA/MASSA Nº 150 (LABOR) | UN | '038013 | 0.25 | 1 | 1.04 | 0 | 1.04 | - | 0.26
SubTotal: | [8 empty] | 7.67
RESUMO
DISCRIMINAÇÃO |  |  | TAXA(%) | VALORES
Mão-de-Obra(A) |  |  | 157.27 | 17.88
Materiais(B) |  |  |  | 7.67
Equipamentos(C) |  |  |  | 0
Produção da Equipe(D) |  |  |  | 1
Custo Horário Total(A+C) |  |  |  | 17.88
Custo Unitário da Execução[(A/D)+(C/D)] = E |  |  |  | 17.88
Custo Direto Total(B+E) |  |  |  | 25.55
Bonificações e Despesas Indiretas - BDI |  |  | 0 | 0
CUSTO UNITÁRIO (Adotado) |  |  |  | 25.55
Orçamento: 1321301 - TABELA CUSTOS LABOR/CT-UFES PADRÃO DER-ES FEVEREIRO/2023(LS=157,27; BDI=0%)
Órgão Cliente: DER-ES |  |  | Órgão Gerente: DER-ES |  |  | Data Base: Fevereiro/2023
Planilha: 1 - TABELA CUSTOS LABOR/CT-UFES PADRÃO DER-ES FEVEREIRO/2023(LS=157,27; BDI=0%)
Item: 160708 - Pintura com tinta acrílica Suvinil, Coral ou Metalatex, inclusive selador acrílico, em paredes externas a três demãos | [6 empty] | Unidade: m2
Base: LABOR |  | Código Base: '160708 |  | Fonte: LABOR |  |  | Versão: 1
MÃO DE OBRA | Unid | Código | Coefic. | C. Prod. | Pr. Prod. | Pr. Improd. | Pr. Unit. | Fator Ac. | Subtotal
AJUDANTE (AJUDANTE PRATICO - SINDUSCON) (LABOR) | H | '010101 | 0.4 | 1 | 7 | 0 | 18.01 | - | 7.204
PINTOR -(OFICIAL - SINDUSCON) (LABOR) | H | '010140 | 0.5 | 1 | 8.3 | 0 | 21.35 | - | 10.675
SubTotal: | [8 empty] | 17.88
MATERIAL | Unid | Código | Coefic. | C. Prod. | Pr. Prod. | Pr. Improd. | Pr. Unit. | Fator Ac. | Subtotal
TINTA LATEX ACRILICA FOSCA - LINHA PREMIUM (LABOR) | L | '037514 | 0.24 | 1 | 26.64 | 0 | 26.64 | - | 6.394
SELADOR ACRILICO (LABOR) | L | '037519 | 0.12 | 1 | 7.37 | 0 | 7.37 | - | 0.884
LIXA PARA MADEIRA/MASSA Nº 150 (LABOR) | UN | '038013 | 0.25 | 1 | 1.04 | 0 | 1.04 | - | 0.26
SubTotal: | [8 empty] | 7.54
RESUMO
DISCRIMINAÇÃO |  |  | TAXA(%) | VALORES
Mão-de-Obra(A) |  |  | 157.27 | 17.88
Materiais(B) |  |  |  | 7.54
Equipamentos(C) |  |  |  | 0
Produção da Equipe(D) |  |  |  | 1
Custo Horário Total(A+C) |  |  |  | 17.88
Custo Unitário da Execução[(A/D)+(C/D)] = E |  |  |  | 17.88
Custo Direto Total(B+E) |  |  |  | 25.42
Bonificações e Despesas Indiretas - BDI |  |  | 0 | 0
CUSTO UNITÁRIO (Adotado) |  |  |  | 25.42
Orçamento: 1321301 - TABELA CUSTOS LABOR/CT-UFES PADRÃO DER-ES FEVEREIRO/2023(LS=157,27; BDI=0%)
Órgão Cliente: DER-ES |  |  | Órgão Gerente: DER-ES |  |  | Data Base: Fevereiro/2023
Planilha: 1 - TABELA CUSTOS LABOR/CT-UFES PADRÃO DER-ES FEVEREIRO/2023(LS=157,27; BDI=0%)
Item: 160709 - Estrado de madeira de lei tipo Paraju ou equivalente conforme detalhe em projeto | [6 empty] | Unidade: m2
Base: LABOR |  | Código Base: '160709 |  | Fonte: LABOR |  |  | Versão: 1
MATERIAL | Unid | Código | Coefic. | C. Prod. | Pr. Prod. | Pr. Improd. | Pr. Unit. | Fator Ac. | Subtotal
ESTRADO DE MADEIRA PADRÃO CASA GAS CONF PROJETO (LABOR) | M2 | '039075 | 1 | 1 | 1474.21 | 0 | 1474.21 | - | 1474.21
SubTotal: | [8 empty] | 1474.21
RESUMO
DISCRIMINAÇÃO |  |  | TAXA(%) | VALORES
Mão-de-Obra(A) |  |  | 157.27 | 0
Materiais(B) |  |  |  | 1474.21
Equipamentos(C) |  |  |  | 0
Produção da Equipe(D) |  |  |  | 1
Custo Horário Total(A+C) |  |  |  | 0
Custo Unitário da Execução[(A/D)+(C/D)] = E |  |  |  | 0
Custo Direto Total(B+E) |  |  |  | 1474.21
Bonificações e Despesas Indiretas - BDI |  |  | 0 | 0
CUSTO UNITÁRIO (Adotado) |  |  |  | 1474.21
Orçamento: 1321301 - TABELA CUSTOS LABOR/CT-UFES PADRÃO DER-ES FEVEREIRO/2023(LS=157,27; BDI=0%)
Órgão Cliente: DER-ES |  |  | Órgão Gerente: DER-ES |  |  | Data Base: Fevereiro/2023
Planilha: 1 - TABELA CUSTOS LABOR/CT-UFES PADRÃO DER-ES FEVEREIRO/2023(LS=157,27; BDI=0%)
Item: 160710 - Alvenaria de blocos de concreto 9x19x39 c/ resist. min comp. 2.5MPa, assentado c/ argamassa de cimento, cal hidratada CH1 e areia traço 1:0,5:8, esp.juntas 10mm e esp. paredes, sem revestimento, 9cm | [6 empty] | Unidade: m2
Base: LABOR |  | Código Base: '160710 |  | Fonte: LABOR |  |  | Versão: 1
MÃO DE OBRA | Unid | Código | Coefic. | C. Prod. | Pr. Prod. | Pr. Improd. | Pr. Unit. | Fator Ac. | Subtotal
PEDREIRO - (OFICIAL - SINDUSCON) (LABOR) | H | '010139 | 0.66 | 1 | 8.3 | 0 | 21.35 | - | 14.091
SERVENTE (AUXILIAR DE OBRAS - SINDUSCON) (LABOR) | H | '010146 | 0.73 | 1 | 6.16 | 0 | 15.85 | - | 11.571
SubTotal: | [8 empty] | 25.66
MATERIAL | Unid | Código | Coefic. | C. Prod. | Pr. Prod. | Pr. Improd. | Pr. Unit. | Fator Ac. | Subtotal
AREIA LAVADA MEDIA (LABOR) | M3 | '020503 | 0.00826 | 1 | 146.22 | 0 | 146.22 | - | 1.208
CAL HIDRATADO P/ ARGAMASSA CH III (LABOR) | KG | '020505 | 0.308 | 1 | 0.81 | 0 | 0.81 | - | 0.249
CIMENTO PORTLAND CP III - 40 (LABOR) | KG | '020508 | 1.19 | 1 | 0.6 | 0 | 0.6 | - | 0.714
BLOCO DE CONCRETO 9 X 19 X 39CM - VEDACAO (LABOR) | UN | '022502 | 13.13 | 1 | 2.98 | 0 | 2.98 | - | 39.127
SubTotal: | [8 empty] | 41.3
RESUMO
DISCRIMINAÇÃO |  |  | TAXA(%) | VALORES
Mão-de-Obra(A) |  |  | 157.27 | 25.66
Materiais(B) |  |  |  | 41.3
Equipamentos(C) |  |  |  | 0
Produção da Equipe(D) |  |  |  | 1
Custo Horário Total(A+C) |  |  |  | 25.66
Custo Unitário da Execução[(A/D)+(C/D)] = E |  |  |  | 25.66
Custo Direto Total(B+E) |  |  |  | 66.96
Bonificações e Despesas Indiretas - BDI |  |  | 0 | 0
CUSTO UNITÁRIO (Adotado) |  |  |  | 66.96
Orçamento: 1321301 - TABELA CUSTOS LABOR/CT-UFES PADRÃO DER-ES FEVEREIRO/2023(LS=157,27; BDI=0%)
Órgão Cliente: DER-ES |  |  | Órgão Gerente: DER-ES |  |  | Data Base: Fevereiro/2023
Planilha: 1 - TABELA CUSTOS LABOR/CT-UFES PADRÃO DER-ES FEVEREIRO/2023(LS=157,27; BDI=0%)
Item: 160711 - Reboco tipo paulista com argamassa de cimento, cal hidratada CH1 e areia no traço 1:0,5:6, espessura 25mm | [6 empty] | Unidade: m2
Base: LABOR |  | Código Base: '160711 |  | Fonte: LABOR |  |  | Versão: 1
MÃO DE OBRA | Unid | Código | Coefic. | C. Prod. | Pr. Prod. | Pr. Improd. | Pr. Unit. | Fator Ac. | Subtotal
PEDREIRO - (OFICIAL - SINDUSCON) (LABOR) | H | '010139 | 1.2 | 1 | 8.3 | 0 | 21.35 | - | 25.62
SERVENTE (AUXILIAR DE OBRAS - SINDUSCON) (LABOR) | H | '010146 | 1.3 | 1 | 6.16 | 0 | 15.85 | - | 20.605
SubTotal: | [8 empty] | 46.22
MATERIAL | Unid | Código | Coefic. | C. Prod. | Pr. Prod. | Pr. Improd. | Pr. Unit. | Fator Ac. | Subtotal
AREIA LAVADA MEDIA (LABOR) | M3 | '020503 | 0.029 | 1 | 146.22 | 0 | 146.22 | - | 4.24
CAL HIDRATADO P/ ARGAMASSA CH III (LABOR) | KG | '020505 | 1.45 | 1 | 0.81 | 0 | 0.81 | - | 1.175
CIMENTO PORTLAND CP III - 40 (LABOR) | KG | '020508 | 5.6 | 1 | 0.6 | 0 | 0.6 | - | 3.36
SubTotal: | [8 empty] | 8.78
RESUMO
DISCRIMINAÇÃO |  |  | TAXA(%) | VALORES
Mão-de-Obra(A) |  |  | 157.27 | 46.23
Materiais(B) |  |  |  | 8.78
Equipamentos(C) |  |  |  | 0
Produção da Equipe(D) |  |  |  | 1
Custo Horário Total(A+C) |  |  |  | 46.23
Custo Unitário da Execução[(A/D)+(C/D)] = E |  |  |  | 46.23
Custo Direto Total(B+E) |  |  |  | 55.01
Bonificações e Despesas Indiretas - BDI |  |  | 0 | 0
CUSTO UNITÁRIO (Adotado) |  |  |  | 55.01
Orçamento: 1321301 - TABELA CUSTOS LABOR/CT-UFES PADRÃO DER-ES FEVEREIRO/2023(LS=157,27; BDI=0%)
Órgão Cliente: DER-ES |  |  | Órgão Gerente: DER-ES |  |  | Data Base: Fevereiro/2023
Planilha: 1 - TABELA CUSTOS LABOR/CT-UFES PADRÃO DER-ES FEVEREIRO/2023(LS=157,27; BDI=0%)
Item: 160712 - Tela em arame galvanizado de 1"e fio 10 para ventilação de casa de gás, chumbada com argamassa de cimento, cal e areia | [6 empty] | Unidade: m2
Base: LABOR |  | Código Base: '160712 |  | Fonte: LABOR |  |  | Versão: 1
MÃO DE OBRA | Unid | Código | Coefic. | C. Prod. | Pr. Prod. | Pr. Improd. | Pr. Unit. | Fator Ac. | Subtotal
PEDREIRO - (OFICIAL - SINDUSCON) (LABOR) | H | '010139 | 2.4 | 1 | 8.3 | 0 | 21.35 | - | 51.24
SERVENTE (AUXILIAR DE OBRAS - SINDUSCON) (LABOR) | H | '010146 | 2.6 | 1 | 6.16 | 0 | 15.85 | - | 41.21
SubTotal: | [8 empty] | 92.45
MATERIAL | Unid | Código | Coefic. | C. Prod. | Pr. Prod. | Pr. Improd. | Pr. Unit. | Fator Ac. | Subtotal
AREIA LAVADA MEDIA (LABOR) | M3 | '020503 | 0.059 | 1 | 146.22 | 0 | 146.22 | - | 8.627
CAL HIDRATADO P/ ARGAMASSA CH III (LABOR) | KG | '020505 | 2.2 | 1 | 0.81 | 0 | 0.81 | - | 1.782
CIMENTO PORTLAND CP III - 40 (LABOR) | KG | '020508 | 8.5 | 1 | 0.6 | 0 | 0.6 | - | 5.1
TELA DE ARAME GALVANIZADO DE 1" FIO N.10 BWG (LABOR) | M2 | '027532 | 1 | 1 | 107.81 | 0 | 107.81 | - | 107.81
SubTotal: | [8 empty] | 123.32
RESUMO
DISCRIMINAÇÃO |  |  | TAXA(%) | VALORES
Mão-de-Obra(A) |  |  | 157.27 | 92.45
Materiais(B) |  |  |  | 123.32
Equipamentos(C) |  |  |  | 0
Produção da Equipe(D) |  |  |  | 1
Custo Horário Total(A+C) |  |  |  | 92.45
Custo Unitário da Execução[(A/D)+(C/D)] = E |  |  |  | 92.45
Custo Direto Total(B+E) |  |  |  | 215.77
Bonificações e Despesas Indiretas - BDI |  |  | 0 | 0
CUSTO UNITÁRIO (Adotado) |  |  |  | 215.77
Orçamento: 1321301 - TABELA CUSTOS LABOR/CT-UFES PADRÃO DER-ES FEVEREIRO/2023(LS=157,27; BDI=0%)
Órgão Cliente: DER-ES |  |  | Órgão Gerente: DER-ES |  |  | Data Base: Fevereiro/2023
Planilha: 1 - TABELA CUSTOS LABOR/CT-UFES PADRÃO DER-ES FEVEREIRO/2023(LS=157,27; BDI=0%)
Item: 160713 - Porta de correr de chapa galvanizada nº 14 - pintura com esmalte sintetico acetinado sobre zarcão, com tela quebra chama em malha 2 a 5mm | [6 empty] | Unidade: m2
Base: LABOR |  | Código Base: '160713 |  | Fonte: LABOR |  |  | Versão: 3
MÃO DE OBRA | Unid | Código | Coefic. | C. Prod. | Pr. Prod. | Pr. Improd. | Pr. Unit. | Fator Ac. | Subtotal
AJUDANTE (AJUDANTE PRATICO - SINDUSCON) (LABOR) | H | '010101 | 0.4 | 1 | 7 | 0 | 18.01 | - | 7.204
PEDREIRO - (OFICIAL - SINDUSCON) (LABOR) | H | '010139 | 1.0905 | 1 | 8.3 | 0 | 21.35 | - | 23.282
PINTOR -(OFICIAL - SINDUSCON) (LABOR) | H | '010140 | 0.8 | 1 | 8.3 | 0 | 21.35 | - | 17.08
SERVENTE (AUXILIAR DE OBRAS - SINDUSCON) (LABOR) | H | '010146 | 1.0553 | 1 | 6.16 | 0 | 15.85 | - | 16.726
SubTotal: | [8 empty] | 64.29
MATERIAL | Unid | Código | Coefic. | C. Prod. | Pr. Prod. | Pr. Improd. | Pr. Unit. | Fator Ac. | Subtotal
AREIA LAVADA MEDIA (LABOR) | M3 | '020503 | 0.003806 | 1 | 146.22 | 0 | 146.22 | - | 0.557
CIMENTO PORTLAND CP III - 40 (LABOR) | KG | '020508 | 1.2664 | 1 | 0.6 | 0 | 0.6 | - | 0.76
TELA ARAME GALV CORRUGADA "QUEBRA CHAMA" MALHA 3MM QUADRADA (LABOR) | M2 | '027676 | 0.11 | 1 | 84.33 | 0 | 84.33 | 0,512 IF | 14.025
ESMALTE SINTETICO BRANCO FOSCO - LINHA PREMIUM (LABOR) | L | '037502 | 0.36 | 1 | 45.05 | 0 | 45.05 | - | 16.218
AGUARRAZ MINERAL (LABOR) | L | '038001 | 0.04 | 1 | 18.63 | 0 | 18.63 | - | 0.745
LIXA P/ FERRO Nº 100 K-246 225X275MM - NORTON OU EQUIVALENTE (LABOR) | UN | '038012 | 0.5 | 1 | 3.34 | 0 | 3.34 | - | 1.67
ZARCAO (LABOR) | L | '038028 | 0.22 | 1 | 32.25 | 0 | 32.25 | - | 7.095
CANTONEIRA ABAS IGUAIS DE FERRO ASTM A-36 - 3/16" X 1.1/2" X 1.1/2" GALV. (LABOR) | M | '039125 | 2.71 | 1 | 35.26 | 0 | 35.26 | 0,512 IF | 144.479
CHAPA DE ACO GALVANIZADA Nº 14 (ESP. 1,95MM) (LABOR) | M2 | '068047 | 0.89 | 1 | 216.04 | 0 | 216.04 | 0,512 IF | 290.721
SubTotal: | [8 empty] | 476.27
RESUMO
DISCRIMINAÇÃO |  |  | TAXA(%) | VALORES
Mão-de-Obra(A) |  |  | 157.27 | 64.29
Materiais(B) |  |  |  | 476.27
Equipamentos(C) |  |  |  | 0
Produção da Equipe(D) |  |  |  | 1
Custo Horário Total(A+C) |  |  |  | 64.29
Custo Unitário da Execução[(A/D)+(C/D)] = E |  |  |  | 64.29
Custo Direto Total(B+E) |  |  |  | 540.56
Bonificações e Despesas Indiretas - BDI |  |  | 0 | 0
CUSTO UNITÁRIO (Adotado) |  |  |  | 540.56
Legenda
IF - INDICE DE FABRICAÇÃO;
Orçamento: 1321301 - TABELA CUSTOS LABOR/CT-UFES PADRÃO DER-ES FEVEREIRO/2023(LS=157,27; BDI=0%)
Órgão Cliente: DER-ES |  |  | Órgão Gerente: DER-ES |  |  | Data Base: Fevereiro/2023
Planilha: 1 - TABELA CUSTOS LABOR/CT-UFES PADRÃO DER-ES FEVEREIRO/2023(LS=157,27; BDI=0%)
Item: 160714 - Lastro regularizado e impermeabilizado de concreto não estrutural, esp. de 8cm | [6 empty] | Unidade: m2
Base: LABOR |  | Código Base: '160714 |  | Fonte: LABOR |  |  | Versão: 2
MÃO DE OBRA | Unid | Código | Coefic. | C. Prod. | Pr. Prod. | Pr. Improd. | Pr. Unit. | Fator Ac. | Subtotal
PEDREIRO - (OFICIAL - SINDUSCON) (LABOR) | H | '010139 | 0.5 | 1 | 8.3 | 0 | 21.35 | - | 10.675
SERVENTE (AUXILIAR DE OBRAS - SINDUSCON) (LABOR) | H | '010146 | 1.48 | 1 | 6.16 | 0 | 15.85 | - | 23.458
SubTotal: | [8 empty] | 34.13
MATERIAL | Unid | Código | Coefic. | C. Prod. | Pr. Prod. | Pr. Improd. | Pr. Unit. | Fator Ac. | Subtotal
AREIA LAVADA MEDIA (LABOR) | M3 | '020503 | 0.062412 | 1 | 146.22 | 0 | 146.22 | - | 9.126
CIMENTO PORTLAND CP III - 40 (LABOR) | KG | '020508 | 21.924 | 1 | 0.6 | 0 | 0.6 | - | 13.154
BRITA 1 (LABOR) | M3 | '020517 | 0.03192 | 1 | 147.24 | 0 | 147.24 | - | 4.7
BRITA 2 (LABOR) | M3 | '020518 | 0.03192 | 1 | 147.24 | 0 | 147.24 | - | 4.7
ADITIVO IMPERMEABILIZANTE PEGA NORMAL P/ ARGAMASSA E CONCRETO - SIKA 1, VEDACIT PRO OU EQUIVALENTE (LABOR) | KG | '024015 | 1.6 | 1 | 8.48 | 0 | 8.48 | - | 13.568
SubTotal: | [8 empty] | 45.25
RESUMO
DISCRIMINAÇÃO |  |  | TAXA(%) | VALORES
Mão-de-Obra(A) |  |  | 157.27 | 34.13
Materiais(B) |  |  |  | 45.25
Equipamentos(C) |  |  |  | 0
Produção da Equipe(D) |  |  |  | 1
Custo Horário Total(A+C) |  |  |  | 34.13
Custo Unitário da Execução[(A/D)+(C/D)] = E |  |  |  | 34.13
Custo Direto Total(B+E) |  |  |  | 79.38
Bonificações e Despesas Indiretas - BDI |  |  | 0 | 0
CUSTO UNITÁRIO (Adotado) |  |  |  | 79.38
Orçamento: 1321301 - TABELA CUSTOS LABOR/CT-UFES PADRÃO DER-ES FEVEREIRO/2023(LS=157,27; BDI=0%)
Órgão Cliente: DER-ES |  |  | Órgão Gerente: DER-ES |  |  | Data Base: Fevereiro/2023
Planilha: 1 - TABELA CUSTOS LABOR/CT-UFES PADRÃO DER-ES FEVEREIRO/2023(LS=157,27; BDI=0%)
Item: 160715 - Indice de imperm.c/ manta asfáltica atendendo à norma 9952, asfalto polimerizado esp.3mm, reforçada com fio int. polietileno, reg. base com arg. 1:4 esp min 15mm, proteção mecânica arg. 1:4 esp. 20mm e juntas dilat. | [6 empty] | Unidade: m2
Base: LABOR |  | Código Base: '160715 |  | Fonte: LABOR |  |  | Versão: 1
MATERIAL | Unid | Código | Coefic. | C. Prod. | Pr. Prod. | Pr. Improd. | Pr. Unit. | Fator Ac. | Subtotal
MANTA ASFALTICA 3MM TIPO III - APP (AREIA/POLIESTER/POLIESTER) NBR 9952, INCL. ARG. REGULAR. E PROTECAO (LABOR) | M2 | '024130 | 1 | 1 | 297.16 | 0 | 297.16 | - | 297.16
SubTotal: | [8 empty] | 297.16
RESUMO
DISCRIMINAÇÃO |  |  | TAXA(%) | VALORES
Mão-de-Obra(A) |  |  | 157.27 | 0
Materiais(B) |  |  |  | 297.16
Equipamentos(C) |  |  |  | 0
Produção da Equipe(D) |  |  |  | 1
Custo Horário Total(A+C) |  |  |  | 0
Custo Unitário da Execução[(A/D)+(C/D)] = E |  |  |  | 0
Custo Direto Total(B+E) |  |  |  | 297.16
Bonificações e Despesas Indiretas - BDI |  |  | 0 | 0
CUSTO UNITÁRIO (Adotado) |  |  |  | 297.16
Orçamento: 1321301 - TABELA CUSTOS LABOR/CT-UFES PADRÃO DER-ES FEVEREIRO/2023(LS=157,27; BDI=0%)
Órgão Cliente: DER-ES |  |  | Órgão Gerente: DER-ES |  |  | Data Base: Fevereiro/2023
Planilha: 1 - TABELA CUSTOS LABOR/CT-UFES PADRÃO DER-ES FEVEREIRO/2023(LS=157,27; BDI=0%)
Item: 160716 - Fornecimento, preparo e aplicação de concreto Fck = 15MPa (brita 1 e 2) - (5% de perdas) | [6 empty] | Unidade: m3
Base: LABOR |  | Código Base: '160716 |  | Fonte: LABOR |  |  | Versão: 1
MÃO DE OBRA | Unid | Código | Coefic. | C. Prod. | Pr. Prod. | Pr. Improd. | Pr. Unit. | Fator Ac. | Subtotal
PEDREIRO - (OFICIAL - SINDUSCON) (LABOR) | H | '010139 | 2.1 | 1 | 8.3 | 0 | 21.35 | - | 44.835
SERVENTE (AUXILIAR DE OBRAS - SINDUSCON) (LABOR) | H | '010146 | 12.6 | 1 | 6.16 | 0 | 15.85 | - | 199.71
SubTotal: | [8 empty] | 244.54
MATERIAL | Unid | Código | Coefic. | C. Prod. | Pr. Prod. | Pr. Improd. | Pr. Unit. | Fator Ac. | Subtotal
AREIA LAVADA MEDIA (LABOR) | M3 | '020503 | 0.7392 | 1 | 146.22 | 0 | 146.22 | - | 108.086
CIMENTO PORTLAND CP III - 40 (LABOR) | KG | '020508 | 321.3 | 1 | 0.6 | 0 | 0.6 | - | 192.78
BRITA 1 (LABOR) | M3 | '020517 | 0.4011 | 1 | 147.24 | 0 | 147.24 | - | 59.058
BRITA 2 (LABOR) | M3 | '020518 | 0.4011 | 1 | 147.24 | 0 | 147.24 | - | 59.058
SubTotal: | [8 empty] | 418.98
EQUIPAMENTO | Unid | Código | Coefic. | C. Prod. | Pr. Prod. | Pr. Improd. | Pr. Unit. | Fator Ac. | Subtotal
BETONEIRA 320 L (E301) (LABOR) | H | '080125 | 0.7497 | 1 | 33.66 | 16.89 | 33.66 | - | 25.235
SubTotal: | [8 empty] | 25.24
RESUMO
DISCRIMINAÇÃO |  |  | TAXA(%) | VALORES
Mão-de-Obra(A) |  |  | 157.27 | 244.55
Materiais(B) |  |  |  | 418.98
Equipamentos(C) |  |  |  | 25.24
Produção da Equipe(D) |  |  |  | 1
Custo Horário Total(A+C) |  |  |  | 269.79
Custo Unitário da Execução[(A/D)+(C/D)] = E |  |  |  | 269.79
Custo Direto Total(B+E) |  |  |  | 688.77
Bonificações e Despesas Indiretas - BDI |  |  | 0 | 0
CUSTO UNITÁRIO (Adotado) |  |  |  | 688.77
Orçamento: 1321301 - TABELA CUSTOS LABOR/CT-UFES PADRÃO DER-ES FEVEREIRO/2023(LS=157,27; BDI=0%)
Órgão Cliente: DER-ES |  |  | Órgão Gerente: DER-ES |  |  | Data Base: Fevereiro/2023
Planilha: 1 - TABELA CUSTOS LABOR/CT-UFES PADRÃO DER-ES FEVEREIRO/2023(LS=157,27; BDI=0%)
Item: 160718 - Pintura com tinta esmalte sintético Suvinil, Coral ou Metalatex a duas demãos, inclusive fundo anti corrosivo a uma demão, em metal | [6 empty] | Unidade: m2
Base: LABOR |  | Código Base: '160718 |  | Fonte: LABOR |  |  | Versão: 1
MÃO DE OBRA | Unid | Código | Coefic. | C. Prod. | Pr. Prod. | Pr. Improd. | Pr. Unit. | Fator Ac. | Subtotal
AJUDANTE (AJUDANTE PRATICO - SINDUSCON) (LABOR) | H | '010101 | 0.2 | 1 | 7 | 0 | 18.01 | - | 3.602
PINTOR -(OFICIAL - SINDUSCON) (LABOR) | H | '010140 | 0.4 | 1 | 8.3 | 0 | 21.35 | - | 8.54
SubTotal: | [8 empty] | 12.14
MATERIAL | Unid | Código | Coefic. | C. Prod. | Pr. Prod. | Pr. Improd. | Pr. Unit. | Fator Ac. | Subtotal
ESMALTE SINTETICO BRANCO FOSCO - LINHA PREMIUM (LABOR) | L | '037502 | 0.18 | 1 | 45.05 | 0 | 45.05 | - | 8.109
AGUARRAZ MINERAL (LABOR) | L | '038001 | 0.02 | 1 | 18.63 | 0 | 18.63 | - | 0.373
LIXA P/ FERRO Nº 100 K-246 225X275MM - NORTON OU EQUIVALENTE (LABOR) | UN | '038012 | 0.25 | 1 | 3.34 | 0 | 3.34 | - | 0.835
ZARCAO (LABOR) | L | '038028 | 0.11 | 1 | 32.25 | 0 | 32.25 | - | 3.548
SubTotal: | [8 empty] | 12.86
RESUMO
DISCRIMINAÇÃO |  |  | TAXA(%) | VALORES
Mão-de-Obra(A) |  |  | 157.27 | 12.14
Materiais(B) |  |  |  | 12.87
Equipamentos(C) |  |  |  | 0
Produção da Equipe(D) |  |  |  | 1
Custo Horário Total(A+C) |  |  |  | 12.14
Custo Unitário da Execução[(A/D)+(C/D)] = E |  |  |  | 12.14
Custo Direto Total(B+E) |  |  |  | 25.01
Bonificações e Despesas Indiretas - BDI |  |  | 0 | 0
CUSTO UNITÁRIO (Adotado) |  |  |  | 25.01
Orçamento: 1321301 - TABELA CUSTOS LABOR/CT-UFES PADRÃO DER-ES FEVEREIRO/2023(LS=157,27; BDI=0%)
Órgão Cliente: DER-ES |  |  | Órgão Gerente: DER-ES |  |  | Data Base: Fevereiro/2023
Planilha: 1 - TABELA CUSTOS LABOR/CT-UFES PADRÃO DER-ES FEVEREIRO/2023(LS=157,27; BDI=0%)
Item: 160806 - Espelho 4" x 2" com conector RJ 45 fêmea CAT. 5e | [6 empty] | Unidade: und
Base: LABOR |  | Código Base: '160806 |  | Fonte: LABOR |  |  | Versão: 3
MÃO DE OBRA | Unid | Código | Coefic. | C. Prod. | Pr. Prod. | Pr. Improd. | Pr. Unit. | Fator Ac. | Subtotal
AJUDANTE (AJUDANTE PRATICO - SINDUSCON) (LABOR) | H | '010101 | 0.21 | 1 | 7 | 0 | 18.01 | - | 3.782
ELETRICISTA (OFICIAL - SINDUSCON) (LABOR) | H | '010115 | 0.21 | 1 | 8.3 | 0 | 21.35 | - | 4.484
SubTotal: | [8 empty] | 8.27
MATERIAL | Unid | Código | Coefic. | C. Prod. | Pr. Prod. | Pr. Improd. | Pr. Unit. | Fator Ac. | Subtotal
ESPELHO 4X2" C/ 1 CONECTOR RJ-45 FEMEA CAT 5E (LABOR) | UN | '051008 | 1 | 1 | 10.35 | 0 | 10.35 | - | 10.35
SubTotal: | [8 empty] | 10.35
RESUMO
DISCRIMINAÇÃO |  |  | TAXA(%) | VALORES
Mão-de-Obra(A) |  |  | 157.27 | 8.27
Materiais(B) |  |  |  | 10.35
Equipamentos(C) |  |  |  | 0
Produção da Equipe(D) |  |  |  | 1
Custo Horário Total(A+C) |  |  |  | 8.27
Custo Unitário da Execução[(A/D)+(C/D)] = E |  |  |  | 8.27
Custo Direto Total(B+E) |  |  |  | 18.62
Bonificações e Despesas Indiretas - BDI |  |  | 0 | 0
CUSTO UNITÁRIO (Adotado) |  |  |  | 18.62
Orçamento: 1321301 - TABELA CUSTOS LABOR/CT-UFES PADRÃO DER-ES FEVEREIRO/2023(LS=157,27; BDI=0%)
Órgão Cliente: DER-ES |  |  | Órgão Gerente: DER-ES |  |  | Data Base: Fevereiro/2023
Planilha: 1 - TABELA CUSTOS LABOR/CT-UFES PADRÃO DER-ES FEVEREIRO/2023(LS=157,27; BDI=0%)
Item: 160807 - Conector RJ 45 macho | [6 empty] | Unidade: und
Base: LABOR |  | Código Base: '160807 |  | Fonte: LABOR |  |  | Versão: 1
MÃO DE OBRA | Unid | Código | Coefic. | C. Prod. | Pr. Prod. | Pr. Improd. | Pr. Unit. | Fator Ac. | Subtotal
AJUDANTE (AJUDANTE PRATICO - SINDUSCON) (LABOR) | H | '010101 | 0.25 | 1 | 7 | 0 | 18.01 | - | 4.503
ELETRICISTA (OFICIAL - SINDUSCON) (LABOR) | H | '010115 | 0.25 | 1 | 8.3 | 0 | 21.35 | - | 5.338
SubTotal: | [8 empty] | 9.84
MATERIAL | Unid | Código | Coefic. | C. Prod. | Pr. Prod. | Pr. Improd. | Pr. Unit. | Fator Ac. | Subtotal
CONECTOR RJ45 CAT 5E MACHO - PARA REDE DE DADOS (LABOR) | UN | '050128 | 1 | 1 | 0.99 | 0 | 0.99 | - | 0.99
SubTotal: | [8 empty] | 0.99
RESUMO
DISCRIMINAÇÃO |  |  | TAXA(%) | VALORES
Mão-de-Obra(A) |  |  | 157.27 | 9.84
Materiais(B) |  |  |  | 0.99
Equipamentos(C) |  |  |  | 0
Produção da Equipe(D) |  |  |  | 1
Custo Horário Total(A+C) |  |  |  | 9.84
Custo Unitário da Execução[(A/D)+(C/D)] = E |  |  |  | 9.84
Custo Direto Total(B+E) |  |  |  | 10.83
Bonificações e Despesas Indiretas - BDI |  |  | 0 | 0
CUSTO UNITÁRIO (Adotado) |  |  |  | 10.83
Orçamento: 1321301 - TABELA CUSTOS LABOR/CT-UFES PADRÃO DER-ES FEVEREIRO/2023(LS=157,27; BDI=0%)
Órgão Cliente: DER-ES |  |  | Órgão Gerente: DER-ES |  |  | Data Base: Fevereiro/2023
Planilha: 1 - TABELA CUSTOS LABOR/CT-UFES PADRÃO DER-ES FEVEREIRO/2023(LS=157,27; BDI=0%)
Item: 160808 - Fornecimento e instalação de Cabo de rede par trançado 4 pares Categoria 5e | [6 empty] | Unidade: m
Base: LABOR |  | Código Base: '160808 |  | Fonte: LABOR |  |  | Versão: 3
MÃO DE OBRA | Unid | Código | Coefic. | C. Prod. | Pr. Prod. | Pr. Improd. | Pr. Unit. | Fator Ac. | Subtotal
AJUDANTE (AJUDANTE PRATICO - SINDUSCON) (LABOR) | H | '010101 | 0.02 | 1 | 7 | 0 | 18.01 | - | 0.36
ELETRICISTA (OFICIAL - SINDUSCON) (LABOR) | H | '010115 | 0.02 | 1 | 8.3 | 0 | 21.35 | - | 0.427
SubTotal: | [8 empty] | 0.79
MATERIAL | Unid | Código | Coefic. | C. Prod. | Pr. Prod. | Pr. Improd. | Pr. Unit. | Fator Ac. | Subtotal
CABO UTP 4 PARES CAT 5E (LABOR) | M | '043127 | 1.05 | 1 | 2.67 | 0 | 2.67 | - | 2.804
SubTotal: | [8 empty] | 2.8
RESUMO
DISCRIMINAÇÃO |  |  | TAXA(%) | VALORES
Mão-de-Obra(A) |  |  | 157.27 | 0.79
Materiais(B) |  |  |  | 2.8
Equipamentos(C) |  |  |  | 0
Produção da Equipe(D) |  |  |  | 1
Custo Horário Total(A+C) |  |  |  | 0.79
Custo Unitário da Execução[(A/D)+(C/D)] = E |  |  |  | 0.79
Custo Direto Total(B+E) |  |  |  | 3.59
Bonificações e Despesas Indiretas - BDI |  |  | 0 | 0
CUSTO UNITÁRIO (Adotado) |  |  |  | 3.59
Orçamento: 1321301 - TABELA CUSTOS LABOR/CT-UFES PADRÃO DER-ES FEVEREIRO/2023(LS=157,27; BDI=0%)
Órgão Cliente: DER-ES |  |  | Órgão Gerente: DER-ES |  |  | Data Base: Fevereiro/2023
Planilha: 1 - TABELA CUSTOS LABOR/CT-UFES PADRÃO DER-ES FEVEREIRO/2023(LS=157,27; BDI=0%)
Item: 160809 - Fornecimento e instalação de Mini Rack de Parede Padrão 19" - 06 U´s x 470mm | [6 empty] | Unidade: und
Base: LABOR |  | Código Base: '160809 |  | Fonte: LABOR |  |  | Versão: 2
MÃO DE OBRA | Unid | Código | Coefic. | C. Prod. | Pr. Prod. | Pr. Improd. | Pr. Unit. | Fator Ac. | Subtotal
AJUDANTE (AJUDANTE PRATICO - SINDUSCON) (LABOR) | H | '010101 | 1.03 | 1 | 7 | 0 | 18.01 | - | 18.55
ELETRICISTA (OFICIAL - SINDUSCON) (LABOR) | H | '010115 | 1.03 | 1 | 8.3 | 0 | 21.35 | - | 21.991
SubTotal: | [8 empty] | 40.54
MATERIAL | Unid | Código | Coefic. | C. Prod. | Pr. Prod. | Pr. Improd. | Pr. Unit. | Fator Ac. | Subtotal
PARAFUSO COM BUCHA S8 (LABOR) | UN | '026675 | 4 | 1 | 0.42 | 0 | 0.42 | - | 1.68
MINI RACK DE PAREDE PADRAO 19" - 6USX470MM - CONFECCIONADO EM ACO SAE 1020, PORTA FRONTAL E VISOR EM ACRILICO, LATERAIS REMOVIVEIS COM VENTILACAO, PINTURA EPOXI (LABOR) | UN | '052076 | 1 | 1 | 446.4 | 0 | 446.4 | - | 446.4
SubTotal: | [8 empty] | 448.08
RESUMO
DISCRIMINAÇÃO |  |  | TAXA(%) | VALORES
Mão-de-Obra(A) |  |  | 157.27 | 40.54
Materiais(B) |  |  |  | 448.08
Equipamentos(C) |  |  |  | 0
Produção da Equipe(D) |  |  |  | 1
Custo Horário Total(A+C) |  |  |  | 40.54
Custo Unitário da Execução[(A/D)+(C/D)] = E |  |  |  | 40.54
Custo Direto Total(B+E) |  |  |  | 488.62
Bonificações e Despesas Indiretas - BDI |  |  | 0 | 0
CUSTO UNITÁRIO (Adotado) |  |  |  | 488.62
Orçamento: 1321301 - TABELA CUSTOS LABOR/CT-UFES PADRÃO DER-ES FEVEREIRO/2023(LS=157,27; BDI=0%)
Órgão Cliente: DER-ES |  |  | Órgão Gerente: DER-ES |  |  | Data Base: Fevereiro/2023
Planilha: 1 - TABELA CUSTOS LABOR/CT-UFES PADRÃO DER-ES FEVEREIRO/2023(LS=157,27; BDI=0%)
Item: 160810 - Fornecimento e instalação de Mini Rack de Parede Padrão 19" - 08 U´s x 470mm | [6 empty] | Unidade: und
Base: LABOR |  | Código Base: '160810 |  | Fonte: LABOR |  |  | Versão: 2
MÃO DE OBRA | Unid | Código | Coefic. | C. Prod. | Pr. Prod. | Pr. Improd. | Pr. Unit. | Fator Ac. | Subtotal
AJUDANTE (AJUDANTE PRATICO - SINDUSCON) (LABOR) | H | '010101 | 1.03 | 1 | 7 | 0 | 18.01 | - | 18.55
ELETRICISTA (OFICIAL - SINDUSCON) (LABOR) | H | '010115 | 1.03 | 1 | 8.3 | 0 | 21.35 | - | 21.991
SubTotal: | [8 empty] | 40.54
MATERIAL | Unid | Código | Coefic. | C. Prod. | Pr. Prod. | Pr. Improd. | Pr. Unit. | Fator Ac. | Subtotal
PARAFUSO COM BUCHA S8 (LABOR) | UN | '026675 | 4 | 1 | 0.42 | 0 | 0.42 | - | 1.68
MINI RACK DE PAREDE PADRAO 19" - 8 US X 470MM - CONFECCIONADO EM ACO SAE 1020, PORTA FRONTAL E VISOR EM ACRILICO, LATERAIS REMOVIVEIS COM VENTILACAO, PINTURA EPOXI (LABOR) | UN | '052031 | 1 | 1 | 491.3 | 0 | 491.3 | - | 491.3
SubTotal: | [8 empty] | 492.98
RESUMO
DISCRIMINAÇÃO |  |  | TAXA(%) | VALORES
Mão-de-Obra(A) |  |  | 157.27 | 40.54
Materiais(B) |  |  |  | 492.98
Equipamentos(C) |  |  |  | 0
Produção da Equipe(D) |  |  |  | 1
Custo Horário Total(A+C) |  |  |  | 40.54
Custo Unitário da Execução[(A/D)+(C/D)] = E |  |  |  | 40.54
Custo Direto Total(B+E) |  |  |  | 533.52
Bonificações e Despesas Indiretas - BDI |  |  | 0 | 0
CUSTO UNITÁRIO (Adotado) |  |  |  | 533.52
Orçamento: 1321301 - TABELA CUSTOS LABOR/CT-UFES PADRÃO DER-ES FEVEREIRO/2023(LS=157,27; BDI=0%)
Órgão Cliente: DER-ES |  |  | Órgão Gerente: DER-ES |  |  | Data Base: Fevereiro/2023
Planilha: 1 - TABELA CUSTOS LABOR/CT-UFES PADRÃO DER-ES FEVEREIRO/2023(LS=157,27; BDI=0%)
Item: 160811 - Fornecimento e instalação de Mini Rack de Parede Padrão 19" - 12 U´s x 570mm | [6 empty] | Unidade: und
Base: LABOR |  | Código Base: '160811 |  | Fonte: LABOR |  |  | Versão: 2
MÃO DE OBRA | Unid | Código | Coefic. | C. Prod. | Pr. Prod. | Pr. Improd. | Pr. Unit. | Fator Ac. | Subtotal
AJUDANTE (AJUDANTE PRATICO - SINDUSCON) (LABOR) | H | '010101 | 1.03 | 1 | 7 | 0 | 18.01 | - | 18.55
ELETRICISTA (OFICIAL - SINDUSCON) (LABOR) | H | '010115 | 1.03 | 1 | 8.3 | 0 | 21.35 | - | 21.991
SubTotal: | [8 empty] | 40.54
MATERIAL | Unid | Código | Coefic. | C. Prod. | Pr. Prod. | Pr. Improd. | Pr. Unit. | Fator Ac. | Subtotal
PARAFUSO COM BUCHA S8 (LABOR) | UN | '026675 | 4 | 1 | 0.42 | 0 | 0.42 | - | 1.68
MINI RACK DE PAREDE PADRAO 19" - 12US X 570MM - CONFECCIONADO EM ACO SAE 1020, PORTA FRONTAL E VISOR EM ACRILICO, LATERAIS REMOVIVEIS COM VENTILACAO, PINTURA EPOXI (LABOR) | UN | '052121 | 1 | 1 | 542.66 | 0 | 542.66 | - | 542.66
SubTotal: | [8 empty] | 544.34
RESUMO
DISCRIMINAÇÃO |  |  | TAXA(%) | VALORES
Mão-de-Obra(A) |  |  | 157.27 | 40.54
Materiais(B) |  |  |  | 544.34
Equipamentos(C) |  |  |  | 0
Produção da Equipe(D) |  |  |  | 1
Custo Horário Total(A+C) |  |  |  | 40.54
Custo Unitário da Execução[(A/D)+(C/D)] = E |  |  |  | 40.54
Custo Direto Total(B+E) |  |  |  | 584.88
Bonificações e Despesas Indiretas - BDI |  |  | 0 | 0
CUSTO UNITÁRIO (Adotado) |  |  |  | 584.88
Orçamento: 1321301 - TABELA CUSTOS LABOR/CT-UFES PADRÃO DER-ES FEVEREIRO/2023(LS=157,27; BDI=0%)
Órgão Cliente: DER-ES |  |  | Órgão Gerente: DER-ES |  |  | Data Base: Fevereiro/2023
Planilha: 1 - TABELA CUSTOS LABOR/CT-UFES PADRÃO DER-ES FEVEREIRO/2023(LS=157,27; BDI=0%)
Item: 160812 - Fornecimento e instalação de Mini Rack de Parede Padrão 19" - 16 U´s x 570mm | [6 empty] | Unidade: und
Base: LABOR |  | Código Base: '160812 |  | Fonte: LABOR |  |  | Versão: 2
MÃO DE OBRA | Unid | Código | Coefic. | C. Prod. | Pr. Prod. | Pr. Improd. | Pr. Unit. | Fator Ac. | Subtotal
AJUDANTE (AJUDANTE PRATICO - SINDUSCON) (LABOR) | H | '010101 | 1.03 | 1 | 7 | 0 | 18.01 | - | 18.55
ELETRICISTA (OFICIAL - SINDUSCON) (LABOR) | H | '010115 | 1.03 | 1 | 8.3 | 0 | 21.35 | - | 21.991
SubTotal: | [8 empty] | 40.54
MATERIAL | Unid | Código | Coefic. | C. Prod. | Pr. Prod. | Pr. Improd. | Pr. Unit. | Fator Ac. | Subtotal
PARAFUSO COM BUCHA S8 (LABOR) | UN | '026675 | 4 | 1 | 0.42 | 0 | 0.42 | - | 1.68
MINI RACK DE PAREDE PADRAO 19" - 16US X 570MM - CONFECCIONADO EM ACO SAE 1020, PORTA FRONTAL E VISOR EM ACRILICO, LATERAIS REMOVIVEIS COM VENTILACAO, PINTURA EPOXI (LABOR) | UN | '052150 | 1 | 1 | 644.16 | 0 | 644.16 | - | 644.16
SubTotal: | [8 empty] | 645.84
RESUMO
DISCRIMINAÇÃO |  |  | TAXA(%) | VALORES
Mão-de-Obra(A) |  |  | 157.27 | 40.54
Materiais(B) |  |  |  | 645.84
Equipamentos(C) |  |  |  | 0
Produção da Equipe(D) |  |  |  | 1
Custo Horário Total(A+C) |  |  |  | 40.54
Custo Unitário da Execução[(A/D)+(C/D)] = E |  |  |  | 40.54
Custo Direto Total(B+E) |  |  |  | 686.38
Bonificações e Despesas Indiretas - BDI |  |  | 0 | 0
CUSTO UNITÁRIO (Adotado) |  |  |  | 686.38
Orçamento: 1321301 - TABELA CUSTOS LABOR/CT-UFES PADRÃO DER-ES FEVEREIRO/2023(LS=157,27; BDI=0%)
Órgão Cliente: DER-ES |  |  | Órgão Gerente: DER-ES |  |  | Data Base: Fevereiro/2023
Planilha: 1 - TABELA CUSTOS LABOR/CT-UFES PADRÃO DER-ES FEVEREIRO/2023(LS=157,27; BDI=0%)
Item: 160813 - Fornecimento e instalação de Rack de Piso Fechado Padrão 19" - 32 U´s x 670mm | [6 empty] | Unidade: und
Base: LABOR |  | Código Base: '160813 |  | Fonte: LABOR |  |  | Versão: 2
MÃO DE OBRA | Unid | Código | Coefic. | C. Prod. | Pr. Prod. | Pr. Improd. | Pr. Unit. | Fator Ac. | Subtotal
AJUDANTE (AJUDANTE PRATICO - SINDUSCON) (LABOR) | H | '010101 | 1.03 | 1 | 7 | 0 | 18.01 | - | 18.55
ELETRICISTA (OFICIAL - SINDUSCON) (LABOR) | H | '010115 | 1.03 | 1 | 8.3 | 0 | 21.35 | - | 21.991
SubTotal: | [8 empty] | 40.54
MATERIAL | Unid | Código | Coefic. | C. Prod. | Pr. Prod. | Pr. Improd. | Pr. Unit. | Fator Ac. | Subtotal
RACK DE PISO FECHADO PADRAO 19" - 32US X 670MM - CONFECCIONADO EM ACO SAE 1020, PORTA FRONTAL E VISOR EM ACRILICO E CHAVE YALE, FECHAMENTO TRASEIRO E LATERAIS REMOVIVEIS COM VENTILACAO, PINTURA EPOXI (LABOR) | UN | '052017 | 1 | 1 | 1818.91 | 0 | 1818.91 | - | 1818.91
SubTotal: | [8 empty] | 1818.91
RESUMO
DISCRIMINAÇÃO |  |  | TAXA(%) | VALORES
Mão-de-Obra(A) |  |  | 157.27 | 40.54
Materiais(B) |  |  |  | 1818.91
Equipamentos(C) |  |  |  | 0
Produção da Equipe(D) |  |  |  | 1
Custo Horário Total(A+C) |  |  |  | 40.54
Custo Unitário da Execução[(A/D)+(C/D)] = E |  |  |  | 40.54
Custo Direto Total(B+E) |  |  |  | 1859.45
Bonificações e Despesas Indiretas - BDI |  |  | 0 | 0
CUSTO UNITÁRIO (Adotado) |  |  |  | 1859.45
Orçamento: 1321301 - TABELA CUSTOS LABOR/CT-UFES PADRÃO DER-ES FEVEREIRO/2023(LS=157,27; BDI=0%)
Órgão Cliente: DER-ES |  |  | Órgão Gerente: DER-ES |  |  | Data Base: Fevereiro/2023
Planilha: 1 - TABELA CUSTOS LABOR/CT-UFES PADRÃO DER-ES FEVEREIRO/2023(LS=157,27; BDI=0%)
Item: 160814 - Fornecimento e instalação de Rack de Piso Fechado Padrão 19" - 36 U´s x 670mm | [6 empty] | Unidade: und
Base: LABOR |  | Código Base: '160814 |  | Fonte: LABOR |  |  | Versão: 2
MÃO DE OBRA | Unid | Código | Coefic. | C. Prod. | Pr. Prod. | Pr. Improd. | Pr. Unit. | Fator Ac. | Subtotal
AJUDANTE (AJUDANTE PRATICO - SINDUSCON) (LABOR) | H | '010101 | 1.03 | 1 | 7 | 0 | 18.01 | - | 18.55
ELETRICISTA (OFICIAL - SINDUSCON) (LABOR) | H | '010115 | 1.03 | 1 | 8.3 | 0 | 21.35 | - | 21.991
SubTotal: | [8 empty] | 40.54
MATERIAL | Unid | Código | Coefic. | C. Prod. | Pr. Prod. | Pr. Improd. | Pr. Unit. | Fator Ac. | Subtotal
RACK DE PISO FECHADO PADRAO 19" - 36U´S X 670MM - CONFECCIONADO EM ACO SAE 1020, PORTA FRONTAL E VISOR EM ACRILICO E CHAVE YALE, FECHAMENTO TRASEIRO E LATERAIS REMOVIVEIS COM VENTILACAO, PINTURA EPOXI (LABOR) | UN | '052132 | 1 | 1 | 1974.61 | 0 | 1974.61 | - | 1974.61
SubTotal: | [8 empty] | 1974.61
RESUMO
DISCRIMINAÇÃO |  |  | TAXA(%) | VALORES
Mão-de-Obra(A) |  |  | 157.27 | 40.54
Materiais(B) |  |  |  | 1974.61
Equipamentos(C) |  |  |  | 0
Produção da Equipe(D) |  |  |  | 1
Custo Horário Total(A+C) |  |  |  | 40.54
Custo Unitário da Execução[(A/D)+(C/D)] = E |  |  |  | 40.54
Custo Direto Total(B+E) |  |  |  | 2015.15
Bonificações e Despesas Indiretas - BDI |  |  | 0 | 0
CUSTO UNITÁRIO (Adotado) |  |  |  | 2015.15
Orçamento: 1321301 - TABELA CUSTOS LABOR/CT-UFES PADRÃO DER-ES FEVEREIRO/2023(LS=157,27; BDI=0%)
Órgão Cliente: DER-ES |  |  | Órgão Gerente: DER-ES |  |  | Data Base: Fevereiro/2023
Planilha: 1 - TABELA CUSTOS LABOR/CT-UFES PADRÃO DER-ES FEVEREIRO/2023(LS=157,27; BDI=0%)
Item: 160815 - Fornecimento e instalação de Rack de Piso Fechado Padrão 19" - 40 U´s x 670mm | [6 empty] | Unidade: und
Base: LABOR |  | Código Base: '160815 |  | Fonte: LABOR |  |  | Versão: 2
MÃO DE OBRA | Unid | Código | Coefic. | C. Prod. | Pr. Prod. | Pr. Improd. | Pr. Unit. | Fator Ac. | Subtotal
AJUDANTE (AJUDANTE PRATICO - SINDUSCON) (LABOR) | H | '010101 | 1.03 | 1 | 7 | 0 | 18.01 | - | 18.55
ELETRICISTA (OFICIAL - SINDUSCON) (LABOR) | H | '010115 | 1.03 | 1 | 8.3 | 0 | 21.35 | - | 21.991
SubTotal: | [8 empty] | 40.54
MATERIAL | Unid | Código | Coefic. | C. Prod. | Pr. Prod. | Pr. Improd. | Pr. Unit. | Fator Ac. | Subtotal
RACK DE PISO FECHADO PADRAO 19" - 40US X 670M - CONFECCIONADO EM ACO SAE 1020, PORTA FRONTAL E VISOR EM ACRILICO E CHAVE YALE, FECHAMENTO TRASEIRO E LATERAIS REMOVIVEIS COM VENTILACAO, PINTURA EPOXI (LABOR) | UN | '052125 | 1 | 1 | 2179.03 | 0 | 2179.03 | - | 2179.03
SubTotal: | [8 empty] | 2179.03
RESUMO
DISCRIMINAÇÃO |  |  | TAXA(%) | VALORES
Mão-de-Obra(A) |  |  | 157.27 | 40.54
Materiais(B) |  |  |  | 2179.03
Equipamentos(C) |  |  |  | 0
Produção da Equipe(D) |  |  |  | 1
Custo Horário Total(A+C) |  |  |  | 40.54
Custo Unitário da Execução[(A/D)+(C/D)] = E |  |  |  | 40.54
Custo Direto Total(B+E) |  |  |  | 2219.57
Bonificações e Despesas Indiretas - BDI |  |  | 0 | 0
CUSTO UNITÁRIO (Adotado) |  |  |  | 2219.57
Orçamento: 1321301 - TABELA CUSTOS LABOR/CT-UFES PADRÃO DER-ES FEVEREIRO/2023(LS=157,27; BDI=0%)
Órgão Cliente: DER-ES |  |  | Órgão Gerente: DER-ES |  |  | Data Base: Fevereiro/2023
Planilha: 1 - TABELA CUSTOS LABOR/CT-UFES PADRÃO DER-ES FEVEREIRO/2023(LS=157,27; BDI=0%)
Item: 160816 - Fornecimento e instalação de Rack de Piso Fechado Padrão 19" - 44 U´s x 670mm | [6 empty] | Unidade: und
Base: LABOR |  | Código Base: '160816 |  | Fonte: LABOR |  |  | Versão: 2
MÃO DE OBRA | Unid | Código | Coefic. | C. Prod. | Pr. Prod. | Pr. Improd. | Pr. Unit. | Fator Ac. | Subtotal
AJUDANTE (AJUDANTE PRATICO - SINDUSCON) (LABOR) | H | '010101 | 1.03 | 1 | 7 | 0 | 18.01 | - | 18.55
ELETRICISTA (OFICIAL - SINDUSCON) (LABOR) | H | '010115 | 1.03 | 1 | 8.3 | 0 | 21.35 | - | 21.991
SubTotal: | [8 empty] | 40.54
MATERIAL | Unid | Código | Coefic. | C. Prod. | Pr. Prod. | Pr. Improd. | Pr. Unit. | Fator Ac. | Subtotal
RACK DE PISO FECHADO PADRAO 19" - 44US X 670MM - CONFECCIONADO EM AÇO SAE 1020 1,5MM, PORTA FRONTAL EMBUTIDA, VISOR FUMÊ 2,0MM,FECHADURA ESCAMOTEÁVEL,ALETAS DE VENTILAÇÃO, PINTURA EPÓXI PÓ TEXTURIZADA (LABOR) | UN | '052164 | 1 | 1 | 2432.56 | 0 | 2432.56 | - | 2432.56
SubTotal: | [8 empty] | 2432.56
RESUMO
DISCRIMINAÇÃO |  |  | TAXA(%) | VALORES
Mão-de-Obra(A) |  |  | 157.27 | 40.54
Materiais(B) |  |  |  | 2432.56
Equipamentos(C) |  |  |  | 0
Produção da Equipe(D) |  |  |  | 1
Custo Horário Total(A+C) |  |  |  | 40.54
Custo Unitário da Execução[(A/D)+(C/D)] = E |  |  |  | 40.54
Custo Direto Total(B+E) |  |  |  | 2473.1
Bonificações e Despesas Indiretas - BDI |  |  | 0 | 0
CUSTO UNITÁRIO (Adotado) |  |  |  | 2473.1
Orçamento: 1321301 - TABELA CUSTOS LABOR/CT-UFES PADRÃO DER-ES FEVEREIRO/2023(LS=157,27; BDI=0%)
Órgão Cliente: DER-ES |  |  | Órgão Gerente: DER-ES |  |  | Data Base: Fevereiro/2023
Planilha: 1 - TABELA CUSTOS LABOR/CT-UFES PADRÃO DER-ES FEVEREIRO/2023(LS=157,27; BDI=0%)
Item: 160822 - Calha com 6 Tomadas 20A, inclusive fixação em rack padrão 19", com chicote de 2 metros de comprimento | [6 empty] | Unidade: und
Base: LABOR |  | Código Base: '160822 |  | Fonte: LABOR |  |  | Versão: 1
MÃO DE OBRA | Unid | Código | Coefic. | C. Prod. | Pr. Prod. | Pr. Improd. | Pr. Unit. | Fator Ac. | Subtotal
ELETROTECNICO MONTADOR - SINTRACONST (LABOR) | H | '010117 | 0.1 | 1 | 15.75 | 0 | 40.52 | - | 4.052
SubTotal: | [8 empty] | 4.05
MATERIAL | Unid | Código | Coefic. | C. Prod. | Pr. Prod. | Pr. Improd. | Pr. Unit. | Fator Ac. | Subtotal
KIT M5 100 PECAS PORCA-GAIOLA C/ PARAF PHILIPS (LABOR) | UN | '026917 | 0.04 | 1 | 89.2 | 0 | 89.2 | - | 3.568
CALHA PARA 6 TOMADAS FIXACAO PADRAO 19" - 20A (LABOR) | UN | '051053 | 1 | 1 | 114.06 | 0 | 114.06 | - | 114.06
SubTotal: | [8 empty] | 117.63
RESUMO
DISCRIMINAÇÃO |  |  | TAXA(%) | VALORES
Mão-de-Obra(A) |  |  | 157.27 | 4.05
Materiais(B) |  |  |  | 117.63
Equipamentos(C) |  |  |  | 0
Produção da Equipe(D) |  |  |  | 1
Custo Horário Total(A+C) |  |  |  | 4.05
Custo Unitário da Execução[(A/D)+(C/D)] = E |  |  |  | 4.05
Custo Direto Total(B+E) |  |  |  | 121.68
Bonificações e Despesas Indiretas - BDI |  |  | 0 | 0
CUSTO UNITÁRIO (Adotado) |  |  |  | 121.68
Orçamento: 1321301 - TABELA CUSTOS LABOR/CT-UFES PADRÃO DER-ES FEVEREIRO/2023(LS=157,27; BDI=0%)
Órgão Cliente: DER-ES |  |  | Órgão Gerente: DER-ES |  |  | Data Base: Fevereiro/2023
Planilha: 1 - TABELA CUSTOS LABOR/CT-UFES PADRÃO DER-ES FEVEREIRO/2023(LS=157,27; BDI=0%)
Item: 160823 - Calha com 8 Tomadas 20A, inclusive fixação em rack padrão 19", com chicote de 2 metros de comprimento | [6 empty] | Unidade: und
Base: LABOR |  | Código Base: '160823 |  | Fonte: LABOR |  |  | Versão: 1
MÃO DE OBRA | Unid | Código | Coefic. | C. Prod. | Pr. Prod. | Pr. Improd. | Pr. Unit. | Fator Ac. | Subtotal
ELETROTECNICO MONTADOR - SINTRACONST (LABOR) | H | '010117 | 0.1 | 1 | 15.75 | 0 | 40.52 | - | 4.052
SubTotal: | [8 empty] | 4.05
MATERIAL | Unid | Código | Coefic. | C. Prod. | Pr. Prod. | Pr. Improd. | Pr. Unit. | Fator Ac. | Subtotal
KIT M5 100 PECAS PORCA-GAIOLA C/ PARAF PHILIPS (LABOR) | UN | '026917 | 0.04 | 1 | 89.2 | 0 | 89.2 | - | 3.568
CALHA PARA 8 TOMADAS FIXACAO PADRAO 19" - 20A (LABOR) | UN | '051054 | 1 | 1 | 111.41 | 0 | 111.41 | - | 111.41
SubTotal: | [8 empty] | 114.98
RESUMO
DISCRIMINAÇÃO |  |  | TAXA(%) | VALORES
Mão-de-Obra(A) |  |  | 157.27 | 4.05
Materiais(B) |  |  |  | 114.98
Equipamentos(C) |  |  |  | 0
Produção da Equipe(D) |  |  |  | 1
Custo Horário Total(A+C) |  |  |  | 4.05
Custo Unitário da Execução[(A/D)+(C/D)] = E |  |  |  | 4.05
Custo Direto Total(B+E) |  |  |  | 119.03
Bonificações e Despesas Indiretas - BDI |  |  | 0 | 0
CUSTO UNITÁRIO (Adotado) |  |  |  | 119.03
Orçamento: 1321301 - TABELA CUSTOS LABOR/CT-UFES PADRÃO DER-ES FEVEREIRO/2023(LS=157,27; BDI=0%)
Órgão Cliente: DER-ES |  |  | Órgão Gerente: DER-ES |  |  | Data Base: Fevereiro/2023
Planilha: 1 - TABELA CUSTOS LABOR/CT-UFES PADRÃO DER-ES FEVEREIRO/2023(LS=157,27; BDI=0%)
Item: 160825 - Guia de Cabos Fechado Horizontal Padrão 19" - 1 U´s, inclusive fixação em Rack 19" | [6 empty] | Unidade: und
Base: LABOR |  | Código Base: '160825 |  | Fonte: LABOR |  |  | Versão: 2
MÃO DE OBRA | Unid | Código | Coefic. | C. Prod. | Pr. Prod. | Pr. Improd. | Pr. Unit. | Fator Ac. | Subtotal
ELETROTECNICO MONTADOR - SINTRACONST (LABOR) | H | '010117 | 0.1 | 1 | 15.75 | 0 | 40.52 | - | 4.052
SubTotal: | [8 empty] | 4.05
MATERIAL | Unid | Código | Coefic. | C. Prod. | Pr. Prod. | Pr. Improd. | Pr. Unit. | Fator Ac. | Subtotal
KIT M5 100 PECAS PORCA-GAIOLA C/ PARAF PHILIPS (LABOR) | UN | '026917 | 0.04 | 1 | 89.2 | 0 | 89.2 | - | 3.568
GUIAS HORIZONTAIS FECHADO C/ TAMPA 1U P/ RACK (LABOR) | UN | '049277 | 1 | 1 | 26.64 | 0 | 26.64 | - | 26.64
SubTotal: | [8 empty] | 30.21
RESUMO
DISCRIMINAÇÃO |  |  | TAXA(%) | VALORES
Mão-de-Obra(A) |  |  | 157.27 | 4.05
Materiais(B) |  |  |  | 30.21
Equipamentos(C) |  |  |  | 0
Produção da Equipe(D) |  |  |  | 1
Custo Horário Total(A+C) |  |  |  | 4.05
Custo Unitário da Execução[(A/D)+(C/D)] = E |  |  |  | 4.05
Custo Direto Total(B+E) |  |  |  | 34.26
Bonificações e Despesas Indiretas - BDI |  |  | 0 | 0
CUSTO UNITÁRIO (Adotado) |  |  |  | 34.26
Orçamento: 1321301 - TABELA CUSTOS LABOR/CT-UFES PADRÃO DER-ES FEVEREIRO/2023(LS=157,27; BDI=0%)
Órgão Cliente: DER-ES |  |  | Órgão Gerente: DER-ES |  |  | Data Base: Fevereiro/2023
Planilha: 1 - TABELA CUSTOS LABOR/CT-UFES PADRÃO DER-ES FEVEREIRO/2023(LS=157,27; BDI=0%)
Item: 160826 - Guia de Cabos Fechado Horizontal Padrão 19" - 2 U´s, inclusive fixação em Rack 19" | [6 empty] | Unidade: und
Base: LABOR |  | Código Base: '160826 |  | Fonte: LABOR |  |  | Versão: 2
MÃO DE OBRA | Unid | Código | Coefic. | C. Prod. | Pr. Prod. | Pr. Improd. | Pr. Unit. | Fator Ac. | Subtotal
ELETROTECNICO MONTADOR - SINTRACONST (LABOR) | H | '010117 | 0.1 | 1 | 15.75 | 0 | 40.52 | - | 4.052
SubTotal: | [8 empty] | 4.05
MATERIAL | Unid | Código | Coefic. | C. Prod. | Pr. Prod. | Pr. Improd. | Pr. Unit. | Fator Ac. | Subtotal
KIT M5 100 PECAS PORCA-GAIOLA C/ PARAF PHILIPS (LABOR) | UN | '026917 | 0.04 | 1 | 89.2 | 0 | 89.2 | - | 3.568
GUIAS/ORGANIZADOR DE CABOS HORIZONTAIS FECHADO C/ TAMPA 2U P/ RACK (LABOR) | UN | '049278 | 1 | 1 | 37.82 | 0 | 37.82 | - | 37.82
SubTotal: | [8 empty] | 41.39
RESUMO
DISCRIMINAÇÃO |  |  | TAXA(%) | VALORES
Mão-de-Obra(A) |  |  | 157.27 | 4.05
Materiais(B) |  |  |  | 41.39
Equipamentos(C) |  |  |  | 0
Produção da Equipe(D) |  |  |  | 1
Custo Horário Total(A+C) |  |  |  | 4.05
Custo Unitário da Execução[(A/D)+(C/D)] = E |  |  |  | 4.05
Custo Direto Total(B+E) |  |  |  | 45.44
Bonificações e Despesas Indiretas - BDI |  |  | 0 | 0
CUSTO UNITÁRIO (Adotado) |  |  |  | 45.44
Orçamento: 1321301 - TABELA CUSTOS LABOR/CT-UFES PADRÃO DER-ES FEVEREIRO/2023(LS=157,27; BDI=0%)
Órgão Cliente: DER-ES |  |  | Órgão Gerente: DER-ES |  |  | Data Base: Fevereiro/2023
Planilha: 1 - TABELA CUSTOS LABOR/CT-UFES PADRÃO DER-ES FEVEREIRO/2023(LS=157,27; BDI=0%)
Item: 160827 - Guia de Cabos Vertical para Rack Aberto Padrão 19" - 40 U´s x 1763 x 50mm | [6 empty] | Unidade: und
Base: LABOR |  | Código Base: '160827 |  | Fonte: LABOR |  |  | Versão: 1
MÃO DE OBRA | Unid | Código | Coefic. | C. Prod. | Pr. Prod. | Pr. Improd. | Pr. Unit. | Fator Ac. | Subtotal
ELETROTECNICO MONTADOR - SINTRACONST (LABOR) | H | '010117 | 0.15 | 1 | 15.75 | 0 | 40.52 | - | 6.078
SubTotal: | [8 empty] | 6.08
MATERIAL | Unid | Código | Coefic. | C. Prod. | Pr. Prod. | Pr. Improd. | Pr. Unit. | Fator Ac. | Subtotal
KIT M5 100 PECAS PORCA-GAIOLA C/ PARAF PHILIPS (LABOR) | UN | '026917 | 0.05 | 1 | 89.2 | 0 | 89.2 | - | 4.46
GUIA DE CABOS VERTICAL P/ RACK ABERTO 40 U'S (LABOR) | UN | '054024 | 1 | 1 | 165.5 | 0 | 165.5 | - | 165.5
SubTotal: | [8 empty] | 169.96
RESUMO
DISCRIMINAÇÃO |  |  | TAXA(%) | VALORES
Mão-de-Obra(A) |  |  | 157.27 | 6.08
Materiais(B) |  |  |  | 169.96
Equipamentos(C) |  |  |  | 0
Produção da Equipe(D) |  |  |  | 1
Custo Horário Total(A+C) |  |  |  | 6.08
Custo Unitário da Execução[(A/D)+(C/D)] = E |  |  |  | 6.08
Custo Direto Total(B+E) |  |  |  | 176.04
Bonificações e Despesas Indiretas - BDI |  |  | 0 | 0
CUSTO UNITÁRIO (Adotado) |  |  |  | 176.04
Orçamento: 1321301 - TABELA CUSTOS LABOR/CT-UFES PADRÃO DER-ES FEVEREIRO/2023(LS=157,27; BDI=0%)
Órgão Cliente: DER-ES |  |  | Órgão Gerente: DER-ES |  |  | Data Base: Fevereiro/2023
Planilha: 1 - TABELA CUSTOS LABOR/CT-UFES PADRÃO DER-ES FEVEREIRO/2023(LS=157,27; BDI=0%)
Item: 160828 - Guia de Cabos Vertical para Rack Aberto Padrão 19" - 44 U´s x 1940 x 50mm | [6 empty] | Unidade: und
Base: LABOR |  | Código Base: '160828 |  | Fonte: LABOR |  |  | Versão: 1
MÃO DE OBRA | Unid | Código | Coefic. | C. Prod. | Pr. Prod. | Pr. Improd. | Pr. Unit. | Fator Ac. | Subtotal
ELETROTECNICO MONTADOR - SINTRACONST (LABOR) | H | '010117 | 0.15 | 1 | 15.75 | 0 | 40.52 | - | 6.078
SubTotal: | [8 empty] | 6.08
MATERIAL | Unid | Código | Coefic. | C. Prod. | Pr. Prod. | Pr. Improd. | Pr. Unit. | Fator Ac. | Subtotal
KIT M5 100 PECAS PORCA-GAIOLA C/ PARAF PHILIPS (LABOR) | UN | '026917 | 0.05 | 1 | 89.2 | 0 | 89.2 | - | 4.46
GUIA DE CABOS VERTICAL P/ RACK ABERTO 44 U'S (LABOR) | UN | '054025 | 1 | 1 | 189.13 | 0 | 189.13 | - | 189.13
SubTotal: | [8 empty] | 193.59
RESUMO
DISCRIMINAÇÃO |  |  | TAXA(%) | VALORES
Mão-de-Obra(A) |  |  | 157.27 | 6.08
Materiais(B) |  |  |  | 193.59
Equipamentos(C) |  |  |  | 0
Produção da Equipe(D) |  |  |  | 1
Custo Horário Total(A+C) |  |  |  | 6.08
Custo Unitário da Execução[(A/D)+(C/D)] = E |  |  |  | 6.08
Custo Direto Total(B+E) |  |  |  | 199.67
Bonificações e Despesas Indiretas - BDI |  |  | 0 | 0
CUSTO UNITÁRIO (Adotado) |  |  |  | 199.67
Orçamento: 1321301 - TABELA CUSTOS LABOR/CT-UFES PADRÃO DER-ES FEVEREIRO/2023(LS=157,27; BDI=0%)
Órgão Cliente: DER-ES |  |  | Órgão Gerente: DER-ES |  |  | Data Base: Fevereiro/2023
Planilha: 1 - TABELA CUSTOS LABOR/CT-UFES PADRÃO DER-ES FEVEREIRO/2023(LS=157,27; BDI=0%)
Item: 160829 - Painel de Fechamento Frontal 1 U, inclusive fixação em Rack 19" | [6 empty] | Unidade: und
Base: LABOR |  | Código Base: '160829 |  | Fonte: LABOR |  |  | Versão: 1
MÃO DE OBRA | Unid | Código | Coefic. | C. Prod. | Pr. Prod. | Pr. Improd. | Pr. Unit. | Fator Ac. | Subtotal
ELETROTECNICO MONTADOR - SINTRACONST (LABOR) | H | '010117 | 0.1 | 1 | 15.75 | 0 | 40.52 | - | 4.052
SubTotal: | [8 empty] | 4.05
MATERIAL | Unid | Código | Coefic. | C. Prod. | Pr. Prod. | Pr. Improd. | Pr. Unit. | Fator Ac. | Subtotal
KIT M5 100 PECAS PORCA-GAIOLA C/ PARAF PHILIPS (LABOR) | UN | '026917 | 0.04 | 1 | 89.2 | 0 | 89.2 | - | 3.568
PLACA CEGA FRONTAL 1U P/ RACK 19" (LABOR) | UN | '045831 | 1 | 1 | 14.41 | 0 | 14.41 | - | 14.41
SubTotal: | [8 empty] | 17.98
RESUMO
DISCRIMINAÇÃO |  |  | TAXA(%) | VALORES
Mão-de-Obra(A) |  |  | 157.27 | 4.05
Materiais(B) |  |  |  | 17.98
Equipamentos(C) |  |  |  | 0
Produção da Equipe(D) |  |  |  | 1
Custo Horário Total(A+C) |  |  |  | 4.05
Custo Unitário da Execução[(A/D)+(C/D)] = E |  |  |  | 4.05
Custo Direto Total(B+E) |  |  |  | 22.03
Bonificações e Despesas Indiretas - BDI |  |  | 0 | 0
CUSTO UNITÁRIO (Adotado) |  |  |  | 22.03
Orçamento: 1321301 - TABELA CUSTOS LABOR/CT-UFES PADRÃO DER-ES FEVEREIRO/2023(LS=157,27; BDI=0%)
Órgão Cliente: DER-ES |  |  | Órgão Gerente: DER-ES |  |  | Data Base: Fevereiro/2023
Planilha: 1 - TABELA CUSTOS LABOR/CT-UFES PADRÃO DER-ES FEVEREIRO/2023(LS=157,27; BDI=0%)
Item: 160830 - Painel de Fechamento Frontal 2 U's, inclusive fixação em Rack 19" | [6 empty] | Unidade: und
Base: LABOR |  | Código Base: '160830 |  | Fonte: LABOR |  |  | Versão: 1
MÃO DE OBRA | Unid | Código | Coefic. | C. Prod. | Pr. Prod. | Pr. Improd. | Pr. Unit. | Fator Ac. | Subtotal
ELETROTECNICO MONTADOR - SINTRACONST (LABOR) | H | '010117 | 0.1 | 1 | 15.75 | 0 | 40.52 | - | 4.052
SubTotal: | [8 empty] | 4.05
MATERIAL | Unid | Código | Coefic. | C. Prod. | Pr. Prod. | Pr. Improd. | Pr. Unit. | Fator Ac. | Subtotal
KIT M5 100 PECAS PORCA-GAIOLA C/ PARAF PHILIPS (LABOR) | UN | '026917 | 0.04 | 1 | 89.2 | 0 | 89.2 | - | 3.568
PLACA CEGA FRONTAL 2U'S P/ RACK 19" (LABOR) | UN | '045832 | 1 | 1 | 18.47 | 0 | 18.47 | - | 18.47
SubTotal: | [8 empty] | 22.04
RESUMO
DISCRIMINAÇÃO |  |  | TAXA(%) | VALORES
Mão-de-Obra(A) |  |  | 157.27 | 4.05
Materiais(B) |  |  |  | 22.04
Equipamentos(C) |  |  |  | 0
Produção da Equipe(D) |  |  |  | 1
Custo Horário Total(A+C) |  |  |  | 4.05
Custo Unitário da Execução[(A/D)+(C/D)] = E |  |  |  | 4.05
Custo Direto Total(B+E) |  |  |  | 26.09
Bonificações e Despesas Indiretas - BDI |  |  | 0 | 0
CUSTO UNITÁRIO (Adotado) |  |  |  | 26.09
Orçamento: 1321301 - TABELA CUSTOS LABOR/CT-UFES PADRÃO DER-ES FEVEREIRO/2023(LS=157,27; BDI=0%)
Órgão Cliente: DER-ES |  |  | Órgão Gerente: DER-ES |  |  | Data Base: Fevereiro/2023
Planilha: 1 - TABELA CUSTOS LABOR/CT-UFES PADRÃO DER-ES FEVEREIRO/2023(LS=157,27; BDI=0%)
Item: 160831 - Bandeja Simples Fixa 1 U x 290mm carga máxima 20kg, inclusive fixação em Rack 19" | [6 empty] | Unidade: und
Base: LABOR |  | Código Base: '160831 |  | Fonte: LABOR |  |  | Versão: 1
MÃO DE OBRA | Unid | Código | Coefic. | C. Prod. | Pr. Prod. | Pr. Improd. | Pr. Unit. | Fator Ac. | Subtotal
ELETROTECNICO MONTADOR - SINTRACONST (LABOR) | H | '010117 | 0.1 | 1 | 15.75 | 0 | 40.52 | - | 4.052
SubTotal: | [8 empty] | 4.05
MATERIAL | Unid | Código | Coefic. | C. Prod. | Pr. Prod. | Pr. Improd. | Pr. Unit. | Fator Ac. | Subtotal
KIT M5 100 PECAS PORCA-GAIOLA C/ PARAF PHILIPS (LABOR) | UN | '026917 | 0.04 | 1 | 89.2 | 0 | 89.2 | - | 3.568
BANDEJA FIXACAO SIMPLES 19" - 1 U X 290MM (LABOR) | UN | '052030 | 1 | 1 | 61.6 | 0 | 61.6 | - | 61.6
SubTotal: | [8 empty] | 65.17
RESUMO
DISCRIMINAÇÃO |  |  | TAXA(%) | VALORES
Mão-de-Obra(A) |  |  | 157.27 | 4.05
Materiais(B) |  |  |  | 65.17
Equipamentos(C) |  |  |  | 0
Produção da Equipe(D) |  |  |  | 1
Custo Horário Total(A+C) |  |  |  | 4.05
Custo Unitário da Execução[(A/D)+(C/D)] = E |  |  |  | 4.05
Custo Direto Total(B+E) |  |  |  | 69.22
Bonificações e Despesas Indiretas - BDI |  |  | 0 | 0
CUSTO UNITÁRIO (Adotado) |  |  |  | 69.22
Orçamento: 1321301 - TABELA CUSTOS LABOR/CT-UFES PADRÃO DER-ES FEVEREIRO/2023(LS=157,27; BDI=0%)
Órgão Cliente: DER-ES |  |  | Órgão Gerente: DER-ES |  |  | Data Base: Fevereiro/2023
Planilha: 1 - TABELA CUSTOS LABOR/CT-UFES PADRÃO DER-ES FEVEREIRO/2023(LS=157,27; BDI=0%)
Item: 160832 - Bandeja Simples Fixa 2 U's x 390mm carga máxima 20kg, inclusive fixação em Rack 19" | [6 empty] | Unidade: und
Base: LABOR |  | Código Base: '160832 |  | Fonte: LABOR |  |  | Versão: 1
MÃO DE OBRA | Unid | Código | Coefic. | C. Prod. | Pr. Prod. | Pr. Improd. | Pr. Unit. | Fator Ac. | Subtotal
ELETROTECNICO MONTADOR - SINTRACONST (LABOR) | H | '010117 | 0.1 | 1 | 15.75 | 0 | 40.52 | - | 4.052
SubTotal: | [8 empty] | 4.05
MATERIAL | Unid | Código | Coefic. | C. Prod. | Pr. Prod. | Pr. Improd. | Pr. Unit. | Fator Ac. | Subtotal
KIT M5 100 PECAS PORCA-GAIOLA C/ PARAF PHILIPS (LABOR) | UN | '026917 | 0.04 | 1 | 89.2 | 0 | 89.2 | - | 3.568
BANDEJA FIXACAO SIMPLES 19" - 2 U'S X 390MM (LABOR) | UN | '052053 | 1 | 1 | 65.46 | 0 | 65.46 | - | 65.46
SubTotal: | [8 empty] | 69.03
RESUMO
DISCRIMINAÇÃO |  |  | TAXA(%) | VALORES
Mão-de-Obra(A) |  |  | 157.27 | 4.05
Materiais(B) |  |  |  | 69.03
Equipamentos(C) |  |  |  | 0
Produção da Equipe(D) |  |  |  | 1
Custo Horário Total(A+C) |  |  |  | 4.05
Custo Unitário da Execução[(A/D)+(C/D)] = E |  |  |  | 4.05
Custo Direto Total(B+E) |  |  |  | 73.08
Bonificações e Despesas Indiretas - BDI |  |  | 0 | 0
CUSTO UNITÁRIO (Adotado) |  |  |  | 73.08
Orçamento: 1321301 - TABELA CUSTOS LABOR/CT-UFES PADRÃO DER-ES FEVEREIRO/2023(LS=157,27; BDI=0%)
Órgão Cliente: DER-ES |  |  | Órgão Gerente: DER-ES |  |  | Data Base: Fevereiro/2023
Planilha: 1 - TABELA CUSTOS LABOR/CT-UFES PADRÃO DER-ES FEVEREIRO/2023(LS=157,27; BDI=0%)
Item: 160833 - Bandeja Fixação Dupla 1 U x 500mm carga máxima 20kg, inclusive fixação em Rack 19" | [6 empty] | Unidade: und
Base: LABOR |  | Código Base: '160833 |  | Fonte: LABOR |  |  | Versão: 1
MÃO DE OBRA | Unid | Código | Coefic. | C. Prod. | Pr. Prod. | Pr. Improd. | Pr. Unit. | Fator Ac. | Subtotal
ELETROTECNICO MONTADOR - SINTRACONST (LABOR) | H | '010117 | 0.1 | 1 | 15.75 | 0 | 40.52 | - | 4.052
SubTotal: | [8 empty] | 4.05
MATERIAL | Unid | Código | Coefic. | C. Prod. | Pr. Prod. | Pr. Improd. | Pr. Unit. | Fator Ac. | Subtotal
KIT M5 100 PECAS PORCA-GAIOLA C/ PARAF PHILIPS (LABOR) | UN | '026917 | 0.04 | 1 | 89.2 | 0 | 89.2 | - | 3.568
BANDEJA FIXACAO DUPLA 19" - 1U X 500MM (LABOR) | UN | '054062 | 1 | 1 | 99.54 | 0 | 99.54 | - | 99.54
SubTotal: | [8 empty] | 103.11
RESUMO
DISCRIMINAÇÃO |  |  | TAXA(%) | VALORES
Mão-de-Obra(A) |  |  | 157.27 | 4.05
Materiais(B) |  |  |  | 103.11
Equipamentos(C) |  |  |  | 0
Produção da Equipe(D) |  |  |  | 1
Custo Horário Total(A+C) |  |  |  | 4.05
Custo Unitário da Execução[(A/D)+(C/D)] = E |  |  |  | 4.05
Custo Direto Total(B+E) |  |  |  | 107.16
Bonificações e Despesas Indiretas - BDI |  |  | 0 | 0
CUSTO UNITÁRIO (Adotado) |  |  |  | 107.16
Orçamento: 1321301 - TABELA CUSTOS LABOR/CT-UFES PADRÃO DER-ES FEVEREIRO/2023(LS=157,27; BDI=0%)
Órgão Cliente: DER-ES |  |  | Órgão Gerente: DER-ES |  |  | Data Base: Fevereiro/2023
Planilha: 1 - TABELA CUSTOS LABOR/CT-UFES PADRÃO DER-ES FEVEREIRO/2023(LS=157,27; BDI=0%)
Item: 160834 - Bandeja Deslizante 1 U x 500mm carga máxima 20kg, inclusive fixação em Rack 19" | [6 empty] | Unidade: und
Base: LABOR |  | Código Base: '160834 |  | Fonte: LABOR |  |  | Versão: 1
MÃO DE OBRA | Unid | Código | Coefic. | C. Prod. | Pr. Prod. | Pr. Improd. | Pr. Unit. | Fator Ac. | Subtotal
ELETROTECNICO MONTADOR - SINTRACONST (LABOR) | H | '010117 | 0.1 | 1 | 15.75 | 0 | 40.52 | - | 4.052
SubTotal: | [8 empty] | 4.05
MATERIAL | Unid | Código | Coefic. | C. Prod. | Pr. Prod. | Pr. Improd. | Pr. Unit. | Fator Ac. | Subtotal
KIT M5 100 PECAS PORCA-GAIOLA C/ PARAF PHILIPS (LABOR) | UN | '026917 | 0.04 | 1 | 89.2 | 0 | 89.2 | - | 3.568
BANDEJA DESLIZANTE P/ RACK PADRAO 19" - 500MM (LABOR) | UN | '049028 | 1 | 1 | 173.05 | 0 | 173.05 | - | 173.05
SubTotal: | [8 empty] | 176.62
RESUMO
DISCRIMINAÇÃO |  |  | TAXA(%) | VALORES
Mão-de-Obra(A) |  |  | 157.27 | 4.05
Materiais(B) |  |  |  | 176.62
Equipamentos(C) |  |  |  | 0
Produção da Equipe(D) |  |  |  | 1
Custo Horário Total(A+C) |  |  |  | 4.05
Custo Unitário da Execução[(A/D)+(C/D)] = E |  |  |  | 4.05
Custo Direto Total(B+E) |  |  |  | 180.67
Bonificações e Despesas Indiretas - BDI |  |  | 0 | 0
CUSTO UNITÁRIO (Adotado) |  |  |  | 180.67
Orçamento: 1321301 - TABELA CUSTOS LABOR/CT-UFES PADRÃO DER-ES FEVEREIRO/2023(LS=157,27; BDI=0%)
Órgão Cliente: DER-ES |  |  | Órgão Gerente: DER-ES |  |  | Data Base: Fevereiro/2023
Planilha: 1 - TABELA CUSTOS LABOR/CT-UFES PADRÃO DER-ES FEVEREIRO/2023(LS=157,27; BDI=0%)
Item: 160835 - Kit Ventilação composto por 2 Ventiladores Bi-Volts, inclusive fixação em Rack 19" | [6 empty] | Unidade: und
Base: LABOR |  | Código Base: '160835 |  | Fonte: LABOR |  |  | Versão: 1
MÃO DE OBRA | Unid | Código | Coefic. | C. Prod. | Pr. Prod. | Pr. Improd. | Pr. Unit. | Fator Ac. | Subtotal
ELETROTECNICO MONTADOR - SINTRACONST (LABOR) | H | '010117 | 0.1 | 1 | 15.75 | 0 | 40.52 | - | 4.052
SubTotal: | [8 empty] | 4.05
MATERIAL | Unid | Código | Coefic. | C. Prod. | Pr. Prod. | Pr. Improd. | Pr. Unit. | Fator Ac. | Subtotal
KIT 2 VENTILADORES BIVOLT P/ RACK INDOOR (LABOR) | UN | '054063 | 1 | 1 | 285.16 | 0 | 285.16 | - | 285.16
SubTotal: | [8 empty] | 285.16
RESUMO
DISCRIMINAÇÃO |  |  | TAXA(%) | VALORES
Mão-de-Obra(A) |  |  | 157.27 | 4.05
Materiais(B) |  |  |  | 285.16
Equipamentos(C) |  |  |  | 0
Produção da Equipe(D) |  |  |  | 1
Custo Horário Total(A+C) |  |  |  | 4.05
Custo Unitário da Execução[(A/D)+(C/D)] = E |  |  |  | 4.05
Custo Direto Total(B+E) |  |  |  | 289.21
Bonificações e Despesas Indiretas - BDI |  |  | 0 | 0
CUSTO UNITÁRIO (Adotado) |  |  |  | 289.21
Orçamento: 1321301 - TABELA CUSTOS LABOR/CT-UFES PADRÃO DER-ES FEVEREIRO/2023(LS=157,27; BDI=0%)
Órgão Cliente: DER-ES |  |  | Órgão Gerente: DER-ES |  |  | Data Base: Fevereiro/2023
Planilha: 1 - TABELA CUSTOS LABOR/CT-UFES PADRÃO DER-ES FEVEREIRO/2023(LS=157,27; BDI=0%)
Item: 160836 - Kit Ventilação composto por 4 Ventiladores Bi-Volts, inclusive fixação em Rack 19" | [6 empty] | Unidade: und
Base: LABOR |  | Código Base: '160836 |  | Fonte: LABOR |  |  | Versão: 1
MÃO DE OBRA | Unid | Código | Coefic. | C. Prod. | Pr. Prod. | Pr. Improd. | Pr. Unit. | Fator Ac. | Subtotal
ELETROTECNICO MONTADOR - SINTRACONST (LABOR) | H | '010117 | 0.15 | 1 | 15.75 | 0 | 40.52 | - | 6.078
SubTotal: | [8 empty] | 6.08
MATERIAL | Unid | Código | Coefic. | C. Prod. | Pr. Prod. | Pr. Improd. | Pr. Unit. | Fator Ac. | Subtotal
KIT 4 VENTILADORES BIVOLT P/ RACK INDOOR (LABOR) | UN | '052078 | 1 | 1 | 407.92 | 0 | 407.92 | - | 407.92
SubTotal: | [8 empty] | 407.92
RESUMO
DISCRIMINAÇÃO |  |  | TAXA(%) | VALORES
Mão-de-Obra(A) |  |  | 157.27 | 6.08
Materiais(B) |  |  |  | 407.92
Equipamentos(C) |  |  |  | 0
Produção da Equipe(D) |  |  |  | 1
Custo Horário Total(A+C) |  |  |  | 6.08
Custo Unitário da Execução[(A/D)+(C/D)] = E |  |  |  | 6.08
Custo Direto Total(B+E) |  |  |  | 414
Bonificações e Despesas Indiretas - BDI |  |  | 0 | 0
CUSTO UNITÁRIO (Adotado) |  |  |  | 414
Orçamento: 1321301 - TABELA CUSTOS LABOR/CT-UFES PADRÃO DER-ES FEVEREIRO/2023(LS=157,27; BDI=0%)
Órgão Cliente: DER-ES |  |  | Órgão Gerente: DER-ES |  |  | Data Base: Fevereiro/2023
Planilha: 1 - TABELA CUSTOS LABOR/CT-UFES PADRÃO DER-ES FEVEREIRO/2023(LS=157,27; BDI=0%)
Item: 160837 - Kit Rodizio Composto por 4 rodas (2 c/ travas), inclusive fixação em Rack 19" | [6 empty] | Unidade: und
Base: LABOR |  | Código Base: '160837 |  | Fonte: LABOR |  |  | Versão: 1
MÃO DE OBRA | Unid | Código | Coefic. | C. Prod. | Pr. Prod. | Pr. Improd. | Pr. Unit. | Fator Ac. | Subtotal
AJUDANTE (AJUDANTE PRATICO - SINDUSCON) (LABOR) | H | '010101 | 0.4 | 1 | 7 | 0 | 18.01 | - | 7.204
ELETROTECNICO MONTADOR - SINTRACONST (LABOR) | H | '010117 | 0.1 | 1 | 15.75 | 0 | 40.52 | - | 4.052
SubTotal: | [8 empty] | 11.26
MATERIAL | Unid | Código | Coefic. | C. Prod. | Pr. Prod. | Pr. Improd. | Pr. Unit. | Fator Ac. | Subtotal
KIT COM 4 RODIZIO (2 C/ TRAVAS) (LABOR) | UN | '052011 | 1 | 1 | 278.37 | 0 | 278.37 | - | 278.37
SubTotal: | [8 empty] | 278.37
RESUMO
DISCRIMINAÇÃO |  |  | TAXA(%) | VALORES
Mão-de-Obra(A) |  |  | 157.27 | 11.26
Materiais(B) |  |  |  | 278.37
Equipamentos(C) |  |  |  | 0
Produção da Equipe(D) |  |  |  | 1
Custo Horário Total(A+C) |  |  |  | 11.26
Custo Unitário da Execução[(A/D)+(C/D)] = E |  |  |  | 11.26
Custo Direto Total(B+E) |  |  |  | 289.63
Bonificações e Despesas Indiretas - BDI |  |  | 0 | 0
CUSTO UNITÁRIO (Adotado) |  |  |  | 289.63
Orçamento: 1321301 - TABELA CUSTOS LABOR/CT-UFES PADRÃO DER-ES FEVEREIRO/2023(LS=157,27; BDI=0%)
Órgão Cliente: DER-ES |  |  | Órgão Gerente: DER-ES |  |  | Data Base: Fevereiro/2023
Planilha: 1 - TABELA CUSTOS LABOR/CT-UFES PADRÃO DER-ES FEVEREIRO/2023(LS=157,27; BDI=0%)
Item: 160838 - Kit M5 Porca-Gaiola com 100 und com Parafuso Philips e Arruela | [6 empty] | Unidade: und
Base: LABOR |  | Código Base: '160838 |  | Fonte: LABOR |  |  | Versão: 1
MATERIAL | Unid | Código | Coefic. | C. Prod. | Pr. Prod. | Pr. Improd. | Pr. Unit. | Fator Ac. | Subtotal
KIT M5 100 PECAS PORCA-GAIOLA C/ PARAF PHILIPS (LABOR) | UN | '026917 | 1 | 1 | 89.2 | 0 | 89.2 | - | 89.2
SubTotal: | [8 empty] | 89.2
RESUMO
DISCRIMINAÇÃO |  |  | TAXA(%) | VALORES
Mão-de-Obra(A) |  |  | 157.27 | 0
Materiais(B) |  |  |  | 89.2
Equipamentos(C) |  |  |  | 0
Produção da Equipe(D) |  |  |  | 1
Custo Horário Total(A+C) |  |  |  | 0
Custo Unitário da Execução[(A/D)+(C/D)] = E |  |  |  | 0
Custo Direto Total(B+E) |  |  |  | 89.2
Bonificações e Despesas Indiretas - BDI |  |  | 0 | 0
CUSTO UNITÁRIO (Adotado) |  |  |  | 89.2
Orçamento: 1321301 - TABELA CUSTOS LABOR/CT-UFES PADRÃO DER-ES FEVEREIRO/2023(LS=157,27; BDI=0%)
Órgão Cliente: DER-ES |  |  | Órgão Gerente: DER-ES |  |  | Data Base: Fevereiro/2023
Planilha: 1 - TABELA CUSTOS LABOR/CT-UFES PADRÃO DER-ES FEVEREIRO/2023(LS=157,27; BDI=0%)
Item: 160839 - Velcro Rolo 20mm - Preto | [6 empty] | Unidade: m
Base: LABOR |  | Código Base: '160839 |  | Fonte: LABOR |  |  | Versão: 1
MÃO DE OBRA | Unid | Código | Coefic. | C. Prod. | Pr. Prod. | Pr. Improd. | Pr. Unit. | Fator Ac. | Subtotal
ELETROTECNICO MONTADOR - SINTRACONST (LABOR) | H | '010117 | 0.03 | 1 | 15.75 | 0 | 40.52 | - | 1.216
SubTotal: | [8 empty] | 1.22
MATERIAL | Unid | Código | Coefic. | C. Prod. | Pr. Prod. | Pr. Improd. | Pr. Unit. | Fator Ac. | Subtotal
VELCRO 20 MM P/ FIXACAO DE CABOS DE REDE LOGICA (LABOR) | M | '048630 | 1 | 1 | 3.14 | 0 | 3.14 | - | 3.14
SubTotal: | [8 empty] | 3.14
RESUMO
DISCRIMINAÇÃO |  |  | TAXA(%) | VALORES
Mão-de-Obra(A) |  |  | 157.27 | 1.22
Materiais(B) |  |  |  | 3.14
Equipamentos(C) |  |  |  | 0
Produção da Equipe(D) |  |  |  | 1
Custo Horário Total(A+C) |  |  |  | 1.22
Custo Unitário da Execução[(A/D)+(C/D)] = E |  |  |  | 1.22
Custo Direto Total(B+E) |  |  |  | 4.36
Bonificações e Despesas Indiretas - BDI |  |  | 0 | 0
CUSTO UNITÁRIO (Adotado) |  |  |  | 4.36
Orçamento: 1321301 - TABELA CUSTOS LABOR/CT-UFES PADRÃO DER-ES FEVEREIRO/2023(LS=157,27; BDI=0%)
Órgão Cliente: DER-ES |  |  | Órgão Gerente: DER-ES |  |  | Data Base: Fevereiro/2023
Planilha: 1 - TABELA CUSTOS LABOR/CT-UFES PADRÃO DER-ES FEVEREIRO/2023(LS=157,27; BDI=0%)
Item: 160840 - Patch Panel 24 Portas RJ45/IDC Cat.5e, inclusive fixação em Rack 19" | [6 empty] | Unidade: und
Base: LABOR |  | Código Base: '160840 |  | Fonte: LABOR |  |  | Versão: 1
MÃO DE OBRA | Unid | Código | Coefic. | C. Prod. | Pr. Prod. | Pr. Improd. | Pr. Unit. | Fator Ac. | Subtotal
ELETROTECNICO MONTADOR - SINTRACONST (LABOR) | H | '010117 | 0.1 | 1 | 15.75 | 0 | 40.52 | - | 4.052
SubTotal: | [8 empty] | 4.05
MATERIAL | Unid | Código | Coefic. | C. Prod. | Pr. Prod. | Pr. Improd. | Pr. Unit. | Fator Ac. | Subtotal
KIT M5 100 PECAS PORCA-GAIOLA C/ PARAF PHILIPS (LABOR) | UN | '026917 | 0.04 | 1 | 89.2 | 0 | 89.2 | - | 3.568
PATCH PANEL RJ45/IDC 24 PORTAS CAT 5E, D-LINK, AMP, CABLIX, MAXI TELECOM, TILFLEX OU EQUIVALENTE (LABOR) | UN | '052041 | 1 | 1 | 278.82 | 0 | 278.82 | - | 278.82
SubTotal: | [8 empty] | 282.39
RESUMO
DISCRIMINAÇÃO |  |  | TAXA(%) | VALORES
Mão-de-Obra(A) |  |  | 157.27 | 4.05
Materiais(B) |  |  |  | 282.39
Equipamentos(C) |  |  |  | 0
Produção da Equipe(D) |  |  |  | 1
Custo Horário Total(A+C) |  |  |  | 4.05
Custo Unitário da Execução[(A/D)+(C/D)] = E |  |  |  | 4.05
Custo Direto Total(B+E) |  |  |  | 286.44
Bonificações e Despesas Indiretas - BDI |  |  | 0 | 0
CUSTO UNITÁRIO (Adotado) |  |  |  | 286.44
Orçamento: 1321301 - TABELA CUSTOS LABOR/CT-UFES PADRÃO DER-ES FEVEREIRO/2023(LS=157,27; BDI=0%)
Órgão Cliente: DER-ES |  |  | Órgão Gerente: DER-ES |  |  | Data Base: Fevereiro/2023
Planilha: 1 - TABELA CUSTOS LABOR/CT-UFES PADRÃO DER-ES FEVEREIRO/2023(LS=157,27; BDI=0%)
Item: 160841 - Patch Panel de Emenda 24 Portas RJ45/RJ45 Cat.5e, inclusive fixação em Rack 19" | [6 empty] | Unidade: und
Base: LABOR |  | Código Base: '160841 |  | Fonte: LABOR |  |  | Versão: 1
MÃO DE OBRA | Unid | Código | Coefic. | C. Prod. | Pr. Prod. | Pr. Improd. | Pr. Unit. | Fator Ac. | Subtotal
ELETROTECNICO MONTADOR - SINTRACONST (LABOR) | H | '010117 | 0.1 | 1 | 15.75 | 0 | 40.52 | - | 4.052
SubTotal: | [8 empty] | 4.05
MATERIAL | Unid | Código | Coefic. | C. Prod. | Pr. Prod. | Pr. Improd. | Pr. Unit. | Fator Ac. | Subtotal
KIT M5 100 PECAS PORCA-GAIOLA C/ PARAF PHILIPS (LABOR) | UN | '026917 | 0.04 | 1 | 89.2 | 0 | 89.2 | - | 3.568
PATCH PANEL DE EMENDA RJ45/RJ45 24 PORTAS CAT 5E (LABOR) | UN | '052004 | 1 | 1 | 274.03 | 0 | 274.03 | - | 274.03
SubTotal: | [8 empty] | 277.6
RESUMO
DISCRIMINAÇÃO |  |  | TAXA(%) | VALORES
Mão-de-Obra(A) |  |  | 157.27 | 4.05
Materiais(B) |  |  |  | 277.6
Equipamentos(C) |  |  |  | 0
Produção da Equipe(D) |  |  |  | 1
Custo Horário Total(A+C) |  |  |  | 4.05
Custo Unitário da Execução[(A/D)+(C/D)] = E |  |  |  | 4.05
Custo Direto Total(B+E) |  |  |  | 281.65
Bonificações e Despesas Indiretas - BDI |  |  | 0 | 0
CUSTO UNITÁRIO (Adotado) |  |  |  | 281.65
Orçamento: 1321301 - TABELA CUSTOS LABOR/CT-UFES PADRÃO DER-ES FEVEREIRO/2023(LS=157,27; BDI=0%)
Órgão Cliente: DER-ES |  |  | Órgão Gerente: DER-ES |  |  | Data Base: Fevereiro/2023
Planilha: 1 - TABELA CUSTOS LABOR/CT-UFES PADRÃO DER-ES FEVEREIRO/2023(LS=157,27; BDI=0%)
Item: 160842 - Patch Panel 48 Portas RJ45/IDC Cat.5e, inclusive fixação em Rack 19" | [6 empty] | Unidade: und
Base: LABOR |  | Código Base: '160842 |  | Fonte: LABOR |  |  | Versão: 1
MÃO DE OBRA | Unid | Código | Coefic. | C. Prod. | Pr. Prod. | Pr. Improd. | Pr. Unit. | Fator Ac. | Subtotal
ELETROTECNICO MONTADOR - SINTRACONST (LABOR) | H | '010117 | 0.1 | 1 | 15.75 | 0 | 40.52 | - | 4.052
SubTotal: | [8 empty] | 4.05
MATERIAL | Unid | Código | Coefic. | C. Prod. | Pr. Prod. | Pr. Improd. | Pr. Unit. | Fator Ac. | Subtotal
KIT M5 100 PECAS PORCA-GAIOLA C/ PARAF PHILIPS (LABOR) | UN | '026917 | 0.04 | 1 | 89.2 | 0 | 89.2 | - | 3.568
PATCH PANEL RJ45/IDC 48 PORTAS CAT 5E, D-LINK, AMP, CABLIX, MAXI TELECOM, TILFLEX OU EQUIVALENTE (LABOR) | UN | '052036 | 1 | 1 | 559.23 | 0 | 559.23 | - | 559.23
SubTotal: | [8 empty] | 562.8
RESUMO
DISCRIMINAÇÃO |  |  | TAXA(%) | VALORES
Mão-de-Obra(A) |  |  | 157.27 | 4.05
Materiais(B) |  |  |  | 562.8
Equipamentos(C) |  |  |  | 0
Produção da Equipe(D) |  |  |  | 1
Custo Horário Total(A+C) |  |  |  | 4.05
Custo Unitário da Execução[(A/D)+(C/D)] = E |  |  |  | 4.05
Custo Direto Total(B+E) |  |  |  | 566.85
Bonificações e Despesas Indiretas - BDI |  |  | 0 | 0
CUSTO UNITÁRIO (Adotado) |  |  |  | 566.85
Orçamento: 1321301 - TABELA CUSTOS LABOR/CT-UFES PADRÃO DER-ES FEVEREIRO/2023(LS=157,27; BDI=0%)
Órgão Cliente: DER-ES |  |  | Órgão Gerente: DER-ES |  |  | Data Base: Fevereiro/2023
Planilha: 1 - TABELA CUSTOS LABOR/CT-UFES PADRÃO DER-ES FEVEREIRO/2023(LS=157,27; BDI=0%)
Item: 160844 - Patch Panel 48 Portas RJ45/IDC Cat.6, inclusive fixação em Rack 19" | [6 empty] | Unidade: und
Base: LABOR |  | Código Base: '160844 |  | Fonte: LABOR |  |  | Versão: 1
MÃO DE OBRA | Unid | Código | Coefic. | C. Prod. | Pr. Prod. | Pr. Improd. | Pr. Unit. | Fator Ac. | Subtotal
ELETROTECNICO MONTADOR - SINTRACONST (LABOR) | H | '010117 | 0.1 | 1 | 15.75 | 0 | 40.52 | - | 4.052
SubTotal: | [8 empty] | 4.05
MATERIAL | Unid | Código | Coefic. | C. Prod. | Pr. Prod. | Pr. Improd. | Pr. Unit. | Fator Ac. | Subtotal
KIT M5 100 PECAS PORCA-GAIOLA C/ PARAF PHILIPS (LABOR) | UN | '026917 | 0.04 | 1 | 89.2 | 0 | 89.2 | - | 3.568
PATCH PANEL RJ45/IDC 48 PORTAS CAT 6, D-LINK, AMP, CABLIX, MAXI TELECOM, TILFLEX OU EQUIVALENTE (LABOR) | UN | '052126 | 1 | 1 | 609.83 | 0 | 609.83 | - | 609.83
SubTotal: | [8 empty] | 613.4
RESUMO
DISCRIMINAÇÃO |  |  | TAXA(%) | VALORES
Mão-de-Obra(A) |  |  | 157.27 | 4.05
Materiais(B) |  |  |  | 613.4
Equipamentos(C) |  |  |  | 0
Produção da Equipe(D) |  |  |  | 1
Custo Horário Total(A+C) |  |  |  | 4.05
Custo Unitário da Execução[(A/D)+(C/D)] = E |  |  |  | 4.05
Custo Direto Total(B+E) |  |  |  | 617.45
Bonificações e Despesas Indiretas - BDI |  |  | 0 | 0
CUSTO UNITÁRIO (Adotado) |  |  |  | 617.45
Orçamento: 1321301 - TABELA CUSTOS LABOR/CT-UFES PADRÃO DER-ES FEVEREIRO/2023(LS=157,27; BDI=0%)
Órgão Cliente: DER-ES |  |  | Órgão Gerente: DER-ES |  |  | Data Base: Fevereiro/2023
Planilha: 1 - TABELA CUSTOS LABOR/CT-UFES PADRÃO DER-ES FEVEREIRO/2023(LS=157,27; BDI=0%)
Item: 160845 - Patch Cord Multilan Extra Flexível CAT 5e U/UTP RJ-45 - 1,50 m | [6 empty] | Unidade: und
Base: LABOR |  | Código Base: '160845 |  | Fonte: LABOR |  |  | Versão: 1
MÃO DE OBRA | Unid | Código | Coefic. | C. Prod. | Pr. Prod. | Pr. Improd. | Pr. Unit. | Fator Ac. | Subtotal
ELETROTECNICO MONTADOR - SINTRACONST (LABOR) | H | '010117 | 0.02 | 1 | 15.75 | 0 | 40.52 | - | 0.81
SubTotal: | [8 empty] | 0.81
MATERIAL | Unid | Código | Coefic. | C. Prod. | Pr. Prod. | Pr. Improd. | Pr. Unit. | Fator Ac. | Subtotal
PATCH CORD U/UTP MULTILAN RJ-45 CAT 5E - 1.50 M (LABOR) | UN | '050126 | 1 | 1 | 15.57 | 0 | 15.57 | - | 15.57
SubTotal: | [8 empty] | 15.57
RESUMO
DISCRIMINAÇÃO |  |  | TAXA(%) | VALORES
Mão-de-Obra(A) |  |  | 157.27 | 0.81
Materiais(B) |  |  |  | 15.57
Equipamentos(C) |  |  |  | 0
Produção da Equipe(D) |  |  |  | 1
Custo Horário Total(A+C) |  |  |  | 0.81
Custo Unitário da Execução[(A/D)+(C/D)] = E |  |  |  | 0.81
Custo Direto Total(B+E) |  |  |  | 16.38
Bonificações e Despesas Indiretas - BDI |  |  | 0 | 0
CUSTO UNITÁRIO (Adotado) |  |  |  | 16.38
Orçamento: 1321301 - TABELA CUSTOS LABOR/CT-UFES PADRÃO DER-ES FEVEREIRO/2023(LS=157,27; BDI=0%)
Órgão Cliente: DER-ES |  |  | Órgão Gerente: DER-ES |  |  | Data Base: Fevereiro/2023
Planilha: 1 - TABELA CUSTOS LABOR/CT-UFES PADRÃO DER-ES FEVEREIRO/2023(LS=157,27; BDI=0%)
Item: 160846 - Patch Cord Multilan Extra Flexível CAT 5e U/UTP RJ-45 - 3,00 m | [6 empty] | Unidade: und
Base: LABOR |  | Código Base: '160846 |  | Fonte: LABOR |  |  | Versão: 1
MÃO DE OBRA | Unid | Código | Coefic. | C. Prod. | Pr. Prod. | Pr. Improd. | Pr. Unit. | Fator Ac. | Subtotal
ELETROTECNICO MONTADOR - SINTRACONST (LABOR) | H | '010117 | 0.02 | 1 | 15.75 | 0 | 40.52 | - | 0.81
SubTotal: | [8 empty] | 0.81
MATERIAL | Unid | Código | Coefic. | C. Prod. | Pr. Prod. | Pr. Improd. | Pr. Unit. | Fator Ac. | Subtotal
PATCH CORD U/UTP MULTILAN RJ-45 CAT 5E - 3.00 M (LABOR) | UN | '050188 | 1 | 1 | 20.97 | 0 | 20.97 | - | 20.97
SubTotal: | [8 empty] | 20.97
RESUMO
DISCRIMINAÇÃO |  |  | TAXA(%) | VALORES
Mão-de-Obra(A) |  |  | 157.27 | 0.81
Materiais(B) |  |  |  | 20.97
Equipamentos(C) |  |  |  | 0
Produção da Equipe(D) |  |  |  | 1
Custo Horário Total(A+C) |  |  |  | 0.81
Custo Unitário da Execução[(A/D)+(C/D)] = E |  |  |  | 0.81
Custo Direto Total(B+E) |  |  |  | 21.78
Bonificações e Despesas Indiretas - BDI |  |  | 0 | 0
CUSTO UNITÁRIO (Adotado) |  |  |  | 21.78
Orçamento: 1321301 - TABELA CUSTOS LABOR/CT-UFES PADRÃO DER-ES FEVEREIRO/2023(LS=157,27; BDI=0%)
Órgão Cliente: DER-ES |  |  | Órgão Gerente: DER-ES |  |  | Data Base: Fevereiro/2023
Planilha: 1 - TABELA CUSTOS LABOR/CT-UFES PADRÃO DER-ES FEVEREIRO/2023(LS=157,27; BDI=0%)
Item: 160847 - Patch Cord Gigalan Extra Flexível CAT 6 U/UTP RJ-45 - 1,50 m | [6 empty] | Unidade: und
Base: LABOR |  | Código Base: '160847 |  | Fonte: LABOR |  |  | Versão: 1
MÃO DE OBRA | Unid | Código | Coefic. | C. Prod. | Pr. Prod. | Pr. Improd. | Pr. Unit. | Fator Ac. | Subtotal
ELETROTECNICO MONTADOR - SINTRACONST (LABOR) | H | '010117 | 0.02 | 1 | 15.75 | 0 | 40.52 | - | 0.81
SubTotal: | [8 empty] | 0.81
MATERIAL | Unid | Código | Coefic. | C. Prod. | Pr. Prod. | Pr. Improd. | Pr. Unit. | Fator Ac. | Subtotal
PATCH CORD U/UTP GIGALAN RJ-45 CAT 6 - 1.50 M (LABOR) | UN | '050105 | 1 | 1 | 26.49 | 0 | 26.49 | - | 26.49
SubTotal: | [8 empty] | 26.49
RESUMO
DISCRIMINAÇÃO |  |  | TAXA(%) | VALORES
Mão-de-Obra(A) |  |  | 157.27 | 0.81
Materiais(B) |  |  |  | 26.49
Equipamentos(C) |  |  |  | 0
Produção da Equipe(D) |  |  |  | 1
Custo Horário Total(A+C) |  |  |  | 0.81
Custo Unitário da Execução[(A/D)+(C/D)] = E |  |  |  | 0.81
Custo Direto Total(B+E) |  |  |  | 27.3
Bonificações e Despesas Indiretas - BDI |  |  | 0 | 0
CUSTO UNITÁRIO (Adotado) |  |  |  | 27.3
Orçamento: 1321301 - TABELA CUSTOS LABOR/CT-UFES PADRÃO DER-ES FEVEREIRO/2023(LS=157,27; BDI=0%)
Órgão Cliente: DER-ES |  |  | Órgão Gerente: DER-ES |  |  | Data Base: Fevereiro/2023
Planilha: 1 - TABELA CUSTOS LABOR/CT-UFES PADRÃO DER-ES FEVEREIRO/2023(LS=157,27; BDI=0%)
Item: 160848 - Patch Cord Gigalan Extra Flexível CAT 6 U/UTP RJ-45 - 3,00 m | [6 empty] | Unidade: und
Base: LABOR |  | Código Base: '160848 |  | Fonte: LABOR |  |  | Versão: 1
MÃO DE OBRA | Unid | Código | Coefic. | C. Prod. | Pr. Prod. | Pr. Improd. | Pr. Unit. | Fator Ac. | Subtotal
ELETROTECNICO MONTADOR - SINTRACONST (LABOR) | H | '010117 | 0.02 | 1 | 15.75 | 0 | 40.52 | - | 0.81
SubTotal: | [8 empty] | 0.81
MATERIAL | Unid | Código | Coefic. | C. Prod. | Pr. Prod. | Pr. Improd. | Pr. Unit. | Fator Ac. | Subtotal
PATCH CORD U/UTP GIGALAN RJ-45 CAT 6 - 3.00 M (LABOR) | UN | '050167 | 1 | 1 | 38.6 | 0 | 38.6 | - | 38.6
SubTotal: | [8 empty] | 38.6
RESUMO
DISCRIMINAÇÃO |  |  | TAXA(%) | VALORES
Mão-de-Obra(A) |  |  | 157.27 | 0.81
Materiais(B) |  |  |  | 38.6
Equipamentos(C) |  |  |  | 0
Produção da Equipe(D) |  |  |  | 1
Custo Horário Total(A+C) |  |  |  | 0.81
Custo Unitário da Execução[(A/D)+(C/D)] = E |  |  |  | 0.81
Custo Direto Total(B+E) |  |  |  | 39.41
Bonificações e Despesas Indiretas - BDI |  |  | 0 | 0
CUSTO UNITÁRIO (Adotado) |  |  |  | 39.41
Orçamento: 1321301 - TABELA CUSTOS LABOR/CT-UFES PADRÃO DER-ES FEVEREIRO/2023(LS=157,27; BDI=0%)
Órgão Cliente: DER-ES |  |  | Órgão Gerente: DER-ES |  |  | Data Base: Fevereiro/2023
Planilha: 1 - TABELA CUSTOS LABOR/CT-UFES PADRÃO DER-ES FEVEREIRO/2023(LS=157,27; BDI=0%)
Item: 160851 - Fornecimento e instalação de Cabo de rede par trançado 4 pares Categoria 6 | [6 empty] | Unidade: m
Base: LABOR |  | Código Base: '160851 |  | Fonte: LABOR |  |  | Versão: 2
MÃO DE OBRA | Unid | Código | Coefic. | C. Prod. | Pr. Prod. | Pr. Improd. | Pr. Unit. | Fator Ac. | Subtotal
AJUDANTE (AJUDANTE PRATICO - SINDUSCON) (LABOR) | H | '010101 | 0.02 | 1 | 7 | 0 | 18.01 | - | 0.36
ELETRICISTA (OFICIAL - SINDUSCON) (LABOR) | H | '010115 | 0.02 | 1 | 8.3 | 0 | 21.35 | - | 0.427
SubTotal: | [8 empty] | 0.79
MATERIAL | Unid | Código | Coefic. | C. Prod. | Pr. Prod. | Pr. Improd. | Pr. Unit. | Fator Ac. | Subtotal
CABO UTP 4P CAT.6 (LABOR) | M | '043287 | 1.05 | 1 | 4.28 | 0 | 4.28 | - | 4.494
SubTotal: | [8 empty] | 4.49
RESUMO
DISCRIMINAÇÃO |  |  | TAXA(%) | VALORES
Mão-de-Obra(A) |  |  | 157.27 | 0.79
Materiais(B) |  |  |  | 4.49
Equipamentos(C) |  |  |  | 0
Produção da Equipe(D) |  |  |  | 1
Custo Horário Total(A+C) |  |  |  | 0.79
Custo Unitário da Execução[(A/D)+(C/D)] = E |  |  |  | 0.79
Custo Direto Total(B+E) |  |  |  | 5.28
Bonificações e Despesas Indiretas - BDI |  |  | 0 | 0
CUSTO UNITÁRIO (Adotado) |  |  |  | 5.28
Orçamento: 1321301 - TABELA CUSTOS LABOR/CT-UFES PADRÃO DER-ES FEVEREIRO/2023(LS=157,27; BDI=0%)
Órgão Cliente: DER-ES |  |  | Órgão Gerente: DER-ES |  |  | Data Base: Fevereiro/2023
Planilha: 1 - TABELA CUSTOS LABOR/CT-UFES PADRÃO DER-ES FEVEREIRO/2023(LS=157,27; BDI=0%)
Item: 160864 - Switch 24 portas RJ-45 10/100 + 2 10/100/1000, inclusive fixação em Rack 19" | [6 empty] | Unidade: und
Base: LABOR |  | Código Base: '160864 |  | Fonte: LABOR |  |  | Versão: 1
MÃO DE OBRA | Unid | Código | Coefic. | C. Prod. | Pr. Prod. | Pr. Improd. | Pr. Unit. | Fator Ac. | Subtotal
ELETROTECNICO MONTADOR - SINTRACONST (LABOR) | H | '010117 | 0.1 | 1 | 15.75 | 0 | 40.52 | - | 4.052
SubTotal: | [8 empty] | 4.05
MATERIAL | Unid | Código | Coefic. | C. Prod. | Pr. Prod. | Pr. Improd. | Pr. Unit. | Fator Ac. | Subtotal
KIT M5 100 PECAS PORCA-GAIOLA C/ PARAF PHILIPS (LABOR) | UN | '026917 | 0.04 | 1 | 89.2 | 0 | 89.2 | - | 3.568
SWITCH 24 RJ 10/100 + 2 10/100/1000 (LABOR) | UN | '052123 | 1 | 1 | 1807.85 | 0 | 1807.85 | - | 1807.85
SubTotal: | [8 empty] | 1811.42
RESUMO
DISCRIMINAÇÃO |  |  | TAXA(%) | VALORES
Mão-de-Obra(A) |  |  | 157.27 | 4.05
Materiais(B) |  |  |  | 1811.42
Equipamentos(C) |  |  |  | 0
Produção da Equipe(D) |  |  |  | 1
Custo Horário Total(A+C) |  |  |  | 4.05
Custo Unitário da Execução[(A/D)+(C/D)] = E |  |  |  | 4.05
Custo Direto Total(B+E) |  |  |  | 1815.47
Bonificações e Despesas Indiretas - BDI |  |  | 0 | 0
CUSTO UNITÁRIO (Adotado) |  |  |  | 1815.47
Orçamento: 1321301 - TABELA CUSTOS LABOR/CT-UFES PADRÃO DER-ES FEVEREIRO/2023(LS=157,27; BDI=0%)
Órgão Cliente: DER-ES |  |  | Órgão Gerente: DER-ES |  |  | Data Base: Fevereiro/2023
Planilha: 1 - TABELA CUSTOS LABOR/CT-UFES PADRÃO DER-ES FEVEREIRO/2023(LS=157,27; BDI=0%)
Item: 160865 - Switch 48 portas RJ-45 10/100 + 2 10/100/1000, inclusive fixação em Rack 19" | [6 empty] | Unidade: und
Base: LABOR |  | Código Base: '160865 |  | Fonte: LABOR |  |  | Versão: 1
MÃO DE OBRA | Unid | Código | Coefic. | C. Prod. | Pr. Prod. | Pr. Improd. | Pr. Unit. | Fator Ac. | Subtotal
ELETROTECNICO MONTADOR - SINTRACONST (LABOR) | H | '010117 | 0.1 | 1 | 15.75 | 0 | 40.52 | - | 4.052
SubTotal: | [8 empty] | 4.05
MATERIAL | Unid | Código | Coefic. | C. Prod. | Pr. Prod. | Pr. Improd. | Pr. Unit. | Fator Ac. | Subtotal
KIT M5 100 PECAS PORCA-GAIOLA C/ PARAF PHILIPS (LABOR) | UN | '026917 | 0.04 | 1 | 89.2 | 0 | 89.2 | - | 3.568
SWITCH 48 PORTAS RJ 10/100 + 2 10/100/1000 (LABOR) | UN | '052103 | 1 | 1 | 5153.74 | 0 | 5153.74 | - | 5153.74
SubTotal: | [8 empty] | 5157.31
RESUMO
DISCRIMINAÇÃO |  |  | TAXA(%) | VALORES
Mão-de-Obra(A) |  |  | 157.27 | 4.05
Materiais(B) |  |  |  | 5157.31
Equipamentos(C) |  |  |  | 0
Produção da Equipe(D) |  |  |  | 1
Custo Horário Total(A+C) |  |  |  | 4.05
Custo Unitário da Execução[(A/D)+(C/D)] = E |  |  |  | 4.05
Custo Direto Total(B+E) |  |  |  | 5161.36
Bonificações e Despesas Indiretas - BDI |  |  | 0 | 0
CUSTO UNITÁRIO (Adotado) |  |  |  | 5161.36
Orçamento: 1321301 - TABELA CUSTOS LABOR/CT-UFES PADRÃO DER-ES FEVEREIRO/2023(LS=157,27; BDI=0%)
Órgão Cliente: DER-ES |  |  | Órgão Gerente: DER-ES |  |  | Data Base: Fevereiro/2023
Planilha: 1 - TABELA CUSTOS LABOR/CT-UFES PADRÃO DER-ES FEVEREIRO/2023(LS=157,27; BDI=0%)
Item: 160866 - No Break 1400VA (980W) Senoidal, tensão de entrada: 120V e tensão de saida: 120V, Interface Port DB-9 RS-232, SmartSlot, USB, inclusive fixação em rack 19" | [6 empty] | Unidade: und
Base: LABOR |  | Código Base: '160866 |  | Fonte: LABOR |  |  | Versão: 1
MÃO DE OBRA | Unid | Código | Coefic. | C. Prod. | Pr. Prod. | Pr. Improd. | Pr. Unit. | Fator Ac. | Subtotal
ELETROTECNICO MONTADOR - SINTRACONST (LABOR) | H | '010117 | 0.1 | 1 | 15.75 | 0 | 40.52 | - | 4.052
SubTotal: | [8 empty] | 4.05
MATERIAL | Unid | Código | Coefic. | C. Prod. | Pr. Prod. | Pr. Improd. | Pr. Unit. | Fator Ac. | Subtotal
KIT M5 100 PECAS PORCA-GAIOLA C/ PARAF PHILIPS (LABOR) | UN | '026917 | 0.04 | 1 | 89.2 | 0 | 89.2 | - | 3.568
NO BREAK 1,44KVA (980W) 120V SENOIDAL P/ RACK 19" (LABOR) | UN | '052118 | 1 | 1 | 2690.79 | 0 | 2690.79 | - | 2690.79
SubTotal: | [8 empty] | 2694.36
RESUMO
DISCRIMINAÇÃO |  |  | TAXA(%) | VALORES
Mão-de-Obra(A) |  |  | 157.27 | 4.05
Materiais(B) |  |  |  | 2694.36
Equipamentos(C) |  |  |  | 0
Produção da Equipe(D) |  |  |  | 1
Custo Horário Total(A+C) |  |  |  | 4.05
Custo Unitário da Execução[(A/D)+(C/D)] = E |  |  |  | 4.05
Custo Direto Total(B+E) |  |  |  | 2698.41
Bonificações e Despesas Indiretas - BDI |  |  | 0 | 0
CUSTO UNITÁRIO (Adotado) |  |  |  | 2698.41
Orçamento: 1321301 - TABELA CUSTOS LABOR/CT-UFES PADRÃO DER-ES FEVEREIRO/2023(LS=157,27; BDI=0%)
Órgão Cliente: DER-ES |  |  | Órgão Gerente: DER-ES |  |  | Data Base: Fevereiro/2023
Planilha: 1 - TABELA CUSTOS LABOR/CT-UFES PADRÃO DER-ES FEVEREIRO/2023(LS=157,27; BDI=0%)
Item: 160867 - No Break 2200VA (1980W) Senoidal, tensão de entrada: 220V e tensão de saida: 220V, Interface Port DB-9 RS-232, SmartSlot, USB, inclusive fixação em rack 19" | [6 empty] | Unidade: und
Base: LABOR |  | Código Base: '160867 |  | Fonte: LABOR |  |  | Versão: 1
MÃO DE OBRA | Unid | Código | Coefic. | C. Prod. | Pr. Prod. | Pr. Improd. | Pr. Unit. | Fator Ac. | Subtotal
ELETROTECNICO MONTADOR - SINTRACONST (LABOR) | H | '010117 | 0.1 | 1 | 15.75 | 0 | 40.52 | - | 4.052
SubTotal: | [8 empty] | 4.05
MATERIAL | Unid | Código | Coefic. | C. Prod. | Pr. Prod. | Pr. Improd. | Pr. Unit. | Fator Ac. | Subtotal
KIT M5 100 PECAS PORCA-GAIOLA C/ PARAF PHILIPS (LABOR) | UN | '026917 | 0.04 | 1 | 89.2 | 0 | 89.2 | - | 3.568
NO BREAK 2,2KVA (1,98KW) 220V SENOIDAL P/ RACK 19" (LABOR) | UN | '054090 | 1 | 1 | 5433.06 | 0 | 5433.06 | - | 5433.06
SubTotal: | [8 empty] | 5436.63
RESUMO
DISCRIMINAÇÃO |  |  | TAXA(%) | VALORES
Mão-de-Obra(A) |  |  | 157.27 | 4.05
Materiais(B) |  |  |  | 5436.63
Equipamentos(C) |  |  |  | 0
Produção da Equipe(D) |  |  |  | 1
Custo Horário Total(A+C) |  |  |  | 4.05
Custo Unitário da Execução[(A/D)+(C/D)] = E |  |  |  | 4.05
Custo Direto Total(B+E) |  |  |  | 5440.68
Bonificações e Despesas Indiretas - BDI |  |  | 0 | 0
CUSTO UNITÁRIO (Adotado) |  |  |  | 5440.68
Orçamento: 1321301 - TABELA CUSTOS LABOR/CT-UFES PADRÃO DER-ES FEVEREIRO/2023(LS=157,27; BDI=0%)
Órgão Cliente: DER-ES |  |  | Órgão Gerente: DER-ES |  |  | Data Base: Fevereiro/2023
Planilha: 1 - TABELA CUSTOS LABOR/CT-UFES PADRÃO DER-ES FEVEREIRO/2023(LS=157,27; BDI=0%)
Item: 160869 - Certificação avulsa dos pontos com emissão de relatório do equipamento de teste até 100 pontos | [6 empty] | Unidade: und
Base: LABOR |  | Código Base: '160869 |  | Fonte: LABOR |  |  | Versão: 1
MÃO DE OBRA | Unid | Código | Coefic. | C. Prod. | Pr. Prod. | Pr. Improd. | Pr. Unit. | Fator Ac. | Subtotal
ELETRICISTA (OFICIAL - SINDUSCON) (LABOR) | H | '010115 | 1.8 | 1 | 8.3 | 0 | 21.35 | - | 38.43
SubTotal: | [8 empty] | 38.43
RESUMO
DISCRIMINAÇÃO |  |  | TAXA(%) | VALORES
Mão-de-Obra(A) |  |  | 157.27 | 38.43
Materiais(B) |  |  |  | 0
Equipamentos(C) |  |  |  | 0
Produção da Equipe(D) |  |  |  | 1
Custo Horário Total(A+C) |  |  |  | 38.43
Custo Unitário da Execução[(A/D)+(C/D)] = E |  |  |  | 38.43
Custo Direto Total(B+E) |  |  |  | 38.43
Bonificações e Despesas Indiretas - BDI |  |  | 0 | 0
CUSTO UNITÁRIO (Adotado) |  |  |  | 38.43
Orçamento: 1321301 - TABELA CUSTOS LABOR/CT-UFES PADRÃO DER-ES FEVEREIRO/2023(LS=157,27; BDI=0%)
Órgão Cliente: DER-ES |  |  | Órgão Gerente: DER-ES |  |  | Data Base: Fevereiro/2023
Planilha: 1 - TABELA CUSTOS LABOR/CT-UFES PADRÃO DER-ES FEVEREIRO/2023(LS=157,27; BDI=0%)
Item: 160870 - Certificação avulsa dos pontos com emissão de relatório do equipamento de teste mais de 101 pontos | [6 empty] | Unidade: und
Base: LABOR |  | Código Base: '160870 |  | Fonte: LABOR |  |  | Versão: 1
MÃO DE OBRA | Unid | Código | Coefic. | C. Prod. | Pr. Prod. | Pr. Improd. | Pr. Unit. | Fator Ac. | Subtotal
ELETRICISTA (OFICIAL - SINDUSCON) (LABOR) | H | '010115 | 1.2 | 1 | 8.3 | 0 | 21.35 | - | 25.62
SubTotal: | [8 empty] | 25.62
RESUMO
DISCRIMINAÇÃO |  |  | TAXA(%) | VALORES
Mão-de-Obra(A) |  |  | 157.27 | 25.62
Materiais(B) |  |  |  | 0
Equipamentos(C) |  |  |  | 0
Produção da Equipe(D) |  |  |  | 1
Custo Horário Total(A+C) |  |  |  | 25.62
Custo Unitário da Execução[(A/D)+(C/D)] = E |  |  |  | 25.62
Custo Direto Total(B+E) |  |  |  | 25.62
Bonificações e Despesas Indiretas - BDI |  |  | 0 | 0
CUSTO UNITÁRIO (Adotado) |  |  |  | 25.62
Orçamento: 1321301 - TABELA CUSTOS LABOR/CT-UFES PADRÃO DER-ES FEVEREIRO/2023(LS=157,27; BDI=0%)
Órgão Cliente: DER-ES |  |  | Órgão Gerente: DER-ES |  |  | Data Base: Fevereiro/2023
Planilha: 1 - TABELA CUSTOS LABOR/CT-UFES PADRÃO DER-ES FEVEREIRO/2023(LS=157,27; BDI=0%)
Item: 160871 - Espelho 4" x 4" com 2 conector RJ 45 fêmea CAT. 5e | [6 empty] | Unidade: und
Base: LABOR |  | Código Base: '160871 |  | Fonte: OUTRA |  |  | Versão: 2
MÃO DE OBRA | Unid | Código | Coefic. | C. Prod. | Pr. Prod. | Pr. Improd. | Pr. Unit. | Fator Ac. | Subtotal
AJUDANTE (AJUDANTE PRATICO - SINDUSCON) (LABOR) | H | '010101 | 0.21 | 1 | 7 | 0 | 18.01 | - | 3.782
ELETRICISTA (OFICIAL - SINDUSCON) (LABOR) | H | '010115 | 0.21 | 1 | 8.3 | 0 | 21.35 | - | 4.484
SubTotal: | [8 empty] | 8.27
MATERIAL | Unid | Código | Coefic. | C. Prod. | Pr. Prod. | Pr. Improd. | Pr. Unit. | Fator Ac. | Subtotal
ESPELHO 4" X 4" C/ 2 CONECTORES RJ45 FEMEA CAT. 5E (LABOR) | UN | '051046 | 1 | 1 | 18.57 | 0 | 18.57 | - | 18.57
SubTotal: | [8 empty] | 18.57
RESUMO
DISCRIMINAÇÃO |  |  | TAXA(%) | VALORES
Mão-de-Obra(A) |  |  | 157.27 | 8.27
Materiais(B) |  |  |  | 18.57
Equipamentos(C) |  |  |  | 0
Produção da Equipe(D) |  |  |  | 1
Custo Horário Total(A+C) |  |  |  | 8.27
Custo Unitário da Execução[(A/D)+(C/D)] = E |  |  |  | 8.27
Custo Direto Total(B+E) |  |  |  | 26.84
Bonificações e Despesas Indiretas - BDI |  |  | 0 | 0
CUSTO UNITÁRIO (Adotado) |  |  |  | 26.84
Orçamento: 1321301 - TABELA CUSTOS LABOR/CT-UFES PADRÃO DER-ES FEVEREIRO/2023(LS=157,27; BDI=0%)
Órgão Cliente: DER-ES |  |  | Órgão Gerente: DER-ES |  |  | Data Base: Fevereiro/2023
Planilha: 1 - TABELA CUSTOS LABOR/CT-UFES PADRÃO DER-ES FEVEREIRO/2023(LS=157,27; BDI=0%)
Item: 160872 - Espelho 4" x 2" com conector RJ 45 fêmea CAT. 6 | [6 empty] | Unidade: und
Base: LABOR |  | Código Base: '160872 |  | Fonte: LABOR |  |  | Versão: 1
MÃO DE OBRA | Unid | Código | Coefic. | C. Prod. | Pr. Prod. | Pr. Improd. | Pr. Unit. | Fator Ac. | Subtotal
AJUDANTE (AJUDANTE PRATICO - SINDUSCON) (LABOR) | H | '010101 | 0.21 | 1 | 7 | 0 | 18.01 | - | 3.782
ELETRICISTA (OFICIAL - SINDUSCON) (LABOR) | H | '010115 | 0.21 | 1 | 8.3 | 0 | 21.35 | - | 4.484
SubTotal: | [8 empty] | 8.27
MATERIAL | Unid | Código | Coefic. | C. Prod. | Pr. Prod. | Pr. Improd. | Pr. Unit. | Fator Ac. | Subtotal
ESPELHO 4" X 2" C/ 1 CONECTOR RJ-45 FEMEA CAT. 6 (LABOR) | UN | '051048 | 1 | 1 | 12.75 | 0 | 12.75 | - | 12.75
SubTotal: | [8 empty] | 12.75
RESUMO
DISCRIMINAÇÃO |  |  | TAXA(%) | VALORES
Mão-de-Obra(A) |  |  | 157.27 | 8.27
Materiais(B) |  |  |  | 12.75
Equipamentos(C) |  |  |  | 0
Produção da Equipe(D) |  |  |  | 1
Custo Horário Total(A+C) |  |  |  | 8.27
Custo Unitário da Execução[(A/D)+(C/D)] = E |  |  |  | 8.27
Custo Direto Total(B+E) |  |  |  | 21.02
Bonificações e Despesas Indiretas - BDI |  |  | 0 | 0
CUSTO UNITÁRIO (Adotado) |  |  |  | 21.02
Orçamento: 1321301 - TABELA CUSTOS LABOR/CT-UFES PADRÃO DER-ES FEVEREIRO/2023(LS=157,27; BDI=0%)
Órgão Cliente: DER-ES |  |  | Órgão Gerente: DER-ES |  |  | Data Base: Fevereiro/2023
Planilha: 1 - TABELA CUSTOS LABOR/CT-UFES PADRÃO DER-ES FEVEREIRO/2023(LS=157,27; BDI=0%)
Item: 160873 - Espelho 4" x 4" com 2 conectores RJ 45 fêmea CAT. 6 | [6 empty] | Unidade: und
Base: LABOR |  | Código Base: '160873 |  | Fonte: LABOR |  |  | Versão: 1
MÃO DE OBRA | Unid | Código | Coefic. | C. Prod. | Pr. Prod. | Pr. Improd. | Pr. Unit. | Fator Ac. | Subtotal
AJUDANTE (AJUDANTE PRATICO - SINDUSCON) (LABOR) | H | '010101 | 0.21 | 1 | 7 | 0 | 18.01 | - | 3.782
ELETRICISTA (OFICIAL - SINDUSCON) (LABOR) | H | '010115 | 0.21 | 1 | 8.3 | 0 | 21.35 | - | 4.484
SubTotal: | [8 empty] | 8.27
MATERIAL | Unid | Código | Coefic. | C. Prod. | Pr. Prod. | Pr. Improd. | Pr. Unit. | Fator Ac. | Subtotal
ESPELHO 4" X 4" C/ 2 CONECTORES RJ-45 FEMEA CAT. 6 (LABOR) | UN | '051033 | 1 | 1 | 22.77 | 0 | 22.77 | - | 22.77
SubTotal: | [8 empty] | 22.77
RESUMO
DISCRIMINAÇÃO |  |  | TAXA(%) | VALORES
Mão-de-Obra(A) |  |  | 157.27 | 8.27
Materiais(B) |  |  |  | 22.77
Equipamentos(C) |  |  |  | 0
Produção da Equipe(D) |  |  |  | 1
Custo Horário Total(A+C) |  |  |  | 8.27
Custo Unitário da Execução[(A/D)+(C/D)] = E |  |  |  | 8.27
Custo Direto Total(B+E) |  |  |  | 31.04
Bonificações e Despesas Indiretas - BDI |  |  | 0 | 0
CUSTO UNITÁRIO (Adotado) |  |  |  | 31.04
Orçamento: 1321301 - TABELA CUSTOS LABOR/CT-UFES PADRÃO DER-ES FEVEREIRO/2023(LS=157,27; BDI=0%)
Órgão Cliente: DER-ES |  |  | Órgão Gerente: DER-ES |  |  | Data Base: Fevereiro/2023
Planilha: 1 - TABELA CUSTOS LABOR/CT-UFES PADRÃO DER-ES FEVEREIRO/2023(LS=157,27; BDI=0%)
Item: 161001 - Tubo de cobre com isolamento térmico - ø 1/4" esp. 9mm | [6 empty] | Unidade: m
Base: LABOR |  | Código Base: '161001 |  | Fonte: TCPO |  |  | Versão: 1
MÃO DE OBRA | Unid | Código | Coefic. | C. Prod. | Pr. Prod. | Pr. Improd. | Pr. Unit. | Fator Ac. | Subtotal
MONTADOR (SINTRACONST) (LABOR) | H | '010130 | 0.1 | 1 | 12.66 | 0 | 32.57 | - | 3.257
SERVENTE (AUXILIAR DE OBRAS - SINDUSCON) (LABOR) | H | '010146 | 0.1 | 1 | 6.16 | 0 | 15.85 | - | 1.585
SubTotal: | [8 empty] | 4.84
MATERIAL | Unid | Código | Coefic. | C. Prod. | Pr. Prod. | Pr. Improd. | Pr. Unit. | Fator Ac. | Subtotal
TUBO DE COBRE FLEXIVEL 1/4" PAREDE 0,79MM (1/32") (LABOR) | M | '063148 | 1.1 | 1 | 11.41 | 0 | 11.41 | - | 12.551
BORRACHA ELASTOMERICA DIAM. 1/4" ESP. 9MM (LABOR) | M | '078403 | 1.1 | 1 | 3.98 | 0 | 3.98 | - | 4.378
SubTotal: | [8 empty] | 16.93
RESUMO
DISCRIMINAÇÃO |  |  | TAXA(%) | VALORES
Mão-de-Obra(A) |  |  | 157.27 | 4.84
Materiais(B) |  |  |  | 16.93
Equipamentos(C) |  |  |  | 0
Produção da Equipe(D) |  |  |  | 1
Custo Horário Total(A+C) |  |  |  | 4.84
Custo Unitário da Execução[(A/D)+(C/D)] = E |  |  |  | 4.84
Custo Direto Total(B+E) |  |  |  | 21.77
Bonificações e Despesas Indiretas - BDI |  |  | 0 | 0
CUSTO UNITÁRIO (Adotado) |  |  |  | 21.77
Orçamento: 1321301 - TABELA CUSTOS LABOR/CT-UFES PADRÃO DER-ES FEVEREIRO/2023(LS=157,27; BDI=0%)
Órgão Cliente: DER-ES |  |  | Órgão Gerente: DER-ES |  |  | Data Base: Fevereiro/2023
Planilha: 1 - TABELA CUSTOS LABOR/CT-UFES PADRÃO DER-ES FEVEREIRO/2023(LS=157,27; BDI=0%)
Item: 161002 - Tubo de cobre com isolamento térmico - ø 3/8" esp. 9mm | [6 empty] | Unidade: m
Base: LABOR |  | Código Base: '161002 |  | Fonte: TCPO |  |  | Versão: 1
MÃO DE OBRA | Unid | Código | Coefic. | C. Prod. | Pr. Prod. | Pr. Improd. | Pr. Unit. | Fator Ac. | Subtotal
MONTADOR (SINTRACONST) (LABOR) | H | '010130 | 0.12 | 1 | 12.66 | 0 | 32.57 | - | 3.908
SERVENTE (AUXILIAR DE OBRAS - SINDUSCON) (LABOR) | H | '010146 | 0.12 | 1 | 6.16 | 0 | 15.85 | - | 1.902
SubTotal: | [8 empty] | 5.81
MATERIAL | Unid | Código | Coefic. | C. Prod. | Pr. Prod. | Pr. Improd. | Pr. Unit. | Fator Ac. | Subtotal
TUBO DE COBRE FLEXIVEL 3/8" PAREDE 0,79MM (1/32") - 0,193 KG/M (LABOR) | M | '063043 | 1.1 | 1 | 17.49 | 0 | 17.49 | - | 19.239
BORRACHA ELASTOMERICA DIAM. 3/8" ESP. 9MM (LABOR) | M | '078406 | 1.1 | 1 | 4.24 | 0 | 4.24 | - | 4.664
SubTotal: | [8 empty] | 23.9
RESUMO
DISCRIMINAÇÃO |  |  | TAXA(%) | VALORES
Mão-de-Obra(A) |  |  | 157.27 | 5.81
Materiais(B) |  |  |  | 23.9
Equipamentos(C) |  |  |  | 0
Produção da Equipe(D) |  |  |  | 1
Custo Horário Total(A+C) |  |  |  | 5.81
Custo Unitário da Execução[(A/D)+(C/D)] = E |  |  |  | 5.81
Custo Direto Total(B+E) |  |  |  | 29.71
Bonificações e Despesas Indiretas - BDI |  |  | 0 | 0
CUSTO UNITÁRIO (Adotado) |  |  |  | 29.71
Orçamento: 1321301 - TABELA CUSTOS LABOR/CT-UFES PADRÃO DER-ES FEVEREIRO/2023(LS=157,27; BDI=0%)
Órgão Cliente: DER-ES |  |  | Órgão Gerente: DER-ES |  |  | Data Base: Fevereiro/2023
Planilha: 1 - TABELA CUSTOS LABOR/CT-UFES PADRÃO DER-ES FEVEREIRO/2023(LS=157,27; BDI=0%)
Item: 161003 - Tubo de cobre com isolamento térmico - ø 1/2" esp. 9mm | [6 empty] | Unidade: m
Base: LABOR |  | Código Base: '161003 |  | Fonte: TCPO |  |  | Versão: 1
MÃO DE OBRA | Unid | Código | Coefic. | C. Prod. | Pr. Prod. | Pr. Improd. | Pr. Unit. | Fator Ac. | Subtotal
MONTADOR (SINTRACONST) (LABOR) | H | '010130 | 0.139 | 1 | 12.66 | 0 | 32.57 | - | 4.527
SERVENTE (AUXILIAR DE OBRAS - SINDUSCON) (LABOR) | H | '010146 | 0.139 | 1 | 6.16 | 0 | 15.85 | - | 2.203
SubTotal: | [8 empty] | 6.73
MATERIAL | Unid | Código | Coefic. | C. Prod. | Pr. Prod. | Pr. Improd. | Pr. Unit. | Fator Ac. | Subtotal
TUBO DE COBRE FLEXIVEL 1/2" PAREDE 0,79MM (1/32") - 0,264 KG/M (LABOR) | M | '063149 | 1.1 | 1 | 22.71 | 0 | 22.71 | - | 24.981
BORRACHA ELASTOMERICA DIAM. 1/2" (12MM) ESP. 9MM (LABOR) | M | '078402 | 1.1 | 1 | 4.58 | 0 | 4.58 | - | 5.038
SubTotal: | [8 empty] | 30.02
RESUMO
DISCRIMINAÇÃO |  |  | TAXA(%) | VALORES
Mão-de-Obra(A) |  |  | 157.27 | 6.73
Materiais(B) |  |  |  | 30.02
Equipamentos(C) |  |  |  | 0
Produção da Equipe(D) |  |  |  | 1
Custo Horário Total(A+C) |  |  |  | 6.73
Custo Unitário da Execução[(A/D)+(C/D)] = E |  |  |  | 6.73
Custo Direto Total(B+E) |  |  |  | 36.75
Bonificações e Despesas Indiretas - BDI |  |  | 0 | 0
CUSTO UNITÁRIO (Adotado) |  |  |  | 36.75
Orçamento: 1321301 - TABELA CUSTOS LABOR/CT-UFES PADRÃO DER-ES FEVEREIRO/2023(LS=157,27; BDI=0%)
Órgão Cliente: DER-ES |  |  | Órgão Gerente: DER-ES |  |  | Data Base: Fevereiro/2023
Planilha: 1 - TABELA CUSTOS LABOR/CT-UFES PADRÃO DER-ES FEVEREIRO/2023(LS=157,27; BDI=0%)
Item: 161004 - Tubo de cobre com isolamento térmico - ø 5/8" esp. 9mm | [6 empty] | Unidade: m
Base: LABOR |  | Código Base: '161004 |  | Fonte: TCPO |  |  | Versão: 1
MÃO DE OBRA | Unid | Código | Coefic. | C. Prod. | Pr. Prod. | Pr. Improd. | Pr. Unit. | Fator Ac. | Subtotal
MONTADOR (SINTRACONST) (LABOR) | H | '010130 | 0.15 | 1 | 12.66 | 0 | 32.57 | - | 4.886
SERVENTE (AUXILIAR DE OBRAS - SINDUSCON) (LABOR) | H | '010146 | 0.15 | 1 | 6.16 | 0 | 15.85 | - | 2.378
SubTotal: | [8 empty] | 7.26
MATERIAL | Unid | Código | Coefic. | C. Prod. | Pr. Prod. | Pr. Improd. | Pr. Unit. | Fator Ac. | Subtotal
TUBO DE COBRE FLEXIVEL 5/8" PAREDE 0,79MM (1/32") - 0,334 KG/M (LABOR) | M | '063150 | 1.1 | 1 | 32.3 | 0 | 32.3 | - | 35.53
BORRACHA ELASTOMERICA DIAM. 5/8" ESP. 9MM (LABOR) | M | '078404 | 1.1 | 1 | 5.4 | 0 | 5.4 | - | 5.94
SubTotal: | [8 empty] | 41.47
RESUMO
DISCRIMINAÇÃO |  |  | TAXA(%) | VALORES
Mão-de-Obra(A) |  |  | 157.27 | 7.26
Materiais(B) |  |  |  | 41.47
Equipamentos(C) |  |  |  | 0
Produção da Equipe(D) |  |  |  | 1
Custo Horário Total(A+C) |  |  |  | 7.26
Custo Unitário da Execução[(A/D)+(C/D)] = E |  |  |  | 7.26
Custo Direto Total(B+E) |  |  |  | 48.73
Bonificações e Despesas Indiretas - BDI |  |  | 0 | 0
CUSTO UNITÁRIO (Adotado) |  |  |  | 48.73
Orçamento: 1321301 - TABELA CUSTOS LABOR/CT-UFES PADRÃO DER-ES FEVEREIRO/2023(LS=157,27; BDI=0%)
Órgão Cliente: DER-ES |  |  | Órgão Gerente: DER-ES |  |  | Data Base: Fevereiro/2023
Planilha: 1 - TABELA CUSTOS LABOR/CT-UFES PADRÃO DER-ES FEVEREIRO/2023(LS=157,27; BDI=0%)
Item: 161005 - Tubo de cobre com isolamento térmico - ø 3/4" esp. 9mm | [6 empty] | Unidade: m
Base: LABOR |  | Código Base: '161005 |  | Fonte: TCPO |  |  | Versão: 1
MÃO DE OBRA | Unid | Código | Coefic. | C. Prod. | Pr. Prod. | Pr. Improd. | Pr. Unit. | Fator Ac. | Subtotal
MONTADOR (SINTRACONST) (LABOR) | H | '010130 | 0.154 | 1 | 12.66 | 0 | 32.57 | - | 5.016
SERVENTE (AUXILIAR DE OBRAS - SINDUSCON) (LABOR) | H | '010146 | 0.154 | 1 | 6.16 | 0 | 15.85 | - | 2.441
SubTotal: | [8 empty] | 7.46
MATERIAL | Unid | Código | Coefic. | C. Prod. | Pr. Prod. | Pr. Improd. | Pr. Unit. | Fator Ac. | Subtotal
TUBO DE COBRE FLEXIVEL 3/4" PAREDE 0,79MM (1/32") (LABOR) | M | '063096 | 1.1 | 1 | 39.18 | 0 | 39.18 | - | 43.098
BORRACHA ELASTOMERICA DIAM. 3/4" (19MM) ESP 9MM (LABOR) | M | '079166 | 1.1 | 1 | 5.69 | 0 | 5.69 | - | 6.259
SubTotal: | [8 empty] | 49.36
RESUMO
DISCRIMINAÇÃO |  |  | TAXA(%) | VALORES
Mão-de-Obra(A) |  |  | 157.27 | 7.46
Materiais(B) |  |  |  | 49.36
Equipamentos(C) |  |  |  | 0
Produção da Equipe(D) |  |  |  | 1
Custo Horário Total(A+C) |  |  |  | 7.46
Custo Unitário da Execução[(A/D)+(C/D)] = E |  |  |  | 7.46
Custo Direto Total(B+E) |  |  |  | 56.82
Bonificações e Despesas Indiretas - BDI |  |  | 0 | 0
CUSTO UNITÁRIO (Adotado) |  |  |  | 56.82
Orçamento: 1321301 - TABELA CUSTOS LABOR/CT-UFES PADRÃO DER-ES FEVEREIRO/2023(LS=157,27; BDI=0%)
Órgão Cliente: DER-ES |  |  | Órgão Gerente: DER-ES |  |  | Data Base: Fevereiro/2023
Planilha: 1 - TABELA CUSTOS LABOR/CT-UFES PADRÃO DER-ES FEVEREIRO/2023(LS=157,27; BDI=0%)
Item: 161006 - Tubo de cobre com isolamento térmico - ø 7/8" esp. 9mm | [6 empty] | Unidade: m
Base: LABOR |  | Código Base: '161006 |  | Fonte: TCPO |  |  | Versão: 1
MÃO DE OBRA | Unid | Código | Coefic. | C. Prod. | Pr. Prod. | Pr. Improd. | Pr. Unit. | Fator Ac. | Subtotal
MONTADOR (SINTRACONST) (LABOR) | H | '010130 | 0.165 | 1 | 12.66 | 0 | 32.57 | - | 5.374
SERVENTE (AUXILIAR DE OBRAS - SINDUSCON) (LABOR) | H | '010146 | 0.165 | 1 | 6.16 | 0 | 15.85 | - | 2.615
SubTotal: | [8 empty] | 7.99
MATERIAL | Unid | Código | Coefic. | C. Prod. | Pr. Prod. | Pr. Improd. | Pr. Unit. | Fator Ac. | Subtotal
TUBO DE COBRE RIGIDO 7/8" PAREDE 1/32 (0,478 KG/M) (LABOR) | M | '063108 | 1.1 | 1 | 51.06 | 0 | 51.06 | - | 56.166
BORRACHA ELASTOMERICA DIAM. 7/8" ESP. 9MM (LABOR) | M | '078405 | 1.1 | 1 | 6.06 | 0 | 6.06 | - | 6.666
SubTotal: | [8 empty] | 62.83
RESUMO
DISCRIMINAÇÃO |  |  | TAXA(%) | VALORES
Mão-de-Obra(A) |  |  | 157.27 | 7.99
Materiais(B) |  |  |  | 62.83
Equipamentos(C) |  |  |  | 0
Produção da Equipe(D) |  |  |  | 1
Custo Horário Total(A+C) |  |  |  | 7.99
Custo Unitário da Execução[(A/D)+(C/D)] = E |  |  |  | 7.99
Custo Direto Total(B+E) |  |  |  | 70.82
Bonificações e Despesas Indiretas - BDI |  |  | 0 | 0
CUSTO UNITÁRIO (Adotado) |  |  |  | 70.82
Orçamento: 1321301 - TABELA CUSTOS LABOR/CT-UFES PADRÃO DER-ES FEVEREIRO/2023(LS=157,27; BDI=0%)
Órgão Cliente: DER-ES |  |  | Órgão Gerente: DER-ES |  |  | Data Base: Fevereiro/2023
Planilha: 1 - TABELA CUSTOS LABOR/CT-UFES PADRÃO DER-ES FEVEREIRO/2023(LS=157,27; BDI=0%)
Item: 161007 - Tubo de cobre com isolamento térmico - ø 1.1/8" esp. 9mm | [6 empty] | Unidade: m
Base: LABOR |  | Código Base: '161007 |  | Fonte: TCPO |  |  | Versão: 1
MÃO DE OBRA | Unid | Código | Coefic. | C. Prod. | Pr. Prod. | Pr. Improd. | Pr. Unit. | Fator Ac. | Subtotal
MONTADOR (SINTRACONST) (LABOR) | H | '010130 | 0.176 | 1 | 12.66 | 0 | 32.57 | - | 5.732
SERVENTE (AUXILIAR DE OBRAS - SINDUSCON) (LABOR) | H | '010146 | 0.176 | 1 | 6.16 | 0 | 15.85 | - | 2.79
SubTotal: | [8 empty] | 8.52
MATERIAL | Unid | Código | Coefic. | C. Prod. | Pr. Prod. | Pr. Improd. | Pr. Unit. | Fator Ac. | Subtotal
TUBO DE COBRE RIGIDO 1.1/8" PAREDE 1/32 (0,619 KG/M) (LABOR) | M | '063109 | 1.1 | 1 | 59.87 | 0 | 59.87 | - | 65.857
BORRACHA ELASTOMERICA DIM. 1.1/8" ESP 9MM (LABOR) | M | '072812 | 1.1 | 1 | 6.91 | 0 | 6.91 | - | 7.601
SubTotal: | [8 empty] | 73.46
RESUMO
DISCRIMINAÇÃO |  |  | TAXA(%) | VALORES
Mão-de-Obra(A) |  |  | 157.27 | 8.52
Materiais(B) |  |  |  | 73.46
Equipamentos(C) |  |  |  | 0
Produção da Equipe(D) |  |  |  | 1
Custo Horário Total(A+C) |  |  |  | 8.52
Custo Unitário da Execução[(A/D)+(C/D)] = E |  |  |  | 8.52
Custo Direto Total(B+E) |  |  |  | 81.98
Bonificações e Despesas Indiretas - BDI |  |  | 0 | 0
CUSTO UNITÁRIO (Adotado) |  |  |  | 81.98
Orçamento: 1321301 - TABELA CUSTOS LABOR/CT-UFES PADRÃO DER-ES FEVEREIRO/2023(LS=157,27; BDI=0%)
Órgão Cliente: DER-ES |  |  | Órgão Gerente: DER-ES |  |  | Data Base: Fevereiro/2023
Planilha: 1 - TABELA CUSTOS LABOR/CT-UFES PADRÃO DER-ES FEVEREIRO/2023(LS=157,27; BDI=0%)
Item: 161008 - Tubo de cobre com isolamento térmico - ø 1.3/8" esp. 9mm | [6 empty] | Unidade: m
Base: LABOR |  | Código Base: '161008 |  | Fonte: TCPO |  |  | Versão: 1
MÃO DE OBRA | Unid | Código | Coefic. | C. Prod. | Pr. Prod. | Pr. Improd. | Pr. Unit. | Fator Ac. | Subtotal
MONTADOR (SINTRACONST) (LABOR) | H | '010130 | 0.198 | 1 | 12.66 | 0 | 32.57 | - | 6.449
SERVENTE (AUXILIAR DE OBRAS - SINDUSCON) (LABOR) | H | '010146 | 0.198 | 1 | 6.16 | 0 | 15.85 | - | 3.138
SubTotal: | [8 empty] | 9.59
MATERIAL | Unid | Código | Coefic. | C. Prod. | Pr. Prod. | Pr. Improd. | Pr. Unit. | Fator Ac. | Subtotal
TUBO DE COBRE RIGIDO 1.3/8" PAREDE 1/32" (0,761 KG/M) (LABOR) | M | '063165 | 1.1 | 1 | 74.61 | 0 | 74.61 | - | 82.071
BORRACHA ELASTOMERICA DIM. 1 3/8" ESP.9MM (LABOR) | M | '078848 | 1.1 | 1 | 8.17 | 0 | 8.17 | - | 8.987
SubTotal: | [8 empty] | 91.06
RESUMO
DISCRIMINAÇÃO |  |  | TAXA(%) | VALORES
Mão-de-Obra(A) |  |  | 157.27 | 9.59
Materiais(B) |  |  |  | 91.06
Equipamentos(C) |  |  |  | 0
Produção da Equipe(D) |  |  |  | 1
Custo Horário Total(A+C) |  |  |  | 9.59
Custo Unitário da Execução[(A/D)+(C/D)] = E |  |  |  | 9.59
Custo Direto Total(B+E) |  |  |  | 100.65
Bonificações e Despesas Indiretas - BDI |  |  | 0 | 0
CUSTO UNITÁRIO (Adotado) |  |  |  | 100.65
Orçamento: 1321301 - TABELA CUSTOS LABOR/CT-UFES PADRÃO DER-ES FEVEREIRO/2023(LS=157,27; BDI=0%)
Órgão Cliente: DER-ES |  |  | Órgão Gerente: DER-ES |  |  | Data Base: Fevereiro/2023
Planilha: 1 - TABELA CUSTOS LABOR/CT-UFES PADRÃO DER-ES FEVEREIRO/2023(LS=157,27; BDI=0%)
Item: 161009 - Tubo de cobre com isolamento térmico - ø 1.5/8" esp. 9 mm | [6 empty] | Unidade: m
Base: LABOR |  | Código Base: '161009 |  | Fonte: TCPO |  |  | Versão: 1
MÃO DE OBRA | Unid | Código | Coefic. | C. Prod. | Pr. Prod. | Pr. Improd. | Pr. Unit. | Fator Ac. | Subtotal
MONTADOR (SINTRACONST) (LABOR) | H | '010130 | 0.21 | 1 | 12.66 | 0 | 32.57 | - | 6.84
SERVENTE (AUXILIAR DE OBRAS - SINDUSCON) (LABOR) | H | '010146 | 0.21 | 1 | 6.16 | 0 | 15.85 | - | 3.329
SubTotal: | [8 empty] | 10.17
MATERIAL | Unid | Código | Coefic. | C. Prod. | Pr. Prod. | Pr. Improd. | Pr. Unit. | Fator Ac. | Subtotal
TUBO DE COBRE RIGIDO 1.5/8" PAREDE 1/32" (0,904 KG/M) (LABOR) | M | '063164 | 1.1 | 1 | 92.74 | 0 | 92.74 | - | 102.014
BORRACHA ELASTOMERICA DIAM. 1.5/8" ESP 9MM (LABOR) | M | '078760 | 1.1 | 1 | 10.93 | 0 | 10.93 | - | 12.023
SubTotal: | [8 empty] | 114.04
RESUMO
DISCRIMINAÇÃO |  |  | TAXA(%) | VALORES
Mão-de-Obra(A) |  |  | 157.27 | 10.17
Materiais(B) |  |  |  | 114.04
Equipamentos(C) |  |  |  | 0
Produção da Equipe(D) |  |  |  | 1
Custo Horário Total(A+C) |  |  |  | 10.17
Custo Unitário da Execução[(A/D)+(C/D)] = E |  |  |  | 10.17
Custo Direto Total(B+E) |  |  |  | 124.21
Bonificações e Despesas Indiretas - BDI |  |  | 0 | 0
CUSTO UNITÁRIO (Adotado) |  |  |  | 124.21
Orçamento: 1321301 - TABELA CUSTOS LABOR/CT-UFES PADRÃO DER-ES FEVEREIRO/2023(LS=157,27; BDI=0%)
Órgão Cliente: DER-ES |  |  | Órgão Gerente: DER-ES |  |  | Data Base: Fevereiro/2023
Planilha: 1 - TABELA CUSTOS LABOR/CT-UFES PADRÃO DER-ES FEVEREIRO/2023(LS=157,27; BDI=0%)
Item: 161010 - Emenda de tubos e conexões de cobre por processo de solda - ø 1/4" até 1/2" | [6 empty] | Unidade: und
Base: LABOR |  | Código Base: '161010 |  | Fonte: TCPO |  |  | Versão: 3
MÃO DE OBRA | Unid | Código | Coefic. | C. Prod. | Pr. Prod. | Pr. Improd. | Pr. Unit. | Fator Ac. | Subtotal
SOLDADOR - (OFICIAL - SINDUSCON) (LABOR) | H | '010147 | 0.2 | 1 | 8.3 | 0 | 21.35 | - | 4.27
SubTotal: | [8 empty] | 4.27
MATERIAL | Unid | Código | Coefic. | C. Prod. | Pr. Prod. | Pr. Improd. | Pr. Unit. | Fator Ac. | Subtotal
MANGUEIRA DE SOLDA DUPLA Ø 5/16"- 300 PSI (OXIGENIO/ACETILENO) (LABOR) | M | '069185 | 0.005 | 1 | 12.28 | 0 | 12.28 | - | 0.061
SOLDA (ESTANHO) 40 X 60 - 2,5MM - TRIFLUXO OU EQUIVALENTE (LABOR) | KG | '069508 | 0.01 | 1 | 279.61 | 0 | 279.61 | - | 2.796
RECARGA DE CILINDRO DE OXIGENIO INDUSTRIAL (LABOR) | M3 | '100150 | 0.030698 | 1 | 65.62 | 0 | 65.62 | - | 2.014
RECARGA DE GAS ACETILENO INDUSTRIAL (PPU) (LABOR) | KG | '100151 | 0.027167 | 1 | 221.33 | 0 | 221.33 | - | 6.013
SubTotal: | [8 empty] | 10.88
EQUIPAMENTO | Unid | Código | Coefic. | C. Prod. | Pr. Prod. | Pr. Improd. | Pr. Unit. | Fator Ac. | Subtotal
MACARICO DE CORTE E SOLDA ? WH 200 (ACETILENO E OXIGÊNIO) - FOX, WHITE MARTINS OU EQUIVALENTE (LABOR) | UN | '080425 | 0.005 | 1 | 294.41 | 0 | 294.41 | - | 1.472
SubTotal: | [8 empty] | 1.47
RESUMO
DISCRIMINAÇÃO |  |  | TAXA(%) | VALORES
Mão-de-Obra(A) |  |  | 157.27 | 4.27
Materiais(B) |  |  |  | 10.88
Equipamentos(C) |  |  |  | 1.47
Produção da Equipe(D) |  |  |  | 1
Custo Horário Total(A+C) |  |  |  | 5.74
Custo Unitário da Execução[(A/D)+(C/D)] = E |  |  |  | 5.74
Custo Direto Total(B+E) |  |  |  | 16.62
Bonificações e Despesas Indiretas - BDI |  |  | 0 | 0
CUSTO UNITÁRIO (Adotado) |  |  |  | 16.62
Orçamento: 1321301 - TABELA CUSTOS LABOR/CT-UFES PADRÃO DER-ES FEVEREIRO/2023(LS=157,27; BDI=0%)
Órgão Cliente: DER-ES |  |  | Órgão Gerente: DER-ES |  |  | Data Base: Fevereiro/2023
Planilha: 1 - TABELA CUSTOS LABOR/CT-UFES PADRÃO DER-ES FEVEREIRO/2023(LS=157,27; BDI=0%)
Item: 161011 - Emenda de tubos e conexões de cobre por processo de solda - ø 5/8" até 7/8" | [6 empty] | Unidade: und
Base: LABOR |  | Código Base: '161011 |  | Fonte: TCPO |  |  | Versão: 3
MÃO DE OBRA | Unid | Código | Coefic. | C. Prod. | Pr. Prod. | Pr. Improd. | Pr. Unit. | Fator Ac. | Subtotal
SOLDADOR - (OFICIAL - SINDUSCON) (LABOR) | H | '010147 | 0.28 | 1 | 8.3 | 0 | 21.35 | - | 5.978
SubTotal: | [8 empty] | 5.98
MATERIAL | Unid | Código | Coefic. | C. Prod. | Pr. Prod. | Pr. Improd. | Pr. Unit. | Fator Ac. | Subtotal
MANGUEIRA DE SOLDA DUPLA Ø 5/16"- 300 PSI (OXIGENIO/ACETILENO) (LABOR) | M | '069185 | 0.00875 | 1 | 12.28 | 0 | 12.28 | - | 0.107
SOLDA (ESTANHO) 40 X 60 - 2,5MM - TRIFLUXO OU EQUIVALENTE (LABOR) | KG | '069508 | 0.0175 | 1 | 279.61 | 0 | 279.61 | - | 4.893
RECARGA DE CILINDRO DE OXIGENIO INDUSTRIAL (LABOR) | M3 | '100150 | 0.053722 | 1 | 65.62 | 0 | 65.62 | - | 3.525
RECARGA DE GAS ACETILENO INDUSTRIAL (PPU) (LABOR) | KG | '100151 | 0.047542 | 1 | 221.33 | 0 | 221.33 | - | 10.522
SubTotal: | [8 empty] | 19.05
EQUIPAMENTO | Unid | Código | Coefic. | C. Prod. | Pr. Prod. | Pr. Improd. | Pr. Unit. | Fator Ac. | Subtotal
MACARICO DE CORTE E SOLDA ? WH 200 (ACETILENO E OXIGÊNIO) - FOX, WHITE MARTINS OU EQUIVALENTE (LABOR) | UN | '080425 | 0.00875 | 1 | 294.41 | 0 | 294.41 | - | 2.576
SubTotal: | [8 empty] | 2.58
RESUMO
DISCRIMINAÇÃO |  |  | TAXA(%) | VALORES
Mão-de-Obra(A) |  |  | 157.27 | 5.98
Materiais(B) |  |  |  | 19.05
Equipamentos(C) |  |  |  | 2.58
Produção da Equipe(D) |  |  |  | 1
Custo Horário Total(A+C) |  |  |  | 8.56
Custo Unitário da Execução[(A/D)+(C/D)] = E |  |  |  | 8.56
Custo Direto Total(B+E) |  |  |  | 27.61
Bonificações e Despesas Indiretas - BDI |  |  | 0 | 0
CUSTO UNITÁRIO (Adotado) |  |  |  | 27.61
Orçamento: 1321301 - TABELA CUSTOS LABOR/CT-UFES PADRÃO DER-ES FEVEREIRO/2023(LS=157,27; BDI=0%)
Órgão Cliente: DER-ES |  |  | Órgão Gerente: DER-ES |  |  | Data Base: Fevereiro/2023
Planilha: 1 - TABELA CUSTOS LABOR/CT-UFES PADRÃO DER-ES FEVEREIRO/2023(LS=157,27; BDI=0%)
Item: 161012 - Emenda de tubos e conexões de cobre por processo de solda - ø 1.1/8" até 1.5/8" | [6 empty] | Unidade: und
Base: LABOR |  | Código Base: '161012 |  | Fonte: TCPO |  |  | Versão: 3
MÃO DE OBRA | Unid | Código | Coefic. | C. Prod. | Pr. Prod. | Pr. Improd. | Pr. Unit. | Fator Ac. | Subtotal
SOLDADOR - (OFICIAL - SINDUSCON) (LABOR) | H | '010147 | 0.33 | 1 | 8.3 | 0 | 21.35 | - | 7.046
SubTotal: | [8 empty] | 7.05
MATERIAL | Unid | Código | Coefic. | C. Prod. | Pr. Prod. | Pr. Improd. | Pr. Unit. | Fator Ac. | Subtotal
MANGUEIRA DE SOLDA DUPLA Ø 5/16"- 300 PSI (OXIGENIO/ACETILENO) (LABOR) | M | '069185 | 0.01625 | 1 | 12.28 | 0 | 12.28 | - | 0.2
SOLDA (ESTANHO) 40 X 60 - 2,5MM - TRIFLUXO OU EQUIVALENTE (LABOR) | KG | '069508 | 0.0325 | 1 | 279.61 | 0 | 279.61 | - | 9.087
RECARGA DE CILINDRO DE OXIGENIO INDUSTRIAL (LABOR) | M3 | '100150 | 0.099769 | 1 | 65.62 | 0 | 65.62 | - | 6.547
RECARGA DE GAS ACETILENO INDUSTRIAL (PPU) (LABOR) | KG | '100151 | 0.088291 | 1 | 221.33 | 0 | 221.33 | - | 19.542
SubTotal: | [8 empty] | 35.38
EQUIPAMENTO | Unid | Código | Coefic. | C. Prod. | Pr. Prod. | Pr. Improd. | Pr. Unit. | Fator Ac. | Subtotal
MACARICO DE CORTE E SOLDA ? WH 200 (ACETILENO E OXIGÊNIO) - FOX, WHITE MARTINS OU EQUIVALENTE (LABOR) | UN | '080425 | 0.01625 | 1 | 294.41 | 0 | 294.41 | - | 4.784
SubTotal: | [8 empty] | 4.78
RESUMO
DISCRIMINAÇÃO |  |  | TAXA(%) | VALORES
Mão-de-Obra(A) |  |  | 157.27 | 7.05
Materiais(B) |  |  |  | 35.38
Equipamentos(C) |  |  |  | 4.78
Produção da Equipe(D) |  |  |  | 1
Custo Horário Total(A+C) |  |  |  | 11.83
Custo Unitário da Execução[(A/D)+(C/D)] = E |  |  |  | 11.83
Custo Direto Total(B+E) |  |  |  | 47.21
Bonificações e Despesas Indiretas - BDI |  |  | 0 | 0
CUSTO UNITÁRIO (Adotado) |  |  |  | 47.21
Orçamento: 1321301 - TABELA CUSTOS LABOR/CT-UFES PADRÃO DER-ES FEVEREIRO/2023(LS=157,27; BDI=0%)
Órgão Cliente: DER-ES |  |  | Órgão Gerente: DER-ES |  |  | Data Base: Fevereiro/2023
Planilha: 1 - TABELA CUSTOS LABOR/CT-UFES PADRÃO DER-ES FEVEREIRO/2023(LS=157,27; BDI=0%)
Item: 161013 - Gás refrigerante R22 | [6 empty] | Unidade: kg
Base: LABOR |  | Código Base: '161013 |  | Fonte: TCPO |  |  | Versão: 1
MÃO DE OBRA | Unid | Código | Coefic. | C. Prod. | Pr. Prod. | Pr. Improd. | Pr. Unit. | Fator Ac. | Subtotal
MONTADOR (SINTRACONST) (LABOR) | H | '010130 | 0.25 | 1 | 12.66 | 0 | 32.57 | - | 8.143
SERVENTE (AUXILIAR DE OBRAS - SINDUSCON) (LABOR) | H | '010146 | 0.25 | 1 | 6.16 | 0 | 15.85 | - | 3.963
SubTotal: | [8 empty] | 12.11
MATERIAL | Unid | Código | Coefic. | C. Prod. | Pr. Prod. | Pr. Improd. | Pr. Unit. | Fator Ac. | Subtotal
GAS REFRIGERANTE R22 (LABOR) | KG | '079245 | 1.05 | 1 | 57.43 | 0 | 57.43 | - | 60.302
SubTotal: | [8 empty] | 60.3
RESUMO
DISCRIMINAÇÃO |  |  | TAXA(%) | VALORES
Mão-de-Obra(A) |  |  | 157.27 | 12.11
Materiais(B) |  |  |  | 60.3
Equipamentos(C) |  |  |  | 0
Produção da Equipe(D) |  |  |  | 1
Custo Horário Total(A+C) |  |  |  | 12.11
Custo Unitário da Execução[(A/D)+(C/D)] = E |  |  |  | 12.11
Custo Direto Total(B+E) |  |  |  | 72.41
Bonificações e Despesas Indiretas - BDI |  |  | 0 | 0
CUSTO UNITÁRIO (Adotado) |  |  |  | 72.41
Orçamento: 1321301 - TABELA CUSTOS LABOR/CT-UFES PADRÃO DER-ES FEVEREIRO/2023(LS=157,27; BDI=0%)
Órgão Cliente: DER-ES |  |  | Órgão Gerente: DER-ES |  |  | Data Base: Fevereiro/2023
Planilha: 1 - TABELA CUSTOS LABOR/CT-UFES PADRÃO DER-ES FEVEREIRO/2023(LS=157,27; BDI=0%)
Item: 161014 - Gás refrigerante R407 | [6 empty] | Unidade: kg
Base: LABOR |  | Código Base: '161014 |  | Fonte: TCPO |  |  | Versão: 1
MÃO DE OBRA | Unid | Código | Coefic. | C. Prod. | Pr. Prod. | Pr. Improd. | Pr. Unit. | Fator Ac. | Subtotal
MONTADOR (SINTRACONST) (LABOR) | H | '010130 | 0.25 | 1 | 12.66 | 0 | 32.57 | - | 8.143
SERVENTE (AUXILIAR DE OBRAS - SINDUSCON) (LABOR) | H | '010146 | 0.25 | 1 | 6.16 | 0 | 15.85 | - | 3.963
SubTotal: | [8 empty] | 12.11
MATERIAL | Unid | Código | Coefic. | C. Prod. | Pr. Prod. | Pr. Improd. | Pr. Unit. | Fator Ac. | Subtotal
GAS REFRIGERANTE R407 (LABOR) | KG | '079246 | 1.05 | 1 | 75.77 | 0 | 75.77 | - | 79.559
SubTotal: | [8 empty] | 79.56
RESUMO
DISCRIMINAÇÃO |  |  | TAXA(%) | VALORES
Mão-de-Obra(A) |  |  | 157.27 | 12.11
Materiais(B) |  |  |  | 79.56
Equipamentos(C) |  |  |  | 0
Produção da Equipe(D) |  |  |  | 1
Custo Horário Total(A+C) |  |  |  | 12.11
Custo Unitário da Execução[(A/D)+(C/D)] = E |  |  |  | 12.11
Custo Direto Total(B+E) |  |  |  | 91.67
Bonificações e Despesas Indiretas - BDI |  |  | 0 | 0
CUSTO UNITÁRIO (Adotado) |  |  |  | 91.67
Orçamento: 1321301 - TABELA CUSTOS LABOR/CT-UFES PADRÃO DER-ES FEVEREIRO/2023(LS=157,27; BDI=0%)
Órgão Cliente: DER-ES |  |  | Órgão Gerente: DER-ES |  |  | Data Base: Fevereiro/2023
Planilha: 1 - TABELA CUSTOS LABOR/CT-UFES PADRÃO DER-ES FEVEREIRO/2023(LS=157,27; BDI=0%)
Item: 161015 - Gás refrigerante R410A | [6 empty] | Unidade: kg
Base: LABOR |  | Código Base: '161015 |  | Fonte: TCPO |  |  | Versão: 2
MÃO DE OBRA | Unid | Código | Coefic. | C. Prod. | Pr. Prod. | Pr. Improd. | Pr. Unit. | Fator Ac. | Subtotal
MONTADOR (SINTRACONST) (LABOR) | H | '010130 | 0.25 | 1 | 12.66 | 0 | 32.57 | - | 8.143
SERVENTE (AUXILIAR DE OBRAS - SINDUSCON) (LABOR) | H | '010146 | 0.25 | 1 | 6.16 | 0 | 15.85 | - | 3.963
SubTotal: | [8 empty] | 12.11
MATERIAL | Unid | Código | Coefic. | C. Prod. | Pr. Prod. | Pr. Improd. | Pr. Unit. | Fator Ac. | Subtotal
GAS REFRIGERANTE R410-A (LABOR) | KG | '079247 | 1.05 | 1 | 76.81 | 0 | 76.81 | - | 80.651
SubTotal: | [8 empty] | 80.65
RESUMO
DISCRIMINAÇÃO |  |  | TAXA(%) | VALORES
Mão-de-Obra(A) |  |  | 157.27 | 12.11
Materiais(B) |  |  |  | 80.65
Equipamentos(C) |  |  |  | 0
Produção da Equipe(D) |  |  |  | 1
Custo Horário Total(A+C) |  |  |  | 12.11
Custo Unitário da Execução[(A/D)+(C/D)] = E |  |  |  | 12.11
Custo Direto Total(B+E) |  |  |  | 92.76
Bonificações e Despesas Indiretas - BDI |  |  | 0 | 0
CUSTO UNITÁRIO (Adotado) |  |  |  | 92.76
Orçamento: 1321301 - TABELA CUSTOS LABOR/CT-UFES PADRÃO DER-ES FEVEREIRO/2023(LS=157,27; BDI=0%)
Órgão Cliente: DER-ES |  |  | Órgão Gerente: DER-ES |  |  | Data Base: Fevereiro/2023
Planilha: 1 - TABELA CUSTOS LABOR/CT-UFES PADRÃO DER-ES FEVEREIRO/2023(LS=157,27; BDI=0%)
Item: 161016 - Instalação de Linha frigorígena para interligação do sistema de climatização incl. acessórios de fixação, fita PVC auto-aderente e cabo PP, exclusive tubos de cobre da linha liquida e sucção, espuma elastomérica flexivel e gás refrigerante | [6 empty] | Unidade: m
Base: LABOR |  | Código Base: '161016 |  | Fonte: LABOR |  |  | Versão: 2
MÃO DE OBRA | Unid | Código | Coefic. | C. Prod. | Pr. Prod. | Pr. Improd. | Pr. Unit. | Fator Ac. | Subtotal
AJUDANTE (AJUDANTE PRATICO - SINDUSCON) (LABOR) | H | '010101 | 0.45 | 1 | 7 | 0 | 18.01 | - | 8.105
ELETRICISTA (OFICIAL - SINDUSCON) (LABOR) | H | '010115 | 0.45 | 1 | 8.3 | 0 | 21.35 | - | 9.608
MECANICO DE REFRIGERACAO - (SINDIFER) (LABOR) | H | '010281 | 1.06 | 1 | 8.49 | 0 | 21.84 | - | 23.15
TECNICO DE REFRIGERACAO - (SINDIFER) (LABOR) | H | '010282 | 1.06 | 1 | 14.51 | 0 | 37.33 | - | 39.57
SubTotal: | [8 empty] | 80.43
MATERIAL | Unid | Código | Coefic. | C. Prod. | Pr. Prod. | Pr. Improd. | Pr. Unit. | Fator Ac. | Subtotal
FITA DE PVC BRANCA AUTO-ADERENTE (NÃO ADESIVA) L=100MM X 10M (LABOR) | M | '029204 | 4 | 1 | 0.51 | 0 | 0.51 | - | 2.04
CABO PP ISOLAMENTO 1000V, 2 X 2.5 MM2 - PIRELLI OU EQUIVALENTE (LABOR) | M | '043406 | 1.05 | 1 | 8.3 | 0 | 8.3 | - | 8.715
ARRUELA DE ALUMINIO FUNDIDO 1 1/4" - WETZEL OU EQUIVALENTE (LABOR) | UN | '048518 | 2 | 1 | 2.48 | 0 | 2.48 | - | 4.96
PARAFUSO SEXTAVADA ACO GALV 1020 1/4" X 1/2" (LABOR) | UN | '048665 | 2 | 1 | 0.41 | 0 | 0.41 | - | 0.82
FITA ISOLANTE AUTO FUSAO, C/10M (LABOR) | UN | '049679 | 0.12 | 1 | 34.93 | 0 | 34.93 | - | 4.192
FITA PERFURADA WALSYWA 19MM X 30M (LABOR) | UN | '069172 | 0.1 | 1 | 57.93 | 0 | 57.93 | - | 5.793
SubTotal: | [8 empty] | 26.52
RESUMO
DISCRIMINAÇÃO |  |  | TAXA(%) | VALORES
Mão-de-Obra(A) |  |  | 157.27 | 80.43
Materiais(B) |  |  |  | 26.52
Equipamentos(C) |  |  |  | 0
Produção da Equipe(D) |  |  |  | 1
Custo Horário Total(A+C) |  |  |  | 80.43
Custo Unitário da Execução[(A/D)+(C/D)] = E |  |  |  | 80.43
Custo Direto Total(B+E) |  |  |  | 106.95
Bonificações e Despesas Indiretas - BDI |  |  | 0 | 0
CUSTO UNITÁRIO (Adotado) |  |  |  | 106.95
Orçamento: 1321301 - TABELA CUSTOS LABOR/CT-UFES PADRÃO DER-ES FEVEREIRO/2023(LS=157,27; BDI=0%)
Órgão Cliente: DER-ES |  |  | Órgão Gerente: DER-ES |  |  | Data Base: Fevereiro/2023
Planilha: 1 - TABELA CUSTOS LABOR/CT-UFES PADRÃO DER-ES FEVEREIRO/2023(LS=157,27; BDI=0%)
Item: 161017 - Duto em chapa de aço galvanizada #22, exclusive acessórios de fixação | [6 empty] | Unidade: m2
Base: LABOR |  | Código Base: '161017 |  | Fonte: TCPO |  |  | Versão: 2
MÃO DE OBRA | Unid | Código | Coefic. | C. Prod. | Pr. Prod. | Pr. Improd. | Pr. Unit. | Fator Ac. | Subtotal
MONTADOR (SINTRACONST) (LABOR) | H | '010130 | 3.84 | 1 | 12.66 | 0 | 32.57 | - | 125.069
SERVENTE (AUXILIAR DE OBRAS - SINDUSCON) (LABOR) | H | '010146 | 3.84 | 1 | 6.16 | 0 | 15.85 | - | 60.864
SubTotal: | [8 empty] | 185.93
MATERIAL | Unid | Código | Coefic. | C. Prod. | Pr. Prod. | Pr. Improd. | Pr. Unit. | Fator Ac. | Subtotal
CHAPA DE ACO GALVANIZADA Nº 22 (ESP. 0,80MM) (LABOR) | M2 | '079419 | 1.01 | 1 | 78.65 | 0 | 78.65 | - | 79.437
SubTotal: | [8 empty] | 79.44
RESUMO
DISCRIMINAÇÃO |  |  | TAXA(%) | VALORES
Mão-de-Obra(A) |  |  | 157.27 | 185.93
Materiais(B) |  |  |  | 79.44
Equipamentos(C) |  |  |  | 0
Produção da Equipe(D) |  |  |  | 1
Custo Horário Total(A+C) |  |  |  | 185.93
Custo Unitário da Execução[(A/D)+(C/D)] = E |  |  |  | 185.93
Custo Direto Total(B+E) |  |  |  | 265.37
Bonificações e Despesas Indiretas - BDI |  |  | 0 | 0
CUSTO UNITÁRIO (Adotado) |  |  |  | 265.37
Orçamento: 1321301 - TABELA CUSTOS LABOR/CT-UFES PADRÃO DER-ES FEVEREIRO/2023(LS=157,27; BDI=0%)
Órgão Cliente: DER-ES |  |  | Órgão Gerente: DER-ES |  |  | Data Base: Fevereiro/2023
Planilha: 1 - TABELA CUSTOS LABOR/CT-UFES PADRÃO DER-ES FEVEREIRO/2023(LS=157,27; BDI=0%)
Item: 161018 - Duto em chapa de aço galvanizada #24, exclusive acessórios de fixação | [6 empty] | Unidade: m2
Base: LABOR |  | Código Base: '161018 |  | Fonte: TCPO |  |  | Versão: 1
MÃO DE OBRA | Unid | Código | Coefic. | C. Prod. | Pr. Prod. | Pr. Improd. | Pr. Unit. | Fator Ac. | Subtotal
MONTADOR (SINTRACONST) (LABOR) | H | '010130 | 3.2 | 1 | 12.66 | 0 | 32.57 | - | 104.224
SERVENTE (AUXILIAR DE OBRAS - SINDUSCON) (LABOR) | H | '010146 | 3.2 | 1 | 6.16 | 0 | 15.85 | - | 50.72
SubTotal: | [8 empty] | 154.94
MATERIAL | Unid | Código | Coefic. | C. Prod. | Pr. Prod. | Pr. Improd. | Pr. Unit. | Fator Ac. | Subtotal
CHAPA ACO GALVANIZADA N. 24 (0.65MM - 5,645KG/M2) (LABOR) | M2 | '069284 | 1.01 | 1 | 74.59 | 0 | 74.59 | - | 75.336
SubTotal: | [8 empty] | 75.34
RESUMO
DISCRIMINAÇÃO |  |  | TAXA(%) | VALORES
Mão-de-Obra(A) |  |  | 157.27 | 154.94
Materiais(B) |  |  |  | 75.34
Equipamentos(C) |  |  |  | 0
Produção da Equipe(D) |  |  |  | 1
Custo Horário Total(A+C) |  |  |  | 154.94
Custo Unitário da Execução[(A/D)+(C/D)] = E |  |  |  | 154.94
Custo Direto Total(B+E) |  |  |  | 230.28
Bonificações e Despesas Indiretas - BDI |  |  | 0 | 0
CUSTO UNITÁRIO (Adotado) |  |  |  | 230.28
Orçamento: 1321301 - TABELA CUSTOS LABOR/CT-UFES PADRÃO DER-ES FEVEREIRO/2023(LS=157,27; BDI=0%)
Órgão Cliente: DER-ES |  |  | Órgão Gerente: DER-ES |  |  | Data Base: Fevereiro/2023
Planilha: 1 - TABELA CUSTOS LABOR/CT-UFES PADRÃO DER-ES FEVEREIRO/2023(LS=157,27; BDI=0%)
Item: 161019 - Duto em chapa de aço galvanizada #26, exclusive acessórios de fixação | [6 empty] | Unidade: m2
Base: LABOR |  | Código Base: '161019 |  | Fonte: TCPO |  |  | Versão: 1
MÃO DE OBRA | Unid | Código | Coefic. | C. Prod. | Pr. Prod. | Pr. Improd. | Pr. Unit. | Fator Ac. | Subtotal
MONTADOR (SINTRACONST) (LABOR) | H | '010130 | 2.4 | 1 | 12.66 | 0 | 32.57 | - | 78.168
SERVENTE (AUXILIAR DE OBRAS - SINDUSCON) (LABOR) | H | '010146 | 2.4 | 1 | 6.16 | 0 | 15.85 | - | 38.04
SubTotal: | [8 empty] | 116.21
MATERIAL | Unid | Código | Coefic. | C. Prod. | Pr. Prod. | Pr. Improd. | Pr. Unit. | Fator Ac. | Subtotal
CHAPA ACO GALVANIZADA N. 24 (0.65MM - 5,645KG/M2) (LABOR) | M2 | '069284 | 1.01 | 1 | 74.59 | 0 | 74.59 | - | 75.336
SubTotal: | [8 empty] | 75.34
RESUMO
DISCRIMINAÇÃO |  |  | TAXA(%) | VALORES
Mão-de-Obra(A) |  |  | 157.27 | 116.21
Materiais(B) |  |  |  | 75.34
Equipamentos(C) |  |  |  | 0
Produção da Equipe(D) |  |  |  | 1
Custo Horário Total(A+C) |  |  |  | 116.21
Custo Unitário da Execução[(A/D)+(C/D)] = E |  |  |  | 116.21
Custo Direto Total(B+E) |  |  |  | 191.55
Bonificações e Despesas Indiretas - BDI |  |  | 0 | 0
CUSTO UNITÁRIO (Adotado) |  |  |  | 191.55
Orçamento: 1321301 - TABELA CUSTOS LABOR/CT-UFES PADRÃO DER-ES FEVEREIRO/2023(LS=157,27; BDI=0%)
Órgão Cliente: DER-ES |  |  | Órgão Gerente: DER-ES |  |  | Data Base: Fevereiro/2023
Planilha: 1 - TABELA CUSTOS LABOR/CT-UFES PADRÃO DER-ES FEVEREIRO/2023(LS=157,27; BDI=0%)
Item: 170101 - Lavatório de louça branca com coluna, marcas de referência Deca, Celite ou Ideal Standard, inclusive sifão, válvula e engates cromados, exclusive torneira. | [6 empty] | Unidade: und
Base: LABOR |  | Código Base: '170101 |  | Fonte: LABOR |  |  | Versão: 1
MÃO DE OBRA | Unid | Código | Coefic. | C. Prod. | Pr. Prod. | Pr. Improd. | Pr. Unit. | Fator Ac. | Subtotal
AJUDANTE (AJUDANTE PRATICO - SINDUSCON) (LABOR) | H | '010101 | 2.55 | 1 | 7 | 0 | 18.01 | - | 45.926
ENCANADOR - (OFICIAL - SINDUSCON) (LABOR) | H | '010118 | 2.55 | 1 | 8.3 | 0 | 21.35 | - | 54.443
SubTotal: | [8 empty] | 100.37
MATERIAL | Unid | Código | Coefic. | C. Prod. | Pr. Prod. | Pr. Improd. | Pr. Unit. | Fator Ac. | Subtotal
BUCHA PLASTICA 8MM (LABOR) | UN | '026549 | 2 | 1 | 0.17 | 0 | 0.17 | - | 0.34
PARAFUSO CROMADO P/FIXACAO SANITARIOS (LABOR) | UN | '026550 | 2 | 1 | 13.85 | 0 | 13.85 | - | 27.7
VALVULA DE SAIDA PARA LAVATORIO CROMADA 1" (LABOR) | UN | '064002 | 1 | 1 | 41.66 | 0 | 41.66 | - | 41.66
SIFAO METAL CROMADO P/ LAVATORIO 1" X 1 1/2" (LABOR) | UN | '064506 | 1 | 1 | 132.52 | 0 | 132.52 | - | 132.52
LAVATORIO DE LOUCA BRANCA COM COLUNA (LABOR) | UN | '065508 | 1 | 1 | 180.37 | 0 | 180.37 | - | 180.37
ENGATES CROMADOS (LABOR) | UN | '069506 | 2 | 1 | 32.4 | 0 | 32.4 | - | 64.8
FITA DE VEDACAO 18MM X 50M (LABOR) | M | '069512 | 1.12 | 1 | 0.12 | 0 | 0.12 | - | 0.134
SubTotal: | [8 empty] | 447.52
RESUMO
DISCRIMINAÇÃO |  |  | TAXA(%) | VALORES
Mão-de-Obra(A) |  |  | 157.27 | 100.37
Materiais(B) |  |  |  | 447.52
Equipamentos(C) |  |  |  | 0
Produção da Equipe(D) |  |  |  | 1
Custo Horário Total(A+C) |  |  |  | 100.37
Custo Unitário da Execução[(A/D)+(C/D)] = E |  |  |  | 100.37
Custo Direto Total(B+E) |  |  |  | 547.89
Bonificações e Despesas Indiretas - BDI |  |  | 0 | 0
CUSTO UNITÁRIO (Adotado) |  |  |  | 547.89
Orçamento: 1321301 - TABELA CUSTOS LABOR/CT-UFES PADRÃO DER-ES FEVEREIRO/2023(LS=157,27; BDI=0%)
Órgão Cliente: DER-ES |  |  | Órgão Gerente: DER-ES |  |  | Data Base: Fevereiro/2023
Planilha: 1 - TABELA CUSTOS LABOR/CT-UFES PADRÃO DER-ES FEVEREIRO/2023(LS=157,27; BDI=0%)
Item: 170107 - Mictório de louça branca, marcas de referência Deca, Celite ou Ideal Standard, inclusive engates cromados | [6 empty] | Unidade: und
Base: LABOR |  | Código Base: '170107 |  | Fonte: LABOR |  |  | Versão: 4
MÃO DE OBRA | Unid | Código | Coefic. | C. Prod. | Pr. Prod. | Pr. Improd. | Pr. Unit. | Fator Ac. | Subtotal
AJUDANTE (AJUDANTE PRATICO - SINDUSCON) (LABOR) | H | '010101 | 2 | 1 | 7 | 0 | 18.01 | - | 36.02
ENCANADOR - (OFICIAL - SINDUSCON) (LABOR) | H | '010118 | 2.25 | 1 | 8.3 | 0 | 21.35 | - | 48.038
SubTotal: | [8 empty] | 84.06
MATERIAL | Unid | Código | Coefic. | C. Prod. | Pr. Prod. | Pr. Improd. | Pr. Unit. | Fator Ac. | Subtotal
BUCHA PLASTICA 8MM (LABOR) | UN | '026549 | 2 | 1 | 0.17 | 0 | 0.17 | - | 0.34
PARAFUSO CROMADO P/FIXACAO SANITARIOS (LABOR) | UN | '026550 | 2 | 1 | 13.85 | 0 | 13.85 | - | 27.7
MICTORIO BRANCO GELO C/ SIFAO REF. M-715 DECA (LABOR) | UN | '065955 | 1 | 1 | 483.67 | 0 | 483.67 | - | 483.67
ENGATES CROMADOS (LABOR) | UN | '069506 | 1 | 1 | 32.4 | 0 | 32.4 | - | 32.4
FITA DE VEDACAO 18MM X 50M (LABOR) | M | '069512 | 0.56 | 1 | 0.12 | 0 | 0.12 | - | 0.067
SubTotal: | [8 empty] | 544.18
RESUMO
DISCRIMINAÇÃO |  |  | TAXA(%) | VALORES
Mão-de-Obra(A) |  |  | 157.27 | 84.06
Materiais(B) |  |  |  | 544.18
Equipamentos(C) |  |  |  | 0
Produção da Equipe(D) |  |  |  | 1
Custo Horário Total(A+C) |  |  |  | 84.06
Custo Unitário da Execução[(A/D)+(C/D)] = E |  |  |  | 84.06
Custo Direto Total(B+E) |  |  |  | 628.24
Bonificações e Despesas Indiretas - BDI |  |  | 0 | 0
CUSTO UNITÁRIO (Adotado) |  |  |  | 628.24
Orçamento: 1321301 - TABELA CUSTOS LABOR/CT-UFES PADRÃO DER-ES FEVEREIRO/2023(LS=157,27; BDI=0%)
Órgão Cliente: DER-ES |  |  | Órgão Gerente: DER-ES |  |  | Data Base: Fevereiro/2023
Planilha: 1 - TABELA CUSTOS LABOR/CT-UFES PADRÃO DER-ES FEVEREIRO/2023(LS=157,27; BDI=0%)
Item: 170110 - Cabide de louça branca com 2 ganchos, marcas de referência Deca, Celite ou Ideal Standard | [6 empty] | Unidade: und
Base: LABOR |  | Código Base: '170110 |  | Fonte: LABOR |  |  | Versão: 1
MÃO DE OBRA | Unid | Código | Coefic. | C. Prod. | Pr. Prod. | Pr. Improd. | Pr. Unit. | Fator Ac. | Subtotal
AZULEJISTA (OFICIAL - SINDUSCON) (LABOR) | H | '010106 | 1.1 | 1 | 8.3 | 0 | 21.35 | - | 23.485
SERVENTE (AUXILIAR DE OBRAS - SINDUSCON) (LABOR) | H | '010146 | 1.1 | 1 | 6.16 | 0 | 15.85 | - | 17.435
SubTotal: | [8 empty] | 40.92
MATERIAL | Unid | Código | Coefic. | C. Prod. | Pr. Prod. | Pr. Improd. | Pr. Unit. | Fator Ac. | Subtotal
AREIA LAVADA MEDIA (LABOR) | M3 | '020503 | 0.0005 | 1 | 146.22 | 0 | 146.22 | - | 0.073
CIMENTO PORTLAND CP III - 40 (LABOR) | KG | '020508 | 0.62 | 1 | 0.6 | 0 | 0.6 | - | 0.372
CABIDE DE LOUCA BRANCA COM 2 GANCHOS (LABOR) | UN | '065507 | 1 | 1 | 22.27 | 0 | 22.27 | - | 22.27
SubTotal: | [8 empty] | 22.72
RESUMO
DISCRIMINAÇÃO |  |  | TAXA(%) | VALORES
Mão-de-Obra(A) |  |  | 157.27 | 40.92
Materiais(B) |  |  |  | 22.72
Equipamentos(C) |  |  |  | 0
Produção da Equipe(D) |  |  |  | 1
Custo Horário Total(A+C) |  |  |  | 40.92
Custo Unitário da Execução[(A/D)+(C/D)] = E |  |  |  | 40.92
Custo Direto Total(B+E) |  |  |  | 63.64
Bonificações e Despesas Indiretas - BDI |  |  | 0 | 0
CUSTO UNITÁRIO (Adotado) |  |  |  | 63.64
Orçamento: 1321301 - TABELA CUSTOS LABOR/CT-UFES PADRÃO DER-ES FEVEREIRO/2023(LS=157,27; BDI=0%)
Órgão Cliente: DER-ES |  |  | Órgão Gerente: DER-ES |  |  | Data Base: Fevereiro/2023
Planilha: 1 - TABELA CUSTOS LABOR/CT-UFES PADRÃO DER-ES FEVEREIRO/2023(LS=157,27; BDI=0%)
Item: 170114 - Bacia sifonada infantil de louça branca, marcas de referência Deca, Celite ou Ideal Standard, inclusive tampa e acessórios | [6 empty] | Unidade: und
Base: LABOR |  | Código Base: '170114 |  | Fonte: LABOR |  |  | Versão: 2
MÃO DE OBRA | Unid | Código | Coefic. | C. Prod. | Pr. Prod. | Pr. Improd. | Pr. Unit. | Fator Ac. | Subtotal
AJUDANTE (AJUDANTE PRATICO - SINDUSCON) (LABOR) | H | '010101 | 2.85 | 1 | 7 | 0 | 18.01 | - | 51.329
ENCANADOR - (OFICIAL - SINDUSCON) (LABOR) | H | '010118 | 2.85 | 1 | 8.3 | 0 | 21.35 | - | 60.848
SubTotal: | [8 empty] | 112.18
MATERIAL | Unid | Código | Coefic. | C. Prod. | Pr. Prod. | Pr. Improd. | Pr. Unit. | Fator Ac. | Subtotal
BUCHA PLASTICA 8MM (LABOR) | UN | '026549 | 2 | 1 | 0.17 | 0 | 0.17 | - | 0.34
PARAFUSO CROMADO P/FIXACAO SANITARIOS (LABOR) | UN | '026550 | 2 | 1 | 13.85 | 0 | 13.85 | - | 27.7
ANEL DE VEDAÇÃO AZUL PARA BACIA SANITARIA (LABOR) | UN | '064709 | 1 | 1 | 17.86 | 0 | 17.86 | - | 17.86
BACIA SIFONADA INFANTIL DE LOUCA BRANCA (LABOR) | UN | '065528 | 1 | 1 | 626.7 | 0 | 626.7 | - | 626.7
TUBO DE LIGACAO CROMADO COM CANOPLA (LABOR) | UN | '066013 | 1 | 1 | 119.31 | 0 | 119.31 | - | 119.31
TAMPA PLASTICA PARA BACIA SIFONADA INFANTIL (LABOR) | UN | '069626 | 1 | 1 | 96.79 | 0 | 96.79 | - | 96.79
SubTotal: | [8 empty] | 888.7
RESUMO
DISCRIMINAÇÃO |  |  | TAXA(%) | VALORES
Mão-de-Obra(A) |  |  | 157.27 | 112.18
Materiais(B) |  |  |  | 888.7
Equipamentos(C) |  |  |  | 0
Produção da Equipe(D) |  |  |  | 1
Custo Horário Total(A+C) |  |  |  | 112.18
Custo Unitário da Execução[(A/D)+(C/D)] = E |  |  |  | 112.18
Custo Direto Total(B+E) |  |  |  | 1000.88
Bonificações e Despesas Indiretas - BDI |  |  | 0 | 0
CUSTO UNITÁRIO (Adotado) |  |  |  | 1000.88
Orçamento: 1321301 - TABELA CUSTOS LABOR/CT-UFES PADRÃO DER-ES FEVEREIRO/2023(LS=157,27; BDI=0%)
Órgão Cliente: DER-ES |  |  | Órgão Gerente: DER-ES |  |  | Data Base: Fevereiro/2023
Planilha: 1 - TABELA CUSTOS LABOR/CT-UFES PADRÃO DER-ES FEVEREIRO/2023(LS=157,27; BDI=0%)
Item: 170115 - Cuba louça de embutir redonda, 30cm, L-41, completa, marcas de referência Deca, Celite ou Ideal Standard, incl. válvula e sifão, exclusive torneira | [6 empty] | Unidade: und
Base: LABOR |  | Código Base: '170115 |  | Fonte: LABOR |  |  | Versão: 2
MÃO DE OBRA | Unid | Código | Coefic. | C. Prod. | Pr. Prod. | Pr. Improd. | Pr. Unit. | Fator Ac. | Subtotal
AJUDANTE (AJUDANTE PRATICO - SINDUSCON) (LABOR) | H | '010101 | 0.85 | 1 | 7 | 0 | 18.01 | - | 15.309
ENCANADOR - (OFICIAL - SINDUSCON) (LABOR) | H | '010118 | 0.85 | 1 | 8.3 | 0 | 21.35 | - | 18.148
SubTotal: | [8 empty] | 33.46
MATERIAL | Unid | Código | Coefic. | C. Prod. | Pr. Prod. | Pr. Improd. | Pr. Unit. | Fator Ac. | Subtotal
VALVULA DE SAIDA PARA LAVATORIO CROMADA 1" (LABOR) | UN | '064002 | 1 | 1 | 41.66 | 0 | 41.66 | - | 41.66
SIFAO METALICO TIPO COPO 1X1 1/2" (LABOR) | UN | '064503 | 1 | 1 | 152.52 | 0 | 152.52 | - | 152.52
CUBA LOUCA BRANCA DE EMBUTIR DIAM.36CM DECA L-41 (LABOR) | UN | '065544 | 1 | 1 | 90.88 | 0 | 90.88 | - | 90.88
ENGATES CROMADOS (LABOR) | UN | '069506 | 1 | 1 | 32.4 | 0 | 32.4 | - | 32.4
FITA DE VEDACAO 18MM X 50M (LABOR) | M | '069512 | 0.56 | 1 | 0.12 | 0 | 0.12 | - | 0.067
SubTotal: | [8 empty] | 317.53
RESUMO
DISCRIMINAÇÃO |  |  | TAXA(%) | VALORES
Mão-de-Obra(A) |  |  | 157.27 | 33.46
Materiais(B) |  |  |  | 317.53
Equipamentos(C) |  |  |  | 0
Produção da Equipe(D) |  |  |  | 1
Custo Horário Total(A+C) |  |  |  | 33.46
Custo Unitário da Execução[(A/D)+(C/D)] = E |  |  |  | 33.46
Custo Direto Total(B+E) |  |  |  | 350.99
Bonificações e Despesas Indiretas - BDI |  |  | 0 | 0
CUSTO UNITÁRIO (Adotado) |  |  |  | 350.99
Orçamento: 1321301 - TABELA CUSTOS LABOR/CT-UFES PADRÃO DER-ES FEVEREIRO/2023(LS=157,27; BDI=0%)
Órgão Cliente: DER-ES |  |  | Órgão Gerente: DER-ES |  |  | Data Base: Fevereiro/2023
Planilha: 1 - TABELA CUSTOS LABOR/CT-UFES PADRÃO DER-ES FEVEREIRO/2023(LS=157,27; BDI=0%)
Item: 170116 - Vaso sanitário padrão popular completo com acessórios para ligação, marcas de referência Deca, Celite ou Ideal Standard, inclusive assento plástico | [6 empty] | Unidade: und
Base: LABOR |  | Código Base: '170116 |  | Fonte: LABOR |  |  | Versão: 2
MÃO DE OBRA | Unid | Código | Coefic. | C. Prod. | Pr. Prod. | Pr. Improd. | Pr. Unit. | Fator Ac. | Subtotal
AJUDANTE (AJUDANTE PRATICO - SINDUSCON) (LABOR) | H | '010101 | 2.85 | 1 | 7 | 0 | 18.01 | - | 51.329
ENCANADOR - (OFICIAL - SINDUSCON) (LABOR) | H | '010118 | 2.85 | 1 | 8.3 | 0 | 21.35 | - | 60.848
SubTotal: | [8 empty] | 112.18
MATERIAL | Unid | Código | Coefic. | C. Prod. | Pr. Prod. | Pr. Improd. | Pr. Unit. | Fator Ac. | Subtotal
BUCHA PLASTICA 8MM (LABOR) | UN | '026549 | 2 | 1 | 0.17 | 0 | 0.17 | - | 0.34
PARAFUSO CROMADO P/FIXACAO SANITARIOS (LABOR) | UN | '026550 | 2 | 1 | 13.85 | 0 | 13.85 | - | 27.7
ANEL DE VEDAÇÃO AZUL PARA BACIA SANITARIA (LABOR) | UN | '064709 | 1 | 1 | 17.86 | 0 | 17.86 | - | 17.86
BACIA DE LOUÇA BRANCA LINHA APIA (LABOR) | UN | '065697 | 1 | 1 | 179.86 | 0 | 179.86 | - | 179.86
TUBO DE LIGACAO CROMADO COM CANOPLA (LABOR) | UN | '066013 | 1 | 1 | 119.31 | 0 | 119.31 | - | 119.31
ASSENTO DE PLASTICO PARA VASO SANITARIO (LABOR) | UN | '069509 | 1 | 1 | 65.8 | 0 | 65.8 | - | 65.8
SubTotal: | [8 empty] | 410.87
RESUMO
DISCRIMINAÇÃO |  |  | TAXA(%) | VALORES
Mão-de-Obra(A) |  |  | 157.27 | 112.18
Materiais(B) |  |  |  | 410.87
Equipamentos(C) |  |  |  | 0
Produção da Equipe(D) |  |  |  | 1
Custo Horário Total(A+C) |  |  |  | 112.18
Custo Unitário da Execução[(A/D)+(C/D)] = E |  |  |  | 112.18
Custo Direto Total(B+E) |  |  |  | 523.05
Bonificações e Despesas Indiretas - BDI |  |  | 0 | 0
CUSTO UNITÁRIO (Adotado) |  |  |  | 523.05
Orçamento: 1321301 - TABELA CUSTOS LABOR/CT-UFES PADRÃO DER-ES FEVEREIRO/2023(LS=157,27; BDI=0%)
Órgão Cliente: DER-ES |  |  | Órgão Gerente: DER-ES |  |  | Data Base: Fevereiro/2023
Planilha: 1 - TABELA CUSTOS LABOR/CT-UFES PADRÃO DER-ES FEVEREIRO/2023(LS=157,27; BDI=0%)
Item: 170117 - Lavatório de louça branca, padrão popular, marcas de referência Deca, Celite ou Ideal Standard, inclusive acessórios em PVC, exceto torneira | [6 empty] | Unidade: und
Base: LABOR |  | Código Base: '170117 |  | Fonte: LABOR |  |  | Versão: 1
MÃO DE OBRA | Unid | Código | Coefic. | C. Prod. | Pr. Prod. | Pr. Improd. | Pr. Unit. | Fator Ac. | Subtotal
AJUDANTE (AJUDANTE PRATICO - SINDUSCON) (LABOR) | H | '010101 | 2.1 | 1 | 7 | 0 | 18.01 | - | 37.821
ENCANADOR - (OFICIAL - SINDUSCON) (LABOR) | H | '010118 | 2.1 | 1 | 8.3 | 0 | 21.35 | - | 44.835
SubTotal: | [8 empty] | 82.66
MATERIAL | Unid | Código | Coefic. | C. Prod. | Pr. Prod. | Pr. Improd. | Pr. Unit. | Fator Ac. | Subtotal
BUCHA PLASTICA 8MM (LABOR) | UN | '026549 | 2 | 1 | 0.17 | 0 | 0.17 | - | 0.34
PARAFUSO CROMADO P/FIXACAO SANITARIOS (LABOR) | UN | '026550 | 2 | 1 | 13.85 | 0 | 13.85 | - | 27.7
VALVULA EM PVC P/ LAVAT PADRAO POPULAR 1" C/ UNHO (LABOR) | UN | '064077 | 1 | 1 | 11.02 | 0 | 11.02 | - | 11.02
SIFAO PVC PADRAO POPULAR P/ LAVATÓRIO 1"X1 1/2" (LABOR) | UN | '064519 | 1 | 1 | 14.47 | 0 | 14.47 | - | 14.47
LAV. LOUÇA BRANCA S/ COLUNA LINHA COLIBRI (LABOR) | UN | '065698 | 1 | 1 | 99.82 | 0 | 99.82 | - | 99.82
FITA DE VEDACAO 18MM X 50M (LABOR) | M | '069512 | 0.84 | 1 | 0.12 | 0 | 0.12 | - | 0.101
ENGATE DE PVC 1/2"X40MM, LUCONI MARCA DE REF. (LABOR) | UN | '069567 | 1 | 1 | 8.22 | 0 | 8.22 | - | 8.22
SubTotal: | [8 empty] | 161.67
RESUMO
DISCRIMINAÇÃO |  |  | TAXA(%) | VALORES
Mão-de-Obra(A) |  |  | 157.27 | 82.66
Materiais(B) |  |  |  | 161.67
Equipamentos(C) |  |  |  | 0
Produção da Equipe(D) |  |  |  | 1
Custo Horário Total(A+C) |  |  |  | 82.66
Custo Unitário da Execução[(A/D)+(C/D)] = E |  |  |  | 82.66
Custo Direto Total(B+E) |  |  |  | 244.33
Bonificações e Despesas Indiretas - BDI |  |  | 0 | 0
CUSTO UNITÁRIO (Adotado) |  |  |  | 244.33
Orçamento: 1321301 - TABELA CUSTOS LABOR/CT-UFES PADRÃO DER-ES FEVEREIRO/2023(LS=157,27; BDI=0%)
Órgão Cliente: DER-ES |  |  | Órgão Gerente: DER-ES |  |  | Data Base: Fevereiro/2023
Planilha: 1 - TABELA CUSTOS LABOR/CT-UFES PADRÃO DER-ES FEVEREIRO/2023(LS=157,27; BDI=0%)
Item: 170119 - Cabide de louça branca com um gancho, marcas de referência Deca, Celite ou Ideal Standard | [6 empty] | Unidade: und
Base: LABOR |  | Código Base: '170119 |  | Fonte: LABOR |  |  | Versão: 1
MÃO DE OBRA | Unid | Código | Coefic. | C. Prod. | Pr. Prod. | Pr. Improd. | Pr. Unit. | Fator Ac. | Subtotal
AZULEJISTA (OFICIAL - SINDUSCON) (LABOR) | H | '010106 | 1.1 | 1 | 8.3 | 0 | 21.35 | - | 23.485
SERVENTE (AUXILIAR DE OBRAS - SINDUSCON) (LABOR) | H | '010146 | 1.1 | 1 | 6.16 | 0 | 15.85 | - | 17.435
SubTotal: | [8 empty] | 40.92
MATERIAL | Unid | Código | Coefic. | C. Prod. | Pr. Prod. | Pr. Improd. | Pr. Unit. | Fator Ac. | Subtotal
AREIA LAVADA MEDIA (LABOR) | M3 | '020503 | 0.0005 | 1 | 146.22 | 0 | 146.22 | - | 0.073
CIMENTO PORTLAND CP III - 40 (LABOR) | KG | '020508 | 0.62 | 1 | 0.6 | 0 | 0.6 | - | 0.372
CABIDE DE LOUCA BRANCA COM 1 GANCHO (LABOR) | UN | '065524 | 1 | 1 | 32.24 | 0 | 32.24 | - | 32.24
SubTotal: | [8 empty] | 32.68
RESUMO
DISCRIMINAÇÃO |  |  | TAXA(%) | VALORES
Mão-de-Obra(A) |  |  | 157.27 | 40.92
Materiais(B) |  |  |  | 32.69
Equipamentos(C) |  |  |  | 0
Produção da Equipe(D) |  |  |  | 1
Custo Horário Total(A+C) |  |  |  | 40.92
Custo Unitário da Execução[(A/D)+(C/D)] = E |  |  |  | 40.92
Custo Direto Total(B+E) |  |  |  | 73.61
Bonificações e Despesas Indiretas - BDI |  |  | 0 | 0
CUSTO UNITÁRIO (Adotado) |  |  |  | 73.61
Orçamento: 1321301 - TABELA CUSTOS LABOR/CT-UFES PADRÃO DER-ES FEVEREIRO/2023(LS=157,27; BDI=0%)
Órgão Cliente: DER-ES |  |  | Órgão Gerente: DER-ES |  |  | Data Base: Fevereiro/2023
Planilha: 1 - TABELA CUSTOS LABOR/CT-UFES PADRÃO DER-ES FEVEREIRO/2023(LS=157,27; BDI=0%)
Item: 170120 - Lavatório com coluna padrão popular, marcas de referência Deca, Celite ou Ideal Standard, inclusive acessórios em PVC, exceto aparelho misturador | [6 empty] | Unidade: und
Base: LABOR |  | Código Base: '170120 |  | Fonte: LABOR |  |  | Versão: 1
MÃO DE OBRA | Unid | Código | Coefic. | C. Prod. | Pr. Prod. | Pr. Improd. | Pr. Unit. | Fator Ac. | Subtotal
AJUDANTE (AJUDANTE PRATICO - SINDUSCON) (LABOR) | H | '010101 | 2.55 | 1 | 7 | 0 | 18.01 | - | 45.926
ENCANADOR - (OFICIAL - SINDUSCON) (LABOR) | H | '010118 | 2.55 | 1 | 8.3 | 0 | 21.35 | - | 54.443
SubTotal: | [8 empty] | 100.37
MATERIAL | Unid | Código | Coefic. | C. Prod. | Pr. Prod. | Pr. Improd. | Pr. Unit. | Fator Ac. | Subtotal
BUCHA PLASTICA 8MM (LABOR) | UN | '026549 | 2 | 1 | 0.17 | 0 | 0.17 | - | 0.34
PARAFUSO CROMADO P/FIXACAO SANITARIOS (LABOR) | UN | '026550 | 2 | 1 | 13.85 | 0 | 13.85 | - | 27.7
VALVULA DE PVC 1" C/ UNHO (LABOR) | UN | '064006 | 1 | 1 | 11.02 | 0 | 11.02 | - | 11.02
SIFAO DE PVC RIGIDO TIPO COPO 1" X 1 1/2" (LABOR) | UN | '064507 | 1 | 1 | 14.64 | 0 | 14.64 | - | 14.64
LAVATORIO BRANCO COM COLUNA BRANCO PADRAO POPULAR (LABOR) | UN | '065831 | 1 | 1 | 175.28 | 0 | 175.28 | - | 175.28
ENGATES DE PVC (LABOR) | UN | '069505 | 2 | 1 | 8.22 | 0 | 8.22 | - | 16.44
FITA DE VEDACAO 18MM X 50M (LABOR) | M | '069512 | 1.12 | 1 | 0.12 | 0 | 0.12 | - | 0.134
SubTotal: | [8 empty] | 245.55
RESUMO
DISCRIMINAÇÃO |  |  | TAXA(%) | VALORES
Mão-de-Obra(A) |  |  | 157.27 | 100.37
Materiais(B) |  |  |  | 245.55
Equipamentos(C) |  |  |  | 0
Produção da Equipe(D) |  |  |  | 1
Custo Horário Total(A+C) |  |  |  | 100.37
Custo Unitário da Execução[(A/D)+(C/D)] = E |  |  |  | 100.37
Custo Direto Total(B+E) |  |  |  | 345.92
Bonificações e Despesas Indiretas - BDI |  |  | 0 | 0
CUSTO UNITÁRIO (Adotado) |  |  |  | 345.92
Orçamento: 1321301 - TABELA CUSTOS LABOR/CT-UFES PADRÃO DER-ES FEVEREIRO/2023(LS=157,27; BDI=0%)
Órgão Cliente: DER-ES |  |  | Órgão Gerente: DER-ES |  |  | Data Base: Fevereiro/2023
Planilha: 1 - TABELA CUSTOS LABOR/CT-UFES PADRÃO DER-ES FEVEREIRO/2023(LS=157,27; BDI=0%)
Item: 170121 - Recolocação de vaso sanitário, inclusive fornecimento de acessórios (parafusos de fixação anel de vedação, bolsa e tubo de ligação, etc), exclusive fornecimento do vaso e tampa | [6 empty] | Unidade: und
Base: LABOR |  | Código Base: '170121 |  | Fonte: LABOR |  |  | Versão: 2
MÃO DE OBRA | Unid | Código | Coefic. | C. Prod. | Pr. Prod. | Pr. Improd. | Pr. Unit. | Fator Ac. | Subtotal
AJUDANTE (AJUDANTE PRATICO - SINDUSCON) (LABOR) | H | '010101 | 2.85 | 1 | 7 | 0 | 18.01 | - | 51.329
ENCANADOR - (OFICIAL - SINDUSCON) (LABOR) | H | '010118 | 2.85 | 1 | 8.3 | 0 | 21.35 | - | 60.848
SubTotal: | [8 empty] | 112.18
MATERIAL | Unid | Código | Coefic. | C. Prod. | Pr. Prod. | Pr. Improd. | Pr. Unit. | Fator Ac. | Subtotal
BUCHA PLASTICA 8MM (LABOR) | UN | '026549 | 2 | 1 | 0.17 | 0 | 0.17 | - | 0.34
PARAFUSO CROMADO P/FIXACAO SANITARIOS (LABOR) | UN | '026550 | 2 | 1 | 13.85 | 0 | 13.85 | - | 27.7
ANEL DE VEDAÇÃO AZUL PARA BACIA SANITARIA (LABOR) | UN | '064709 | 1 | 1 | 17.86 | 0 | 17.86 | - | 17.86
TUBO DE LIGACAO CROMADO COM CANOPLA (LABOR) | UN | '066013 | 1 | 1 | 119.31 | 0 | 119.31 | - | 119.31
SubTotal: | [8 empty] | 165.21
RESUMO
DISCRIMINAÇÃO |  |  | TAXA(%) | VALORES
Mão-de-Obra(A) |  |  | 157.27 | 112.18
Materiais(B) |  |  |  | 165.21
Equipamentos(C) |  |  |  | 0
Produção da Equipe(D) |  |  |  | 1
Custo Horário Total(A+C) |  |  |  | 112.18
Custo Unitário da Execução[(A/D)+(C/D)] = E |  |  |  | 112.18
Custo Direto Total(B+E) |  |  |  | 277.39
Bonificações e Despesas Indiretas - BDI |  |  | 0 | 0
CUSTO UNITÁRIO (Adotado) |  |  |  | 277.39
Orçamento: 1321301 - TABELA CUSTOS LABOR/CT-UFES PADRÃO DER-ES FEVEREIRO/2023(LS=157,27; BDI=0%)
Órgão Cliente: DER-ES |  |  | Órgão Gerente: DER-ES |  |  | Data Base: Fevereiro/2023
Planilha: 1 - TABELA CUSTOS LABOR/CT-UFES PADRÃO DER-ES FEVEREIRO/2023(LS=157,27; BDI=0%)
Item: 170122 - Recolocação de lavatório sanitário, com acessórios em metal (engate, sifão, válvula), exclusive fornecimento do mesmo | [6 empty] | Unidade: und
Base: LABOR |  | Código Base: '170122 |  | Fonte: LABOR |  |  | Versão: 1
MÃO DE OBRA | Unid | Código | Coefic. | C. Prod. | Pr. Prod. | Pr. Improd. | Pr. Unit. | Fator Ac. | Subtotal
AJUDANTE (AJUDANTE PRATICO - SINDUSCON) (LABOR) | H | '010101 | 2.1 | 1 | 7 | 0 | 18.01 | - | 37.821
ENCANADOR - (OFICIAL - SINDUSCON) (LABOR) | H | '010118 | 2.1 | 1 | 8.3 | 0 | 21.35 | - | 44.835
SubTotal: | [8 empty] | 82.66
MATERIAL | Unid | Código | Coefic. | C. Prod. | Pr. Prod. | Pr. Improd. | Pr. Unit. | Fator Ac. | Subtotal
BUCHA PLASTICA 8MM (LABOR) | UN | '026549 | 2 | 1 | 0.17 | 0 | 0.17 | - | 0.34
PARAFUSO CROMADO P/FIXACAO SANITARIOS (LABOR) | UN | '026550 | 2 | 1 | 13.85 | 0 | 13.85 | - | 27.7
VALVULA DE SAIDA PARA LAVATORIO CROMADA 1" (LABOR) | UN | '064002 | 1 | 1 | 41.66 | 0 | 41.66 | - | 41.66
SIFAO METAL CROMADO P/ LAVATORIO 1" X 1 1/2" (LABOR) | UN | '064506 | 1 | 1 | 132.52 | 0 | 132.52 | - | 132.52
ENGATES CROMADOS (LABOR) | UN | '069506 | 1 | 1 | 32.4 | 0 | 32.4 | - | 32.4
FITA DE VEDACAO 18MM X 50M (LABOR) | M | '069512 | 0.84 | 1 | 0.12 | 0 | 0.12 | - | 0.101
SubTotal: | [8 empty] | 234.72
RESUMO
DISCRIMINAÇÃO |  |  | TAXA(%) | VALORES
Mão-de-Obra(A) |  |  | 157.27 | 82.66
Materiais(B) |  |  |  | 234.72
Equipamentos(C) |  |  |  | 0
Produção da Equipe(D) |  |  |  | 1
Custo Horário Total(A+C) |  |  |  | 82.66
Custo Unitário da Execução[(A/D)+(C/D)] = E |  |  |  | 82.66
Custo Direto Total(B+E) |  |  |  | 317.38
Bonificações e Despesas Indiretas - BDI |  |  | 0 | 0
CUSTO UNITÁRIO (Adotado) |  |  |  | 317.38
Orçamento: 1321301 - TABELA CUSTOS LABOR/CT-UFES PADRÃO DER-ES FEVEREIRO/2023(LS=157,27; BDI=0%)
Órgão Cliente: DER-ES |  |  | Órgão Gerente: DER-ES |  |  | Data Base: Fevereiro/2023
Planilha: 1 - TABELA CUSTOS LABOR/CT-UFES PADRÃO DER-ES FEVEREIRO/2023(LS=157,27; BDI=0%)
Item: 170123 - Recolocação de lavatório sanitário, com acessórios em PVC (engate, sifão e válvula), exclusive fornecimento do mesmo | [6 empty] | Unidade: und
Base: LABOR |  | Código Base: '170123 |  | Fonte: LABOR |  |  | Versão: 1
MÃO DE OBRA | Unid | Código | Coefic. | C. Prod. | Pr. Prod. | Pr. Improd. | Pr. Unit. | Fator Ac. | Subtotal
AJUDANTE (AJUDANTE PRATICO - SINDUSCON) (LABOR) | H | '010101 | 2.1 | 1 | 7 | 0 | 18.01 | - | 37.821
ENCANADOR - (OFICIAL - SINDUSCON) (LABOR) | H | '010118 | 2.1 | 1 | 8.3 | 0 | 21.35 | - | 44.835
SubTotal: | [8 empty] | 82.66
MATERIAL | Unid | Código | Coefic. | C. Prod. | Pr. Prod. | Pr. Improd. | Pr. Unit. | Fator Ac. | Subtotal
BUCHA PLASTICA 8MM (LABOR) | UN | '026549 | 2 | 1 | 0.17 | 0 | 0.17 | - | 0.34
PARAFUSO CROMADO P/FIXACAO SANITARIOS (LABOR) | UN | '026550 | 2 | 1 | 13.85 | 0 | 13.85 | - | 27.7
VALVULA EM PVC P/ LAVAT PADRAO POPULAR 1" C/ UNHO (LABOR) | UN | '064077 | 1 | 1 | 11.02 | 0 | 11.02 | - | 11.02
SIFAO PVC PADRAO POPULAR P/ LAVATÓRIO 1"X1 1/2" (LABOR) | UN | '064519 | 1 | 1 | 14.47 | 0 | 14.47 | - | 14.47
FITA DE VEDACAO 18MM X 50M (LABOR) | M | '069512 | 0.84 | 1 | 0.12 | 0 | 0.12 | - | 0.101
ENGATE DE PVC 1/2"X40MM, LUCONI MARCA DE REF. (LABOR) | UN | '069567 | 1 | 1 | 8.22 | 0 | 8.22 | - | 8.22
SubTotal: | [8 empty] | 61.85
RESUMO
DISCRIMINAÇÃO |  |  | TAXA(%) | VALORES
Mão-de-Obra(A) |  |  | 157.27 | 82.66
Materiais(B) |  |  |  | 61.85
Equipamentos(C) |  |  |  | 0
Produção da Equipe(D) |  |  |  | 1
Custo Horário Total(A+C) |  |  |  | 82.66
Custo Unitário da Execução[(A/D)+(C/D)] = E |  |  |  | 82.66
Custo Direto Total(B+E) |  |  |  | 144.51
Bonificações e Despesas Indiretas - BDI |  |  | 0 | 0
CUSTO UNITÁRIO (Adotado) |  |  |  | 144.51
Orçamento: 1321301 - TABELA CUSTOS LABOR/CT-UFES PADRÃO DER-ES FEVEREIRO/2023(LS=157,27; BDI=0%)
Órgão Cliente: DER-ES |  |  | Órgão Gerente: DER-ES |  |  | Data Base: Fevereiro/2023
Planilha: 1 - TABELA CUSTOS LABOR/CT-UFES PADRÃO DER-ES FEVEREIRO/2023(LS=157,27; BDI=0%)
Item: 170124 - Lavatório de Canto ref. L101 DECA ou equivalente, inclusive válvula, sifão e engates cromados, exclusive torneira | [6 empty] | Unidade: und
Base: LABOR |  | Código Base: '170124 |  | Fonte: LABOR |  |  | Versão: 1
MÃO DE OBRA | Unid | Código | Coefic. | C. Prod. | Pr. Prod. | Pr. Improd. | Pr. Unit. | Fator Ac. | Subtotal
AJUDANTE (AJUDANTE PRATICO - SINDUSCON) (LABOR) | H | '010101 | 2.1 | 1 | 7 | 0 | 18.01 | - | 37.821
ENCANADOR - (OFICIAL - SINDUSCON) (LABOR) | H | '010118 | 2.1 | 1 | 8.3 | 0 | 21.35 | - | 44.835
SubTotal: | [8 empty] | 82.66
MATERIAL | Unid | Código | Coefic. | C. Prod. | Pr. Prod. | Pr. Improd. | Pr. Unit. | Fator Ac. | Subtotal
BUCHA PLASTICA 8MM (LABOR) | UN | '026549 | 2 | 1 | 0.17 | 0 | 0.17 | - | 0.34
PARAFUSO CROMADO P/FIXACAO SANITARIOS (LABOR) | UN | '026550 | 2 | 1 | 13.85 | 0 | 13.85 | - | 27.7
VALVULA DE SAIDA PARA LAVATORIO CROMADA 1" (LABOR) | UN | '064002 | 1 | 1 | 41.66 | 0 | 41.66 | - | 41.66
SIFAO METAL CROMADO P/ LAVATORIO 1" X 1 1/2" (LABOR) | UN | '064506 | 1 | 1 | 132.52 | 0 | 132.52 | - | 132.52
LAVATORIO DE CANTO BRANCO REF. L101 (LABOR) | UN | '065847 | 1 | 1 | 172.73 | 0 | 172.73 | - | 172.73
ENGATES CROMADOS (LABOR) | UN | '069506 | 1 | 1 | 32.4 | 0 | 32.4 | - | 32.4
FITA DE VEDACAO 18MM X 50M (LABOR) | M | '069512 | 0.84 | 1 | 0.12 | 0 | 0.12 | - | 0.101
SubTotal: | [8 empty] | 407.45
RESUMO
DISCRIMINAÇÃO |  |  | TAXA(%) | VALORES
Mão-de-Obra(A) |  |  | 157.27 | 82.66
Materiais(B) |  |  |  | 407.45
Equipamentos(C) |  |  |  | 0
Produção da Equipe(D) |  |  |  | 1
Custo Horário Total(A+C) |  |  |  | 82.66
Custo Unitário da Execução[(A/D)+(C/D)] = E |  |  |  | 82.66
Custo Direto Total(B+E) |  |  |  | 490.11
Bonificações e Despesas Indiretas - BDI |  |  | 0 | 0
CUSTO UNITÁRIO (Adotado) |  |  |  | 490.11
Orçamento: 1321301 - TABELA CUSTOS LABOR/CT-UFES PADRÃO DER-ES FEVEREIRO/2023(LS=157,27; BDI=0%)
Órgão Cliente: DER-ES |  |  | Órgão Gerente: DER-ES |  |  | Data Base: Fevereiro/2023
Planilha: 1 - TABELA CUSTOS LABOR/CT-UFES PADRÃO DER-ES FEVEREIRO/2023(LS=157,27; BDI=0%)
Item: 170126 - Bacia sifonada de louça branca sem abertura frontal para portadores de necessidades especiais, Vogue Plus Conforto - Linha Conforto, mod P510, incl. assento poliester, ref.AP51,marca de ref. Deca ou equivalente, sem abertura frontal | [6 empty] | Unidade: und
Base: LABOR |  | Código Base: '170126 |  | Fonte: LABOR |  |  | Versão: 6
MÃO DE OBRA | Unid | Código | Coefic. | C. Prod. | Pr. Prod. | Pr. Improd. | Pr. Unit. | Fator Ac. | Subtotal
AJUDANTE (AJUDANTE PRATICO - SINDUSCON) (LABOR) | H | '010101 | 2.85 | 1 | 7 | 0 | 18.01 | - | 51.329
ENCANADOR - (OFICIAL - SINDUSCON) (LABOR) | H | '010118 | 2.85 | 1 | 8.3 | 0 | 21.35 | - | 60.848
SubTotal: | [8 empty] | 112.18
MATERIAL | Unid | Código | Coefic. | C. Prod. | Pr. Prod. | Pr. Improd. | Pr. Unit. | Fator Ac. | Subtotal
BUCHA PLASTICA 8MM (LABOR) | UN | '026549 | 2 | 1 | 0.17 | 0 | 0.17 | - | 0.34
PARAFUSO CROMADO P/FIXACAO SANITARIOS (LABOR) | UN | '026550 | 2 | 1 | 13.85 | 0 | 13.85 | - | 27.7
MASSA PARA VIDRO (LABOR) | KG | '037043 | 0.25 | 1 | 13.36 | 0 | 13.36 | - | 3.34
ANEL DE VEDAÇÃO AZUL PARA BACIA SANITARIA (LABOR) | UN | '064709 | 1 | 1 | 17.86 | 0 | 17.86 | - | 17.86
BACIA LOUÇA BRANCA DECA VOGUE PLUS REF. P 510 (LABOR) | UN | '065204 | 1 | 1 | 1247.1 | 0 | 1247.1 | - | 1247.1
TUBO DE LIGACAO CROMADO COM CANOPLA (LABOR) | UN | '066013 | 1 | 1 | 119.31 | 0 | 119.31 | - | 119.31
ASSENTO POLIESTER P/ BACIA VOGUE PLUS AP51 - DECA OU EQUIVALENTE (LABOR) | UN | '069291 | 1 | 1 | 1636.88 | 0 | 1636.88 | - | 1636.88
SubTotal: | [8 empty] | 3052.53
RESUMO
DISCRIMINAÇÃO |  |  | TAXA(%) | VALORES
Mão-de-Obra(A) |  |  | 157.27 | 112.18
Materiais(B) |  |  |  | 3052.53
Equipamentos(C) |  |  |  | 0
Produção da Equipe(D) |  |  |  | 1
Custo Horário Total(A+C) |  |  |  | 112.18
Custo Unitário da Execução[(A/D)+(C/D)] = E |  |  |  | 112.18
Custo Direto Total(B+E) |  |  |  | 3164.71
Bonificações e Despesas Indiretas - BDI |  |  | 0 | 0
CUSTO UNITÁRIO (Adotado) |  |  |  | 3164.71
Orçamento: 1321301 - TABELA CUSTOS LABOR/CT-UFES PADRÃO DER-ES FEVEREIRO/2023(LS=157,27; BDI=0%)
Órgão Cliente: DER-ES |  |  | Órgão Gerente: DER-ES |  |  | Data Base: Fevereiro/2023
Planilha: 1 - TABELA CUSTOS LABOR/CT-UFES PADRÃO DER-ES FEVEREIRO/2023(LS=157,27; BDI=0%)
Item: 170128 - Lavatório de louça branca com coluna suspensa, linha Vogue Plus Confort para portadores de necessidades especiais, marca de referencia DECA, Celite ou Ideal Standart, inclusive valvula, sifão e engates, exclusive torneira | [6 empty] | Unidade: und
Base: LABOR |  | Código Base: '170128 |  | Fonte: LABOR |  |  | Versão: 2
MÃO DE OBRA | Unid | Código | Coefic. | C. Prod. | Pr. Prod. | Pr. Improd. | Pr. Unit. | Fator Ac. | Subtotal
AJUDANTE (AJUDANTE PRATICO - SINDUSCON) (LABOR) | H | '010101 | 2.55 | 1 | 7 | 0 | 18.01 | - | 45.926
ENCANADOR - (OFICIAL - SINDUSCON) (LABOR) | H | '010118 | 2.55 | 1 | 8.3 | 0 | 21.35 | - | 54.443
SubTotal: | [8 empty] | 100.37
MATERIAL | Unid | Código | Coefic. | C. Prod. | Pr. Prod. | Pr. Improd. | Pr. Unit. | Fator Ac. | Subtotal
BUCHA PLASTICA 8MM (LABOR) | UN | '026549 | 2 | 1 | 0.17 | 0 | 0.17 | - | 0.34
PARAFUSO CROMADO P/FIXACAO SANITARIOS (LABOR) | UN | '026550 | 2 | 1 | 13.85 | 0 | 13.85 | - | 27.7
VALVULA DE SAIDA PARA LAVATORIO CROMADA 1" (LABOR) | UN | '064002 | 1 | 1 | 41.66 | 0 | 41.66 | - | 41.66
SIFAO METAL CROMADO P/ LAVATORIO 1" X 1 1/2" (LABOR) | UN | '064506 | 1 | 1 | 132.52 | 0 | 132.52 | - | 132.52
LAVATÓRIO COM COLUNA BRANCA CONFORT L51+CS1V (LABOR) | UN | '066207 | 1 | 1 | 977.46 | 0 | 977.46 | - | 977.46
ENGATES CROMADOS (LABOR) | UN | '069506 | 1 | 1 | 32.4 | 0 | 32.4 | - | 32.4
FITA DE VEDACAO 18MM X 50M (LABOR) | M | '069512 | 0.84 | 1 | 0.12 | 0 | 0.12 | - | 0.101
SubTotal: | [8 empty] | 1212.18
RESUMO
DISCRIMINAÇÃO |  |  | TAXA(%) | VALORES
Mão-de-Obra(A) |  |  | 157.27 | 100.37
Materiais(B) |  |  |  | 1212.18
Equipamentos(C) |  |  |  | 0
Produção da Equipe(D) |  |  |  | 1
Custo Horário Total(A+C) |  |  |  | 100.37
Custo Unitário da Execução[(A/D)+(C/D)] = E |  |  |  | 100.37
Custo Direto Total(B+E) |  |  |  | 1312.55
Bonificações e Despesas Indiretas - BDI |  |  | 0 | 0
CUSTO UNITÁRIO (Adotado) |  |  |  | 1312.55
Orçamento: 1321301 - TABELA CUSTOS LABOR/CT-UFES PADRÃO DER-ES FEVEREIRO/2023(LS=157,27; BDI=0%)
Órgão Cliente: DER-ES |  |  | Órgão Gerente: DER-ES |  |  | Data Base: Fevereiro/2023
Planilha: 1 - TABELA CUSTOS LABOR/CT-UFES PADRÃO DER-ES FEVEREIRO/2023(LS=157,27; BDI=0%)
Item: 170129 - Bacia sifonada de louça branca com caixa acoplada, inclusive acessórios | [6 empty] | Unidade: und
Base: LABOR |  | Código Base: '170129 |  | Fonte: LABOR |  |  | Versão: 1
MÃO DE OBRA | Unid | Código | Coefic. | C. Prod. | Pr. Prod. | Pr. Improd. | Pr. Unit. | Fator Ac. | Subtotal
AJUDANTE (AJUDANTE PRATICO - SINDUSCON) (LABOR) | H | '010101 | 2.55 | 1 | 7 | 0 | 18.01 | - | 45.926
ENCANADOR - (OFICIAL - SINDUSCON) (LABOR) | H | '010118 | 2.55 | 1 | 8.3 | 0 | 21.35 | - | 54.443
SubTotal: | [8 empty] | 100.37
MATERIAL | Unid | Código | Coefic. | C. Prod. | Pr. Prod. | Pr. Improd. | Pr. Unit. | Fator Ac. | Subtotal
BUCHA PLASTICA 8MM (LABOR) | UN | '026549 | 2 | 1 | 0.17 | 0 | 0.17 | - | 0.34
PARAFUSO CROMADO P/FIXACAO SANITARIOS (LABOR) | UN | '026550 | 2 | 1 | 13.85 | 0 | 13.85 | - | 27.7
MASSA PARA VIDRO (LABOR) | KG | '037043 | 0.1 | 1 | 13.36 | 0 | 13.36 | - | 1.336
BACIA LOUCA BRANCA COM CAIXA ACOPLADA (LABOR) | UN | '065503 | 1 | 1 | 435.35 | 0 | 435.35 | - | 435.35
ENGATES CROMADOS (LABOR) | UN | '069506 | 1 | 1 | 32.4 | 0 | 32.4 | - | 32.4
ASSENTO DE PLASTICO PARA VASO SANITARIO (LABOR) | UN | '069509 | 1 | 1 | 65.8 | 0 | 65.8 | - | 65.8
FITA DE VEDACAO 18MM X 50M (LABOR) | M | '069512 | 0.56 | 1 | 0.12 | 0 | 0.12 | - | 0.067
SubTotal: | [8 empty] | 562.99
RESUMO
DISCRIMINAÇÃO |  |  | TAXA(%) | VALORES
Mão-de-Obra(A) |  |  | 157.27 | 100.37
Materiais(B) |  |  |  | 562.99
Equipamentos(C) |  |  |  | 0
Produção da Equipe(D) |  |  |  | 1
Custo Horário Total(A+C) |  |  |  | 100.37
Custo Unitário da Execução[(A/D)+(C/D)] = E |  |  |  | 100.37
Custo Direto Total(B+E) |  |  |  | 663.36
Bonificações e Despesas Indiretas - BDI |  |  | 0 | 0
CUSTO UNITÁRIO (Adotado) |  |  |  | 663.36
Orçamento: 1321301 - TABELA CUSTOS LABOR/CT-UFES PADRÃO DER-ES FEVEREIRO/2023(LS=157,27; BDI=0%)
Órgão Cliente: DER-ES |  |  | Órgão Gerente: DER-ES |  |  | Data Base: Fevereiro/2023
Planilha: 1 - TABELA CUSTOS LABOR/CT-UFES PADRÃO DER-ES FEVEREIRO/2023(LS=157,27; BDI=0%)
Item: 170130 - Lavatório de louça branca com coluna, Ravena L91 + C9 inclusive sifão, válvula e engates cromados, exclusive torneira | [6 empty] | Unidade: und
Base: LABOR |  | Código Base: '170130 |  | Fonte: LABOR |  |  | Versão: 2
MÃO DE OBRA | Unid | Código | Coefic. | C. Prod. | Pr. Prod. | Pr. Improd. | Pr. Unit. | Fator Ac. | Subtotal
AJUDANTE (AJUDANTE PRATICO - SINDUSCON) (LABOR) | H | '010101 | 2.55 | 1 | 7 | 0 | 18.01 | - | 45.926
ENCANADOR - (OFICIAL - SINDUSCON) (LABOR) | H | '010118 | 2.55 | 1 | 8.3 | 0 | 21.35 | - | 54.443
SubTotal: | [8 empty] | 100.37
MATERIAL | Unid | Código | Coefic. | C. Prod. | Pr. Prod. | Pr. Improd. | Pr. Unit. | Fator Ac. | Subtotal
BUCHA PLASTICA 8MM (LABOR) | UN | '026549 | 2 | 1 | 0.17 | 0 | 0.17 | - | 0.34
PARAFUSO CROMADO P/FIXACAO SANITARIOS (LABOR) | UN | '026550 | 2 | 1 | 13.85 | 0 | 13.85 | - | 27.7
VALVULA DE SAIDA PARA LAVATORIO CROMADA 1" (LABOR) | UN | '064002 | 1 | 1 | 41.66 | 0 | 41.66 | - | 41.66
SIFAO METAL CROMADO P/ LAVATORIO 1" X 1 1/2" (LABOR) | UN | '064506 | 1 | 1 | 132.52 | 0 | 132.52 | - | 132.52
LAVATORIO C/ COLUNA RAVENA DECA L91/C9 BRANCO (LABOR) | UN | '069421 | 1 | 1 | 342.81 | 0 | 342.81 | - | 342.81
ENGATES CROMADOS (LABOR) | UN | '069506 | 2 | 1 | 32.4 | 0 | 32.4 | - | 64.8
FITA DE VEDACAO 18MM X 50M (LABOR) | M | '069512 | 1.12 | 1 | 0.12 | 0 | 0.12 | - | 0.134
SubTotal: | [8 empty] | 609.96
RESUMO
DISCRIMINAÇÃO |  |  | TAXA(%) | VALORES
Mão-de-Obra(A) |  |  | 157.27 | 100.37
Materiais(B) |  |  |  | 609.96
Equipamentos(C) |  |  |  | 0
Produção da Equipe(D) |  |  |  | 1
Custo Horário Total(A+C) |  |  |  | 100.37
Custo Unitário da Execução[(A/D)+(C/D)] = E |  |  |  | 100.37
Custo Direto Total(B+E) |  |  |  | 710.33
Bonificações e Despesas Indiretas - BDI |  |  | 0 | 0
CUSTO UNITÁRIO (Adotado) |  |  |  | 710.33
Orçamento: 1321301 - TABELA CUSTOS LABOR/CT-UFES PADRÃO DER-ES FEVEREIRO/2023(LS=157,27; BDI=0%)
Órgão Cliente: DER-ES |  |  | Órgão Gerente: DER-ES |  |  | Data Base: Fevereiro/2023
Planilha: 1 - TABELA CUSTOS LABOR/CT-UFES PADRÃO DER-ES FEVEREIRO/2023(LS=157,27; BDI=0%)
Item: 170131 - Lavatório de louça branca com coluna suspensa - ref L51 + CS 1v, cor branca, inclusive sifão, válvula e engates cromados, exclusive torneira, para PNE | [6 empty] | Unidade: und
Base: LABOR |  | Código Base: '170131 |  | Fonte: LABOR |  |  | Versão: 2
MÃO DE OBRA | Unid | Código | Coefic. | C. Prod. | Pr. Prod. | Pr. Improd. | Pr. Unit. | Fator Ac. | Subtotal
AJUDANTE (AJUDANTE PRATICO - SINDUSCON) (LABOR) | H | '010101 | 2.55 | 1 | 7 | 0 | 18.01 | - | 45.926
ENCANADOR - (OFICIAL - SINDUSCON) (LABOR) | H | '010118 | 2.55 | 1 | 8.3 | 0 | 21.35 | - | 54.443
SubTotal: | [8 empty] | 100.37
MATERIAL | Unid | Código | Coefic. | C. Prod. | Pr. Prod. | Pr. Improd. | Pr. Unit. | Fator Ac. | Subtotal
BUCHA PLASTICA 8MM (LABOR) | UN | '026549 | 2 | 1 | 0.17 | 0 | 0.17 | - | 0.34
PARAFUSO CROMADO P/FIXACAO SANITARIOS (LABOR) | UN | '026550 | 2 | 1 | 13.85 | 0 | 13.85 | - | 27.7
VALVULA DE SAIDA PARA LAVATORIO CROMADA 1" (LABOR) | UN | '064002 | 1 | 1 | 41.66 | 0 | 41.66 | - | 41.66
SIFAO METAL CROMADO P/ LAVATORIO 1" X 1 1/2" (LABOR) | UN | '064506 | 1 | 1 | 132.52 | 0 | 132.52 | - | 132.52
LAVATÓRIO COM COLUNA BRANCA CONFORT L51+CS1V (LABOR) | UN | '066207 | 1 | 1 | 977.46 | 0 | 977.46 | - | 977.46
ENGATES CROMADOS (LABOR) | UN | '069506 | 1 | 1 | 32.4 | 0 | 32.4 | - | 32.4
FITA DE VEDACAO 18MM X 50M (LABOR) | M | '069512 | 1.12 | 1 | 0.12 | 0 | 0.12 | - | 0.134
SubTotal: | [8 empty] | 1212.21
RESUMO
DISCRIMINAÇÃO |  |  | TAXA(%) | VALORES
Mão-de-Obra(A) |  |  | 157.27 | 100.37
Materiais(B) |  |  |  | 1212.21
Equipamentos(C) |  |  |  | 0
Produção da Equipe(D) |  |  |  | 1
Custo Horário Total(A+C) |  |  |  | 100.37
Custo Unitário da Execução[(A/D)+(C/D)] = E |  |  |  | 100.37
Custo Direto Total(B+E) |  |  |  | 1312.58
Bonificações e Despesas Indiretas - BDI |  |  | 0 | 0
CUSTO UNITÁRIO (Adotado) |  |  |  | 1312.58
Orçamento: 1321301 - TABELA CUSTOS LABOR/CT-UFES PADRÃO DER-ES FEVEREIRO/2023(LS=157,27; BDI=0%)
Órgão Cliente: DER-ES |  |  | Órgão Gerente: DER-ES |  |  | Data Base: Fevereiro/2023
Planilha: 1 - TABELA CUSTOS LABOR/CT-UFES PADRÃO DER-ES FEVEREIRO/2023(LS=157,27; BDI=0%)
Item: 170132 - Lavátorio de canto Coleção Master - ref. L76 marca de ref. Deca ou equivalente, inclusive válvula, sifão e engates cromados, exclusive torneira,para PNE | [6 empty] | Unidade: und
Base: LABOR |  | Código Base: '170132 |  | Fonte: LABOR |  |  | Versão: 2
MÃO DE OBRA | Unid | Código | Coefic. | C. Prod. | Pr. Prod. | Pr. Improd. | Pr. Unit. | Fator Ac. | Subtotal
AJUDANTE (AJUDANTE PRATICO - SINDUSCON) (LABOR) | H | '010101 | 2.1 | 1 | 7 | 0 | 18.01 | - | 37.821
ENCANADOR - (OFICIAL - SINDUSCON) (LABOR) | H | '010118 | 2.1 | 1 | 8.3 | 0 | 21.35 | - | 44.835
SubTotal: | [8 empty] | 82.66
MATERIAL | Unid | Código | Coefic. | C. Prod. | Pr. Prod. | Pr. Improd. | Pr. Unit. | Fator Ac. | Subtotal
BUCHA PLASTICA 8MM (LABOR) | UN | '026549 | 2 | 1 | 0.17 | 0 | 0.17 | - | 0.34
PARAFUSO CROMADO P/FIXACAO SANITARIOS (LABOR) | UN | '026550 | 2 | 1 | 13.85 | 0 | 13.85 | - | 27.7
VALVULA DE SAIDA PARA LAVATORIO CROMADA 1" (LABOR) | UN | '064002 | 1 | 1 | 41.66 | 0 | 41.66 | - | 41.66
SIFAO METAL CROMADO P/ LAVATORIO 1" X 1 1/2" (LABOR) | UN | '064506 | 1 | 1 | 132.52 | 0 | 132.52 | - | 132.52
LAVATORIO DE CANTO BRANCO COLECAO MASTER - L76 (LABOR) | UN | '065881 | 1 | 1 | 1593.44 | 0 | 1593.44 | - | 1593.44
ENGATES CROMADOS (LABOR) | UN | '069506 | 1 | 1 | 32.4 | 0 | 32.4 | - | 32.4
FITA DE VEDACAO 18MM X 50M (LABOR) | M | '069512 | 0.84 | 1 | 0.12 | 0 | 0.12 | - | 0.101
SubTotal: | [8 empty] | 1828.16
RESUMO
DISCRIMINAÇÃO |  |  | TAXA(%) | VALORES
Mão-de-Obra(A) |  |  | 157.27 | 82.66
Materiais(B) |  |  |  | 1828.16
Equipamentos(C) |  |  |  | 0
Produção da Equipe(D) |  |  |  | 1
Custo Horário Total(A+C) |  |  |  | 82.66
Custo Unitário da Execução[(A/D)+(C/D)] = E |  |  |  | 82.66
Custo Direto Total(B+E) |  |  |  | 1910.82
Bonificações e Despesas Indiretas - BDI |  |  | 0 | 0
CUSTO UNITÁRIO (Adotado) |  |  |  | 1910.82
Orçamento: 1321301 - TABELA CUSTOS LABOR/CT-UFES PADRÃO DER-ES FEVEREIRO/2023(LS=157,27; BDI=0%)
Órgão Cliente: DER-ES |  |  | Órgão Gerente: DER-ES |  |  | Data Base: Fevereiro/2023
Planilha: 1 - TABELA CUSTOS LABOR/CT-UFES PADRÃO DER-ES FEVEREIRO/2023(LS=157,27; BDI=0%)
Item: 170133 - Cuba louça branca oval, de embutir, Mod. L37, marca de ref. Deca incl. válvula e sifão, exclusive torneira. | [6 empty] | Unidade: und
Base: LABOR |  | Código Base: '170133 |  | Fonte: LABOR |  |  | Versão: 1
MÃO DE OBRA | Unid | Código | Coefic. | C. Prod. | Pr. Prod. | Pr. Improd. | Pr. Unit. | Fator Ac. | Subtotal
AJUDANTE (AJUDANTE PRATICO - SINDUSCON) (LABOR) | H | '010101 | 0.85 | 1 | 7 | 0 | 18.01 | - | 15.309
ENCANADOR - (OFICIAL - SINDUSCON) (LABOR) | H | '010118 | 0.85 | 1 | 8.3 | 0 | 21.35 | - | 18.148
SubTotal: | [8 empty] | 33.46
MATERIAL | Unid | Código | Coefic. | C. Prod. | Pr. Prod. | Pr. Improd. | Pr. Unit. | Fator Ac. | Subtotal
VALVULA DE SAIDA PARA LAVATORIO CROMADA 1" (LABOR) | UN | '064002 | 1 | 1 | 41.66 | 0 | 41.66 | - | 41.66
SIFAO METALICO TIPO COPO 1X1 1/2" (LABOR) | UN | '064503 | 1 | 1 | 152.52 | 0 | 152.52 | - | 152.52
CUBA LOUCA BRANCA OVAL DE EMBUTIR REF. L37 (LABOR) | UN | '065670 | 1 | 1 | 98.97 | 0 | 98.97 | - | 98.97
ENGATES CROMADOS (LABOR) | UN | '069506 | 1 | 1 | 32.4 | 0 | 32.4 | - | 32.4
FITA DE VEDACAO 18MM X 50M (LABOR) | M | '069512 | 0.56 | 1 | 0.12 | 0 | 0.12 | - | 0.067
SubTotal: | [8 empty] | 325.62
RESUMO
DISCRIMINAÇÃO |  |  | TAXA(%) | VALORES
Mão-de-Obra(A) |  |  | 157.27 | 33.46
Materiais(B) |  |  |  | 325.62
Equipamentos(C) |  |  |  | 0
Produção da Equipe(D) |  |  |  | 1
Custo Horário Total(A+C) |  |  |  | 33.46
Custo Unitário da Execução[(A/D)+(C/D)] = E |  |  |  | 33.46
Custo Direto Total(B+E) |  |  |  | 359.08
Bonificações e Despesas Indiretas - BDI |  |  | 0 | 0
CUSTO UNITÁRIO (Adotado) |  |  |  | 359.08
Orçamento: 1321301 - TABELA CUSTOS LABOR/CT-UFES PADRÃO DER-ES FEVEREIRO/2023(LS=157,27; BDI=0%)
Órgão Cliente: DER-ES |  |  | Órgão Gerente: DER-ES |  |  | Data Base: Fevereiro/2023
Planilha: 1 - TABELA CUSTOS LABOR/CT-UFES PADRÃO DER-ES FEVEREIRO/2023(LS=157,27; BDI=0%)
Item: 170134 - Bacia convencional em louça branca ref. Linha Ravena P9 Deca ou equiv., inclusive tubo de ligação, acessórios de fixação e assento plástico | [6 empty] | Unidade: und
Base: LABOR |  | Código Base: '170134 |  | Fonte: LABOR |  |  | Versão: 3
MÃO DE OBRA | Unid | Código | Coefic. | C. Prod. | Pr. Prod. | Pr. Improd. | Pr. Unit. | Fator Ac. | Subtotal
AJUDANTE (AJUDANTE PRATICO - SINDUSCON) (LABOR) | H | '010101 | 2.85 | 1 | 7 | 0 | 18.01 | - | 51.329
ENCANADOR - (OFICIAL - SINDUSCON) (LABOR) | H | '010118 | 2.85 | 1 | 8.3 | 0 | 21.35 | - | 60.848
SubTotal: | [8 empty] | 112.18
MATERIAL | Unid | Código | Coefic. | C. Prod. | Pr. Prod. | Pr. Improd. | Pr. Unit. | Fator Ac. | Subtotal
BUCHA PLASTICA 8MM (LABOR) | UN | '026549 | 2 | 1 | 0.17 | 0 | 0.17 | - | 0.34
PARAFUSO CROMADO P/FIXACAO SANITARIOS (LABOR) | UN | '026550 | 2 | 1 | 13.85 | 0 | 13.85 | - | 27.7
BACIA SANITÁRIA CONVENCIONAL RAVENA P9, DECA (LABOR) | UN | '063480 | 1 | 1 | 276.04 | 0 | 276.04 | - | 276.04
ANEL DE VEDAÇÃO AZUL PARA BACIA SANITARIA (LABOR) | UN | '064709 | 1 | 1 | 17.86 | 0 | 17.86 | - | 17.86
TUBO DE LIGACAO CROMADO COM CANOPLA (LABOR) | UN | '066013 | 1 | 1 | 119.31 | 0 | 119.31 | - | 119.31
ASSENTO DE PLASTICO PARA VASO SANITARIO (LABOR) | UN | '069509 | 1 | 1 | 65.8 | 0 | 65.8 | - | 65.8
SubTotal: | [8 empty] | 507.05
RESUMO
DISCRIMINAÇÃO |  |  | TAXA(%) | VALORES
Mão-de-Obra(A) |  |  | 157.27 | 112.18
Materiais(B) |  |  |  | 507.05
Equipamentos(C) |  |  |  | 0
Produção da Equipe(D) |  |  |  | 1
Custo Horário Total(A+C) |  |  |  | 112.18
Custo Unitário da Execução[(A/D)+(C/D)] = E |  |  |  | 112.18
Custo Direto Total(B+E) |  |  |  | 619.23
Bonificações e Despesas Indiretas - BDI |  |  | 0 | 0
CUSTO UNITÁRIO (Adotado) |  |  |  | 619.23
Orçamento: 1321301 - TABELA CUSTOS LABOR/CT-UFES PADRÃO DER-ES FEVEREIRO/2023(LS=157,27; BDI=0%)
Órgão Cliente: DER-ES |  |  | Órgão Gerente: DER-ES |  |  | Data Base: Fevereiro/2023
Planilha: 1 - TABELA CUSTOS LABOR/CT-UFES PADRÃO DER-ES FEVEREIRO/2023(LS=157,27; BDI=0%)
Item: 170135 - Bacia sifonada de louça branca para portadores de necessidades especiais, Vogue Plus Conforto - Linha Conforto, mod P51, incl. assento com abertura frontal, ref.AP52,marca de ref. Deca ou equivalente | [6 empty] | Unidade: und
Base: LABOR |  | Código Base: '170135 |  | Fonte: LABOR |  |  | Versão: 3
MÃO DE OBRA | Unid | Código | Coefic. | C. Prod. | Pr. Prod. | Pr. Improd. | Pr. Unit. | Fator Ac. | Subtotal
AJUDANTE (AJUDANTE PRATICO - SINDUSCON) (LABOR) | H | '010101 | 2.85 | 1 | 7 | 0 | 18.01 | - | 51.329
ENCANADOR - (OFICIAL - SINDUSCON) (LABOR) | H | '010118 | 2.85 | 1 | 8.3 | 0 | 21.35 | - | 60.848
SubTotal: | [8 empty] | 112.18
MATERIAL | Unid | Código | Coefic. | C. Prod. | Pr. Prod. | Pr. Improd. | Pr. Unit. | Fator Ac. | Subtotal
BUCHA PLASTICA 8MM (LABOR) | UN | '026549 | 2 | 1 | 0.17 | 0 | 0.17 | - | 0.34
PARAFUSO CROMADO P/FIXACAO SANITARIOS (LABOR) | UN | '026550 | 2 | 1 | 13.85 | 0 | 13.85 | - | 27.7
ANEL DE VEDAÇÃO AZUL PARA BACIA SANITARIA (LABOR) | UN | '064709 | 1 | 1 | 17.86 | 0 | 17.86 | - | 17.86
BACIA SIF. LOUCA BRANCA VOGUE PLUS CONFORT - P51 (LABOR) | UN | '065973 | 1 | 1 | 1284.6 | 0 | 1284.6 | - | 1284.6
TUBO DE LIGACAO CROMADO COM CANOPLA (LABOR) | UN | '066013 | 1 | 1 | 119.31 | 0 | 119.31 | - | 119.31
ASSENTO POLIESTER C/ ABERTURA FRONTAL P/ BACIA VOGUE PLUS AP52 - DECA OU EQUIVALENTE (LABOR) | UN | '069445 | 1 | 1 | 1655.82 | 0 | 1655.82 | - | 1655.82
SubTotal: | [8 empty] | 3105.63
RESUMO
DISCRIMINAÇÃO |  |  | TAXA(%) | VALORES
Mão-de-Obra(A) |  |  | 157.27 | 112.18
Materiais(B) |  |  |  | 3105.63
Equipamentos(C) |  |  |  | 0
Produção da Equipe(D) |  |  |  | 1
Custo Horário Total(A+C) |  |  |  | 112.18
Custo Unitário da Execução[(A/D)+(C/D)] = E |  |  |  | 112.18
Custo Direto Total(B+E) |  |  |  | 3217.81
Bonificações e Despesas Indiretas - BDI |  |  | 0 | 0
CUSTO UNITÁRIO (Adotado) |  |  |  | 3217.81
Orçamento: 1321301 - TABELA CUSTOS LABOR/CT-UFES PADRÃO DER-ES FEVEREIRO/2023(LS=157,27; BDI=0%)
Órgão Cliente: DER-ES |  |  | Órgão Gerente: DER-ES |  |  | Data Base: Fevereiro/2023
Planilha: 1 - TABELA CUSTOS LABOR/CT-UFES PADRÃO DER-ES FEVEREIRO/2023(LS=157,27; BDI=0%)
Item: 170136 - Bacia sanitária de louça branca, com caixa acoplada duplo acionamento, marca de ref. Deca Linha Ravena ou equivalente, inclusive assento plástico e acessórios de fixação | [6 empty] | Unidade: und
Base: LABOR |  | Código Base: '170136 |  | Fonte: LABOR |  |  | Versão: 3
MÃO DE OBRA | Unid | Código | Coefic. | C. Prod. | Pr. Prod. | Pr. Improd. | Pr. Unit. | Fator Ac. | Subtotal
AJUDANTE (AJUDANTE PRATICO - SINDUSCON) (LABOR) | H | '010101 | 2.55 | 1 | 7 | 0 | 18.01 | - | 45.926
ENCANADOR - (OFICIAL - SINDUSCON) (LABOR) | H | '010118 | 2.55 | 1 | 8.3 | 0 | 21.35 | - | 54.443
SubTotal: | [8 empty] | 100.37
MATERIAL | Unid | Código | Coefic. | C. Prod. | Pr. Prod. | Pr. Improd. | Pr. Unit. | Fator Ac. | Subtotal
BUCHA PLASTICA 8MM (LABOR) | UN | '026549 | 2 | 1 | 0.17 | 0 | 0.17 | - | 0.34
PARAFUSO CROMADO P/FIXACAO SANITARIOS (LABOR) | UN | '026550 | 2 | 1 | 13.85 | 0 | 13.85 | - | 27.7
ANEL DE VEDAÇÃO AZUL PARA BACIA SANITARIA (LABOR) | UN | '064709 | 1 | 1 | 17.86 | 0 | 17.86 | - | 17.86
CAIXA ACOPLADA P/ BACIA LOUCA INCL. VALVULA COM DUPLO ACIONAMENTO - REF. CD.00F - DECA OU EQUIVALENTE (LABOR) | UN | '065256 | 1 | 1 | 214.07 | 0 | 214.07 | - | 214.07
BACIA SIF. LOUCA DECA LINHA RAVENA REF. P.909 (LABOR) | UN | '065257 | 1 | 1 | 597.32 | 0 | 597.32 | - | 597.32
ENGATES CROMADOS (LABOR) | UN | '069506 | 1 | 1 | 32.4 | 0 | 32.4 | - | 32.4
ASSENTO DE PLASTICO PARA VASO SANITARIO (LABOR) | UN | '069509 | 1 | 1 | 65.8 | 0 | 65.8 | - | 65.8
FITA DE VEDACAO 18MM X 50M (LABOR) | M | '069512 | 0.56 | 1 | 0.12 | 0 | 0.12 | - | 0.067
SubTotal: | [8 empty] | 955.56
RESUMO
DISCRIMINAÇÃO |  |  | TAXA(%) | VALORES
Mão-de-Obra(A) |  |  | 157.27 | 100.37
Materiais(B) |  |  |  | 955.56
Equipamentos(C) |  |  |  | 0
Produção da Equipe(D) |  |  |  | 1
Custo Horário Total(A+C) |  |  |  | 100.37
Custo Unitário da Execução[(A/D)+(C/D)] = E |  |  |  | 100.37
Custo Direto Total(B+E) |  |  |  | 1055.93
Bonificações e Despesas Indiretas - BDI |  |  | 0 | 0
CUSTO UNITÁRIO (Adotado) |  |  |  | 1055.93
Orçamento: 1321301 - TABELA CUSTOS LABOR/CT-UFES PADRÃO DER-ES FEVEREIRO/2023(LS=157,27; BDI=0%)
Órgão Cliente: DER-ES |  |  | Órgão Gerente: DER-ES |  |  | Data Base: Fevereiro/2023
Planilha: 1 - TABELA CUSTOS LABOR/CT-UFES PADRÃO DER-ES FEVEREIRO/2023(LS=157,27; BDI=0%)
Item: 170205 - Bancada de mármore esp. 3cm | [6 empty] | Unidade: m2
Base: LABOR |  | Código Base: '170205 |  | Fonte: LABOR |  |  | Versão: 1
MÃO DE OBRA | Unid | Código | Coefic. | C. Prod. | Pr. Prod. | Pr. Improd. | Pr. Unit. | Fator Ac. | Subtotal
PEDREIRO - (OFICIAL - SINDUSCON) (LABOR) | H | '010139 | 3.3333 | 1 | 8.3 | 0 | 21.35 | - | 71.166
SERVENTE (AUXILIAR DE OBRAS - SINDUSCON) (LABOR) | H | '010146 | 3.3333 | 1 | 6.16 | 0 | 15.85 | - | 52.833
SubTotal: | [8 empty] | 124
MATERIAL | Unid | Código | Coefic. | C. Prod. | Pr. Prod. | Pr. Improd. | Pr. Unit. | Fator Ac. | Subtotal
AREIA LAVADA MEDIA (LABOR) | M3 | '020503 | 0.0087 | 1 | 146.22 | 0 | 146.22 | - | 1.272
CIMENTO PORTLAND CP III - 40 (LABOR) | KG | '020508 | 3.78 | 1 | 0.6 | 0 | 0.6 | - | 2.268
MARMORE BRANCO P/BANCADA ESP. 3 CM (LABOR) | M2 | '032502 | 1 | 1 | 395.78 | 0 | 395.78 | - | 395.78
SubTotal: | [8 empty] | 399.32
RESUMO
DISCRIMINAÇÃO |  |  | TAXA(%) | VALORES
Mão-de-Obra(A) |  |  | 157.27 | 124
Materiais(B) |  |  |  | 399.32
Equipamentos(C) |  |  |  | 0
Produção da Equipe(D) |  |  |  | 1
Custo Horário Total(A+C) |  |  |  | 124
Custo Unitário da Execução[(A/D)+(C/D)] = E |  |  |  | 124
Custo Direto Total(B+E) |  |  |  | 523.32
Bonificações e Despesas Indiretas - BDI |  |  | 0 | 0
CUSTO UNITÁRIO (Adotado) |  |  |  | 523.32
Orçamento: 1321301 - TABELA CUSTOS LABOR/CT-UFES PADRÃO DER-ES FEVEREIRO/2023(LS=157,27; BDI=0%)
Órgão Cliente: DER-ES |  |  | Órgão Gerente: DER-ES |  |  | Data Base: Fevereiro/2023
Planilha: 1 - TABELA CUSTOS LABOR/CT-UFES PADRÃO DER-ES FEVEREIRO/2023(LS=157,27; BDI=0%)
Item: 170220 - Bancada de granito com espessura de 2 cm | [6 empty] | Unidade: m2
Base: LABOR |  | Código Base: '170220 |  | Fonte: LABOR |  |  | Versão: 1
MÃO DE OBRA | Unid | Código | Coefic. | C. Prod. | Pr. Prod. | Pr. Improd. | Pr. Unit. | Fator Ac. | Subtotal
PEDREIRO - (OFICIAL - SINDUSCON) (LABOR) | H | '010139 | 3.333 | 1 | 8.3 | 0 | 21.35 | - | 71.16
SERVENTE (AUXILIAR DE OBRAS - SINDUSCON) (LABOR) | H | '010146 | 3.333 | 1 | 6.16 | 0 | 15.85 | - | 52.828
SubTotal: | [8 empty] | 123.99
MATERIAL | Unid | Código | Coefic. | C. Prod. | Pr. Prod. | Pr. Improd. | Pr. Unit. | Fator Ac. | Subtotal
AREIA LAVADA MEDIA (LABOR) | M3 | '020503 | 0.0087 | 1 | 146.22 | 0 | 146.22 | - | 1.272
CIMENTO PORTLAND CP III - 40 (LABOR) | KG | '020508 | 3.78 | 1 | 0.6 | 0 | 0.6 | - | 2.268
GRANITO CINZA ANDORINHA POLIDO ESP. 2CM P/ BANCAD (LABOR) | M2 | '032505 | 1 | 1 | 241.64 | 0 | 241.64 | - | 241.64
SubTotal: | [8 empty] | 245.18
RESUMO
DISCRIMINAÇÃO |  |  | TAXA(%) | VALORES
Mão-de-Obra(A) |  |  | 157.27 | 123.99
Materiais(B) |  |  |  | 245.18
Equipamentos(C) |  |  |  | 0
Produção da Equipe(D) |  |  |  | 1
Custo Horário Total(A+C) |  |  |  | 123.99
Custo Unitário da Execução[(A/D)+(C/D)] = E |  |  |  | 123.99
Custo Direto Total(B+E) |  |  |  | 369.17
Bonificações e Despesas Indiretas - BDI |  |  | 0 | 0
CUSTO UNITÁRIO (Adotado) |  |  |  | 369.17
Orçamento: 1321301 - TABELA CUSTOS LABOR/CT-UFES PADRÃO DER-ES FEVEREIRO/2023(LS=157,27; BDI=0%)
Órgão Cliente: DER-ES |  |  | Órgão Gerente: DER-ES |  |  | Data Base: Fevereiro/2023
Planilha: 1 - TABELA CUSTOS LABOR/CT-UFES PADRÃO DER-ES FEVEREIRO/2023(LS=157,27; BDI=0%)
Item: 170221 - Laje armada espessura de 3cm p/ enchimento de fundo de bancada inox | [6 empty] | Unidade: m2
Base: LABOR |  | Código Base: '170221 |  | Fonte: LABOR |  |  | Versão: 1
MÃO DE OBRA | Unid | Código | Coefic. | C. Prod. | Pr. Prod. | Pr. Improd. | Pr. Unit. | Fator Ac. | Subtotal
AJUDANTE (AJUDANTE PRATICO - SINDUSCON) (LABOR) | H | '010101 | 0.056 | 1 | 7 | 0 | 18.01 | - | 1.009
ARMADOR (OFICIAL - SINDUSCON) (LABOR) | H | '010121 | 0.056 | 1 | 8.3 | 0 | 21.35 | - | 1.196
PEDREIRO - (OFICIAL - SINDUSCON) (LABOR) | H | '010139 | 0.042 | 1 | 8.3 | 0 | 21.35 | - | 0.897
SERVENTE (AUXILIAR DE OBRAS - SINDUSCON) (LABOR) | H | '010146 | 0.252 | 1 | 6.16 | 0 | 15.85 | - | 3.994
SubTotal: | [8 empty] | 7.1
MATERIAL | Unid | Código | Coefic. | C. Prod. | Pr. Prod. | Pr. Improd. | Pr. Unit. | Fator Ac. | Subtotal
AREIA LAVADA MEDIA (LABOR) | M3 | '020503 | 0.014385 | 1 | 146.22 | 0 | 146.22 | - | 2.103
CIMENTO PORTLAND CP III - 40 (LABOR) | KG | '020508 | 6.72 | 1 | 0.6 | 0 | 0.6 | - | 4.032
BRITA 1 (LABOR) | M3 | '020517 | 0.015855 | 1 | 147.24 | 0 | 147.24 | - | 2.334
ACO CA-60 DE 5.0MM (LABOR) | KG | '021532 | 0.88 | 1 | 7.8 | 0 | 7.8 | - | 6.864
ARAME RECOZIDO N.18 BWG (LABOR) | KG | '027010 | 0.016 | 1 | 18.3 | 0 | 18.3 | - | 0.293
SubTotal: | [8 empty] | 15.63
EQUIPAMENTO | Unid | Código | Coefic. | C. Prod. | Pr. Prod. | Pr. Improd. | Pr. Unit. | Fator Ac. | Subtotal
BETONEIRA 320 L (E301) (LABOR) | H | '080125 | 0.014994 | 1 | 33.66 | 16.89 | 33.66 | - | 0.505
SubTotal: | [8 empty] | 0.5
RESUMO
DISCRIMINAÇÃO |  |  | TAXA(%) | VALORES
Mão-de-Obra(A) |  |  | 157.27 | 7.1
Materiais(B) |  |  |  | 15.63
Equipamentos(C) |  |  |  | 0.51
Produção da Equipe(D) |  |  |  | 1
Custo Horário Total(A+C) |  |  |  | 7.61
Custo Unitário da Execução[(A/D)+(C/D)] = E |  |  |  | 7.61
Custo Direto Total(B+E) |  |  |  | 23.24
Bonificações e Despesas Indiretas - BDI |  |  | 0 | 0
CUSTO UNITÁRIO (Adotado) |  |  |  | 23.24
Orçamento: 1321301 - TABELA CUSTOS LABOR/CT-UFES PADRÃO DER-ES FEVEREIRO/2023(LS=157,27; BDI=0%)
Órgão Cliente: DER-ES |  |  | Órgão Gerente: DER-ES |  |  | Data Base: Fevereiro/2023
Planilha: 1 - TABELA CUSTOS LABOR/CT-UFES PADRÃO DER-ES FEVEREIRO/2023(LS=157,27; BDI=0%)
Item: 170222 - Bancada e tanque para panelões em granito cinza andorinha, esp. 2cm, dim. 0.80x1.10m, base de concreto e apoio em alvenaria, frontão h=10cm, incl. válvula e sifão, exclusive torneira, conf. det. projeto | [6 empty] | Unidade: und
Base: LABOR |  | Código Base: '170222 |  | Fonte: LABOR |  |  | Versão: 3
MÃO DE OBRA | Unid | Código | Coefic. | C. Prod. | Pr. Prod. | Pr. Improd. | Pr. Unit. | Fator Ac. | Subtotal
AJUDANTE (AJUDANTE PRATICO - SINDUSCON) (LABOR) | H | '010101 | 4.805 | 1 | 7 | 0 | 18.01 | - | 86.538
AZULEJISTA (OFICIAL - SINDUSCON) (LABOR) | H | '010106 | 1.062 | 1 | 8.3 | 0 | 21.35 | - | 22.674
CARPINTEIRO (OFICIAL - SINDUSCON) (LABOR) | H | '010111 | 2.025 | 1 | 8.3 | 0 | 21.35 | - | 43.234
ENCANADOR - (OFICIAL - SINDUSCON) (LABOR) | H | '010118 | 2.5 | 1 | 8.3 | 0 | 21.35 | - | 53.375
ARMADOR (OFICIAL - SINDUSCON) (LABOR) | H | '010121 | 0.28 | 1 | 8.3 | 0 | 21.35 | - | 5.978
GRANITEIRO/MARMORISTA (OFICIAL - SINDUSCON) (LABOR) | H | '010124 | 5.42 | 1 | 8.3 | 0 | 21.35 | - | 115.717
PEDREIRO - (OFICIAL - SINDUSCON) (LABOR) | H | '010139 | 4.6995 | 1 | 8.3 | 0 | 21.35 | - | 100.334
SERVENTE (AUXILIAR DE OBRAS - SINDUSCON) (LABOR) | H | '010146 | 10.1763 | 1 | 6.16 | 0 | 15.85 | - | 161.295
SubTotal: | [8 empty] | 589.14
MATERIAL | Unid | Código | Coefic. | C. Prod. | Pr. Prod. | Pr. Improd. | Pr. Unit. | Fator Ac. | Subtotal
AREIA LAVADA MEDIA (LABOR) | M3 | '020503 | 0.12737 | 1 | 146.22 | 0 | 146.22 | - | 18.624
CAL HIDRATADO P/ ARGAMASSA CH III (LABOR) | KG | '020505 | 2.7439 | 1 | 0.81 | 0 | 0.81 | - | 2.223
CIMENTO PORTLAND CP III - 40 (LABOR) | KG | '020508 | 34.0035 | 1 | 0.6 | 0 | 0.6 | - | 20.402
CIMENTO BRANCO NAO ESTRUTURAL (LABOR) | KG | '020509 | 0.43525 | 1 | 5.83 | 0 | 5.83 | - | 2.538
CIMENTO COLANTE INDUSTRIALIZADO AC I (LABOR) | KG | '020510 | 20.0295 | 1 | 0.69 | 0 | 0.69 | - | 13.82
BRITA 1 (LABOR) | M3 | '020517 | 0.020003 | 1 | 147.24 | 0 | 147.24 | - | 2.945
BRITA 2 (LABOR) | M3 | '020518 | 0.020003 | 1 | 147.24 | 0 | 147.24 | - | 2.945
SARRAFO DE MADEIRA PINUS 10 X 2.5CM (LABOR) | M | '020985 | 0.8 | 1 | 5.46 | 0 | 5.46 | - | 4.368
TABUA DE MADEIRA PINUS 30 X 2.5 CM (LABOR) | M | '020988 | 2.4 | 1 | 15.47 | 0 | 15.47 | - | 37.128
PONTALETE DE MADEIRA BRUTA DE 3ª 8.0 X 8.0 CM (LABOR) | M | '021009 | 1 | 1 | 13.08 | 0 | 13.08 | - | 13.08
CHAPA COMPENSADA RESINADA ESP. 12MM (LABOR) | M2 | '021032 | 0.645 | 1 | 38.47 | 0 | 38.47 | - | 24.813
ACO CA-50 DE 8.0MM (LABOR) | KG | '021517 | 3.85 | 1 | 6.88 | 0 | 6.88 | - | 26.488
BLOCO CERÂMICO 10 FUROS 09X19X19CM - DA FABRICA (LABOR) | UN | '022586 | 36 | 1 | 0.81 | 0 | 0.81 | - | 29.16
PREGO 18X27 (LABOR) | KG | '026569 | 0.375 | 1 | 17.28 | 0 | 17.28 | - | 6.48
ARAME RECOZIDO N.18 BWG (LABOR) | KG | '027010 | 0.07 | 1 | 18.3 | 0 | 18.3 | - | 1.281
DESMOLDANTE PARA FORMAS (LABOR) | L | '028008 | 0.15 | 1 | 15.21 | 0 | 15.21 | - | 2.282
AZULEJO BRANCO 15X15CM (LABOR) | M2 | '032001 | 1.828 | 1 | 59.1 | 0 | 59.1 | - | 108.038
GRANITO CINZA ANDORINHA POLIDO ESP. 2CM P/ BANCAD (LABOR) | M2 | '032505 | 2.71 | 1 | 241.64 | 0 | 241.64 | - | 654.844
CANTONEIRA DE ALUMINIO SEXTAVADA P/ ACABAMENTO (LABOR) | M | '033503 | 3.6 | 1 | 5.77 | 0 | 5.77 | - | 20.772
VALVULA DE ESCOAMENTO P/ PIA OU TANQUE 1.1/4" CROMADA (LABOR) | UN | '064003 | 1 | 1 | 68.27 | 0 | 68.27 | - | 68.27
SIFAO METAL CROMADO P/ LAVATORIO 1" X 1 1/2" (LABOR) | UN | '064506 | 1 | 1 | 132.52 | 0 | 132.52 | - | 132.52
FITA DE VEDACAO 18MM X 50M (LABOR) | M | '069512 | 1.5 | 1 | 0.12 | 0 | 0.12 | - | 0.18
SubTotal: | [8 empty] | 1193.2
EQUIPAMENTO | Unid | Código | Coefic. | C. Prod. | Pr. Prod. | Pr. Improd. | Pr. Unit. | Fator Ac. | Subtotal
BETONEIRA 320 L (E301) (LABOR) | H | '080125 | 0.037485 | 1 | 33.66 | 16.89 | 33.66 | - | 1.262
SubTotal: | [8 empty] | 1.26
RESUMO
DISCRIMINAÇÃO |  |  | TAXA(%) | VALORES
Mão-de-Obra(A) |  |  | 157.27 | 589.15
Materiais(B) |  |  |  | 1193.2
Equipamentos(C) |  |  |  | 1.26
Produção da Equipe(D) |  |  |  | 1
Custo Horário Total(A+C) |  |  |  | 590.41
Custo Unitário da Execução[(A/D)+(C/D)] = E |  |  |  | 590.41
Custo Direto Total(B+E) |  |  |  | 1783.61
Bonificações e Despesas Indiretas - BDI |  |  | 0 | 0
CUSTO UNITÁRIO (Adotado) |  |  |  | 1783.61
Orçamento: 1321301 - TABELA CUSTOS LABOR/CT-UFES PADRÃO DER-ES FEVEREIRO/2023(LS=157,27; BDI=0%)
Órgão Cliente: DER-ES |  |  | Órgão Gerente: DER-ES |  |  | Data Base: Fevereiro/2023
Planilha: 1 - TABELA CUSTOS LABOR/CT-UFES PADRÃO DER-ES FEVEREIRO/2023(LS=157,27; BDI=0%)
Item: 170304 - Torneira pressão cromada diâm. 1/2" para lavatório, marcas de referência Fabrimar, Deca ou Docol | [6 empty] | Unidade: und
Base: LABOR |  | Código Base: '170304 |  | Fonte: LABOR |  |  | Versão: 1
MÃO DE OBRA | Unid | Código | Coefic. | C. Prod. | Pr. Prod. | Pr. Improd. | Pr. Unit. | Fator Ac. | Subtotal
AJUDANTE (AJUDANTE PRATICO - SINDUSCON) (LABOR) | H | '010101 | 0.65 | 1 | 7 | 0 | 18.01 | - | 11.707
ENCANADOR - (OFICIAL - SINDUSCON) (LABOR) | H | '010118 | 0.65 | 1 | 8.3 | 0 | 21.35 | - | 13.878
SubTotal: | [8 empty] | 25.58
MATERIAL | Unid | Código | Coefic. | C. Prod. | Pr. Prod. | Pr. Improd. | Pr. Unit. | Fator Ac. | Subtotal
TORNEIRA DE PRESSAO CROMADA P/LAVATORIO 1/2" (LABOR) | UN | '066012 | 1 | 1 | 170.47 | 0 | 170.47 | - | 170.47
FITA DE VEDACAO 18MM X 50M (LABOR) | M | '069512 | 0.28 | 1 | 0.12 | 0 | 0.12 | - | 0.034
SubTotal: | [8 empty] | 170.5
RESUMO
DISCRIMINAÇÃO |  |  | TAXA(%) | VALORES
Mão-de-Obra(A) |  |  | 157.27 | 25.59
Materiais(B) |  |  |  | 170.5
Equipamentos(C) |  |  |  | 0
Produção da Equipe(D) |  |  |  | 1
Custo Horário Total(A+C) |  |  |  | 25.59
Custo Unitário da Execução[(A/D)+(C/D)] = E |  |  |  | 25.59
Custo Direto Total(B+E) |  |  |  | 196.09
Bonificações e Despesas Indiretas - BDI |  |  | 0 | 0
CUSTO UNITÁRIO (Adotado) |  |  |  | 196.09
Orçamento: 1321301 - TABELA CUSTOS LABOR/CT-UFES PADRÃO DER-ES FEVEREIRO/2023(LS=157,27; BDI=0%)
Órgão Cliente: DER-ES |  |  | Órgão Gerente: DER-ES |  |  | Data Base: Fevereiro/2023
Planilha: 1 - TABELA CUSTOS LABOR/CT-UFES PADRÃO DER-ES FEVEREIRO/2023(LS=157,27; BDI=0%)
Item: 170306 - Torneira para tanque, marcas de referência Fabrimar, Deca ou Docol. | [6 empty] | Unidade: und
Base: LABOR |  | Código Base: '170306 |  | Fonte: LABOR |  |  | Versão: 1
MÃO DE OBRA | Unid | Código | Coefic. | C. Prod. | Pr. Prod. | Pr. Improd. | Pr. Unit. | Fator Ac. | Subtotal
AJUDANTE (AJUDANTE PRATICO - SINDUSCON) (LABOR) | H | '010101 | 0.65 | 1 | 7 | 0 | 18.01 | - | 11.707
ENCANADOR - (OFICIAL - SINDUSCON) (LABOR) | H | '010118 | 0.65 | 1 | 8.3 | 0 | 21.35 | - | 13.878
SubTotal: | [8 empty] | 25.58
MATERIAL | Unid | Código | Coefic. | C. Prod. | Pr. Prod. | Pr. Improd. | Pr. Unit. | Fator Ac. | Subtotal
TORNEIRA PARA TANQUE (LABOR) | UN | '066008 | 1 | 1 | 113.18 | 0 | 113.18 | - | 113.18
FITA DE VEDACAO 18MM X 50M (LABOR) | M | '069512 | 0.28 | 1 | 0.12 | 0 | 0.12 | - | 0.034
SubTotal: | [8 empty] | 113.21
RESUMO
DISCRIMINAÇÃO |  |  | TAXA(%) | VALORES
Mão-de-Obra(A) |  |  | 157.27 | 25.59
Materiais(B) |  |  |  | 113.21
Equipamentos(C) |  |  |  | 0
Produção da Equipe(D) |  |  |  | 1
Custo Horário Total(A+C) |  |  |  | 25.59
Custo Unitário da Execução[(A/D)+(C/D)] = E |  |  |  | 25.59
Custo Direto Total(B+E) |  |  |  | 138.8
Bonificações e Despesas Indiretas - BDI |  |  | 0 | 0
CUSTO UNITÁRIO (Adotado) |  |  |  | 138.8
Orçamento: 1321301 - TABELA CUSTOS LABOR/CT-UFES PADRÃO DER-ES FEVEREIRO/2023(LS=157,27; BDI=0%)
Órgão Cliente: DER-ES |  |  | Órgão Gerente: DER-ES |  |  | Data Base: Fevereiro/2023
Planilha: 1 - TABELA CUSTOS LABOR/CT-UFES PADRÃO DER-ES FEVEREIRO/2023(LS=157,27; BDI=0%)
Item: 170309 - Torneira para jardim de 3/4" marcas de referência Fabrimar, Deca ou Docol | [6 empty] | Unidade: und
Base: LABOR |  | Código Base: '170309 |  | Fonte: LABOR |  |  | Versão: 1
MÃO DE OBRA | Unid | Código | Coefic. | C. Prod. | Pr. Prod. | Pr. Improd. | Pr. Unit. | Fator Ac. | Subtotal
AJUDANTE (AJUDANTE PRATICO - SINDUSCON) (LABOR) | H | '010101 | 0.65 | 1 | 7 | 0 | 18.01 | - | 11.707
ENCANADOR - (OFICIAL - SINDUSCON) (LABOR) | H | '010118 | 0.65 | 1 | 8.3 | 0 | 21.35 | - | 13.878
SubTotal: | [8 empty] | 25.58
MATERIAL | Unid | Código | Coefic. | C. Prod. | Pr. Prod. | Pr. Improd. | Pr. Unit. | Fator Ac. | Subtotal
TORNEIRA DE JARDIM CROMADA 3/4" OU 1/2" (LABOR) | UN | '066022 | 1 | 1 | 82.58 | 0 | 82.58 | - | 82.58
FITA DE VEDACAO 18MM X 50M (LABOR) | M | '069512 | 0.28 | 1 | 0.12 | 0 | 0.12 | - | 0.034
SubTotal: | [8 empty] | 82.61
RESUMO
DISCRIMINAÇÃO |  |  | TAXA(%) | VALORES
Mão-de-Obra(A) |  |  | 157.27 | 25.59
Materiais(B) |  |  |  | 82.61
Equipamentos(C) |  |  |  | 0
Produção da Equipe(D) |  |  |  | 1
Custo Horário Total(A+C) |  |  |  | 25.59
Custo Unitário da Execução[(A/D)+(C/D)] = E |  |  |  | 25.59
Custo Direto Total(B+E) |  |  |  | 108.2
Bonificações e Despesas Indiretas - BDI |  |  | 0 | 0
CUSTO UNITÁRIO (Adotado) |  |  |  | 108.2
Orçamento: 1321301 - TABELA CUSTOS LABOR/CT-UFES PADRÃO DER-ES FEVEREIRO/2023(LS=157,27; BDI=0%)
Órgão Cliente: DER-ES |  |  | Órgão Gerente: DER-ES |  |  | Data Base: Fevereiro/2023
Planilha: 1 - TABELA CUSTOS LABOR/CT-UFES PADRÃO DER-ES FEVEREIRO/2023(LS=157,27; BDI=0%)
Item: 170310 - Torneira pressão cromada diam. 3/4" para uso geral, marcas de referência Fabrimar, Deca ou Docol | [6 empty] | Unidade: und
Base: LABOR |  | Código Base: '170310 |  | Fonte: LABOR |  |  | Versão: 1
MÃO DE OBRA | Unid | Código | Coefic. | C. Prod. | Pr. Prod. | Pr. Improd. | Pr. Unit. | Fator Ac. | Subtotal
AJUDANTE (AJUDANTE PRATICO - SINDUSCON) (LABOR) | H | '010101 | 0.65 | 1 | 7 | 0 | 18.01 | - | 11.707
ENCANADOR - (OFICIAL - SINDUSCON) (LABOR) | H | '010118 | 0.65 | 1 | 8.3 | 0 | 21.35 | - | 13.878
SubTotal: | [8 empty] | 25.58
MATERIAL | Unid | Código | Coefic. | C. Prod. | Pr. Prod. | Pr. Improd. | Pr. Unit. | Fator Ac. | Subtotal
TORNEIRA PRESSÃO CROMADA USO GERAL 3/4" (LABOR) | UN | '066124 | 1 | 1 | 162.24 | 0 | 162.24 | - | 162.24
FITA DE VEDACAO 18MM X 50M (LABOR) | M | '069512 | 0.28 | 1 | 0.12 | 0 | 0.12 | - | 0.034
SubTotal: | [8 empty] | 162.27
RESUMO
DISCRIMINAÇÃO |  |  | TAXA(%) | VALORES
Mão-de-Obra(A) |  |  | 157.27 | 25.59
Materiais(B) |  |  |  | 162.27
Equipamentos(C) |  |  |  | 0
Produção da Equipe(D) |  |  |  | 1
Custo Horário Total(A+C) |  |  |  | 25.59
Custo Unitário da Execução[(A/D)+(C/D)] = E |  |  |  | 25.59
Custo Direto Total(B+E) |  |  |  | 187.86
Bonificações e Despesas Indiretas - BDI |  |  | 0 | 0
CUSTO UNITÁRIO (Adotado) |  |  |  | 187.86
Orçamento: 1321301 - TABELA CUSTOS LABOR/CT-UFES PADRÃO DER-ES FEVEREIRO/2023(LS=157,27; BDI=0%)
Órgão Cliente: DER-ES |  |  | Órgão Gerente: DER-ES |  |  | Data Base: Fevereiro/2023
Planilha: 1 - TABELA CUSTOS LABOR/CT-UFES PADRÃO DER-ES FEVEREIRO/2023(LS=157,27; BDI=0%)
Item: 170311 - Torneira pressão em PVC para pia diam. 1/2", marcas de referência Astra, Cipla ou Akros | [6 empty] | Unidade: und
Base: LABOR |  | Código Base: '170311 |  | Fonte: LABOR |  |  | Versão: 1
MÃO DE OBRA | Unid | Código | Coefic. | C. Prod. | Pr. Prod. | Pr. Improd. | Pr. Unit. | Fator Ac. | Subtotal
AJUDANTE (AJUDANTE PRATICO - SINDUSCON) (LABOR) | H | '010101 | 0.65 | 1 | 7 | 0 | 18.01 | - | 11.707
ENCANADOR - (OFICIAL - SINDUSCON) (LABOR) | H | '010118 | 0.65 | 1 | 8.3 | 0 | 21.35 | - | 13.878
SubTotal: | [8 empty] | 25.58
MATERIAL | Unid | Código | Coefic. | C. Prod. | Pr. Prod. | Pr. Improd. | Pr. Unit. | Fator Ac. | Subtotal
TORNEIRA DE PRESSAO EM PVC P/ PIA 1/2" (LABOR) | UN | '066024 | 1 | 1 | 28.07 | 0 | 28.07 | - | 28.07
FITA DE VEDACAO 18MM X 50M (LABOR) | M | '069512 | 0.28 | 1 | 0.12 | 0 | 0.12 | - | 0.034
SubTotal: | [8 empty] | 28.1
RESUMO
DISCRIMINAÇÃO |  |  | TAXA(%) | VALORES
Mão-de-Obra(A) |  |  | 157.27 | 25.59
Materiais(B) |  |  |  | 28.1
Equipamentos(C) |  |  |  | 0
Produção da Equipe(D) |  |  |  | 1
Custo Horário Total(A+C) |  |  |  | 25.59
Custo Unitário da Execução[(A/D)+(C/D)] = E |  |  |  | 25.59
Custo Direto Total(B+E) |  |  |  | 53.69
Bonificações e Despesas Indiretas - BDI |  |  | 0 | 0
CUSTO UNITÁRIO (Adotado) |  |  |  | 53.69
Orçamento: 1321301 - TABELA CUSTOS LABOR/CT-UFES PADRÃO DER-ES FEVEREIRO/2023(LS=157,27; BDI=0%)
Órgão Cliente: DER-ES |  |  | Órgão Gerente: DER-ES |  |  | Data Base: Fevereiro/2023
Planilha: 1 - TABELA CUSTOS LABOR/CT-UFES PADRÃO DER-ES FEVEREIRO/2023(LS=157,27; BDI=0%)
Item: 170313 - Torneira pressão cromada, diam. 1/2" para tanque, marcas de referência Fabrimar, Deca ou Docol | [6 empty] | Unidade: und
Base: LABOR |  | Código Base: '170313 |  | Fonte: LABOR |  |  | Versão: 1
MÃO DE OBRA | Unid | Código | Coefic. | C. Prod. | Pr. Prod. | Pr. Improd. | Pr. Unit. | Fator Ac. | Subtotal
AJUDANTE (AJUDANTE PRATICO - SINDUSCON) (LABOR) | H | '010101 | 0.65 | 1 | 7 | 0 | 18.01 | - | 11.707
ENCANADOR - (OFICIAL - SINDUSCON) (LABOR) | H | '010118 | 0.65 | 1 | 8.3 | 0 | 21.35 | - | 13.878
SubTotal: | [8 empty] | 25.58
MATERIAL | Unid | Código | Coefic. | C. Prod. | Pr. Prod. | Pr. Improd. | Pr. Unit. | Fator Ac. | Subtotal
TORNEIRA DE PRESSAO CROMADA PARA TANQUE DE 1/2" (LABOR) | UN | '066058 | 1 | 1 | 113.18 | 0 | 113.18 | - | 113.18
FITA DE VEDACAO 18MM X 50M (LABOR) | M | '069512 | 0.28 | 1 | 0.12 | 0 | 0.12 | - | 0.034
SubTotal: | [8 empty] | 113.21
RESUMO
DISCRIMINAÇÃO |  |  | TAXA(%) | VALORES
Mão-de-Obra(A) |  |  | 157.27 | 25.59
Materiais(B) |  |  |  | 113.21
Equipamentos(C) |  |  |  | 0
Produção da Equipe(D) |  |  |  | 1
Custo Horário Total(A+C) |  |  |  | 25.59
Custo Unitário da Execução[(A/D)+(C/D)] = E |  |  |  | 25.59
Custo Direto Total(B+E) |  |  |  | 138.8
Bonificações e Despesas Indiretas - BDI |  |  | 0 | 0
CUSTO UNITÁRIO (Adotado) |  |  |  | 138.8
Orçamento: 1321301 - TABELA CUSTOS LABOR/CT-UFES PADRÃO DER-ES FEVEREIRO/2023(LS=157,27; BDI=0%)
Órgão Cliente: DER-ES |  |  | Órgão Gerente: DER-ES |  |  | Data Base: Fevereiro/2023
Planilha: 1 - TABELA CUSTOS LABOR/CT-UFES PADRÃO DER-ES FEVEREIRO/2023(LS=157,27; BDI=0%)
Item: 170315 - Torneira pressão cromada diam. 1/2" para pia, marcas de referência Fabrimar, Deca ou Docol | [6 empty] | Unidade: und
Base: LABOR |  | Código Base: '170315 |  | Fonte: LABOR |  |  | Versão: 1
MÃO DE OBRA | Unid | Código | Coefic. | C. Prod. | Pr. Prod. | Pr. Improd. | Pr. Unit. | Fator Ac. | Subtotal
AJUDANTE (AJUDANTE PRATICO - SINDUSCON) (LABOR) | H | '010101 | 0.65 | 1 | 7 | 0 | 18.01 | - | 11.707
ENCANADOR - (OFICIAL - SINDUSCON) (LABOR) | H | '010118 | 0.65 | 1 | 8.3 | 0 | 21.35 | - | 13.878
SubTotal: | [8 empty] | 25.58
MATERIAL | Unid | Código | Coefic. | C. Prod. | Pr. Prod. | Pr. Improd. | Pr. Unit. | Fator Ac. | Subtotal
TORNEIRA PARA PIA CROMADA 1/2" FABRIMAR OU SIMILAR (LABOR) | UN | '066045 | 1 | 1 | 206.15 | 0 | 206.15 | - | 206.15
FITA DE VEDACAO 18MM X 50M (LABOR) | M | '069512 | 0.28 | 1 | 0.12 | 0 | 0.12 | - | 0.034
SubTotal: | [8 empty] | 206.18
RESUMO
DISCRIMINAÇÃO |  |  | TAXA(%) | VALORES
Mão-de-Obra(A) |  |  | 157.27 | 25.59
Materiais(B) |  |  |  | 206.18
Equipamentos(C) |  |  |  | 0
Produção da Equipe(D) |  |  |  | 1
Custo Horário Total(A+C) |  |  |  | 25.59
Custo Unitário da Execução[(A/D)+(C/D)] = E |  |  |  | 25.59
Custo Direto Total(B+E) |  |  |  | 231.77
Bonificações e Despesas Indiretas - BDI |  |  | 0 | 0
CUSTO UNITÁRIO (Adotado) |  |  |  | 231.77
Orçamento: 1321301 - TABELA CUSTOS LABOR/CT-UFES PADRÃO DER-ES FEVEREIRO/2023(LS=157,27; BDI=0%)
Órgão Cliente: DER-ES |  |  | Órgão Gerente: DER-ES |  |  | Data Base: Fevereiro/2023
Planilha: 1 - TABELA CUSTOS LABOR/CT-UFES PADRÃO DER-ES FEVEREIRO/2023(LS=157,27; BDI=0%)
Item: 170316 - Registro de pressão com canopla cromada diam. 15mm (1/2"), marcas de referência Fabrimar, Deca ou Docol | [6 empty] | Unidade: und
Base: LABOR |  | Código Base: '170316 |  | Fonte: LABOR |  |  | Versão: 1
MÃO DE OBRA | Unid | Código | Coefic. | C. Prod. | Pr. Prod. | Pr. Improd. | Pr. Unit. | Fator Ac. | Subtotal
AJUDANTE (AJUDANTE PRATICO - SINDUSCON) (LABOR) | H | '010101 | 0.61 | 1 | 7 | 0 | 18.01 | - | 10.986
ENCANADOR - (OFICIAL - SINDUSCON) (LABOR) | H | '010118 | 0.61 | 1 | 8.3 | 0 | 21.35 | - | 13.024
SubTotal: | [8 empty] | 24.01
MATERIAL | Unid | Código | Coefic. | C. Prod. | Pr. Prod. | Pr. Improd. | Pr. Unit. | Fator Ac. | Subtotal
REGISTRO DE PRESSAO CROMADO COM ACABAMENTO 1/2" (LABOR) | UN | '063520 | 1 | 1 | 115.18 | 0 | 115.18 | - | 115.18
FITA DE VEDACAO 18MM X 50M (LABOR) | M | '069512 | 0.56 | 1 | 0.12 | 0 | 0.12 | - | 0.067
SubTotal: | [8 empty] | 115.25
RESUMO
DISCRIMINAÇÃO |  |  | TAXA(%) | VALORES
Mão-de-Obra(A) |  |  | 157.27 | 24.01
Materiais(B) |  |  |  | 115.25
Equipamentos(C) |  |  |  | 0
Produção da Equipe(D) |  |  |  | 1
Custo Horário Total(A+C) |  |  |  | 24.01
Custo Unitário da Execução[(A/D)+(C/D)] = E |  |  |  | 24.01
Custo Direto Total(B+E) |  |  |  | 139.26
Bonificações e Despesas Indiretas - BDI |  |  | 0 | 0
CUSTO UNITÁRIO (Adotado) |  |  |  | 139.26
Orçamento: 1321301 - TABELA CUSTOS LABOR/CT-UFES PADRÃO DER-ES FEVEREIRO/2023(LS=157,27; BDI=0%)
Órgão Cliente: DER-ES |  |  | Órgão Gerente: DER-ES |  |  | Data Base: Fevereiro/2023
Planilha: 1 - TABELA CUSTOS LABOR/CT-UFES PADRÃO DER-ES FEVEREIRO/2023(LS=157,27; BDI=0%)
Item: 170317 - Registro de pressão com canopla cromada diam. 20mm (3/4"), marcas de referência Fabrimar, Deca ou Docol | [6 empty] | Unidade: und
Base: LABOR |  | Código Base: '170317 |  | Fonte: LABOR |  |  | Versão: 1
MÃO DE OBRA | Unid | Código | Coefic. | C. Prod. | Pr. Prod. | Pr. Improd. | Pr. Unit. | Fator Ac. | Subtotal
AJUDANTE (AJUDANTE PRATICO - SINDUSCON) (LABOR) | H | '010101 | 0.61 | 1 | 7 | 0 | 18.01 | - | 10.986
ENCANADOR - (OFICIAL - SINDUSCON) (LABOR) | H | '010118 | 0.61 | 1 | 8.3 | 0 | 21.35 | - | 13.024
SubTotal: | [8 empty] | 24.01
MATERIAL | Unid | Código | Coefic. | C. Prod. | Pr. Prod. | Pr. Improd. | Pr. Unit. | Fator Ac. | Subtotal
REGISTRO DE PRESSAO CROMADO COM ACABAMENTO 3/4" (LABOR) | UN | '063521 | 1 | 1 | 115.54 | 0 | 115.54 | - | 115.54
FITA DE VEDACAO 18MM X 50M (LABOR) | M | '069512 | 0.94 | 1 | 0.12 | 0 | 0.12 | - | 0.113
SubTotal: | [8 empty] | 115.65
RESUMO
DISCRIMINAÇÃO |  |  | TAXA(%) | VALORES
Mão-de-Obra(A) |  |  | 157.27 | 24.01
Materiais(B) |  |  |  | 115.65
Equipamentos(C) |  |  |  | 0
Produção da Equipe(D) |  |  |  | 1
Custo Horário Total(A+C) |  |  |  | 24.01
Custo Unitário da Execução[(A/D)+(C/D)] = E |  |  |  | 24.01
Custo Direto Total(B+E) |  |  |  | 139.66
Bonificações e Despesas Indiretas - BDI |  |  | 0 | 0
CUSTO UNITÁRIO (Adotado) |  |  |  | 139.66
Orçamento: 1321301 - TABELA CUSTOS LABOR/CT-UFES PADRÃO DER-ES FEVEREIRO/2023(LS=157,27; BDI=0%)
Órgão Cliente: DER-ES |  |  | Órgão Gerente: DER-ES |  |  | Data Base: Fevereiro/2023
Planilha: 1 - TABELA CUSTOS LABOR/CT-UFES PADRÃO DER-ES FEVEREIRO/2023(LS=157,27; BDI=0%)
Item: 170318 - Registro de pressão bruto, com volante, diam. 15mm (1/2") | [6 empty] | Unidade: und
Base: LABOR |  | Código Base: '170318 |  | Fonte: LABOR |  |  | Versão: 2
MÃO DE OBRA | Unid | Código | Coefic. | C. Prod. | Pr. Prod. | Pr. Improd. | Pr. Unit. | Fator Ac. | Subtotal
AJUDANTE (AJUDANTE PRATICO - SINDUSCON) (LABOR) | H | '010101 | 0.61 | 1 | 7 | 0 | 18.01 | - | 10.986
ENCANADOR - (OFICIAL - SINDUSCON) (LABOR) | H | '010118 | 0.61 | 1 | 8.3 | 0 | 21.35 | - | 13.024
SubTotal: | [8 empty] | 24.01
MATERIAL | Unid | Código | Coefic. | C. Prod. | Pr. Prod. | Pr. Improd. | Pr. Unit. | Fator Ac. | Subtotal
REGISTRO PRESSAO BRUTO COM VOLANTE 1/2" (LABOR) | UN | '063536 | 1 | 1 | 37.29 | 0 | 37.29 | - | 37.29
FITA DE VEDACAO 18MM X 50M (LABOR) | M | '069512 | 0.56 | 1 | 0.12 | 0 | 0.12 | - | 0.067
SubTotal: | [8 empty] | 37.36
RESUMO
DISCRIMINAÇÃO |  |  | TAXA(%) | VALORES
Mão-de-Obra(A) |  |  | 157.27 | 24.01
Materiais(B) |  |  |  | 37.36
Equipamentos(C) |  |  |  | 0
Produção da Equipe(D) |  |  |  | 1
Custo Horário Total(A+C) |  |  |  | 24.01
Custo Unitário da Execução[(A/D)+(C/D)] = E |  |  |  | 24.01
Custo Direto Total(B+E) |  |  |  | 61.37
Bonificações e Despesas Indiretas - BDI |  |  | 0 | 0
CUSTO UNITÁRIO (Adotado) |  |  |  | 61.37
Orçamento: 1321301 - TABELA CUSTOS LABOR/CT-UFES PADRÃO DER-ES FEVEREIRO/2023(LS=157,27; BDI=0%)
Órgão Cliente: DER-ES |  |  | Órgão Gerente: DER-ES |  |  | Data Base: Fevereiro/2023
Planilha: 1 - TABELA CUSTOS LABOR/CT-UFES PADRÃO DER-ES FEVEREIRO/2023(LS=157,27; BDI=0%)
Item: 170319 - Registro de gaveta bruto diam. 15mm (1/2") | [6 empty] | Unidade: und
Base: LABOR |  | Código Base: '170319 |  | Fonte: LABOR |  |  | Versão: 1
MÃO DE OBRA | Unid | Código | Coefic. | C. Prod. | Pr. Prod. | Pr. Improd. | Pr. Unit. | Fator Ac. | Subtotal
AJUDANTE (AJUDANTE PRATICO - SINDUSCON) (LABOR) | H | '010101 | 0.54 | 1 | 7 | 0 | 18.01 | - | 9.725
ENCANADOR - (OFICIAL - SINDUSCON) (LABOR) | H | '010118 | 0.54 | 1 | 8.3 | 0 | 21.35 | - | 11.529
SubTotal: | [8 empty] | 21.25
MATERIAL | Unid | Código | Coefic. | C. Prod. | Pr. Prod. | Pr. Improd. | Pr. Unit. | Fator Ac. | Subtotal
REGISTRO DE GAVETA BRUTO 15MM - 1/2" (LABOR) | UN | '063501 | 1 | 1 | 35.5 | 0 | 35.5 | - | 35.5
FITA DE VEDACAO 18MM X 50M (LABOR) | M | '069512 | 0.56 | 1 | 0.12 | 0 | 0.12 | - | 0.067
SubTotal: | [8 empty] | 35.57
RESUMO
DISCRIMINAÇÃO |  |  | TAXA(%) | VALORES
Mão-de-Obra(A) |  |  | 157.27 | 21.25
Materiais(B) |  |  |  | 35.57
Equipamentos(C) |  |  |  | 0
Produção da Equipe(D) |  |  |  | 1
Custo Horário Total(A+C) |  |  |  | 21.25
Custo Unitário da Execução[(A/D)+(C/D)] = E |  |  |  | 21.25
Custo Direto Total(B+E) |  |  |  | 56.82
Bonificações e Despesas Indiretas - BDI |  |  | 0 | 0
CUSTO UNITÁRIO (Adotado) |  |  |  | 56.82
Orçamento: 1321301 - TABELA CUSTOS LABOR/CT-UFES PADRÃO DER-ES FEVEREIRO/2023(LS=157,27; BDI=0%)
Órgão Cliente: DER-ES |  |  | Órgão Gerente: DER-ES |  |  | Data Base: Fevereiro/2023
Planilha: 1 - TABELA CUSTOS LABOR/CT-UFES PADRÃO DER-ES FEVEREIRO/2023(LS=157,27; BDI=0%)
Item: 170320 - Registro de gaveta bruto diam. 20mm (3/4") | [6 empty] | Unidade: und
Base: LABOR |  | Código Base: '170320 |  | Fonte: LABOR |  |  | Versão: 1
MÃO DE OBRA | Unid | Código | Coefic. | C. Prod. | Pr. Prod. | Pr. Improd. | Pr. Unit. | Fator Ac. | Subtotal
AJUDANTE (AJUDANTE PRATICO - SINDUSCON) (LABOR) | H | '010101 | 0.54 | 1 | 7 | 0 | 18.01 | - | 9.725
ENCANADOR - (OFICIAL - SINDUSCON) (LABOR) | H | '010118 | 0.54 | 1 | 8.3 | 0 | 21.35 | - | 11.529
SubTotal: | [8 empty] | 21.25
MATERIAL | Unid | Código | Coefic. | C. Prod. | Pr. Prod. | Pr. Improd. | Pr. Unit. | Fator Ac. | Subtotal
REGISTRO DE GAVETA BRUTO 20MM - 3/4" (LABOR) | UN | '063502 | 1 | 1 | 43.02 | 0 | 43.02 | - | 43.02
FITA DE VEDACAO 18MM X 50M (LABOR) | M | '069512 | 0.94 | 1 | 0.12 | 0 | 0.12 | - | 0.113
SubTotal: | [8 empty] | 43.13
RESUMO
DISCRIMINAÇÃO |  |  | TAXA(%) | VALORES
Mão-de-Obra(A) |  |  | 157.27 | 21.25
Materiais(B) |  |  |  | 43.13
Equipamentos(C) |  |  |  | 0
Produção da Equipe(D) |  |  |  | 1
Custo Horário Total(A+C) |  |  |  | 21.25
Custo Unitário da Execução[(A/D)+(C/D)] = E |  |  |  | 21.25
Custo Direto Total(B+E) |  |  |  | 64.38
Bonificações e Despesas Indiretas - BDI |  |  | 0 | 0
CUSTO UNITÁRIO (Adotado) |  |  |  | 64.38
Orçamento: 1321301 - TABELA CUSTOS LABOR/CT-UFES PADRÃO DER-ES FEVEREIRO/2023(LS=157,27; BDI=0%)
Órgão Cliente: DER-ES |  |  | Órgão Gerente: DER-ES |  |  | Data Base: Fevereiro/2023
Planilha: 1 - TABELA CUSTOS LABOR/CT-UFES PADRÃO DER-ES FEVEREIRO/2023(LS=157,27; BDI=0%)
Item: 170321 - Registro de gaveta bruto diam. 25mm (1") | [6 empty] | Unidade: und
Base: LABOR |  | Código Base: '170321 |  | Fonte: LABOR |  |  | Versão: 1
MÃO DE OBRA | Unid | Código | Coefic. | C. Prod. | Pr. Prod. | Pr. Improd. | Pr. Unit. | Fator Ac. | Subtotal
AJUDANTE (AJUDANTE PRATICO - SINDUSCON) (LABOR) | H | '010101 | 0.54 | 1 | 7 | 0 | 18.01 | - | 9.725
ENCANADOR - (OFICIAL - SINDUSCON) (LABOR) | H | '010118 | 0.54 | 1 | 8.3 | 0 | 21.35 | - | 11.529
SubTotal: | [8 empty] | 21.25
MATERIAL | Unid | Código | Coefic. | C. Prod. | Pr. Prod. | Pr. Improd. | Pr. Unit. | Fator Ac. | Subtotal
REGISTRO DE GAVETA BRUTO 25MM - 1" (LABOR) | UN | '063503 | 1 | 1 | 56.84 | 0 | 56.84 | - | 56.84
FITA DE VEDACAO 18MM X 50M (LABOR) | M | '069512 | 1.2 | 1 | 0.12 | 0 | 0.12 | - | 0.144
SubTotal: | [8 empty] | 56.98
RESUMO
DISCRIMINAÇÃO |  |  | TAXA(%) | VALORES
Mão-de-Obra(A) |  |  | 157.27 | 21.25
Materiais(B) |  |  |  | 56.98
Equipamentos(C) |  |  |  | 0
Produção da Equipe(D) |  |  |  | 1
Custo Horário Total(A+C) |  |  |  | 21.25
Custo Unitário da Execução[(A/D)+(C/D)] = E |  |  |  | 21.25
Custo Direto Total(B+E) |  |  |  | 78.23
Bonificações e Despesas Indiretas - BDI |  |  | 0 | 0
CUSTO UNITÁRIO (Adotado) |  |  |  | 78.23
Orçamento: 1321301 - TABELA CUSTOS LABOR/CT-UFES PADRÃO DER-ES FEVEREIRO/2023(LS=157,27; BDI=0%)
Órgão Cliente: DER-ES |  |  | Órgão Gerente: DER-ES |  |  | Data Base: Fevereiro/2023
Planilha: 1 - TABELA CUSTOS LABOR/CT-UFES PADRÃO DER-ES FEVEREIRO/2023(LS=157,27; BDI=0%)
Item: 170322 - Registro de gaveta bruto diam. 32mm (11/4") | [6 empty] | Unidade: und
Base: LABOR |  | Código Base: '170322 |  | Fonte: LABOR |  |  | Versão: 1
MÃO DE OBRA | Unid | Código | Coefic. | C. Prod. | Pr. Prod. | Pr. Improd. | Pr. Unit. | Fator Ac. | Subtotal
AJUDANTE (AJUDANTE PRATICO - SINDUSCON) (LABOR) | H | '010101 | 0.85 | 1 | 7 | 0 | 18.01 | - | 15.309
ENCANADOR - (OFICIAL - SINDUSCON) (LABOR) | H | '010118 | 0.85 | 1 | 8.3 | 0 | 21.35 | - | 18.148
SubTotal: | [8 empty] | 33.46
MATERIAL | Unid | Código | Coefic. | C. Prod. | Pr. Prod. | Pr. Improd. | Pr. Unit. | Fator Ac. | Subtotal
REGISTRO DE GAVETA BRUTO 32MM - 1.1/4" (LABOR) | UN | '063504 | 1 | 1 | 78.59 | 0 | 78.59 | - | 78.59
FITA DE VEDACAO 18MM X 50M (LABOR) | M | '069512 | 1.5 | 1 | 0.12 | 0 | 0.12 | - | 0.18
SubTotal: | [8 empty] | 78.77
RESUMO
DISCRIMINAÇÃO |  |  | TAXA(%) | VALORES
Mão-de-Obra(A) |  |  | 157.27 | 33.46
Materiais(B) |  |  |  | 78.77
Equipamentos(C) |  |  |  | 0
Produção da Equipe(D) |  |  |  | 1
Custo Horário Total(A+C) |  |  |  | 33.46
Custo Unitário da Execução[(A/D)+(C/D)] = E |  |  |  | 33.46
Custo Direto Total(B+E) |  |  |  | 112.23
Bonificações e Despesas Indiretas - BDI |  |  | 0 | 0
CUSTO UNITÁRIO (Adotado) |  |  |  | 112.23
Orçamento: 1321301 - TABELA CUSTOS LABOR/CT-UFES PADRÃO DER-ES FEVEREIRO/2023(LS=157,27; BDI=0%)
Órgão Cliente: DER-ES |  |  | Órgão Gerente: DER-ES |  |  | Data Base: Fevereiro/2023
Planilha: 1 - TABELA CUSTOS LABOR/CT-UFES PADRÃO DER-ES FEVEREIRO/2023(LS=157,27; BDI=0%)
Item: 170323 - Registro de gaveta bruto diam. 40mm (11/2") | [6 empty] | Unidade: und
Base: LABOR |  | Código Base: '170323 |  | Fonte: LABOR |  |  | Versão: 1
MÃO DE OBRA | Unid | Código | Coefic. | C. Prod. | Pr. Prod. | Pr. Improd. | Pr. Unit. | Fator Ac. | Subtotal
AJUDANTE (AJUDANTE PRATICO - SINDUSCON) (LABOR) | H | '010101 | 0.85 | 1 | 7 | 0 | 18.01 | - | 15.309
ENCANADOR - (OFICIAL - SINDUSCON) (LABOR) | H | '010118 | 0.85 | 1 | 8.3 | 0 | 21.35 | - | 18.148
SubTotal: | [8 empty] | 33.46
MATERIAL | Unid | Código | Coefic. | C. Prod. | Pr. Prod. | Pr. Improd. | Pr. Unit. | Fator Ac. | Subtotal
REGISTRO DE GAVETA BRUTO 40MM - 1.1/2" (LABOR) | UN | '063505 | 1 | 1 | 82.82 | 0 | 82.82 | - | 82.82
FITA DE VEDACAO 18MM X 50M (LABOR) | M | '069512 | 1.88 | 1 | 0.12 | 0 | 0.12 | - | 0.226
SubTotal: | [8 empty] | 83.05
RESUMO
DISCRIMINAÇÃO |  |  | TAXA(%) | VALORES
Mão-de-Obra(A) |  |  | 157.27 | 33.46
Materiais(B) |  |  |  | 83.05
Equipamentos(C) |  |  |  | 0
Produção da Equipe(D) |  |  |  | 1
Custo Horário Total(A+C) |  |  |  | 33.46
Custo Unitário da Execução[(A/D)+(C/D)] = E |  |  |  | 33.46
Custo Direto Total(B+E) |  |  |  | 116.51
Bonificações e Despesas Indiretas - BDI |  |  | 0 | 0
CUSTO UNITÁRIO (Adotado) |  |  |  | 116.51
Orçamento: 1321301 - TABELA CUSTOS LABOR/CT-UFES PADRÃO DER-ES FEVEREIRO/2023(LS=157,27; BDI=0%)
Órgão Cliente: DER-ES |  |  | Órgão Gerente: DER-ES |  |  | Data Base: Fevereiro/2023
Planilha: 1 - TABELA CUSTOS LABOR/CT-UFES PADRÃO DER-ES FEVEREIRO/2023(LS=157,27; BDI=0%)
Item: 170324 - Registro de gaveta bruto diam. 50mm (2") | [6 empty] | Unidade: und
Base: LABOR |  | Código Base: '170324 |  | Fonte: LABOR |  |  | Versão: 1
MÃO DE OBRA | Unid | Código | Coefic. | C. Prod. | Pr. Prod. | Pr. Improd. | Pr. Unit. | Fator Ac. | Subtotal
AJUDANTE (AJUDANTE PRATICO - SINDUSCON) (LABOR) | H | '010101 | 0.85 | 1 | 7 | 0 | 18.01 | - | 15.309
ENCANADOR - (OFICIAL - SINDUSCON) (LABOR) | H | '010118 | 0.85 | 1 | 8.3 | 0 | 21.35 | - | 18.148
SubTotal: | [8 empty] | 33.46
MATERIAL | Unid | Código | Coefic. | C. Prod. | Pr. Prod. | Pr. Improd. | Pr. Unit. | Fator Ac. | Subtotal
REGISTRO DE GAVETA BRUTO 50MM - 2" (LABOR) | UN | '063506 | 1 | 1 | 196.74 | 0 | 196.74 | - | 196.74
FITA DE VEDACAO 18MM X 50M (LABOR) | M | '069512 | 2.26 | 1 | 0.12 | 0 | 0.12 | - | 0.271
SubTotal: | [8 empty] | 197.01
RESUMO
DISCRIMINAÇÃO |  |  | TAXA(%) | VALORES
Mão-de-Obra(A) |  |  | 157.27 | 33.46
Materiais(B) |  |  |  | 197.01
Equipamentos(C) |  |  |  | 0
Produção da Equipe(D) |  |  |  | 1
Custo Horário Total(A+C) |  |  |  | 33.46
Custo Unitário da Execução[(A/D)+(C/D)] = E |  |  |  | 33.46
Custo Direto Total(B+E) |  |  |  | 230.47
Bonificações e Despesas Indiretas - BDI |  |  | 0 | 0
CUSTO UNITÁRIO (Adotado) |  |  |  | 230.47
Orçamento: 1321301 - TABELA CUSTOS LABOR/CT-UFES PADRÃO DER-ES FEVEREIRO/2023(LS=157,27; BDI=0%)
Órgão Cliente: DER-ES |  |  | Órgão Gerente: DER-ES |  |  | Data Base: Fevereiro/2023
Planilha: 1 - TABELA CUSTOS LABOR/CT-UFES PADRÃO DER-ES FEVEREIRO/2023(LS=157,27; BDI=0%)
Item: 170325 - Registro de gaveta bruto diam. 65mm (21/2") | [6 empty] | Unidade: und
Base: LABOR |  | Código Base: '170325 |  | Fonte: LABOR |  |  | Versão: 1
MÃO DE OBRA | Unid | Código | Coefic. | C. Prod. | Pr. Prod. | Pr. Improd. | Pr. Unit. | Fator Ac. | Subtotal
AJUDANTE (AJUDANTE PRATICO - SINDUSCON) (LABOR) | H | '010101 | 1.15 | 1 | 7 | 0 | 18.01 | - | 20.712
ENCANADOR - (OFICIAL - SINDUSCON) (LABOR) | H | '010118 | 1.15 | 1 | 8.3 | 0 | 21.35 | - | 24.553
SubTotal: | [8 empty] | 45.26
MATERIAL | Unid | Código | Coefic. | C. Prod. | Pr. Prod. | Pr. Improd. | Pr. Unit. | Fator Ac. | Subtotal
REGISTRO DE GAVETA BRUTO 65MM - 2.1/2" (LABOR) | UN | '063507 | 1 | 1 | 369.98 | 0 | 369.98 | - | 369.98
FITA DE VEDACAO 18MM X 50M (LABOR) | M | '069512 | 2.82 | 1 | 0.12 | 0 | 0.12 | - | 0.338
SubTotal: | [8 empty] | 370.32
RESUMO
DISCRIMINAÇÃO |  |  | TAXA(%) | VALORES
Mão-de-Obra(A) |  |  | 157.27 | 45.27
Materiais(B) |  |  |  | 370.32
Equipamentos(C) |  |  |  | 0
Produção da Equipe(D) |  |  |  | 1
Custo Horário Total(A+C) |  |  |  | 45.27
Custo Unitário da Execução[(A/D)+(C/D)] = E |  |  |  | 45.27
Custo Direto Total(B+E) |  |  |  | 415.59
Bonificações e Despesas Indiretas - BDI |  |  | 0 | 0
CUSTO UNITÁRIO (Adotado) |  |  |  | 415.59
Orçamento: 1321301 - TABELA CUSTOS LABOR/CT-UFES PADRÃO DER-ES FEVEREIRO/2023(LS=157,27; BDI=0%)
Órgão Cliente: DER-ES |  |  | Órgão Gerente: DER-ES |  |  | Data Base: Fevereiro/2023
Planilha: 1 - TABELA CUSTOS LABOR/CT-UFES PADRÃO DER-ES FEVEREIRO/2023(LS=157,27; BDI=0%)
Item: 170326 - Registro de gaveta bruto diam. 80mm (3") | [6 empty] | Unidade: und
Base: LABOR |  | Código Base: '170326 |  | Fonte: LABOR |  |  | Versão: 1
MÃO DE OBRA | Unid | Código | Coefic. | C. Prod. | Pr. Prod. | Pr. Improd. | Pr. Unit. | Fator Ac. | Subtotal
AJUDANTE (AJUDANTE PRATICO - SINDUSCON) (LABOR) | H | '010101 | 1.15 | 1 | 7 | 0 | 18.01 | - | 20.712
ENCANADOR - (OFICIAL - SINDUSCON) (LABOR) | H | '010118 | 1.15 | 1 | 8.3 | 0 | 21.35 | - | 24.553
SubTotal: | [8 empty] | 45.26
MATERIAL | Unid | Código | Coefic. | C. Prod. | Pr. Prod. | Pr. Improd. | Pr. Unit. | Fator Ac. | Subtotal
REGISTRO DE GAVETA BRUTO 80MM - 3" (LABOR) | UN | '063508 | 1 | 1 | 530.83 | 0 | 530.83 | - | 530.83
FITA DE VEDACAO 18MM X 50M (LABOR) | M | '069512 | 3.2 | 1 | 0.12 | 0 | 0.12 | - | 0.384
SubTotal: | [8 empty] | 531.21
RESUMO
DISCRIMINAÇÃO |  |  | TAXA(%) | VALORES
Mão-de-Obra(A) |  |  | 157.27 | 45.27
Materiais(B) |  |  |  | 531.21
Equipamentos(C) |  |  |  | 0
Produção da Equipe(D) |  |  |  | 1
Custo Horário Total(A+C) |  |  |  | 45.27
Custo Unitário da Execução[(A/D)+(C/D)] = E |  |  |  | 45.27
Custo Direto Total(B+E) |  |  |  | 576.48
Bonificações e Despesas Indiretas - BDI |  |  | 0 | 0
CUSTO UNITÁRIO (Adotado) |  |  |  | 576.48
Orçamento: 1321301 - TABELA CUSTOS LABOR/CT-UFES PADRÃO DER-ES FEVEREIRO/2023(LS=157,27; BDI=0%)
Órgão Cliente: DER-ES |  |  | Órgão Gerente: DER-ES |  |  | Data Base: Fevereiro/2023
Planilha: 1 - TABELA CUSTOS LABOR/CT-UFES PADRÃO DER-ES FEVEREIRO/2023(LS=157,27; BDI=0%)
Item: 170327 - Registro de gaveta com canopla cromada diam. 15mm (1/2"), marcas de referência Fabrimar, Deca ou Docol | [6 empty] | Unidade: und
Base: LABOR |  | Código Base: '170327 |  | Fonte: LABOR |  |  | Versão: 1
MÃO DE OBRA | Unid | Código | Coefic. | C. Prod. | Pr. Prod. | Pr. Improd. | Pr. Unit. | Fator Ac. | Subtotal
AJUDANTE (AJUDANTE PRATICO - SINDUSCON) (LABOR) | H | '010101 | 0.61 | 1 | 7 | 0 | 18.01 | - | 10.986
ENCANADOR - (OFICIAL - SINDUSCON) (LABOR) | H | '010118 | 0.61 | 1 | 8.3 | 0 | 21.35 | - | 13.024
SubTotal: | [8 empty] | 24.01
MATERIAL | Unid | Código | Coefic. | C. Prod. | Pr. Prod. | Pr. Improd. | Pr. Unit. | Fator Ac. | Subtotal
REGISTRO DE GAVETA CROMADO 1/2" COM CANOPLA (LABOR) | UN | '063515 | 1 | 1 | 94.7 | 0 | 94.7 | - | 94.7
FITA DE VEDACAO 18MM X 50M (LABOR) | M | '069512 | 0.56 | 1 | 0.12 | 0 | 0.12 | - | 0.067
SubTotal: | [8 empty] | 94.77
RESUMO
DISCRIMINAÇÃO |  |  | TAXA(%) | VALORES
Mão-de-Obra(A) |  |  | 157.27 | 24.01
Materiais(B) |  |  |  | 94.77
Equipamentos(C) |  |  |  | 0
Produção da Equipe(D) |  |  |  | 1
Custo Horário Total(A+C) |  |  |  | 24.01
Custo Unitário da Execução[(A/D)+(C/D)] = E |  |  |  | 24.01
Custo Direto Total(B+E) |  |  |  | 118.78
Bonificações e Despesas Indiretas - BDI |  |  | 0 | 0
CUSTO UNITÁRIO (Adotado) |  |  |  | 118.78
Orçamento: 1321301 - TABELA CUSTOS LABOR/CT-UFES PADRÃO DER-ES FEVEREIRO/2023(LS=157,27; BDI=0%)
Órgão Cliente: DER-ES |  |  | Órgão Gerente: DER-ES |  |  | Data Base: Fevereiro/2023
Planilha: 1 - TABELA CUSTOS LABOR/CT-UFES PADRÃO DER-ES FEVEREIRO/2023(LS=157,27; BDI=0%)
Item: 170328 - Registro de gaveta com canopla cromada, diam. 20mm (3/4"), marcas de referência Fabrimar, Deca ou Docol | [6 empty] | Unidade: und
Base: LABOR |  | Código Base: '170328 |  | Fonte: LABOR |  |  | Versão: 1
MÃO DE OBRA | Unid | Código | Coefic. | C. Prod. | Pr. Prod. | Pr. Improd. | Pr. Unit. | Fator Ac. | Subtotal
AJUDANTE (AJUDANTE PRATICO - SINDUSCON) (LABOR) | H | '010101 | 0.61 | 1 | 7 | 0 | 18.01 | - | 10.986
ENCANADOR - (OFICIAL - SINDUSCON) (LABOR) | H | '010118 | 0.61 | 1 | 8.3 | 0 | 21.35 | - | 13.024
SubTotal: | [8 empty] | 24.01
MATERIAL | Unid | Código | Coefic. | C. Prod. | Pr. Prod. | Pr. Improd. | Pr. Unit. | Fator Ac. | Subtotal
REGISTRO DE GAVETA CROMADO 3/4" COM CANOPLA (LABOR) | UN | '063516 | 1 | 1 | 100.75 | 0 | 100.75 | - | 100.75
FITA DE VEDACAO 18MM X 50M (LABOR) | M | '069512 | 0.94 | 1 | 0.12 | 0 | 0.12 | - | 0.113
SubTotal: | [8 empty] | 100.86
RESUMO
DISCRIMINAÇÃO |  |  | TAXA(%) | VALORES
Mão-de-Obra(A) |  |  | 157.27 | 24.01
Materiais(B) |  |  |  | 100.86
Equipamentos(C) |  |  |  | 0
Produção da Equipe(D) |  |  |  | 1
Custo Horário Total(A+C) |  |  |  | 24.01
Custo Unitário da Execução[(A/D)+(C/D)] = E |  |  |  | 24.01
Custo Direto Total(B+E) |  |  |  | 124.87
Bonificações e Despesas Indiretas - BDI |  |  | 0 | 0
CUSTO UNITÁRIO (Adotado) |  |  |  | 124.87
Orçamento: 1321301 - TABELA CUSTOS LABOR/CT-UFES PADRÃO DER-ES FEVEREIRO/2023(LS=157,27; BDI=0%)
Órgão Cliente: DER-ES |  |  | Órgão Gerente: DER-ES |  |  | Data Base: Fevereiro/2023
Planilha: 1 - TABELA CUSTOS LABOR/CT-UFES PADRÃO DER-ES FEVEREIRO/2023(LS=157,27; BDI=0%)
Item: 170329 - Registro de gaveta com canopla cromada diam. 25mm (1"), marcas de referência Fabrimar, Deca ou Docol | [6 empty] | Unidade: und
Base: LABOR |  | Código Base: '170329 |  | Fonte: LABOR |  |  | Versão: 1
MÃO DE OBRA | Unid | Código | Coefic. | C. Prod. | Pr. Prod. | Pr. Improd. | Pr. Unit. | Fator Ac. | Subtotal
AJUDANTE (AJUDANTE PRATICO - SINDUSCON) (LABOR) | H | '010101 | 0.61 | 1 | 7 | 0 | 18.01 | - | 10.986
ENCANADOR - (OFICIAL - SINDUSCON) (LABOR) | H | '010118 | 0.61 | 1 | 8.3 | 0 | 21.35 | - | 13.024
SubTotal: | [8 empty] | 24.01
MATERIAL | Unid | Código | Coefic. | C. Prod. | Pr. Prod. | Pr. Improd. | Pr. Unit. | Fator Ac. | Subtotal
REGISTRO DE GAVETA CROMADO 1" COM CANOPLA (LABOR) | UN | '063517 | 1 | 1 | 170.19 | 0 | 170.19 | - | 170.19
FITA DE VEDACAO 18MM X 50M (LABOR) | M | '069512 | 1.2 | 1 | 0.12 | 0 | 0.12 | - | 0.144
SubTotal: | [8 empty] | 170.33
RESUMO
DISCRIMINAÇÃO |  |  | TAXA(%) | VALORES
Mão-de-Obra(A) |  |  | 157.27 | 24.01
Materiais(B) |  |  |  | 170.33
Equipamentos(C) |  |  |  | 0
Produção da Equipe(D) |  |  |  | 1
Custo Horário Total(A+C) |  |  |  | 24.01
Custo Unitário da Execução[(A/D)+(C/D)] = E |  |  |  | 24.01
Custo Direto Total(B+E) |  |  |  | 194.34
Bonificações e Despesas Indiretas - BDI |  |  | 0 | 0
CUSTO UNITÁRIO (Adotado) |  |  |  | 194.34
Orçamento: 1321301 - TABELA CUSTOS LABOR/CT-UFES PADRÃO DER-ES FEVEREIRO/2023(LS=157,27; BDI=0%)
Órgão Cliente: DER-ES |  |  | Órgão Gerente: DER-ES |  |  | Data Base: Fevereiro/2023
Planilha: 1 - TABELA CUSTOS LABOR/CT-UFES PADRÃO DER-ES FEVEREIRO/2023(LS=157,27; BDI=0%)
Item: 170330 - Registro de gaveta com canopla cromada diam 32mm (11/4"), marcas de referência Fabrimar, Deca ou Docol | [6 empty] | Unidade: und
Base: LABOR |  | Código Base: '170330 |  | Fonte: LABOR |  |  | Versão: 1
MÃO DE OBRA | Unid | Código | Coefic. | C. Prod. | Pr. Prod. | Pr. Improd. | Pr. Unit. | Fator Ac. | Subtotal
AJUDANTE (AJUDANTE PRATICO - SINDUSCON) (LABOR) | H | '010101 | 0.95 | 1 | 7 | 0 | 18.01 | - | 17.11
ENCANADOR - (OFICIAL - SINDUSCON) (LABOR) | H | '010118 | 0.95 | 1 | 8.3 | 0 | 21.35 | - | 20.283
SubTotal: | [8 empty] | 37.39
MATERIAL | Unid | Código | Coefic. | C. Prod. | Pr. Prod. | Pr. Improd. | Pr. Unit. | Fator Ac. | Subtotal
REGISTRO DE GAVETA CROMADO 1 1/4" COM CANOPLA (LABOR) | UN | '063523 | 1 | 1 | 222.12 | 0 | 222.12 | - | 222.12
FITA DE VEDACAO 18MM X 50M (LABOR) | M | '069512 | 1.5 | 1 | 0.12 | 0 | 0.12 | - | 0.18
SubTotal: | [8 empty] | 222.3
RESUMO
DISCRIMINAÇÃO |  |  | TAXA(%) | VALORES
Mão-de-Obra(A) |  |  | 157.27 | 37.39
Materiais(B) |  |  |  | 222.3
Equipamentos(C) |  |  |  | 0
Produção da Equipe(D) |  |  |  | 1
Custo Horário Total(A+C) |  |  |  | 37.39
Custo Unitário da Execução[(A/D)+(C/D)] = E |  |  |  | 37.39
Custo Direto Total(B+E) |  |  |  | 259.69
Bonificações e Despesas Indiretas - BDI |  |  | 0 | 0
CUSTO UNITÁRIO (Adotado) |  |  |  | 259.69
Orçamento: 1321301 - TABELA CUSTOS LABOR/CT-UFES PADRÃO DER-ES FEVEREIRO/2023(LS=157,27; BDI=0%)
Órgão Cliente: DER-ES |  |  | Órgão Gerente: DER-ES |  |  | Data Base: Fevereiro/2023
Planilha: 1 - TABELA CUSTOS LABOR/CT-UFES PADRÃO DER-ES FEVEREIRO/2023(LS=157,27; BDI=0%)
Item: 170331 - Registro de gaveta com canopla cromada, diam. 40mm (11/2"), marcas de referência Fabrimar, Deca ou Docol | [6 empty] | Unidade: und
Base: LABOR |  | Código Base: '170331 |  | Fonte: LABOR |  |  | Versão: 1
MÃO DE OBRA | Unid | Código | Coefic. | C. Prod. | Pr. Prod. | Pr. Improd. | Pr. Unit. | Fator Ac. | Subtotal
AJUDANTE (AJUDANTE PRATICO - SINDUSCON) (LABOR) | H | '010101 | 0.95 | 1 | 7 | 0 | 18.01 | - | 17.11
ENCANADOR - (OFICIAL - SINDUSCON) (LABOR) | H | '010118 | 0.95 | 1 | 8.3 | 0 | 21.35 | - | 20.283
SubTotal: | [8 empty] | 37.39
MATERIAL | Unid | Código | Coefic. | C. Prod. | Pr. Prod. | Pr. Improd. | Pr. Unit. | Fator Ac. | Subtotal
REGISTRO DE GAVETA CROMADO 1 1/2" COM CANOPLA (LABOR) | UN | '063518 | 1 | 1 | 231.52 | 0 | 231.52 | - | 231.52
FITA DE VEDACAO 18MM X 50M (LABOR) | M | '069512 | 1.88 | 1 | 0.12 | 0 | 0.12 | - | 0.226
SubTotal: | [8 empty] | 231.75
RESUMO
DISCRIMINAÇÃO |  |  | TAXA(%) | VALORES
Mão-de-Obra(A) |  |  | 157.27 | 37.39
Materiais(B) |  |  |  | 231.75
Equipamentos(C) |  |  |  | 0
Produção da Equipe(D) |  |  |  | 1
Custo Horário Total(A+C) |  |  |  | 37.39
Custo Unitário da Execução[(A/D)+(C/D)] = E |  |  |  | 37.39
Custo Direto Total(B+E) |  |  |  | 269.14
Bonificações e Despesas Indiretas - BDI |  |  | 0 | 0
CUSTO UNITÁRIO (Adotado) |  |  |  | 269.14
Orçamento: 1321301 - TABELA CUSTOS LABOR/CT-UFES PADRÃO DER-ES FEVEREIRO/2023(LS=157,27; BDI=0%)
Órgão Cliente: DER-ES |  |  | Órgão Gerente: DER-ES |  |  | Data Base: Fevereiro/2023
Planilha: 1 - TABELA CUSTOS LABOR/CT-UFES PADRÃO DER-ES FEVEREIRO/2023(LS=157,27; BDI=0%)
Item: 170332 - Válvula de retenção horizontal ou vertical diam. 15mm (1/2") | [6 empty] | Unidade: und
Base: LABOR |  | Código Base: '170332 |  | Fonte: LABOR |  |  | Versão: 1
MÃO DE OBRA | Unid | Código | Coefic. | C. Prod. | Pr. Prod. | Pr. Improd. | Pr. Unit. | Fator Ac. | Subtotal
AJUDANTE (AJUDANTE PRATICO - SINDUSCON) (LABOR) | H | '010101 | 0.54 | 1 | 7 | 0 | 18.01 | - | 9.725
ENCANADOR - (OFICIAL - SINDUSCON) (LABOR) | H | '010118 | 0.54 | 1 | 8.3 | 0 | 21.35 | - | 11.529
SubTotal: | [8 empty] | 21.25
MATERIAL | Unid | Código | Coefic. | C. Prod. | Pr. Prod. | Pr. Improd. | Pr. Unit. | Fator Ac. | Subtotal
VALVULA RETENCAO HORIZONTAL BRONZE - 15MM (1/2') (LABOR) | UN | '064015 | 0.5 | 1 | 82.14 | 0 | 82.14 | - | 41.07
VALVULA RETENCAO VERTICAL BRONZE - 15MM (1/2") (LABOR) | UN | '064040 | 0.5 | 1 | 59.37 | 0 | 59.37 | - | 29.685
FITA DE VEDACAO 18MM X 50M (LABOR) | M | '069512 | 0.56 | 1 | 0.12 | 0 | 0.12 | - | 0.067
SubTotal: | [8 empty] | 70.82
RESUMO
DISCRIMINAÇÃO |  |  | TAXA(%) | VALORES
Mão-de-Obra(A) |  |  | 157.27 | 21.25
Materiais(B) |  |  |  | 70.82
Equipamentos(C) |  |  |  | 0
Produção da Equipe(D) |  |  |  | 1
Custo Horário Total(A+C) |  |  |  | 21.25
Custo Unitário da Execução[(A/D)+(C/D)] = E |  |  |  | 21.25
Custo Direto Total(B+E) |  |  |  | 92.07
Bonificações e Despesas Indiretas - BDI |  |  | 0 | 0
CUSTO UNITÁRIO (Adotado) |  |  |  | 92.07
Orçamento: 1321301 - TABELA CUSTOS LABOR/CT-UFES PADRÃO DER-ES FEVEREIRO/2023(LS=157,27; BDI=0%)
Órgão Cliente: DER-ES |  |  | Órgão Gerente: DER-ES |  |  | Data Base: Fevereiro/2023
Planilha: 1 - TABELA CUSTOS LABOR/CT-UFES PADRÃO DER-ES FEVEREIRO/2023(LS=157,27; BDI=0%)
Item: 170333 - Válvula de retenção horizontal ou vertical diam. 20mm (3/4") | [6 empty] | Unidade: und
Base: LABOR |  | Código Base: '170333 |  | Fonte: LABOR |  |  | Versão: 1
MÃO DE OBRA | Unid | Código | Coefic. | C. Prod. | Pr. Prod. | Pr. Improd. | Pr. Unit. | Fator Ac. | Subtotal
AJUDANTE (AJUDANTE PRATICO - SINDUSCON) (LABOR) | H | '010101 | 0.54 | 1 | 7 | 0 | 18.01 | - | 9.725
ENCANADOR - (OFICIAL - SINDUSCON) (LABOR) | H | '010118 | 0.54 | 1 | 8.3 | 0 | 21.35 | - | 11.529
SubTotal: | [8 empty] | 21.25
MATERIAL | Unid | Código | Coefic. | C. Prod. | Pr. Prod. | Pr. Improd. | Pr. Unit. | Fator Ac. | Subtotal
VALVULA RETENCAO HORIZONTAL BRONZE - 20MM (3/4') (LABOR) | UN | '064016 | 0.5 | 1 | 99.31 | 0 | 99.31 | - | 49.655
VALVULA RETENCAO VERTICAL BRONZE - 20 MM 3/4" (LABOR) | UN | '064035 | 0.5 | 1 | 73.02 | 0 | 73.02 | - | 36.51
FITA DE VEDACAO 18MM X 50M (LABOR) | M | '069512 | 0.94 | 1 | 0.12 | 0 | 0.12 | - | 0.113
SubTotal: | [8 empty] | 86.28
RESUMO
DISCRIMINAÇÃO |  |  | TAXA(%) | VALORES
Mão-de-Obra(A) |  |  | 157.27 | 21.25
Materiais(B) |  |  |  | 86.28
Equipamentos(C) |  |  |  | 0
Produção da Equipe(D) |  |  |  | 1
Custo Horário Total(A+C) |  |  |  | 21.25
Custo Unitário da Execução[(A/D)+(C/D)] = E |  |  |  | 21.25
Custo Direto Total(B+E) |  |  |  | 107.53
Bonificações e Despesas Indiretas - BDI |  |  | 0 | 0
CUSTO UNITÁRIO (Adotado) |  |  |  | 107.53
Orçamento: 1321301 - TABELA CUSTOS LABOR/CT-UFES PADRÃO DER-ES FEVEREIRO/2023(LS=157,27; BDI=0%)
Órgão Cliente: DER-ES |  |  | Órgão Gerente: DER-ES |  |  | Data Base: Fevereiro/2023
Planilha: 1 - TABELA CUSTOS LABOR/CT-UFES PADRÃO DER-ES FEVEREIRO/2023(LS=157,27; BDI=0%)
Item: 170334 - Válvula de retenção horizontal ou vertical diam. 25mm (1") | [6 empty] | Unidade: und
Base: LABOR |  | Código Base: '170334 |  | Fonte: LABOR |  |  | Versão: 1
MÃO DE OBRA | Unid | Código | Coefic. | C. Prod. | Pr. Prod. | Pr. Improd. | Pr. Unit. | Fator Ac. | Subtotal
AJUDANTE (AJUDANTE PRATICO - SINDUSCON) (LABOR) | H | '010101 | 0.54 | 1 | 7 | 0 | 18.01 | - | 9.725
ENCANADOR - (OFICIAL - SINDUSCON) (LABOR) | H | '010118 | 0.54 | 1 | 8.3 | 0 | 21.35 | - | 11.529
SubTotal: | [8 empty] | 21.25
MATERIAL | Unid | Código | Coefic. | C. Prod. | Pr. Prod. | Pr. Improd. | Pr. Unit. | Fator Ac. | Subtotal
VALVULA RETENCAO HORIZONTAL BRONZE - 25MM (1') (LABOR) | UN | '064017 | 0.5 | 1 | 134.08 | 0 | 134.08 | - | 67.04
VALVULA DE RETENCAO VERTICAL BRONZE - 25MM (1") (LABOR) | UN | '064066 | 0.5 | 1 | 80.57 | 0 | 80.57 | - | 40.285
FITA DE VEDACAO 18MM X 50M (LABOR) | M | '069512 | 1.2 | 1 | 0.12 | 0 | 0.12 | - | 0.144
SubTotal: | [8 empty] | 107.47
RESUMO
DISCRIMINAÇÃO |  |  | TAXA(%) | VALORES
Mão-de-Obra(A) |  |  | 157.27 | 21.25
Materiais(B) |  |  |  | 107.47
Equipamentos(C) |  |  |  | 0
Produção da Equipe(D) |  |  |  | 1
Custo Horário Total(A+C) |  |  |  | 21.25
Custo Unitário da Execução[(A/D)+(C/D)] = E |  |  |  | 21.25
Custo Direto Total(B+E) |  |  |  | 128.72
Bonificações e Despesas Indiretas - BDI |  |  | 0 | 0
CUSTO UNITÁRIO (Adotado) |  |  |  | 128.72
Orçamento: 1321301 - TABELA CUSTOS LABOR/CT-UFES PADRÃO DER-ES FEVEREIRO/2023(LS=157,27; BDI=0%)
Órgão Cliente: DER-ES |  |  | Órgão Gerente: DER-ES |  |  | Data Base: Fevereiro/2023
Planilha: 1 - TABELA CUSTOS LABOR/CT-UFES PADRÃO DER-ES FEVEREIRO/2023(LS=157,27; BDI=0%)
Item: 170335 - Válvula de retenção horizontal ou vertical, diam. 32mm (11/4") | [6 empty] | Unidade: und
Base: LABOR |  | Código Base: '170335 |  | Fonte: LABOR |  |  | Versão: 1
MÃO DE OBRA | Unid | Código | Coefic. | C. Prod. | Pr. Prod. | Pr. Improd. | Pr. Unit. | Fator Ac. | Subtotal
AJUDANTE (AJUDANTE PRATICO - SINDUSCON) (LABOR) | H | '010101 | 0.85 | 1 | 7 | 0 | 18.01 | - | 15.309
ENCANADOR - (OFICIAL - SINDUSCON) (LABOR) | H | '010118 | 0.85 | 1 | 8.3 | 0 | 21.35 | - | 18.148
SubTotal: | [8 empty] | 33.46
MATERIAL | Unid | Código | Coefic. | C. Prod. | Pr. Prod. | Pr. Improd. | Pr. Unit. | Fator Ac. | Subtotal
VALVULA RETENCAO HORIZONTAL BRONZE - 32MM (1 1/4') (LABOR) | UN | '064018 | 0.5 | 1 | 214.07 | 0 | 214.07 | - | 107.035
VALVULA RETENCAO VERTICAL BRONZE - 32MM (1 1/4") (LABOR) | UN | '064034 | 0.5 | 1 | 125.59 | 0 | 125.59 | - | 62.795
FITA DE VEDACAO 18MM X 50M (LABOR) | M | '069512 | 1.5 | 1 | 0.12 | 0 | 0.12 | - | 0.18
SubTotal: | [8 empty] | 170.01
RESUMO
DISCRIMINAÇÃO |  |  | TAXA(%) | VALORES
Mão-de-Obra(A) |  |  | 157.27 | 33.46
Materiais(B) |  |  |  | 170.01
Equipamentos(C) |  |  |  | 0
Produção da Equipe(D) |  |  |  | 1
Custo Horário Total(A+C) |  |  |  | 33.46
Custo Unitário da Execução[(A/D)+(C/D)] = E |  |  |  | 33.46
Custo Direto Total(B+E) |  |  |  | 203.47
Bonificações e Despesas Indiretas - BDI |  |  | 0 | 0
CUSTO UNITÁRIO (Adotado) |  |  |  | 203.47
Orçamento: 1321301 - TABELA CUSTOS LABOR/CT-UFES PADRÃO DER-ES FEVEREIRO/2023(LS=157,27; BDI=0%)
Órgão Cliente: DER-ES |  |  | Órgão Gerente: DER-ES |  |  | Data Base: Fevereiro/2023
Planilha: 1 - TABELA CUSTOS LABOR/CT-UFES PADRÃO DER-ES FEVEREIRO/2023(LS=157,27; BDI=0%)
Item: 170336 - Válvula de retenção horizontal ou vertical diam. 40mm (11/2") | [6 empty] | Unidade: und
Base: LABOR |  | Código Base: '170336 |  | Fonte: LABOR |  |  | Versão: 1
MÃO DE OBRA | Unid | Código | Coefic. | C. Prod. | Pr. Prod. | Pr. Improd. | Pr. Unit. | Fator Ac. | Subtotal
AJUDANTE (AJUDANTE PRATICO - SINDUSCON) (LABOR) | H | '010101 | 0.85 | 1 | 7 | 0 | 18.01 | - | 15.309
ENCANADOR - (OFICIAL - SINDUSCON) (LABOR) | H | '010118 | 0.85 | 1 | 8.3 | 0 | 21.35 | - | 18.148
SubTotal: | [8 empty] | 33.46
MATERIAL | Unid | Código | Coefic. | C. Prod. | Pr. Prod. | Pr. Improd. | Pr. Unit. | Fator Ac. | Subtotal
VALVULA RETENCAO HORIZONTAL BRONZE - 40MM (1 1/2') (LABOR) | UN | '064019 | 0.5 | 1 | 260.22 | 0 | 260.22 | - | 130.11
VALVULA RETENCAO VERTICAL BRONZE - 40MM (11/2") (LABOR) | UN | '064041 | 0.5 | 1 | 149.9 | 0 | 149.9 | - | 74.95
FITA DE VEDACAO 18MM X 50M (LABOR) | M | '069512 | 1.88 | 1 | 0.12 | 0 | 0.12 | - | 0.226
SubTotal: | [8 empty] | 205.29
RESUMO
DISCRIMINAÇÃO |  |  | TAXA(%) | VALORES
Mão-de-Obra(A) |  |  | 157.27 | 33.46
Materiais(B) |  |  |  | 205.29
Equipamentos(C) |  |  |  | 0
Produção da Equipe(D) |  |  |  | 1
Custo Horário Total(A+C) |  |  |  | 33.46
Custo Unitário da Execução[(A/D)+(C/D)] = E |  |  |  | 33.46
Custo Direto Total(B+E) |  |  |  | 238.75
Bonificações e Despesas Indiretas - BDI |  |  | 0 | 0
CUSTO UNITÁRIO (Adotado) |  |  |  | 238.75
Orçamento: 1321301 - TABELA CUSTOS LABOR/CT-UFES PADRÃO DER-ES FEVEREIRO/2023(LS=157,27; BDI=0%)
Órgão Cliente: DER-ES |  |  | Órgão Gerente: DER-ES |  |  | Data Base: Fevereiro/2023
Planilha: 1 - TABELA CUSTOS LABOR/CT-UFES PADRÃO DER-ES FEVEREIRO/2023(LS=157,27; BDI=0%)
Item: 170337 - Válvula de retenção horizontal ou vertical diam. 50mm (2") | [6 empty] | Unidade: und
Base: LABOR |  | Código Base: '170337 |  | Fonte: LABOR |  |  | Versão: 1
MÃO DE OBRA | Unid | Código | Coefic. | C. Prod. | Pr. Prod. | Pr. Improd. | Pr. Unit. | Fator Ac. | Subtotal
AJUDANTE (AJUDANTE PRATICO - SINDUSCON) (LABOR) | H | '010101 | 0.85 | 1 | 7 | 0 | 18.01 | - | 15.309
ENCANADOR - (OFICIAL - SINDUSCON) (LABOR) | H | '010118 | 0.85 | 1 | 8.3 | 0 | 21.35 | - | 18.148
SubTotal: | [8 empty] | 33.46
MATERIAL | Unid | Código | Coefic. | C. Prod. | Pr. Prod. | Pr. Improd. | Pr. Unit. | Fator Ac. | Subtotal
VALVULA RETENCAO HORIZONTAL BRONZE - 50MM (2') (LABOR) | UN | '064020 | 0.5 | 1 | 402.14 | 0 | 402.14 | - | 201.07
VALVULA RETENCAO VERTICAL BRONZE - 50MM (2") (LABOR) | UN | '064042 | 0.5 | 1 | 288.84 | 0 | 288.84 | - | 144.42
FITA DE VEDACAO 18MM X 50M (LABOR) | M | '069512 | 2.26 | 1 | 0.12 | 0 | 0.12 | - | 0.271
SubTotal: | [8 empty] | 345.76
RESUMO
DISCRIMINAÇÃO |  |  | TAXA(%) | VALORES
Mão-de-Obra(A) |  |  | 157.27 | 33.46
Materiais(B) |  |  |  | 345.76
Equipamentos(C) |  |  |  | 0
Produção da Equipe(D) |  |  |  | 1
Custo Horário Total(A+C) |  |  |  | 33.46
Custo Unitário da Execução[(A/D)+(C/D)] = E |  |  |  | 33.46
Custo Direto Total(B+E) |  |  |  | 379.22
Bonificações e Despesas Indiretas - BDI |  |  | 0 | 0
CUSTO UNITÁRIO (Adotado) |  |  |  | 379.22
Orçamento: 1321301 - TABELA CUSTOS LABOR/CT-UFES PADRÃO DER-ES FEVEREIRO/2023(LS=157,27; BDI=0%)
Órgão Cliente: DER-ES |  |  | Órgão Gerente: DER-ES |  |  | Data Base: Fevereiro/2023
Planilha: 1 - TABELA CUSTOS LABOR/CT-UFES PADRÃO DER-ES FEVEREIRO/2023(LS=157,27; BDI=0%)
Item: 170338 - Válvula de retenção horizontal ou vertical diam. 65mm (21/2") | [6 empty] | Unidade: und
Base: LABOR |  | Código Base: '170338 |  | Fonte: LABOR |  |  | Versão: 1
MÃO DE OBRA | Unid | Código | Coefic. | C. Prod. | Pr. Prod. | Pr. Improd. | Pr. Unit. | Fator Ac. | Subtotal
AJUDANTE (AJUDANTE PRATICO - SINDUSCON) (LABOR) | H | '010101 | 1.15 | 1 | 7 | 0 | 18.01 | - | 20.712
ENCANADOR - (OFICIAL - SINDUSCON) (LABOR) | H | '010118 | 1.15 | 1 | 8.3 | 0 | 21.35 | - | 24.553
SubTotal: | [8 empty] | 45.26
MATERIAL | Unid | Código | Coefic. | C. Prod. | Pr. Prod. | Pr. Improd. | Pr. Unit. | Fator Ac. | Subtotal
VALVULA RETENCAO HORIZONTAL BRONZE - 65MM (2 1/2') (LABOR) | UN | '064021 | 0.5 | 1 | 579.08 | 0 | 579.08 | - | 289.54
VALVULA RETENCAO VERTICAL BRONZE - 65MM (21/2") (LABOR) | UN | '064043 | 0.5 | 1 | 372.35 | 0 | 372.35 | - | 186.175
FITA DE VEDACAO 18MM X 50M (LABOR) | M | '069512 | 2.82 | 1 | 0.12 | 0 | 0.12 | - | 0.338
SubTotal: | [8 empty] | 476.05
RESUMO
DISCRIMINAÇÃO |  |  | TAXA(%) | VALORES
Mão-de-Obra(A) |  |  | 157.27 | 45.27
Materiais(B) |  |  |  | 476.05
Equipamentos(C) |  |  |  | 0
Produção da Equipe(D) |  |  |  | 1
Custo Horário Total(A+C) |  |  |  | 45.27
Custo Unitário da Execução[(A/D)+(C/D)] = E |  |  |  | 45.27
Custo Direto Total(B+E) |  |  |  | 521.32
Bonificações e Despesas Indiretas - BDI |  |  | 0 | 0
CUSTO UNITÁRIO (Adotado) |  |  |  | 521.32
Orçamento: 1321301 - TABELA CUSTOS LABOR/CT-UFES PADRÃO DER-ES FEVEREIRO/2023(LS=157,27; BDI=0%)
Órgão Cliente: DER-ES |  |  | Órgão Gerente: DER-ES |  |  | Data Base: Fevereiro/2023
Planilha: 1 - TABELA CUSTOS LABOR/CT-UFES PADRÃO DER-ES FEVEREIRO/2023(LS=157,27; BDI=0%)
Item: 170339 - Válvula de retenção horizontal ou vertical, diam. 80mm (3") | [6 empty] | Unidade: und
Base: LABOR |  | Código Base: '170339 |  | Fonte: LABOR |  |  | Versão: 1
MÃO DE OBRA | Unid | Código | Coefic. | C. Prod. | Pr. Prod. | Pr. Improd. | Pr. Unit. | Fator Ac. | Subtotal
AJUDANTE (AJUDANTE PRATICO - SINDUSCON) (LABOR) | H | '010101 | 1.15 | 1 | 7 | 0 | 18.01 | - | 20.712
ENCANADOR - (OFICIAL - SINDUSCON) (LABOR) | H | '010118 | 1.15 | 1 | 8.3 | 0 | 21.35 | - | 24.553
SubTotal: | [8 empty] | 45.26
MATERIAL | Unid | Código | Coefic. | C. Prod. | Pr. Prod. | Pr. Improd. | Pr. Unit. | Fator Ac. | Subtotal
VALVULA RETENCAO HORIZONTAL BRONZE - 80MM (3") (LABOR) | UN | '064022 | 0.5 | 1 | 739.1 | 0 | 739.1 | - | 369.55
VALVULA RETENCAO VERTICAL BRONZE - 80MM (3") (LABOR) | UN | '064044 | 0.5 | 1 | 595.12 | 0 | 595.12 | - | 297.56
FITA DE VEDACAO 18MM X 50M (LABOR) | M | '069512 | 3.2 | 1 | 0.12 | 0 | 0.12 | - | 0.384
SubTotal: | [8 empty] | 667.49
RESUMO
DISCRIMINAÇÃO |  |  | TAXA(%) | VALORES
Mão-de-Obra(A) |  |  | 157.27 | 45.27
Materiais(B) |  |  |  | 667.49
Equipamentos(C) |  |  |  | 0
Produção da Equipe(D) |  |  |  | 1
Custo Horário Total(A+C) |  |  |  | 45.27
Custo Unitário da Execução[(A/D)+(C/D)] = E |  |  |  | 45.27
Custo Direto Total(B+E) |  |  |  | 712.76
Bonificações e Despesas Indiretas - BDI |  |  | 0 | 0
CUSTO UNITÁRIO (Adotado) |  |  |  | 712.76
Orçamento: 1321301 - TABELA CUSTOS LABOR/CT-UFES PADRÃO DER-ES FEVEREIRO/2023(LS=157,27; BDI=0%)
Órgão Cliente: DER-ES |  |  | Órgão Gerente: DER-ES |  |  | Data Base: Fevereiro/2023
Planilha: 1 - TABELA CUSTOS LABOR/CT-UFES PADRÃO DER-ES FEVEREIRO/2023(LS=157,27; BDI=0%)
Item: 170345 - Válvula de descarga com canopla cromada de 32mm (11/4"), marcas de referência Fabrimar, Deca ou Docol | [6 empty] | Unidade: und
Base: LABOR |  | Código Base: '170345 |  | Fonte: LABOR |  |  | Versão: 1
MÃO DE OBRA | Unid | Código | Coefic. | C. Prod. | Pr. Prod. | Pr. Improd. | Pr. Unit. | Fator Ac. | Subtotal
AJUDANTE (AJUDANTE PRATICO - SINDUSCON) (LABOR) | H | '010101 | 2 | 1 | 7 | 0 | 18.01 | - | 36.02
ENCANADOR - (OFICIAL - SINDUSCON) (LABOR) | H | '010118 | 2 | 1 | 8.3 | 0 | 21.35 | - | 42.7
SubTotal: | [8 empty] | 78.72
MATERIAL | Unid | Código | Coefic. | C. Prod. | Pr. Prod. | Pr. Improd. | Pr. Unit. | Fator Ac. | Subtotal
TUBO DE ACO GALVANIZADO 48,30 X 3,00MM (1 1/2") LEVE (LABOR) | M | '060505 | 0.6 | 1 | 58.02 | 0 | 58.02 | - | 34.812
VALVULA DE DESCARGA COM CANOPLA CROMADA 11/4" (LABOR) | UN | '064094 | 1 | 1 | 277.72 | 0 | 277.72 | - | 277.72
FITA DE VEDACAO 18MM X 50M (LABOR) | M | '069512 | 1.88 | 1 | 0.12 | 0 | 0.12 | - | 0.226
SubTotal: | [8 empty] | 312.76
RESUMO
DISCRIMINAÇÃO |  |  | TAXA(%) | VALORES
Mão-de-Obra(A) |  |  | 157.27 | 78.72
Materiais(B) |  |  |  | 312.76
Equipamentos(C) |  |  |  | 0
Produção da Equipe(D) |  |  |  | 1
Custo Horário Total(A+C) |  |  |  | 78.72
Custo Unitário da Execução[(A/D)+(C/D)] = E |  |  |  | 78.72
Custo Direto Total(B+E) |  |  |  | 391.48
Bonificações e Despesas Indiretas - BDI |  |  | 0 | 0
CUSTO UNITÁRIO (Adotado) |  |  |  | 391.48
Orçamento: 1321301 - TABELA CUSTOS LABOR/CT-UFES PADRÃO DER-ES FEVEREIRO/2023(LS=157,27; BDI=0%)
Órgão Cliente: DER-ES |  |  | Órgão Gerente: DER-ES |  |  | Data Base: Fevereiro/2023
Planilha: 1 - TABELA CUSTOS LABOR/CT-UFES PADRÃO DER-ES FEVEREIRO/2023(LS=157,27; BDI=0%)
Item: 170346 - Válvula de descarga com canopla cromada de 40mm (11/2"), marcas de referência Fabrimar, Deca ou Docol | [6 empty] | Unidade: und
Base: LABOR |  | Código Base: '170346 |  | Fonte: LABOR |  |  | Versão: 1
MÃO DE OBRA | Unid | Código | Coefic. | C. Prod. | Pr. Prod. | Pr. Improd. | Pr. Unit. | Fator Ac. | Subtotal
AJUDANTE (AJUDANTE PRATICO - SINDUSCON) (LABOR) | H | '010101 | 2 | 1 | 7 | 0 | 18.01 | - | 36.02
ENCANADOR - (OFICIAL - SINDUSCON) (LABOR) | H | '010118 | 2 | 1 | 8.3 | 0 | 21.35 | - | 42.7
SubTotal: | [8 empty] | 78.72
MATERIAL | Unid | Código | Coefic. | C. Prod. | Pr. Prod. | Pr. Improd. | Pr. Unit. | Fator Ac. | Subtotal
TUBO DE ACO GALVANIZADO 48,30 X 3,00MM (1 1/2") LEVE (LABOR) | M | '060505 | 0.6 | 1 | 58.02 | 0 | 58.02 | - | 34.812
VALVULA DE DESCARGA 1 1/2" C/ ACABAMENTO CROMADO (LABOR) | UN | '064010 | 1 | 1 | 277.72 | 0 | 277.72 | - | 277.72
FITA DE VEDACAO 18MM X 50M (LABOR) | M | '069512 | 1.88 | 1 | 0.12 | 0 | 0.12 | - | 0.226
SubTotal: | [8 empty] | 312.76
RESUMO
DISCRIMINAÇÃO |  |  | TAXA(%) | VALORES
Mão-de-Obra(A) |  |  | 157.27 | 78.72
Materiais(B) |  |  |  | 312.76
Equipamentos(C) |  |  |  | 0
Produção da Equipe(D) |  |  |  | 1
Custo Horário Total(A+C) |  |  |  | 78.72
Custo Unitário da Execução[(A/D)+(C/D)] = E |  |  |  | 78.72
Custo Direto Total(B+E) |  |  |  | 391.48
Bonificações e Despesas Indiretas - BDI |  |  | 0 | 0
CUSTO UNITÁRIO (Adotado) |  |  |  | 391.48
Orçamento: 1321301 - TABELA CUSTOS LABOR/CT-UFES PADRÃO DER-ES FEVEREIRO/2023(LS=157,27; BDI=0%)
Órgão Cliente: DER-ES |  |  | Órgão Gerente: DER-ES |  |  | Data Base: Fevereiro/2023
Planilha: 1 - TABELA CUSTOS LABOR/CT-UFES PADRÃO DER-ES FEVEREIRO/2023(LS=157,27; BDI=0%)
Item: 170347 - Válvula de PVC para lavatório, marcas de referência Astra, Cipla ou Akros | [6 empty] | Unidade: und
Base: LABOR |  | Código Base: '170347 |  | Fonte: LABOR |  |  | Versão: 1
MÃO DE OBRA | Unid | Código | Coefic. | C. Prod. | Pr. Prod. | Pr. Improd. | Pr. Unit. | Fator Ac. | Subtotal
AJUDANTE (AJUDANTE PRATICO - SINDUSCON) (LABOR) | H | '010101 | 0.09 | 1 | 7 | 0 | 18.01 | - | 1.621
ENCANADOR - (OFICIAL - SINDUSCON) (LABOR) | H | '010118 | 0.09 | 1 | 8.3 | 0 | 21.35 | - | 1.922
SubTotal: | [8 empty] | 3.54
MATERIAL | Unid | Código | Coefic. | C. Prod. | Pr. Prod. | Pr. Improd. | Pr. Unit. | Fator Ac. | Subtotal
VALVULA DE PVC 1" C/ UNHO (LABOR) | UN | '064006 | 1 | 1 | 11.02 | 0 | 11.02 | - | 11.02
FITA DE VEDACAO 18MM X 50M (LABOR) | M | '069512 | 1 | 1 | 0.12 | 0 | 0.12 | - | 0.12
SubTotal: | [8 empty] | 11.14
RESUMO
DISCRIMINAÇÃO |  |  | TAXA(%) | VALORES
Mão-de-Obra(A) |  |  | 157.27 | 3.54
Materiais(B) |  |  |  | 11.14
Equipamentos(C) |  |  |  | 0
Produção da Equipe(D) |  |  |  | 1
Custo Horário Total(A+C) |  |  |  | 3.54
Custo Unitário da Execução[(A/D)+(C/D)] = E |  |  |  | 3.54
Custo Direto Total(B+E) |  |  |  | 14.68
Bonificações e Despesas Indiretas - BDI |  |  | 0 | 0
CUSTO UNITÁRIO (Adotado) |  |  |  | 14.68
Orçamento: 1321301 - TABELA CUSTOS LABOR/CT-UFES PADRÃO DER-ES FEVEREIRO/2023(LS=157,27; BDI=0%)
Órgão Cliente: DER-ES |  |  | Órgão Gerente: DER-ES |  |  | Data Base: Fevereiro/2023
Planilha: 1 - TABELA CUSTOS LABOR/CT-UFES PADRÃO DER-ES FEVEREIRO/2023(LS=157,27; BDI=0%)
Item: 170348 - Válvula de PVC para tanque, marcas de referência Astra, Cipla ou Akros | [6 empty] | Unidade: und
Base: LABOR |  | Código Base: '170348 |  | Fonte: LABOR |  |  | Versão: 1
MÃO DE OBRA | Unid | Código | Coefic. | C. Prod. | Pr. Prod. | Pr. Improd. | Pr. Unit. | Fator Ac. | Subtotal
AJUDANTE (AJUDANTE PRATICO - SINDUSCON) (LABOR) | H | '010101 | 0.09 | 1 | 7 | 0 | 18.01 | - | 1.621
ENCANADOR - (OFICIAL - SINDUSCON) (LABOR) | H | '010118 | 0.09 | 1 | 8.3 | 0 | 21.35 | - | 1.922
SubTotal: | [8 empty] | 3.54
MATERIAL | Unid | Código | Coefic. | C. Prod. | Pr. Prod. | Pr. Improd. | Pr. Unit. | Fator Ac. | Subtotal
VALVULA DE PVC 2" C/ UNHO (LABOR) | UN | '064005 | 1 | 1 | 14.35 | 0 | 14.35 | - | 14.35
FITA DE VEDACAO 18MM X 50M (LABOR) | M | '069512 | 1 | 1 | 0.12 | 0 | 0.12 | - | 0.12
SubTotal: | [8 empty] | 14.47
RESUMO
DISCRIMINAÇÃO |  |  | TAXA(%) | VALORES
Mão-de-Obra(A) |  |  | 157.27 | 3.54
Materiais(B) |  |  |  | 14.47
Equipamentos(C) |  |  |  | 0
Produção da Equipe(D) |  |  |  | 1
Custo Horário Total(A+C) |  |  |  | 3.54
Custo Unitário da Execução[(A/D)+(C/D)] = E |  |  |  | 3.54
Custo Direto Total(B+E) |  |  |  | 18.01
Bonificações e Despesas Indiretas - BDI |  |  | 0 | 0
CUSTO UNITÁRIO (Adotado) |  |  |  | 18.01
Orçamento: 1321301 - TABELA CUSTOS LABOR/CT-UFES PADRÃO DER-ES FEVEREIRO/2023(LS=157,27; BDI=0%)
Órgão Cliente: DER-ES |  |  | Órgão Gerente: DER-ES |  |  | Data Base: Fevereiro/2023
Planilha: 1 - TABELA CUSTOS LABOR/CT-UFES PADRÃO DER-ES FEVEREIRO/2023(LS=157,27; BDI=0%)
Item: 170349 - Canopla para válvula de descarga, marcas de referência Fabrimar, Deca ou Docol | [6 empty] | Unidade: und
Base: LABOR |  | Código Base: '170349 |  | Fonte: LABOR |  |  | Versão: 1
MÃO DE OBRA | Unid | Código | Coefic. | C. Prod. | Pr. Prod. | Pr. Improd. | Pr. Unit. | Fator Ac. | Subtotal
AJUDANTE (AJUDANTE PRATICO - SINDUSCON) (LABOR) | H | '010101 | 0.1 | 1 | 7 | 0 | 18.01 | - | 1.801
ENCANADOR - (OFICIAL - SINDUSCON) (LABOR) | H | '010118 | 0.1 | 1 | 8.3 | 0 | 21.35 | - | 2.135
SubTotal: | [8 empty] | 3.94
MATERIAL | Unid | Código | Coefic. | C. Prod. | Pr. Prod. | Pr. Improd. | Pr. Unit. | Fator Ac. | Subtotal
CANOPLA PARA VALVULA DE DESCARGA (LABOR) | UN | '065611 | 1 | 1 | 59.17 | 0 | 59.17 | - | 59.17
SubTotal: | [8 empty] | 59.17
RESUMO
DISCRIMINAÇÃO |  |  | TAXA(%) | VALORES
Mão-de-Obra(A) |  |  | 157.27 | 3.94
Materiais(B) |  |  |  | 59.17
Equipamentos(C) |  |  |  | 0
Produção da Equipe(D) |  |  |  | 1
Custo Horário Total(A+C) |  |  |  | 3.94
Custo Unitário da Execução[(A/D)+(C/D)] = E |  |  |  | 3.94
Custo Direto Total(B+E) |  |  |  | 63.11
Bonificações e Despesas Indiretas - BDI |  |  | 0 | 0
CUSTO UNITÁRIO (Adotado) |  |  |  | 63.11
Orçamento: 1321301 - TABELA CUSTOS LABOR/CT-UFES PADRÃO DER-ES FEVEREIRO/2023(LS=157,27; BDI=0%)
Órgão Cliente: DER-ES |  |  | Órgão Gerente: DER-ES |  |  | Data Base: Fevereiro/2023
Planilha: 1 - TABELA CUSTOS LABOR/CT-UFES PADRÃO DER-ES FEVEREIRO/2023(LS=157,27; BDI=0%)
Item: 170350 - Parafuso de fixação para lavatório ou vaso, inclusive colocação | [6 empty] | Unidade: und
Base: LABOR |  | Código Base: '170350 |  | Fonte: LABOR |  |  | Versão: 1
MÃO DE OBRA | Unid | Código | Coefic. | C. Prod. | Pr. Prod. | Pr. Improd. | Pr. Unit. | Fator Ac. | Subtotal
PEDREIRO - (OFICIAL - SINDUSCON) (LABOR) | H | '010139 | 0.4 | 1 | 8.3 | 0 | 21.35 | - | 8.54
SubTotal: | [8 empty] | 8.54
MATERIAL | Unid | Código | Coefic. | C. Prod. | Pr. Prod. | Pr. Improd. | Pr. Unit. | Fator Ac. | Subtotal
PARAFUSO CROMADO P/FIXACAO SANITARIOS (LABOR) | UN | '026550 | 1 | 1 | 13.85 | 0 | 13.85 | - | 13.85
SubTotal: | [8 empty] | 13.85
RESUMO
DISCRIMINAÇÃO |  |  | TAXA(%) | VALORES
Mão-de-Obra(A) |  |  | 157.27 | 8.54
Materiais(B) |  |  |  | 13.85
Equipamentos(C) |  |  |  | 0
Produção da Equipe(D) |  |  |  | 1
Custo Horário Total(A+C) |  |  |  | 8.54
Custo Unitário da Execução[(A/D)+(C/D)] = E |  |  |  | 8.54
Custo Direto Total(B+E) |  |  |  | 22.39
Bonificações e Despesas Indiretas - BDI |  |  | 0 | 0
CUSTO UNITÁRIO (Adotado) |  |  |  | 22.39
Orçamento: 1321301 - TABELA CUSTOS LABOR/CT-UFES PADRÃO DER-ES FEVEREIRO/2023(LS=157,27; BDI=0%)
Órgão Cliente: DER-ES |  |  | Órgão Gerente: DER-ES |  |  | Data Base: Fevereiro/2023
Planilha: 1 - TABELA CUSTOS LABOR/CT-UFES PADRÃO DER-ES FEVEREIRO/2023(LS=157,27; BDI=0%)
Item: 170351 - Torneira de parede cromada, marcas de referência Fabrimar (linha prática, ref.1157) , Deca ou Docol | [6 empty] | Unidade: und
Base: LABOR |  | Código Base: '170351 |  | Fonte: LABOR |  |  | Versão: 1
MÃO DE OBRA | Unid | Código | Coefic. | C. Prod. | Pr. Prod. | Pr. Improd. | Pr. Unit. | Fator Ac. | Subtotal
AJUDANTE (AJUDANTE PRATICO - SINDUSCON) (LABOR) | H | '010101 | 0.65 | 1 | 7 | 0 | 18.01 | - | 11.707
ENCANADOR - (OFICIAL - SINDUSCON) (LABOR) | H | '010118 | 0.65 | 1 | 8.3 | 0 | 21.35 | - | 13.878
SubTotal: | [8 empty] | 25.58
MATERIAL | Unid | Código | Coefic. | C. Prod. | Pr. Prod. | Pr. Improd. | Pr. Unit. | Fator Ac. | Subtotal
TORN. CROMADA 1/2" LINHA PRATIKA REF.1157-P FABRIMAR (LABOR) | UN | '066074 | 1 | 1 | 297.19 | 0 | 297.19 | - | 297.19
FITA DE VEDACAO 18MM X 50M (LABOR) | M | '069512 | 0.28 | 1 | 0.12 | 0 | 0.12 | - | 0.034
SubTotal: | [8 empty] | 297.22
RESUMO
DISCRIMINAÇÃO |  |  | TAXA(%) | VALORES
Mão-de-Obra(A) |  |  | 157.27 | 25.59
Materiais(B) |  |  |  | 297.22
Equipamentos(C) |  |  |  | 0
Produção da Equipe(D) |  |  |  | 1
Custo Horário Total(A+C) |  |  |  | 25.59
Custo Unitário da Execução[(A/D)+(C/D)] = E |  |  |  | 25.59
Custo Direto Total(B+E) |  |  |  | 322.81
Bonificações e Despesas Indiretas - BDI |  |  | 0 | 0
CUSTO UNITÁRIO (Adotado) |  |  |  | 322.81
Orçamento: 1321301 - TABELA CUSTOS LABOR/CT-UFES PADRÃO DER-ES FEVEREIRO/2023(LS=157,27; BDI=0%)
Órgão Cliente: DER-ES |  |  | Órgão Gerente: DER-ES |  |  | Data Base: Fevereiro/2023
Planilha: 1 - TABELA CUSTOS LABOR/CT-UFES PADRÃO DER-ES FEVEREIRO/2023(LS=157,27; BDI=0%)
Item: 170352 - Válvula de Descarga com acabamento anti-vandalismo, marcas de referência Fabrimar, Deca ou Docol | [6 empty] | Unidade: und
Base: LABOR |  | Código Base: '170352 |  | Fonte: LABOR |  |  | Versão: 2
MÃO DE OBRA | Unid | Código | Coefic. | C. Prod. | Pr. Prod. | Pr. Improd. | Pr. Unit. | Fator Ac. | Subtotal
AJUDANTE (AJUDANTE PRATICO - SINDUSCON) (LABOR) | H | '010101 | 2 | 1 | 7 | 0 | 18.01 | - | 36.02
ENCANADOR - (OFICIAL - SINDUSCON) (LABOR) | H | '010118 | 2.4 | 1 | 8.3 | 0 | 21.35 | - | 51.24
SubTotal: | [8 empty] | 87.26
MATERIAL | Unid | Código | Coefic. | C. Prod. | Pr. Prod. | Pr. Improd. | Pr. Unit. | Fator Ac. | Subtotal
VALVULA DE DESCARGA COM REGISTRO 1 1/2" S/ ACABAM. (LABOR) | UN | '064011 | 1 | 1 | 140 | 0 | 140 | - | 140
ACAB. ANTIVAND. REF. 01505006 P/ VALVULA DESCARGA (LABOR) | UN | '065943 | 1 | 1 | 293.33 | 0 | 293.33 | - | 293.33
FITA DE VEDACAO 18MM X 50M (LABOR) | M | '069512 | 1.88 | 1 | 0.12 | 0 | 0.12 | - | 0.226
SubTotal: | [8 empty] | 433.56
RESUMO
DISCRIMINAÇÃO |  |  | TAXA(%) | VALORES
Mão-de-Obra(A) |  |  | 157.27 | 87.26
Materiais(B) |  |  |  | 433.56
Equipamentos(C) |  |  |  | 0
Produção da Equipe(D) |  |  |  | 1
Custo Horário Total(A+C) |  |  |  | 87.26
Custo Unitário da Execução[(A/D)+(C/D)] = E |  |  |  | 87.26
Custo Direto Total(B+E) |  |  |  | 520.82
Bonificações e Despesas Indiretas - BDI |  |  | 0 | 0
CUSTO UNITÁRIO (Adotado) |  |  |  | 520.82
Orçamento: 1321301 - TABELA CUSTOS LABOR/CT-UFES PADRÃO DER-ES FEVEREIRO/2023(LS=157,27; BDI=0%)
Órgão Cliente: DER-ES |  |  | Órgão Gerente: DER-ES |  |  | Data Base: Fevereiro/2023
Planilha: 1 - TABELA CUSTOS LABOR/CT-UFES PADRÃO DER-ES FEVEREIRO/2023(LS=157,27; BDI=0%)
Item: 170353 - Torneira para lavatório linha anti-vandalismo, marcas de referência Fabrimar, Deca ou Docol | [6 empty] | Unidade: und
Base: LABOR |  | Código Base: '170353 |  | Fonte: LABOR |  |  | Versão: 1
MÃO DE OBRA | Unid | Código | Coefic. | C. Prod. | Pr. Prod. | Pr. Improd. | Pr. Unit. | Fator Ac. | Subtotal
AJUDANTE (AJUDANTE PRATICO - SINDUSCON) (LABOR) | H | '010101 | 0.65 | 1 | 7 | 0 | 18.01 | - | 11.707
ENCANADOR - (OFICIAL - SINDUSCON) (LABOR) | H | '010118 | 0.65 | 1 | 8.3 | 0 | 21.35 | - | 13.878
SubTotal: | [8 empty] | 25.58
MATERIAL | Unid | Código | Coefic. | C. Prod. | Pr. Prod. | Pr. Improd. | Pr. Unit. | Fator Ac. | Subtotal
TORNEIRA DE LAVATORIO PAREDE ANTI-VANDAL CROMADO BIOPRESS AV 140MM - 1182-AV-BIO-140 - FABRIMAR OU EQUIVALENTE (LABOR) | UN | '066301 | 1 | 1 | 517.74 | 0 | 517.74 | - | 517.74
FITA DE VEDACAO 18MM X 50M (LABOR) | M | '069512 | 0.28 | 1 | 0.12 | 0 | 0.12 | - | 0.034
SubTotal: | [8 empty] | 517.77
RESUMO
DISCRIMINAÇÃO |  |  | TAXA(%) | VALORES
Mão-de-Obra(A) |  |  | 157.27 | 25.59
Materiais(B) |  |  |  | 517.77
Equipamentos(C) |  |  |  | 0
Produção da Equipe(D) |  |  |  | 1
Custo Horário Total(A+C) |  |  |  | 25.59
Custo Unitário da Execução[(A/D)+(C/D)] = E |  |  |  | 25.59
Custo Direto Total(B+E) |  |  |  | 543.36
Bonificações e Despesas Indiretas - BDI |  |  | 0 | 0
CUSTO UNITÁRIO (Adotado) |  |  |  | 543.36
Orçamento: 1321301 - TABELA CUSTOS LABOR/CT-UFES PADRÃO DER-ES FEVEREIRO/2023(LS=157,27; BDI=0%)
Órgão Cliente: DER-ES |  |  | Órgão Gerente: DER-ES |  |  | Data Base: Fevereiro/2023
Planilha: 1 - TABELA CUSTOS LABOR/CT-UFES PADRÃO DER-ES FEVEREIRO/2023(LS=157,27; BDI=0%)
Item: 170354 - Chuveiro completo, linha anti-vandalismo, marcas de referência Fabrimar, Deca ou Docol | [6 empty] | Unidade: und
Base: LABOR |  | Código Base: '170354 |  | Fonte: LABOR |  |  | Versão: 2
MÃO DE OBRA | Unid | Código | Coefic. | C. Prod. | Pr. Prod. | Pr. Improd. | Pr. Unit. | Fator Ac. | Subtotal
AJUDANTE (AJUDANTE PRATICO - SINDUSCON) (LABOR) | H | '010101 | 0.5 | 1 | 7 | 0 | 18.01 | - | 9.005
ENCANADOR - (OFICIAL - SINDUSCON) (LABOR) | H | '010118 | 0.5 | 1 | 8.3 | 0 | 21.35 | - | 10.675
SubTotal: | [8 empty] | 19.68
MATERIAL | Unid | Código | Coefic. | C. Prod. | Pr. Prod. | Pr. Improd. | Pr. Unit. | Fator Ac. | Subtotal
CHUVEIRO PRESSMATIC ANT VANDALISMO 17125006 (LABOR) | UN | '047795 | 1 | 1 | 1403.32 | 0 | 1403.32 | - | 1403.32
FITA DE VEDACAO 18MM X 50M (LABOR) | M | '069512 | 0.28 | 1 | 0.12 | 0 | 0.12 | - | 0.034
SubTotal: | [8 empty] | 1403.35
RESUMO
DISCRIMINAÇÃO |  |  | TAXA(%) | VALORES
Mão-de-Obra(A) |  |  | 157.27 | 19.68
Materiais(B) |  |  |  | 1403.35
Equipamentos(C) |  |  |  | 0
Produção da Equipe(D) |  |  |  | 1
Custo Horário Total(A+C) |  |  |  | 19.68
Custo Unitário da Execução[(A/D)+(C/D)] = E |  |  |  | 19.68
Custo Direto Total(B+E) |  |  |  | 1423.03
Bonificações e Despesas Indiretas - BDI |  |  | 0 | 0
CUSTO UNITÁRIO (Adotado) |  |  |  | 1423.03
Orçamento: 1321301 - TABELA CUSTOS LABOR/CT-UFES PADRÃO DER-ES FEVEREIRO/2023(LS=157,27; BDI=0%)
Órgão Cliente: DER-ES |  |  | Órgão Gerente: DER-ES |  |  | Data Base: Fevereiro/2023
Planilha: 1 - TABELA CUSTOS LABOR/CT-UFES PADRÃO DER-ES FEVEREIRO/2023(LS=157,27; BDI=0%)
Item: 170357 - Chuveiro com desviador flexivel e ducha manual, mod. 1975C ref. Deca ou equivalente | [6 empty] | Unidade: und
Base: LABOR |  | Código Base: '170357 |  | Fonte: LABOR |  |  | Versão: 1
MÃO DE OBRA | Unid | Código | Coefic. | C. Prod. | Pr. Prod. | Pr. Improd. | Pr. Unit. | Fator Ac. | Subtotal
AJUDANTE (AJUDANTE PRATICO - SINDUSCON) (LABOR) | H | '010101 | 0.5 | 1 | 7 | 0 | 18.01 | - | 9.005
ENCANADOR - (OFICIAL - SINDUSCON) (LABOR) | H | '010118 | 0.5 | 1 | 8.3 | 0 | 21.35 | - | 10.675
SubTotal: | [8 empty] | 19.68
MATERIAL | Unid | Código | Coefic. | C. Prod. | Pr. Prod. | Pr. Improd. | Pr. Unit. | Fator Ac. | Subtotal
CHUVEIRO CROMADO COM DESVIADOR FLEXIVEL 1975C (LABOR) | UN | '066608 | 1 | 1 | 998.13 | 0 | 998.13 | - | 998.13
FITA DE VEDACAO 18MM X 50M (LABOR) | M | '069512 | 0.28 | 1 | 0.12 | 0 | 0.12 | - | 0.034
SubTotal: | [8 empty] | 998.16
RESUMO
DISCRIMINAÇÃO |  |  | TAXA(%) | VALORES
Mão-de-Obra(A) |  |  | 157.27 | 19.68
Materiais(B) |  |  |  | 998.16
Equipamentos(C) |  |  |  | 0
Produção da Equipe(D) |  |  |  | 1
Custo Horário Total(A+C) |  |  |  | 19.68
Custo Unitário da Execução[(A/D)+(C/D)] = E |  |  |  | 19.68
Custo Direto Total(B+E) |  |  |  | 1017.84
Bonificações e Despesas Indiretas - BDI |  |  | 0 | 0
CUSTO UNITÁRIO (Adotado) |  |  |  | 1017.84
Orçamento: 1321301 - TABELA CUSTOS LABOR/CT-UFES PADRÃO DER-ES FEVEREIRO/2023(LS=157,27; BDI=0%)
Órgão Cliente: DER-ES |  |  | Órgão Gerente: DER-ES |  |  | Data Base: Fevereiro/2023
Planilha: 1 - TABELA CUSTOS LABOR/CT-UFES PADRÃO DER-ES FEVEREIRO/2023(LS=157,27; BDI=0%)
Item: 170502 - Caixa de descarga plástica de sobrepor 6/9 litros, ref. ASTRA, AKROS ou equivalente | [6 empty] | Unidade: und
Base: LABOR |  | Código Base: '170502 |  | Fonte: LABOR |  |  | Versão: 2
MÃO DE OBRA | Unid | Código | Coefic. | C. Prod. | Pr. Prod. | Pr. Improd. | Pr. Unit. | Fator Ac. | Subtotal
AJUDANTE (AJUDANTE PRATICO - SINDUSCON) (LABOR) | H | '010101 | 2.6 | 1 | 7 | 0 | 18.01 | - | 46.826
ENCANADOR - (OFICIAL - SINDUSCON) (LABOR) | H | '010118 | 2.6 | 1 | 8.3 | 0 | 21.35 | - | 55.51
SubTotal: | [8 empty] | 102.34
MATERIAL | Unid | Código | Coefic. | C. Prod. | Pr. Prod. | Pr. Improd. | Pr. Unit. | Fator Ac. | Subtotal
TUBO DE PVC DE 1 1/2" P/ DESCARGA (LABOR) | UN | '062549 | 1 | 1 | 19.39 | 0 | 19.39 | - | 19.39
CAIXA DESCARGA PLASTICA SOBREPOR BRANCA 6/9 LITROS (LABOR) | UN | '065002 | 1 | 1 | 43.48 | 0 | 43.48 | - | 43.48
ENGATES DE PVC (LABOR) | UN | '069505 | 1 | 1 | 8.22 | 0 | 8.22 | - | 8.22
SubTotal: | [8 empty] | 71.09
RESUMO
DISCRIMINAÇÃO |  |  | TAXA(%) | VALORES
Mão-de-Obra(A) |  |  | 157.27 | 102.34
Materiais(B) |  |  |  | 71.09
Equipamentos(C) |  |  |  | 0
Produção da Equipe(D) |  |  |  | 1
Custo Horário Total(A+C) |  |  |  | 102.34
Custo Unitário da Execução[(A/D)+(C/D)] = E |  |  |  | 102.34
Custo Direto Total(B+E) |  |  |  | 173.43
Bonificações e Despesas Indiretas - BDI |  |  | 0 | 0
CUSTO UNITÁRIO (Adotado) |  |  |  | 173.43
Orçamento: 1321301 - TABELA CUSTOS LABOR/CT-UFES PADRÃO DER-ES FEVEREIRO/2023(LS=157,27; BDI=0%)
Órgão Cliente: DER-ES |  |  | Órgão Gerente: DER-ES |  |  | Data Base: Fevereiro/2023
Planilha: 1 - TABELA CUSTOS LABOR/CT-UFES PADRÃO DER-ES FEVEREIRO/2023(LS=157,27; BDI=0%)
Item: 170506 - Reservatório de polietileno de 500 L, inclusive adaptadores com flanges de PVC e torneira de bóia de 3/4" | [6 empty] | Unidade: und
Base: LABOR |  | Código Base: '170506 |  | Fonte: LABOR |  |  | Versão: 3
MÃO DE OBRA | Unid | Código | Coefic. | C. Prod. | Pr. Prod. | Pr. Improd. | Pr. Unit. | Fator Ac. | Subtotal
AJUDANTE (AJUDANTE PRATICO - SINDUSCON) (LABOR) | H | '010101 | 5.28 | 1 | 7 | 0 | 18.01 | - | 95.093
ENCANADOR - (OFICIAL - SINDUSCON) (LABOR) | H | '010118 | 5.28 | 1 | 8.3 | 0 | 21.35 | - | 112.728
SubTotal: | [8 empty] | 207.82
MATERIAL | Unid | Código | Coefic. | C. Prod. | Pr. Prod. | Pr. Improd. | Pr. Unit. | Fator Ac. | Subtotal
MASSA PARA VIDRO (LABOR) | KG | '037043 | 0.1 | 1 | 13.36 | 0 | 13.36 | - | 1.336
ADAPTADOR PVC SOLD.FLANGES LIVRES P/CX.AGUA 25MM (LABOR) | UN | '062102 | 1 | 1 | 15.96 | 0 | 15.96 | - | 15.96
ADAPTADOR PVC SOLD.FLANGES LIVRES P/CX.AGUA 50MM (LABOR) | UN | '062105 | 2 | 1 | 34.41 | 0 | 34.41 | - | 68.82
RESERVATORIO DE POLIETILENO 500 L C/ TAMPA (LABOR) | UN | '065024 | 1 | 1 | 285.52 | 0 | 285.52 | - | 285.52
FITA DE VEDACAO 18MM X 50M (LABOR) | M | '069512 | 3.5 | 1 | 0.12 | 0 | 0.12 | - | 0.42
TORNEIRA BOIA HASTE METALICA BALAO PLASTICO - 3/4" (LABOR) | UN | '069521 | 1 | 1 | 94.42 | 0 | 94.42 | - | 94.42
SubTotal: | [8 empty] | 466.48
RESUMO
DISCRIMINAÇÃO |  |  | TAXA(%) | VALORES
Mão-de-Obra(A) |  |  | 157.27 | 207.82
Materiais(B) |  |  |  | 466.48
Equipamentos(C) |  |  |  | 0
Produção da Equipe(D) |  |  |  | 1
Custo Horário Total(A+C) |  |  |  | 207.82
Custo Unitário da Execução[(A/D)+(C/D)] = E |  |  |  | 207.82
Custo Direto Total(B+E) |  |  |  | 674.3
Bonificações e Despesas Indiretas - BDI |  |  | 0 | 0
CUSTO UNITÁRIO (Adotado) |  |  |  | 674.3
Orçamento: 1321301 - TABELA CUSTOS LABOR/CT-UFES PADRÃO DER-ES FEVEREIRO/2023(LS=157,27; BDI=0%)
Órgão Cliente: DER-ES |  |  | Órgão Gerente: DER-ES |  |  | Data Base: Fevereiro/2023
Planilha: 1 - TABELA CUSTOS LABOR/CT-UFES PADRÃO DER-ES FEVEREIRO/2023(LS=157,27; BDI=0%)
Item: 170507 - Lavatório de aço inox, liga AISI 304, N° 18, marcas de referência Fisher, Metalpress ou Mekal, inclusive apoio de concreto, argamassa de apoio e assentamento, válvula e sifão cromados, exclusive torneira, conf. projeto | [6 empty] | Unidade: m
Base: LABOR |  | Código Base: '170507 |  | Fonte: LABOR |  |  | Versão: 3
MÃO DE OBRA | Unid | Código | Coefic. | C. Prod. | Pr. Prod. | Pr. Improd. | Pr. Unit. | Fator Ac. | Subtotal
AJUDANTE (AJUDANTE PRATICO - SINDUSCON) (LABOR) | H | '010101 | 4.0515 | 1 | 7 | 0 | 18.01 | - | 72.968
ENCANADOR - (OFICIAL - SINDUSCON) (LABOR) | H | '010118 | 2.4994 | 1 | 8.3 | 0 | 21.35 | - | 53.362
PEDREIRO - (OFICIAL - SINDUSCON) (LABOR) | H | '010139 | 1.4996 | 1 | 8.3 | 0 | 21.35 | - | 32.016
SERVENTE (AUXILIAR DE OBRAS - SINDUSCON) (LABOR) | H | '010146 | 0.6478 | 1 | 6.16 | 0 | 15.85 | - | 10.268
SubTotal: | [8 empty] | 168.61
MATERIAL | Unid | Código | Coefic. | C. Prod. | Pr. Prod. | Pr. Improd. | Pr. Unit. | Fator Ac. | Subtotal
AREIA LAVADA MEDIA (LABOR) | M3 | '020503 | 0.0622 | 1 | 146.22 | 0 | 146.22 | - | 9.095
CIMENTO PORTLAND CP III - 40 (LABOR) | KG | '020508 | 28.2192 | 1 | 0.6 | 0 | 0.6 | - | 16.932
BRITA 1 (LABOR) | M3 | '020517 | 0.0073 | 1 | 147.24 | 0 | 147.24 | - | 1.075
BRITA 2 (LABOR) | M3 | '020518 | 0.0171 | 1 | 147.24 | 0 | 147.24 | - | 2.518
SARRAFO DE MADEIRA PINUS 10 X 2.5CM (LABOR) | M | '020985 | 1.759 | 1 | 5.46 | 0 | 5.46 | - | 9.604
TABUA DE MADEIRA PINUS 30 X 2.5 CM (TAIPA DE 1ª) (LABOR) | M2 | '020987 | 0.5519 | 1 | 55.2 | 0 | 55.2 | - | 30.465
CHAPA COMPENSADA RESINADA ESP. 12MM (LABOR) | M2 | '021032 | 0.4944 | 1 | 38.47 | 0 | 38.47 | - | 19.02
PREGO 18X27 (LABOR) | KG | '026569 | 0.2874 | 1 | 17.28 | 0 | 17.28 | - | 4.966
DESMOLDANTE PARA FORMAS (LABOR) | L | '028008 | 0.115 | 1 | 15.21 | 0 | 15.21 | - | 1.749
VALVULA DE ESCOAMENTO P/ PIA OU TANQUE 1.1/4" CROMADA (LABOR) | UN | '064003 | 0.465 | 1 | 68.27 | 0 | 68.27 | - | 31.746
SIFAO ACO INOX CROMADO P/ LAVATORIO 1 1/4" (LABOR) | UN | '064511 | 0.465 | 1 | 147.52 | 0 | 147.52 | - | 68.597
LAVATORIO EM ACO INOX, LIGA AISI 304 N.1 (LABOR) | M | '065556 | 1 | 1 | 1024.85 | 0 | 1024.85 | - | 1024.85
FITA DE VEDACAO 18MM X 50M (LABOR) | M | '069512 | 0.4699 | 1 | 0.12 | 0 | 0.12 | - | 0.056
SubTotal: | [8 empty] | 1220.67
RESUMO
DISCRIMINAÇÃO |  |  | TAXA(%) | VALORES
Mão-de-Obra(A) |  |  | 157.27 | 168.61
Materiais(B) |  |  |  | 1220.67
Equipamentos(C) |  |  |  | 0
Produção da Equipe(D) |  |  |  | 1
Custo Horário Total(A+C) |  |  |  | 168.61
Custo Unitário da Execução[(A/D)+(C/D)] = E |  |  |  | 168.61
Custo Direto Total(B+E) |  |  |  | 1389.28
Bonificações e Despesas Indiretas - BDI |  |  | 0 | 0
CUSTO UNITÁRIO (Adotado) |  |  |  | 1389.28
Orçamento: 1321301 - TABELA CUSTOS LABOR/CT-UFES PADRÃO DER-ES FEVEREIRO/2023(LS=157,27; BDI=0%)
Órgão Cliente: DER-ES |  |  | Órgão Gerente: DER-ES |  |  | Data Base: Fevereiro/2023
Planilha: 1 - TABELA CUSTOS LABOR/CT-UFES PADRÃO DER-ES FEVEREIRO/2023(LS=157,27; BDI=0%)
Item: 170508 - Escovário de aço inox, liga AISI 304, N° 18, marcas de referência Fischer, Metalpress ou Mekal, inclusive apoio de concreto, argamassa de apoio e assentamento, válvula e sifão cromados, exclusive torneira, conf. projeto | [6 empty] | Unidade: m
Base: LABOR |  | Código Base: '170508 |  | Fonte: LABOR |  |  | Versão: 3
MÃO DE OBRA | Unid | Código | Coefic. | C. Prod. | Pr. Prod. | Pr. Improd. | Pr. Unit. | Fator Ac. | Subtotal
AJUDANTE (AJUDANTE PRATICO - SINDUSCON) (LABOR) | H | '010101 | 4.0515 | 1 | 7 | 0 | 18.01 | - | 72.968
ENCANADOR - (OFICIAL - SINDUSCON) (LABOR) | H | '010118 | 2.4994 | 1 | 8.3 | 0 | 21.35 | - | 53.362
PEDREIRO - (OFICIAL - SINDUSCON) (LABOR) | H | '010139 | 1.4996 | 1 | 8.3 | 0 | 21.35 | - | 32.016
SERVENTE (AUXILIAR DE OBRAS - SINDUSCON) (LABOR) | H | '010146 | 0.6478 | 1 | 6.16 | 0 | 15.85 | - | 10.268
SubTotal: | [8 empty] | 168.61
MATERIAL | Unid | Código | Coefic. | C. Prod. | Pr. Prod. | Pr. Improd. | Pr. Unit. | Fator Ac. | Subtotal
AREIA LAVADA MEDIA (LABOR) | M3 | '020503 | 0.0622 | 1 | 146.22 | 0 | 146.22 | - | 9.095
CIMENTO PORTLAND CP III - 40 (LABOR) | KG | '020508 | 28.2192 | 1 | 0.6 | 0 | 0.6 | - | 16.932
BRITA 1 (LABOR) | M3 | '020517 | 0.0073 | 1 | 147.24 | 0 | 147.24 | - | 1.075
BRITA 2 (LABOR) | M3 | '020518 | 0.0171 | 1 | 147.24 | 0 | 147.24 | - | 2.518
SARRAFO DE MADEIRA PINUS 10 X 2.5CM (LABOR) | M | '020985 | 1.759 | 1 | 5.46 | 0 | 5.46 | - | 9.604
TABUA DE MADEIRA PINUS 30 X 2.5 CM (TAIPA DE 1ª) (LABOR) | M2 | '020987 | 0.5519 | 1 | 55.2 | 0 | 55.2 | - | 30.465
CHAPA COMPENSADA RESINADA ESP. 12MM (LABOR) | M2 | '021032 | 0.4944 | 1 | 38.47 | 0 | 38.47 | - | 19.02
PREGO 18X27 (LABOR) | KG | '026569 | 0.2874 | 1 | 17.28 | 0 | 17.28 | - | 4.966
DESMOLDANTE PARA FORMAS (LABOR) | L | '028008 | 0.115 | 1 | 15.21 | 0 | 15.21 | - | 1.749
VALVULA DE ESCOAMENTO P/ PIA OU TANQUE 1.1/4" CROMADA (LABOR) | UN | '064003 | 0.465 | 1 | 68.27 | 0 | 68.27 | - | 31.746
SIFAO ACO INOX CROMADO P/ LAVATORIO 1 1/4" (LABOR) | UN | '064511 | 0.465 | 1 | 147.52 | 0 | 147.52 | - | 68.597
ESCOVARIO AÇO INOX, AISI 304 Nº 18 - (17X43X23CM) (LABOR) | M | '065555 | 1 | 1 | 1024.85 | 0 | 1024.85 | - | 1024.85
FITA DE VEDACAO 18MM X 50M (LABOR) | M | '069512 | 0.4699 | 1 | 0.12 | 0 | 0.12 | - | 0.056
SubTotal: | [8 empty] | 1220.67
RESUMO
DISCRIMINAÇÃO |  |  | TAXA(%) | VALORES
Mão-de-Obra(A) |  |  | 157.27 | 168.61
Materiais(B) |  |  |  | 1220.67
Equipamentos(C) |  |  |  | 0
Produção da Equipe(D) |  |  |  | 1
Custo Horário Total(A+C) |  |  |  | 168.61
Custo Unitário da Execução[(A/D)+(C/D)] = E |  |  |  | 168.61
Custo Direto Total(B+E) |  |  |  | 1389.28
Bonificações e Despesas Indiretas - BDI |  |  | 0 | 0
CUSTO UNITÁRIO (Adotado) |  |  |  | 1389.28
Orçamento: 1321301 - TABELA CUSTOS LABOR/CT-UFES PADRÃO DER-ES FEVEREIRO/2023(LS=157,27; BDI=0%)
Órgão Cliente: DER-ES |  |  | Órgão Gerente: DER-ES |  |  | Data Base: Fevereiro/2023
Planilha: 1 - TABELA CUSTOS LABOR/CT-UFES PADRÃO DER-ES FEVEREIRO/2023(LS=157,27; BDI=0%)
Item: 170509 - Tanque de aço inox nº 2, marcas de referência Fisher, Metalpress ou Mekal, inclusive válvula de metal e sifão | [6 empty] | Unidade: und
Base: LABOR |  | Código Base: '170509 |  | Fonte: LABOR |  |  | Versão: 1
MÃO DE OBRA | Unid | Código | Coefic. | C. Prod. | Pr. Prod. | Pr. Improd. | Pr. Unit. | Fator Ac. | Subtotal
AJUDANTE (AJUDANTE PRATICO - SINDUSCON) (LABOR) | H | '010101 | 3 | 1 | 7 | 0 | 18.01 | - | 54.03
ENCANADOR - (OFICIAL - SINDUSCON) (LABOR) | H | '010118 | 3 | 1 | 8.3 | 0 | 21.35 | - | 64.05
SubTotal: | [8 empty] | 118.08
MATERIAL | Unid | Código | Coefic. | C. Prod. | Pr. Prod. | Pr. Improd. | Pr. Unit. | Fator Ac. | Subtotal
MASSA PLASTICA (LABOR) | KG | '039021 | 0.5 | 1 | 23.4 | 0 | 23.4 | - | 11.7
VALVULA DE ESCOAMENTO P/ PIA OU TANQUE 1.1/4" CROMADA (LABOR) | UN | '064003 | 1 | 1 | 68.27 | 0 | 68.27 | - | 68.27
SIFAO CROMADO 2" (LABOR) | UN | '064504 | 1 | 1 | 177.52 | 0 | 177.52 | - | 177.52
TANQUE SIMPLES 85 LTS ACO INOX, AISI 304 - TS Nº 2 (LABOR) | UN | '065521 | 1 | 1 | 2006.2 | 0 | 2006.2 | - | 2006.2
FITA DE VEDACAO 18MM X 50M (LABOR) | M | '069512 | 0.75 | 1 | 0.12 | 0 | 0.12 | - | 0.09
SubTotal: | [8 empty] | 2263.78
RESUMO
DISCRIMINAÇÃO |  |  | TAXA(%) | VALORES
Mão-de-Obra(A) |  |  | 157.27 | 118.08
Materiais(B) |  |  |  | 2263.78
Equipamentos(C) |  |  |  | 0
Produção da Equipe(D) |  |  |  | 1
Custo Horário Total(A+C) |  |  |  | 118.08
Custo Unitário da Execução[(A/D)+(C/D)] = E |  |  |  | 118.08
Custo Direto Total(B+E) |  |  |  | 2381.86
Bonificações e Despesas Indiretas - BDI |  |  | 0 | 0
CUSTO UNITÁRIO (Adotado) |  |  |  | 2381.86
Orçamento: 1321301 - TABELA CUSTOS LABOR/CT-UFES PADRÃO DER-ES FEVEREIRO/2023(LS=157,27; BDI=0%)
Órgão Cliente: DER-ES |  |  | Órgão Gerente: DER-ES |  |  | Data Base: Fevereiro/2023
Planilha: 1 - TABELA CUSTOS LABOR/CT-UFES PADRÃO DER-ES FEVEREIRO/2023(LS=157,27; BDI=0%)
Item: 170510 - Bebedouro de aço inox, marcas de referência Fisher, Metalpress ou Mekal, inclusive válvula, sifão cromado e torneiras, exclusive alvenaria, dim. 0.45x2.75 m, conforme detalhe em projeto | [6 empty] | Unidade: und
Base: LABOR |  | Código Base: '170510 |  | Fonte: LABOR |  |  | Versão: 1
MÃO DE OBRA | Unid | Código | Coefic. | C. Prod. | Pr. Prod. | Pr. Improd. | Pr. Unit. | Fator Ac. | Subtotal
AJUDANTE (AJUDANTE PRATICO - SINDUSCON) (LABOR) | H | '010101 | 10.125 | 1 | 7 | 0 | 18.01 | - | 182.351
ENCANADOR - (OFICIAL - SINDUSCON) (LABOR) | H | '010118 | 10.125 | 1 | 8.3 | 0 | 21.35 | - | 216.169
PEDREIRO - (OFICIAL - SINDUSCON) (LABOR) | H | '010139 | 4.125 | 1 | 8.3 | 0 | 21.35 | - | 88.069
SERVENTE (AUXILIAR DE OBRAS - SINDUSCON) (LABOR) | H | '010146 | 1.782 | 1 | 6.16 | 0 | 15.85 | - | 28.245
SubTotal: | [8 empty] | 514.83
MATERIAL | Unid | Código | Coefic. | C. Prod. | Pr. Prod. | Pr. Improd. | Pr. Unit. | Fator Ac. | Subtotal
AREIA LAVADA MEDIA (LABOR) | M3 | '020503 | 0.1711 | 1 | 146.22 | 0 | 146.22 | - | 25.018
CIMENTO PORTLAND CP III - 40 (LABOR) | KG | '020508 | 77.6223 | 1 | 0.6 | 0 | 0.6 | - | 46.573
BRITA 1 (LABOR) | M3 | '020517 | 0.0201 | 1 | 147.24 | 0 | 147.24 | - | 2.96
BRITA 2 (LABOR) | M3 | '020518 | 0.047 | 1 | 147.24 | 0 | 147.24 | - | 6.92
VALVULA DE SAIDA P/MICTORIO CROMADA (11/2") (LABOR) | UN | '064004 | 2 | 1 | 254.56 | 0 | 254.56 | - | 509.12
SIFAO CROMADO 2" (LABOR) | UN | '064504 | 2 | 1 | 177.52 | 0 | 177.52 | - | 355.04
BEBEDOURO EM ACO INOX, AISI 304 CH18 DIM. 45X275CM (LABOR) | UN | '065566 | 1 | 1 | 2749.79 | 0 | 2749.79 | - | 2749.79
TORNEIRA JATO ESGUICHO EM ACO INOX DIAM. 3/8" - TAMANHO 15 CM P/ BEBEDOURO INDUSTRIAL (LABOR) | UN | '066048 | 5 | 1 | 74.89 | 0 | 74.89 | - | 374.45
FITA DE VEDACAO 18MM X 50M (LABOR) | M | '069512 | 5.295 | 1 | 0.12 | 0 | 0.12 | - | 0.635
SubTotal: | [8 empty] | 4070.51
RESUMO
DISCRIMINAÇÃO |  |  | TAXA(%) | VALORES
Mão-de-Obra(A) |  |  | 157.27 | 514.83
Materiais(B) |  |  |  | 4070.51
Equipamentos(C) |  |  |  | 0
Produção da Equipe(D) |  |  |  | 1
Custo Horário Total(A+C) |  |  |  | 514.83
Custo Unitário da Execução[(A/D)+(C/D)] = E |  |  |  | 514.83
Custo Direto Total(B+E) |  |  |  | 4585.34
Bonificações e Despesas Indiretas - BDI |  |  | 0 | 0
CUSTO UNITÁRIO (Adotado) |  |  |  | 4585.34
Orçamento: 1321301 - TABELA CUSTOS LABOR/CT-UFES PADRÃO DER-ES FEVEREIRO/2023(LS=157,27; BDI=0%)
Órgão Cliente: DER-ES |  |  | Órgão Gerente: DER-ES |  |  | Data Base: Fevereiro/2023
Planilha: 1 - TABELA CUSTOS LABOR/CT-UFES PADRÃO DER-ES FEVEREIRO/2023(LS=157,27; BDI=0%)
Item: 170511 - Mictório coletivo de aço inox, liga AISI-304 n.18, marcas de referência Fisher, Metalpress ou Mekal, dimensões 1.80x0.30m, com tubo espargidor | [6 empty] | Unidade: und
Base: LABOR |  | Código Base: '170511 |  | Fonte: LABOR |  |  | Versão: 1
MÃO DE OBRA | Unid | Código | Coefic. | C. Prod. | Pr. Prod. | Pr. Improd. | Pr. Unit. | Fator Ac. | Subtotal
AJUDANTE (AJUDANTE PRATICO - SINDUSCON) (LABOR) | H | '010101 | 4.5 | 1 | 7 | 0 | 18.01 | - | 81.045
ENCANADOR - (OFICIAL - SINDUSCON) (LABOR) | H | '010118 | 4.5 | 1 | 8.3 | 0 | 21.35 | - | 96.075
PEDREIRO - (OFICIAL - SINDUSCON) (LABOR) | H | '010139 | 1.8009 | 1 | 8.3 | 0 | 21.35 | - | 38.449
SERVENTE (AUXILIAR DE OBRAS - SINDUSCON) (LABOR) | H | '010146 | 0.6168 | 1 | 6.16 | 0 | 15.85 | - | 9.776
SubTotal: | [8 empty] | 225.34
MATERIAL | Unid | Código | Coefic. | C. Prod. | Pr. Prod. | Pr. Improd. | Pr. Unit. | Fator Ac. | Subtotal
AREIA LAVADA MEDIA (LABOR) | M3 | '020503 | 0.0574 | 1 | 146.22 | 0 | 146.22 | - | 8.393
CIMENTO PORTLAND CP III - 40 (LABOR) | KG | '020508 | 26.3908 | 1 | 0.6 | 0 | 0.6 | - | 15.834
BRITA 1 (LABOR) | M3 | '020517 | 0.0075 | 1 | 147.24 | 0 | 147.24 | - | 1.104
BRITA 2 (LABOR) | M3 | '020518 | 0.0175 | 1 | 147.24 | 0 | 147.24 | - | 2.577
MICTORIO ACO INOX LIGA AISI 304 N.18 C/VALVULA (LABOR) | M | '065563 | 1.8 | 1 | 999.95 | 0 | 999.95 | - | 1799.91
FITA DE VEDACAO 18MM X 50M (LABOR) | M | '069512 | 1.4103 | 1 | 0.12 | 0 | 0.12 | - | 0.169
SubTotal: | [8 empty] | 1827.99
RESUMO
DISCRIMINAÇÃO |  |  | TAXA(%) | VALORES
Mão-de-Obra(A) |  |  | 157.27 | 225.35
Materiais(B) |  |  |  | 1827.99
Equipamentos(C) |  |  |  | 0
Produção da Equipe(D) |  |  |  | 1
Custo Horário Total(A+C) |  |  |  | 225.35
Custo Unitário da Execução[(A/D)+(C/D)] = E |  |  |  | 225.35
Custo Direto Total(B+E) |  |  |  | 2053.34
Bonificações e Despesas Indiretas - BDI |  |  | 0 | 0
CUSTO UNITÁRIO (Adotado) |  |  |  | 2053.34
Orçamento: 1321301 - TABELA CUSTOS LABOR/CT-UFES PADRÃO DER-ES FEVEREIRO/2023(LS=157,27; BDI=0%)
Órgão Cliente: DER-ES |  |  | Órgão Gerente: DER-ES |  |  | Data Base: Fevereiro/2023
Planilha: 1 - TABELA CUSTOS LABOR/CT-UFES PADRÃO DER-ES FEVEREIRO/2023(LS=157,27; BDI=0%)
Item: 170512 - Cuba de aço inox n° 1(dim.460x300x150)mm, marcas de referência Franke, Strake, tramontina, inclusive válvula de metal 31/2" e sifão cromado 1 x 1/2", excl. torneira | [6 empty] | Unidade: und
Base: LABOR |  | Código Base: '170512 |  | Fonte: LABOR |  |  | Versão: 2
MÃO DE OBRA | Unid | Código | Coefic. | C. Prod. | Pr. Prod. | Pr. Improd. | Pr. Unit. | Fator Ac. | Subtotal
AJUDANTE (AJUDANTE PRATICO - SINDUSCON) (LABOR) | H | '010101 | 1.25 | 1 | 7 | 0 | 18.01 | - | 22.513
ENCANADOR - (OFICIAL - SINDUSCON) (LABOR) | H | '010118 | 1.25 | 1 | 8.3 | 0 | 21.35 | - | 26.688
SubTotal: | [8 empty] | 49.2
MATERIAL | Unid | Código | Coefic. | C. Prod. | Pr. Prod. | Pr. Improd. | Pr. Unit. | Fator Ac. | Subtotal
MASSA PLASTICA (LABOR) | KG | '039021 | 0.5 | 1 | 23.4 | 0 | 23.4 | - | 11.7
VALVULA DE ESCOAMENTO P/ PIA AMERICANA 3.1/2' CROMADA (LABOR) | UN | '064045 | 1 | 1 | 41.69 | 0 | 41.69 | - | 41.69
SIFAO METAL CROMADO P/ LAVATORIO 1" X 1 1/2" (LABOR) | UN | '064506 | 1 | 1 | 132.52 | 0 | 132.52 | - | 132.52
CUBA AÇO INOX RETANG. SIMPLES REF.301 MARCA STRAKE (LABOR) | UN | '065861 | 1 | 1 | 323.67 | 0 | 323.67 | - | 323.67
FITA DE VEDACAO 18MM X 50M (LABOR) | M | '069512 | 0.75 | 1 | 0.12 | 0 | 0.12 | - | 0.09
SubTotal: | [8 empty] | 509.67
RESUMO
DISCRIMINAÇÃO |  |  | TAXA(%) | VALORES
Mão-de-Obra(A) |  |  | 157.27 | 49.2
Materiais(B) |  |  |  | 509.67
Equipamentos(C) |  |  |  | 0
Produção da Equipe(D) |  |  |  | 1
Custo Horário Total(A+C) |  |  |  | 49.2
Custo Unitário da Execução[(A/D)+(C/D)] = E |  |  |  | 49.2
Custo Direto Total(B+E) |  |  |  | 558.87
Bonificações e Despesas Indiretas - BDI |  |  | 0 | 0
CUSTO UNITÁRIO (Adotado) |  |  |  | 558.87
Orçamento: 1321301 - TABELA CUSTOS LABOR/CT-UFES PADRÃO DER-ES FEVEREIRO/2023(LS=157,27; BDI=0%)
Órgão Cliente: DER-ES |  |  | Órgão Gerente: DER-ES |  |  | Data Base: Fevereiro/2023
Planilha: 1 - TABELA CUSTOS LABOR/CT-UFES PADRÃO DER-ES FEVEREIRO/2023(LS=157,27; BDI=0%)
Item: 170514 - Tanque simples de aço inox Fischer, mod. TQ1-S AISI 304, ou equivalente nas marcas Metalpress ou Mekal, inclusive válvula de metal 1 1/4" e sifão cromado 2", excl. torneira | [6 empty] | Unidade: und
Base: LABOR |  | Código Base: '170514 |  | Fonte: LABOR |  |  | Versão: 1
MÃO DE OBRA | Unid | Código | Coefic. | C. Prod. | Pr. Prod. | Pr. Improd. | Pr. Unit. | Fator Ac. | Subtotal
AJUDANTE (AJUDANTE PRATICO - SINDUSCON) (LABOR) | H | '010101 | 3 | 1 | 7 | 0 | 18.01 | - | 54.03
ENCANADOR - (OFICIAL - SINDUSCON) (LABOR) | H | '010118 | 3 | 1 | 8.3 | 0 | 21.35 | - | 64.05
SubTotal: | [8 empty] | 118.08
MATERIAL | Unid | Código | Coefic. | C. Prod. | Pr. Prod. | Pr. Improd. | Pr. Unit. | Fator Ac. | Subtotal
MASSA PLASTICA (LABOR) | KG | '039021 | 0.5 | 1 | 23.4 | 0 | 23.4 | - | 11.7
VALVULA DE ESCOAMENTO P/ PIA OU TANQUE 1.1/4" CROMADA (LABOR) | UN | '064003 | 1 | 1 | 68.27 | 0 | 68.27 | - | 68.27
SIFAO CROMADO 2" (LABOR) | UN | '064504 | 1 | 1 | 177.52 | 0 | 177.52 | - | 177.52
TANQUE SIMPLES 45 LTS ACO INOX, AISI 304 - TS Nº 1 (LABOR) | UN | '065523 | 1 | 1 | 1759.59 | 0 | 1759.59 | - | 1759.59
FITA DE VEDACAO 18MM X 50M (LABOR) | M | '069512 | 0.75 | 1 | 0.12 | 0 | 0.12 | - | 0.09
SubTotal: | [8 empty] | 2017.17
RESUMO
DISCRIMINAÇÃO |  |  | TAXA(%) | VALORES
Mão-de-Obra(A) |  |  | 157.27 | 118.08
Materiais(B) |  |  |  | 2017.17
Equipamentos(C) |  |  |  | 0
Produção da Equipe(D) |  |  |  | 1
Custo Horário Total(A+C) |  |  |  | 118.08
Custo Unitário da Execução[(A/D)+(C/D)] = E |  |  |  | 118.08
Custo Direto Total(B+E) |  |  |  | 2135.25
Bonificações e Despesas Indiretas - BDI |  |  | 0 | 0
CUSTO UNITÁRIO (Adotado) |  |  |  | 2135.25
Orçamento: 1321301 - TABELA CUSTOS LABOR/CT-UFES PADRÃO DER-ES FEVEREIRO/2023(LS=157,27; BDI=0%)
Órgão Cliente: DER-ES |  |  | Órgão Gerente: DER-ES |  |  | Data Base: Fevereiro/2023
Planilha: 1 - TABELA CUSTOS LABOR/CT-UFES PADRÃO DER-ES FEVEREIRO/2023(LS=157,27; BDI=0%)
Item: 170515 - Cuba p/ panelões de aço inox 80x60x40 cm, marcas de referência Fisher, Metalpress ou Mekal, inclusive válvula metal 1 1/4" e sifão cromado 1 x 1 1/2", excl. torneira | [6 empty] | Unidade: und
Base: LABOR |  | Código Base: '170515 |  | Fonte: LABOR |  |  | Versão: 1
MÃO DE OBRA | Unid | Código | Coefic. | C. Prod. | Pr. Prod. | Pr. Improd. | Pr. Unit. | Fator Ac. | Subtotal
AJUDANTE (AJUDANTE PRATICO - SINDUSCON) (LABOR) | H | '010101 | 2.5 | 1 | 7 | 0 | 18.01 | - | 45.025
ENCANADOR - (OFICIAL - SINDUSCON) (LABOR) | H | '010118 | 2.5 | 1 | 8.3 | 0 | 21.35 | - | 53.375
SubTotal: | [8 empty] | 98.4
MATERIAL | Unid | Código | Coefic. | C. Prod. | Pr. Prod. | Pr. Improd. | Pr. Unit. | Fator Ac. | Subtotal
MASSA PLASTICA (LABOR) | KG | '039021 | 0.5 | 1 | 23.4 | 0 | 23.4 | - | 11.7
VALVULA DE ESCOAMENTO P/ PIA OU TANQUE 1.1/4" CROMADA (LABOR) | UN | '064003 | 1 | 1 | 68.27 | 0 | 68.27 | - | 68.27
SIFAO METAL CROMADO P/ LAVATORIO 1" X 1 1/2" (LABOR) | UN | '064506 | 1 | 1 | 132.52 | 0 | 132.52 | - | 132.52
CUBA EM ACO INOX P/ PANELOES, AISI 304 CH 22 (LABOR) | UN | '065567 | 1 | 1 | 2183.35 | 0 | 2183.35 | - | 2183.35
FITA DE VEDACAO 18MM X 50M (LABOR) | M | '069512 | 0.75 | 1 | 0.12 | 0 | 0.12 | - | 0.09
SubTotal: | [8 empty] | 2395.93
RESUMO
DISCRIMINAÇÃO |  |  | TAXA(%) | VALORES
Mão-de-Obra(A) |  |  | 157.27 | 98.4
Materiais(B) |  |  |  | 2395.93
Equipamentos(C) |  |  |  | 0
Produção da Equipe(D) |  |  |  | 1
Custo Horário Total(A+C) |  |  |  | 98.4
Custo Unitário da Execução[(A/D)+(C/D)] = E |  |  |  | 98.4
Custo Direto Total(B+E) |  |  |  | 2494.33
Bonificações e Despesas Indiretas - BDI |  |  | 0 | 0
CUSTO UNITÁRIO (Adotado) |  |  |  | 2494.33
Orçamento: 1321301 - TABELA CUSTOS LABOR/CT-UFES PADRÃO DER-ES FEVEREIRO/2023(LS=157,27; BDI=0%)
Órgão Cliente: DER-ES |  |  | Órgão Gerente: DER-ES |  |  | Data Base: Fevereiro/2023
Planilha: 1 - TABELA CUSTOS LABOR/CT-UFES PADRÃO DER-ES FEVEREIRO/2023(LS=157,27; BDI=0%)
Item: 170516 - Tanque duplo de aço inox AISI 304, marcas de referência Fisher (mod TQI-D) Metalpress ou Mekal, inclusive válvulas de metal 1 1/4" e sifão cromado 2", excl. torneiras | [6 empty] | Unidade: und
Base: LABOR |  | Código Base: '170516 |  | Fonte: LABOR |  |  | Versão: 1
MÃO DE OBRA | Unid | Código | Coefic. | C. Prod. | Pr. Prod. | Pr. Improd. | Pr. Unit. | Fator Ac. | Subtotal
AJUDANTE (AJUDANTE PRATICO - SINDUSCON) (LABOR) | H | '010101 | 6 | 1 | 7 | 0 | 18.01 | - | 108.06
ENCANADOR - (OFICIAL - SINDUSCON) (LABOR) | H | '010118 | 6 | 1 | 8.3 | 0 | 21.35 | - | 128.1
SubTotal: | [8 empty] | 236.16
MATERIAL | Unid | Código | Coefic. | C. Prod. | Pr. Prod. | Pr. Improd. | Pr. Unit. | Fator Ac. | Subtotal
MASSA PLASTICA (LABOR) | KG | '039021 | 0.5 | 1 | 23.4 | 0 | 23.4 | - | 11.7
VALVULA DE ESCOAMENTO P/ PIA OU TANQUE 1.1/4" CROMADA (LABOR) | UN | '064003 | 2 | 1 | 68.27 | 0 | 68.27 | - | 136.54
SIFAO CROMADO 2" (LABOR) | UN | '064504 | 2 | 1 | 177.52 | 0 | 177.52 | - | 355.04
TANQUE DUPLO 90 LTS ACO INOX AISI 304 TD Nº 1 (LABOR) | UN | '065565 | 1 | 1 | 2823.24 | 0 | 2823.24 | - | 2823.24
FITA DE VEDACAO 18MM X 50M (LABOR) | M | '069512 | 1.5 | 1 | 0.12 | 0 | 0.12 | - | 0.18
SubTotal: | [8 empty] | 3326.7
RESUMO
DISCRIMINAÇÃO |  |  | TAXA(%) | VALORES
Mão-de-Obra(A) |  |  | 157.27 | 236.16
Materiais(B) |  |  |  | 3326.7
Equipamentos(C) |  |  |  | 0
Produção da Equipe(D) |  |  |  | 1
Custo Horário Total(A+C) |  |  |  | 236.16
Custo Unitário da Execução[(A/D)+(C/D)] = E |  |  |  | 236.16
Custo Direto Total(B+E) |  |  |  | 3562.86
Bonificações e Despesas Indiretas - BDI |  |  | 0 | 0
CUSTO UNITÁRIO (Adotado) |  |  |  | 3562.86
Orçamento: 1321301 - TABELA CUSTOS LABOR/CT-UFES PADRÃO DER-ES FEVEREIRO/2023(LS=157,27; BDI=0%)
Órgão Cliente: DER-ES |  |  | Órgão Gerente: DER-ES |  |  | Data Base: Fevereiro/2023
Planilha: 1 - TABELA CUSTOS LABOR/CT-UFES PADRÃO DER-ES FEVEREIRO/2023(LS=157,27; BDI=0%)
Item: 170519 - Ducha manual Acqua jet , linha Aquarius, com registro ref.C 2195, marcas de referência Fabrimar, Deca ou Docol | [6 empty] | Unidade: und
Base: LABOR |  | Código Base: '170519 |  | Fonte: LABOR |  |  | Versão: 1
MÃO DE OBRA | Unid | Código | Coefic. | C. Prod. | Pr. Prod. | Pr. Improd. | Pr. Unit. | Fator Ac. | Subtotal
AJUDANTE (AJUDANTE PRATICO - SINDUSCON) (LABOR) | H | '010101 | 0.5 | 1 | 7 | 0 | 18.01 | - | 9.005
ENCANADOR - (OFICIAL - SINDUSCON) (LABOR) | H | '010118 | 0.5 | 1 | 8.3 | 0 | 21.35 | - | 10.675
SubTotal: | [8 empty] | 19.68
MATERIAL | Unid | Código | Coefic. | C. Prod. | Pr. Prod. | Pr. Improd. | Pr. Unit. | Fator Ac. | Subtotal
DUCHA MANUAL ACQUA JET C/ REG.PRESSÃO REF. C 2195 (LABOR) | UN | '066027 | 1 | 1 | 299.18 | 0 | 299.18 | - | 299.18
FITA DE VEDACAO 18MM X 50M (LABOR) | M | '069512 | 0.28 | 1 | 0.12 | 0 | 0.12 | - | 0.034
SubTotal: | [8 empty] | 299.21
RESUMO
DISCRIMINAÇÃO |  |  | TAXA(%) | VALORES
Mão-de-Obra(A) |  |  | 157.27 | 19.68
Materiais(B) |  |  |  | 299.21
Equipamentos(C) |  |  |  | 0
Produção da Equipe(D) |  |  |  | 1
Custo Horário Total(A+C) |  |  |  | 19.68
Custo Unitário da Execução[(A/D)+(C/D)] = E |  |  |  | 19.68
Custo Direto Total(B+E) |  |  |  | 318.89
Bonificações e Despesas Indiretas - BDI |  |  | 0 | 0
CUSTO UNITÁRIO (Adotado) |  |  |  | 318.89
Orçamento: 1321301 - TABELA CUSTOS LABOR/CT-UFES PADRÃO DER-ES FEVEREIRO/2023(LS=157,27; BDI=0%)
Órgão Cliente: DER-ES |  |  | Órgão Gerente: DER-ES |  |  | Data Base: Fevereiro/2023
Planilha: 1 - TABELA CUSTOS LABOR/CT-UFES PADRÃO DER-ES FEVEREIRO/2023(LS=157,27; BDI=0%)
Item: 170524 - Cabide simples de um gancho, linha Versailles, ref. 08, acabamento cromado, da Moldenox, Docol ou Deca | [6 empty] | Unidade: und
Base: LABOR |  | Código Base: '170524 |  | Fonte: LABOR |  |  | Versão: 1
MÃO DE OBRA | Unid | Código | Coefic. | C. Prod. | Pr. Prod. | Pr. Improd. | Pr. Unit. | Fator Ac. | Subtotal
AZULEJISTA (OFICIAL - SINDUSCON) (LABOR) | H | '010106 | 1.1 | 1 | 8.3 | 0 | 21.35 | - | 23.485
SERVENTE (AUXILIAR DE OBRAS - SINDUSCON) (LABOR) | H | '010146 | 1.1 | 1 | 6.16 | 0 | 15.85 | - | 17.435
SubTotal: | [8 empty] | 40.92
MATERIAL | Unid | Código | Coefic. | C. Prod. | Pr. Prod. | Pr. Improd. | Pr. Unit. | Fator Ac. | Subtotal
AREIA LAVADA MEDIA (LABOR) | M3 | '020503 | 0.0005 | 1 | 146.22 | 0 | 146.22 | - | 0.073
CIMENTO PORTLAND CP III - 40 (LABOR) | KG | '020508 | 0.62 | 1 | 0.6 | 0 | 0.6 | - | 0.372
CABIDE 1 GANCHO REF.08 ACAB. CROMADO (LABOR) | UN | '065604 | 1 | 1 | 25.24 | 0 | 25.24 | - | 25.24
SubTotal: | [8 empty] | 25.68
RESUMO
DISCRIMINAÇÃO |  |  | TAXA(%) | VALORES
Mão-de-Obra(A) |  |  | 157.27 | 40.92
Materiais(B) |  |  |  | 25.69
Equipamentos(C) |  |  |  | 0
Produção da Equipe(D) |  |  |  | 1
Custo Horário Total(A+C) |  |  |  | 40.92
Custo Unitário da Execução[(A/D)+(C/D)] = E |  |  |  | 40.92
Custo Direto Total(B+E) |  |  |  | 66.61
Bonificações e Despesas Indiretas - BDI |  |  | 0 | 0
CUSTO UNITÁRIO (Adotado) |  |  |  | 66.61
Orçamento: 1321301 - TABELA CUSTOS LABOR/CT-UFES PADRÃO DER-ES FEVEREIRO/2023(LS=157,27; BDI=0%)
Órgão Cliente: DER-ES |  |  | Órgão Gerente: DER-ES |  |  | Data Base: Fevereiro/2023
Planilha: 1 - TABELA CUSTOS LABOR/CT-UFES PADRÃO DER-ES FEVEREIRO/2023(LS=157,27; BDI=0%)
Item: 170528 - Reservatório de polietileno de 5.000 L, inclusive peça de madeira 6 x 16 cm para apoio, exclusive flanges e torneira de bóia | [6 empty] | Unidade: und
Base: LABOR |  | Código Base: '170528 |  | Fonte: LABOR |  |  | Versão: 3
MÃO DE OBRA | Unid | Código | Coefic. | C. Prod. | Pr. Prod. | Pr. Improd. | Pr. Unit. | Fator Ac. | Subtotal
AJUDANTE (AJUDANTE PRATICO - SINDUSCON) (LABOR) | H | '010101 | 1.68 | 1 | 7 | 0 | 18.01 | - | 30.257
ENCANADOR - (OFICIAL - SINDUSCON) (LABOR) | H | '010118 | 1.68 | 1 | 8.3 | 0 | 21.35 | - | 35.868
SubTotal: | [8 empty] | 66.12
MATERIAL | Unid | Código | Coefic. | C. Prod. | Pr. Prod. | Pr. Improd. | Pr. Unit. | Fator Ac. | Subtotal
PECA EM MADEIRA E LEI 6X16CM (BRUTA) (LABOR) | M | '021111 | 7.98 | 1 | 79.63 | 0 | 79.63 | - | 635.447
RESERVATORIO DE POLIETILENO 5.000 L C/ TAMPA (LABOR) | UN | '065005 | 1 | 1 | 3463.99 | 0 | 3463.99 | - | 3463.99
SubTotal: | [8 empty] | 4099.44
RESUMO
DISCRIMINAÇÃO |  |  | TAXA(%) | VALORES
Mão-de-Obra(A) |  |  | 157.27 | 66.13
Materiais(B) |  |  |  | 4099.44
Equipamentos(C) |  |  |  | 0
Produção da Equipe(D) |  |  |  | 1
Custo Horário Total(A+C) |  |  |  | 66.13
Custo Unitário da Execução[(A/D)+(C/D)] = E |  |  |  | 66.13
Custo Direto Total(B+E) |  |  |  | 4165.57
Bonificações e Despesas Indiretas - BDI |  |  | 0 | 0
CUSTO UNITÁRIO (Adotado) |  |  |  | 4165.57
Orçamento: 1321301 - TABELA CUSTOS LABOR/CT-UFES PADRÃO DER-ES FEVEREIRO/2023(LS=157,27; BDI=0%)
Órgão Cliente: DER-ES |  |  | Órgão Gerente: DER-ES |  |  | Data Base: Fevereiro/2023
Planilha: 1 - TABELA CUSTOS LABOR/CT-UFES PADRÃO DER-ES FEVEREIRO/2023(LS=157,27; BDI=0%)
Item: 170530 - Cuba em aço inox nº 02(dim.560x340x150)mm, marcas de referência Franke, Strake, tramontina, inclusive válvula de metal 31/2" e sifão cromado 1 x 1/2", excl. torneira | [6 empty] | Unidade: und
Base: LABOR |  | Código Base: '170530 |  | Fonte: LABOR |  |  | Versão: 2
MÃO DE OBRA | Unid | Código | Coefic. | C. Prod. | Pr. Prod. | Pr. Improd. | Pr. Unit. | Fator Ac. | Subtotal
AJUDANTE (AJUDANTE PRATICO - SINDUSCON) (LABOR) | H | '010101 | 1 | 1 | 7 | 0 | 18.01 | - | 18.01
ENCANADOR - (OFICIAL - SINDUSCON) (LABOR) | H | '010118 | 1 | 1 | 8.3 | 0 | 21.35 | - | 21.35
SubTotal: | [8 empty] | 39.36
MATERIAL | Unid | Código | Coefic. | C. Prod. | Pr. Prod. | Pr. Improd. | Pr. Unit. | Fator Ac. | Subtotal
MASSA PLASTICA (LABOR) | KG | '039021 | 0.5 | 1 | 23.4 | 0 | 23.4 | - | 11.7
VALVULA DE ESCOAMENTO P/ PIA AMERICANA 3.1/2' CROMADA (LABOR) | UN | '064045 | 1 | 1 | 41.69 | 0 | 41.69 | - | 41.69
CUBA ACO INOX RETANG. SIMPLES REF.302 MARCA STRAKE (LABOR) | UN | '065812 | 1 | 1 | 385.06 | 0 | 385.06 | - | 385.06
FITA DE VEDACAO 18MM X 50M (LABOR) | M | '069512 | 0.75 | 1 | 0.12 | 0 | 0.12 | - | 0.09
SubTotal: | [8 empty] | 438.54
RESUMO
DISCRIMINAÇÃO |  |  | TAXA(%) | VALORES
Mão-de-Obra(A) |  |  | 157.27 | 39.36
Materiais(B) |  |  |  | 438.54
Equipamentos(C) |  |  |  | 0
Produção da Equipe(D) |  |  |  | 1
Custo Horário Total(A+C) |  |  |  | 39.36
Custo Unitário da Execução[(A/D)+(C/D)] = E |  |  |  | 39.36
Custo Direto Total(B+E) |  |  |  | 477.9
Bonificações e Despesas Indiretas - BDI |  |  | 0 | 0
CUSTO UNITÁRIO (Adotado) |  |  |  | 477.9
Orçamento: 1321301 - TABELA CUSTOS LABOR/CT-UFES PADRÃO DER-ES FEVEREIRO/2023(LS=157,27; BDI=0%)
Órgão Cliente: DER-ES |  |  | Órgão Gerente: DER-ES |  |  | Data Base: Fevereiro/2023
Planilha: 1 - TABELA CUSTOS LABOR/CT-UFES PADRÃO DER-ES FEVEREIRO/2023(LS=157,27; BDI=0%)
Item: 170533 - Pia em aço inox com 01 cuba nº 1, dimensões de 0.60 x 1.50m, inclusive válvula tipo americana, exclusive sifão | [6 empty] | Unidade: und
Base: LABOR |  | Código Base: '170533 |  | Fonte: LABOR |  |  | Versão: 1
MÃO DE OBRA | Unid | Código | Coefic. | C. Prod. | Pr. Prod. | Pr. Improd. | Pr. Unit. | Fator Ac. | Subtotal
AJUDANTE (AJUDANTE PRATICO - SINDUSCON) (LABOR) | H | '010101 | 3.25 | 1 | 7 | 0 | 18.01 | - | 58.533
ENCANADOR - (OFICIAL - SINDUSCON) (LABOR) | H | '010118 | 3.35 | 1 | 8.3 | 0 | 21.35 | - | 71.523
SubTotal: | [8 empty] | 130.06
MATERIAL | Unid | Código | Coefic. | C. Prod. | Pr. Prod. | Pr. Improd. | Pr. Unit. | Fator Ac. | Subtotal
VALVULA DE ESCOAMENTO P/ PIA AMERICANA 3.1/2' CROMADA (LABOR) | UN | '064045 | 1 | 1 | 41.69 | 0 | 41.69 | - | 41.69
PIA DE ACO INOXIDAVEL COM CUBA SIMPLES 1.50X0.58M (LABOR) | UN | '065513 | 1 | 1 | 2211.13 | 0 | 2211.13 | - | 2211.13
FITA DE VEDACAO 18MM X 50M (LABOR) | M | '069512 | 0.19 | 1 | 0.12 | 0 | 0.12 | - | 0.023
SubTotal: | [8 empty] | 2252.84
RESUMO
DISCRIMINAÇÃO |  |  | TAXA(%) | VALORES
Mão-de-Obra(A) |  |  | 157.27 | 130.06
Materiais(B) |  |  |  | 2252.84
Equipamentos(C) |  |  |  | 0
Produção da Equipe(D) |  |  |  | 1
Custo Horário Total(A+C) |  |  |  | 130.06
Custo Unitário da Execução[(A/D)+(C/D)] = E |  |  |  | 130.06
Custo Direto Total(B+E) |  |  |  | 2382.9
Bonificações e Despesas Indiretas - BDI |  |  | 0 | 0
CUSTO UNITÁRIO (Adotado) |  |  |  | 2382.9
Orçamento: 1321301 - TABELA CUSTOS LABOR/CT-UFES PADRÃO DER-ES FEVEREIRO/2023(LS=157,27; BDI=0%)
Órgão Cliente: DER-ES |  |  | Órgão Gerente: DER-ES |  |  | Data Base: Fevereiro/2023
Planilha: 1 - TABELA CUSTOS LABOR/CT-UFES PADRÃO DER-ES FEVEREIRO/2023(LS=157,27; BDI=0%)
Item: 170534 - Pia em aço inox com 02 cubas nº 1, dimensões 0.60 x 2.50, inclusive válvula tipo americana, exclusive sifão | [6 empty] | Unidade: und
Base: LABOR |  | Código Base: '170534 |  | Fonte: LABOR |  |  | Versão: 1
MÃO DE OBRA | Unid | Código | Coefic. | C. Prod. | Pr. Prod. | Pr. Improd. | Pr. Unit. | Fator Ac. | Subtotal
AJUDANTE (AJUDANTE PRATICO - SINDUSCON) (LABOR) | H | '010101 | 3.5 | 1 | 7 | 0 | 18.01 | - | 63.035
ENCANADOR - (OFICIAL - SINDUSCON) (LABOR) | H | '010118 | 3.5 | 1 | 8.3 | 0 | 21.35 | - | 74.725
SubTotal: | [8 empty] | 137.76
MATERIAL | Unid | Código | Coefic. | C. Prod. | Pr. Prod. | Pr. Improd. | Pr. Unit. | Fator Ac. | Subtotal
VALVULA DE ESCOAMENTO P/ PIA AMERICANA 1.1/2 X 3.3/4' (LABOR) | UN | '064001 | 2 | 1 | 42.71 | 0 | 42.71 | - | 85.42
PIA EM ACO INOX C/ 2 CUBAS NO. 1 0.60 X 2.50 M (LABOR) | UN | '065572 | 1 | 1 | 3975.87 | 0 | 3975.87 | - | 3975.87
FITA DE VEDACAO 18MM X 50M (LABOR) | M | '069512 | 0.38 | 1 | 0.12 | 0 | 0.12 | - | 0.046
SubTotal: | [8 empty] | 4061.34
RESUMO
DISCRIMINAÇÃO |  |  | TAXA(%) | VALORES
Mão-de-Obra(A) |  |  | 157.27 | 137.76
Materiais(B) |  |  |  | 4061.34
Equipamentos(C) |  |  |  | 0
Produção da Equipe(D) |  |  |  | 1
Custo Horário Total(A+C) |  |  |  | 137.76
Custo Unitário da Execução[(A/D)+(C/D)] = E |  |  |  | 137.76
Custo Direto Total(B+E) |  |  |  | 4199.1
Bonificações e Despesas Indiretas - BDI |  |  | 0 | 0
CUSTO UNITÁRIO (Adotado) |  |  |  | 4199.1
Orçamento: 1321301 - TABELA CUSTOS LABOR/CT-UFES PADRÃO DER-ES FEVEREIRO/2023(LS=157,27; BDI=0%)
Órgão Cliente: DER-ES |  |  | Órgão Gerente: DER-ES |  |  | Data Base: Fevereiro/2023
Planilha: 1 - TABELA CUSTOS LABOR/CT-UFES PADRÃO DER-ES FEVEREIRO/2023(LS=157,27; BDI=0%)
Item: 170535 - Pia em aço inox com 01 cuba nº 1, dimensões de 0.60 x 1.80m, inclusive válvula americana, exclusive sifão | [6 empty] | Unidade: und
Base: LABOR |  | Código Base: '170535 |  | Fonte: LABOR |  |  | Versão: 1
MÃO DE OBRA | Unid | Código | Coefic. | C. Prod. | Pr. Prod. | Pr. Improd. | Pr. Unit. | Fator Ac. | Subtotal
AJUDANTE (AJUDANTE PRATICO - SINDUSCON) (LABOR) | H | '010101 | 3.25 | 1 | 7 | 0 | 18.01 | - | 58.533
ENCANADOR - (OFICIAL - SINDUSCON) (LABOR) | H | '010118 | 3.25 | 1 | 8.3 | 0 | 21.35 | - | 69.388
SubTotal: | [8 empty] | 127.92
MATERIAL | Unid | Código | Coefic. | C. Prod. | Pr. Prod. | Pr. Improd. | Pr. Unit. | Fator Ac. | Subtotal
VALVULA DE ESCOAMENTO P/ PIA AMERICANA 3.1/2' CROMADA (LABOR) | UN | '064045 | 1 | 1 | 41.69 | 0 | 41.69 | - | 41.69
PIA ACO INOXI 01 CUBA N. 1 DIM. 0.60 X 1.80M (LABOR) | UN | '065829 | 1 | 1 | 2924.18 | 0 | 2924.18 | - | 2924.18
FITA DE VEDACAO 18MM X 50M (LABOR) | M | '069512 | 0.19 | 1 | 0.12 | 0 | 0.12 | - | 0.023
SubTotal: | [8 empty] | 2965.89
RESUMO
DISCRIMINAÇÃO |  |  | TAXA(%) | VALORES
Mão-de-Obra(A) |  |  | 157.27 | 127.92
Materiais(B) |  |  |  | 2965.89
Equipamentos(C) |  |  |  | 0
Produção da Equipe(D) |  |  |  | 1
Custo Horário Total(A+C) |  |  |  | 127.92
Custo Unitário da Execução[(A/D)+(C/D)] = E |  |  |  | 127.92
Custo Direto Total(B+E) |  |  |  | 3093.81
Bonificações e Despesas Indiretas - BDI |  |  | 0 | 0
CUSTO UNITÁRIO (Adotado) |  |  |  | 3093.81
Orçamento: 1321301 - TABELA CUSTOS LABOR/CT-UFES PADRÃO DER-ES FEVEREIRO/2023(LS=157,27; BDI=0%)
Órgão Cliente: DER-ES |  |  | Órgão Gerente: DER-ES |  |  | Data Base: Fevereiro/2023
Planilha: 1 - TABELA CUSTOS LABOR/CT-UFES PADRÃO DER-ES FEVEREIRO/2023(LS=157,27; BDI=0%)
Item: 170536 - Pia em aço inox com 02 cubas nº 2, dimensões de 0.60 x 2.10m, inclusive válvula americana, exclusive sifão | [6 empty] | Unidade: und
Base: LABOR |  | Código Base: '170536 |  | Fonte: LABOR |  |  | Versão: 1
MÃO DE OBRA | Unid | Código | Coefic. | C. Prod. | Pr. Prod. | Pr. Improd. | Pr. Unit. | Fator Ac. | Subtotal
AJUDANTE (AJUDANTE PRATICO - SINDUSCON) (LABOR) | H | '010101 | 3.5 | 1 | 7 | 0 | 18.01 | - | 63.035
ENCANADOR - (OFICIAL - SINDUSCON) (LABOR) | H | '010118 | 3.5 | 1 | 8.3 | 0 | 21.35 | - | 74.725
SubTotal: | [8 empty] | 137.76
MATERIAL | Unid | Código | Coefic. | C. Prod. | Pr. Prod. | Pr. Improd. | Pr. Unit. | Fator Ac. | Subtotal
VALVULA DE ESCOAMENTO P/ PIA AMERICANA 1.1/2 X 3.3/4' (LABOR) | UN | '064001 | 2 | 1 | 42.71 | 0 | 42.71 | - | 85.42
PIA ACO INOXI 02 CUBAS N. 2 DIM. 0.60 X 2.10M (LABOR) | UN | '065830 | 1 | 1 | 3717.64 | 0 | 3717.64 | - | 3717.64
FITA DE VEDACAO 18MM X 50M (LABOR) | M | '069512 | 0.38 | 1 | 0.12 | 0 | 0.12 | - | 0.046
SubTotal: | [8 empty] | 3803.11
RESUMO
DISCRIMINAÇÃO |  |  | TAXA(%) | VALORES
Mão-de-Obra(A) |  |  | 157.27 | 137.76
Materiais(B) |  |  |  | 3803.11
Equipamentos(C) |  |  |  | 0
Produção da Equipe(D) |  |  |  | 1
Custo Horário Total(A+C) |  |  |  | 137.76
Custo Unitário da Execução[(A/D)+(C/D)] = E |  |  |  | 137.76
Custo Direto Total(B+E) |  |  |  | 3940.87
Bonificações e Despesas Indiretas - BDI |  |  | 0 | 0
CUSTO UNITÁRIO (Adotado) |  |  |  | 3940.87
Orçamento: 1321301 - TABELA CUSTOS LABOR/CT-UFES PADRÃO DER-ES FEVEREIRO/2023(LS=157,27; BDI=0%)
Órgão Cliente: DER-ES |  |  | Órgão Gerente: DER-ES |  |  | Data Base: Fevereiro/2023
Planilha: 1 - TABELA CUSTOS LABOR/CT-UFES PADRÃO DER-ES FEVEREIRO/2023(LS=157,27; BDI=0%)
Item: 170537 - Assento plástico para vaso sanitário, marcas de referência Deca, Celite ou Ideal Standard | [6 empty] | Unidade: und
Base: LABOR |  | Código Base: '170537 |  | Fonte: LABOR |  |  | Versão: 1
MÃO DE OBRA | Unid | Código | Coefic. | C. Prod. | Pr. Prod. | Pr. Improd. | Pr. Unit. | Fator Ac. | Subtotal
ENCANADOR - (OFICIAL - SINDUSCON) (LABOR) | H | '010118 | 0.1 | 1 | 8.3 | 0 | 21.35 | - | 2.135
SubTotal: | [8 empty] | 2.14
MATERIAL | Unid | Código | Coefic. | C. Prod. | Pr. Prod. | Pr. Improd. | Pr. Unit. | Fator Ac. | Subtotal
ASSENTO DE PLASTICO PARA VASO SANITARIO (LABOR) | UN | '069509 | 1 | 1 | 65.8 | 0 | 65.8 | - | 65.8
SubTotal: | [8 empty] | 65.8
RESUMO
DISCRIMINAÇÃO |  |  | TAXA(%) | VALORES
Mão-de-Obra(A) |  |  | 157.27 | 2.14
Materiais(B) |  |  |  | 65.8
Equipamentos(C) |  |  |  | 0
Produção da Equipe(D) |  |  |  | 1
Custo Horário Total(A+C) |  |  |  | 2.14
Custo Unitário da Execução[(A/D)+(C/D)] = E |  |  |  | 2.14
Custo Direto Total(B+E) |  |  |  | 67.94
Bonificações e Despesas Indiretas - BDI |  |  | 0 | 0
CUSTO UNITÁRIO (Adotado) |  |  |  | 67.94
Orçamento: 1321301 - TABELA CUSTOS LABOR/CT-UFES PADRÃO DER-ES FEVEREIRO/2023(LS=157,27; BDI=0%)
Órgão Cliente: DER-ES |  |  | Órgão Gerente: DER-ES |  |  | Data Base: Fevereiro/2023
Planilha: 1 - TABELA CUSTOS LABOR/CT-UFES PADRÃO DER-ES FEVEREIRO/2023(LS=157,27; BDI=0%)
Item: 170538 - Chuveiro frio de PVC, marcas de referência Atlas, Cipla ou Akros | [6 empty] | Unidade: und
Base: LABOR |  | Código Base: '170538 |  | Fonte: LABOR |  |  | Versão: 1
MÃO DE OBRA | Unid | Código | Coefic. | C. Prod. | Pr. Prod. | Pr. Improd. | Pr. Unit. | Fator Ac. | Subtotal
AJUDANTE (AJUDANTE PRATICO - SINDUSCON) (LABOR) | H | '010101 | 0.25 | 1 | 7 | 0 | 18.01 | - | 4.503
ENCANADOR - (OFICIAL - SINDUSCON) (LABOR) | H | '010118 | 0.25 | 1 | 8.3 | 0 | 21.35 | - | 5.338
SubTotal: | [8 empty] | 9.84
MATERIAL | Unid | Código | Coefic. | C. Prod. | Pr. Prod. | Pr. Improd. | Pr. Unit. | Fator Ac. | Subtotal
CHUVEIRO DE PVC C/ BRACO (LABOR) | UN | '065526 | 1 | 1 | 18.78 | 0 | 18.78 | - | 18.78
FITA DE VEDACAO 18MM X 50M (LABOR) | M | '069512 | 0.28 | 1 | 0.12 | 0 | 0.12 | - | 0.034
SubTotal: | [8 empty] | 18.81
RESUMO
DISCRIMINAÇÃO |  |  | TAXA(%) | VALORES
Mão-de-Obra(A) |  |  | 157.27 | 9.84
Materiais(B) |  |  |  | 18.81
Equipamentos(C) |  |  |  | 0
Produção da Equipe(D) |  |  |  | 1
Custo Horário Total(A+C) |  |  |  | 9.84
Custo Unitário da Execução[(A/D)+(C/D)] = E |  |  |  | 9.84
Custo Direto Total(B+E) |  |  |  | 28.65
Bonificações e Despesas Indiretas - BDI |  |  | 0 | 0
CUSTO UNITÁRIO (Adotado) |  |  |  | 28.65
Orçamento: 1321301 - TABELA CUSTOS LABOR/CT-UFES PADRÃO DER-ES FEVEREIRO/2023(LS=157,27; BDI=0%)
Órgão Cliente: DER-ES |  |  | Órgão Gerente: DER-ES |  |  | Data Base: Fevereiro/2023
Planilha: 1 - TABELA CUSTOS LABOR/CT-UFES PADRÃO DER-ES FEVEREIRO/2023(LS=157,27; BDI=0%)
Item: 170539 - Reservatório de polietileno de 500l, inclusive peça de madeira 6x16cm para apoio, exclusive flanges e torneira de bóia | [6 empty] | Unidade: und
Base: LABOR |  | Código Base: '170539 |  | Fonte: LABOR |  |  | Versão: 3
MÃO DE OBRA | Unid | Código | Coefic. | C. Prod. | Pr. Prod. | Pr. Improd. | Pr. Unit. | Fator Ac. | Subtotal
AJUDANTE (AJUDANTE PRATICO - SINDUSCON) (LABOR) | H | '010101 | 1.68 | 1 | 7 | 0 | 18.01 | - | 30.257
ENCANADOR - (OFICIAL - SINDUSCON) (LABOR) | H | '010118 | 1.68 | 1 | 8.3 | 0 | 21.35 | - | 35.868
SubTotal: | [8 empty] | 66.12
MATERIAL | Unid | Código | Coefic. | C. Prod. | Pr. Prod. | Pr. Improd. | Pr. Unit. | Fator Ac. | Subtotal
PECA EM MADEIRA E LEI 6X16CM (BRUTA) (LABOR) | M | '021111 | 5 | 1 | 79.63 | 0 | 79.63 | - | 398.15
RESERVATORIO DE POLIETILENO 500 L C/ TAMPA (LABOR) | UN | '065024 | 1 | 1 | 285.52 | 0 | 285.52 | - | 285.52
SubTotal: | [8 empty] | 683.67
RESUMO
DISCRIMINAÇÃO |  |  | TAXA(%) | VALORES
Mão-de-Obra(A) |  |  | 157.27 | 66.13
Materiais(B) |  |  |  | 683.67
Equipamentos(C) |  |  |  | 0
Produção da Equipe(D) |  |  |  | 1
Custo Horário Total(A+C) |  |  |  | 66.13
Custo Unitário da Execução[(A/D)+(C/D)] = E |  |  |  | 66.13
Custo Direto Total(B+E) |  |  |  | 749.8
Bonificações e Despesas Indiretas - BDI |  |  | 0 | 0
CUSTO UNITÁRIO (Adotado) |  |  |  | 749.8
Orçamento: 1321301 - TABELA CUSTOS LABOR/CT-UFES PADRÃO DER-ES FEVEREIRO/2023(LS=157,27; BDI=0%)
Órgão Cliente: DER-ES |  |  | Órgão Gerente: DER-ES |  |  | Data Base: Fevereiro/2023
Planilha: 1 - TABELA CUSTOS LABOR/CT-UFES PADRÃO DER-ES FEVEREIRO/2023(LS=157,27; BDI=0%)
Item: 170540 - Reservatório de polietileno de 1000l, inclusive peça de madeira 6x16cm para apoio, exclusive flanges e torneira de bóia | [6 empty] | Unidade: und
Base: LABOR |  | Código Base: '170540 |  | Fonte: LABOR |  |  | Versão: 3
MÃO DE OBRA | Unid | Código | Coefic. | C. Prod. | Pr. Prod. | Pr. Improd. | Pr. Unit. | Fator Ac. | Subtotal
AJUDANTE (AJUDANTE PRATICO - SINDUSCON) (LABOR) | H | '010101 | 1.68 | 1 | 7 | 0 | 18.01 | - | 30.257
ENCANADOR - (OFICIAL - SINDUSCON) (LABOR) | H | '010118 | 1.68 | 1 | 8.3 | 0 | 21.35 | - | 35.868
SubTotal: | [8 empty] | 66.12
MATERIAL | Unid | Código | Coefic. | C. Prod. | Pr. Prod. | Pr. Improd. | Pr. Unit. | Fator Ac. | Subtotal
PECA EM MADEIRA E LEI 6X16CM (BRUTA) (LABOR) | M | '021111 | 5 | 1 | 79.63 | 0 | 79.63 | - | 398.15
RESERVATORIO DE POLIETILENO 1.000 L C/ TAMPA (LABOR) | UN | '065004 | 1 | 1 | 457.49 | 0 | 457.49 | - | 457.49
SubTotal: | [8 empty] | 855.64
RESUMO
DISCRIMINAÇÃO |  |  | TAXA(%) | VALORES
Mão-de-Obra(A) |  |  | 157.27 | 66.13
Materiais(B) |  |  |  | 855.64
Equipamentos(C) |  |  |  | 0
Produção da Equipe(D) |  |  |  | 1
Custo Horário Total(A+C) |  |  |  | 66.13
Custo Unitário da Execução[(A/D)+(C/D)] = E |  |  |  | 66.13
Custo Direto Total(B+E) |  |  |  | 921.77
Bonificações e Despesas Indiretas - BDI |  |  | 0 | 0
CUSTO UNITÁRIO (Adotado) |  |  |  | 921.77
Orçamento: 1321301 - TABELA CUSTOS LABOR/CT-UFES PADRÃO DER-ES FEVEREIRO/2023(LS=157,27; BDI=0%)
Órgão Cliente: DER-ES |  |  | Órgão Gerente: DER-ES |  |  | Data Base: Fevereiro/2023
Planilha: 1 - TABELA CUSTOS LABOR/CT-UFES PADRÃO DER-ES FEVEREIRO/2023(LS=157,27; BDI=0%)
Item: 170541 - Filtro curto AP200, marca de referência Aqualar, inclusive refil(vela) | [6 empty] | Unidade: und
Base: LABOR |  | Código Base: '170541 |  | Fonte: LABOR |  |  | Versão: 2
MÃO DE OBRA | Unid | Código | Coefic. | C. Prod. | Pr. Prod. | Pr. Improd. | Pr. Unit. | Fator Ac. | Subtotal
AJUDANTE (AJUDANTE PRATICO - SINDUSCON) (LABOR) | H | '010101 | 1 | 1 | 7 | 0 | 18.01 | - | 18.01
ENCANADOR - (OFICIAL - SINDUSCON) (LABOR) | H | '010118 | 1 | 1 | 8.3 | 0 | 21.35 | - | 21.35
SubTotal: | [8 empty] | 39.36
MATERIAL | Unid | Código | Coefic. | C. Prod. | Pr. Prod. | Pr. Improd. | Pr. Unit. | Fator Ac. | Subtotal
FILTRO AQUALAR CURTO AP200 AQUALAR/EQUIV C/ REFIL(VELA) (LABOR) | UN | '066125 | 1 | 1 | 142.56 | 0 | 142.56 | - | 142.56
FITA DE VEDACAO 18MM X 50M (LABOR) | M | '069512 | 0.56 | 1 | 0.12 | 0 | 0.12 | - | 0.067
SubTotal: | [8 empty] | 142.63
RESUMO
DISCRIMINAÇÃO |  |  | TAXA(%) | VALORES
Mão-de-Obra(A) |  |  | 157.27 | 39.36
Materiais(B) |  |  |  | 142.63
Equipamentos(C) |  |  |  | 0
Produção da Equipe(D) |  |  |  | 1
Custo Horário Total(A+C) |  |  |  | 39.36
Custo Unitário da Execução[(A/D)+(C/D)] = E |  |  |  | 39.36
Custo Direto Total(B+E) |  |  |  | 181.99
Bonificações e Despesas Indiretas - BDI |  |  | 0 | 0
CUSTO UNITÁRIO (Adotado) |  |  |  | 181.99
Orçamento: 1321301 - TABELA CUSTOS LABOR/CT-UFES PADRÃO DER-ES FEVEREIRO/2023(LS=157,27; BDI=0%)
Órgão Cliente: DER-ES |  |  | Órgão Gerente: DER-ES |  |  | Data Base: Fevereiro/2023
Planilha: 1 - TABELA CUSTOS LABOR/CT-UFES PADRÃO DER-ES FEVEREIRO/2023(LS=157,27; BDI=0%)
Item: 170545 - Mictório de aço inox, marcas de referência Fisher, Metalpress ou Mekal, com 30 cm de largura e comp. variável, inclusive válvula tipo americana, engate flexível cromado, válvula de descarga, sifão cromado e conjunto de fixação | [6 empty] | Unidade: m
Base: LABOR |  | Código Base: '170545 |  | Fonte: LABOR |  |  | Versão: 1
MÃO DE OBRA | Unid | Código | Coefic. | C. Prod. | Pr. Prod. | Pr. Improd. | Pr. Unit. | Fator Ac. | Subtotal
AJUDANTE (AJUDANTE PRATICO - SINDUSCON) (LABOR) | H | '010101 | 2.5 | 1 | 7 | 0 | 18.01 | - | 45.025
ENCANADOR - (OFICIAL - SINDUSCON) (LABOR) | H | '010118 | 2.5 | 1 | 8.3 | 0 | 21.35 | - | 53.375
SubTotal: | [8 empty] | 98.4
MATERIAL | Unid | Código | Coefic. | C. Prod. | Pr. Prod. | Pr. Improd. | Pr. Unit. | Fator Ac. | Subtotal
BUCHA DE REDUCAO PVC SOLDAVEL LONGA 50X32MM (LABOR) | UN | '062129 | 1 | 1 | 7.31 | 0 | 7.31 | - | 7.31
VALVULA DE DESCARGA P/ MICTORIO 1.1/2" (LABOR) | UN | '064097 | 0.5 | 1 | 281.63 | 0 | 281.63 | - | 140.815
SIFAO METAL CROMADO P/ LAVATORIO 1" X 1 1/2" (LABOR) | UN | '064506 | 0.5 | 1 | 132.52 | 0 | 132.52 | - | 66.26
ENGATE FLEXIVEL METAL CROMADO ESTEVES (LABOR) | UN | '064527 | 0.5 | 1 | 32.4 | 0 | 32.4 | - | 16.2
MICTORIO COLETIVO ACO INOX, AISI 304 N.18 - L=30CM (LABOR) | M | '065510 | 1 | 1 | 999.95 | 0 | 999.95 | - | 999.95
FITA DE VEDACAO 18MM X 50M (LABOR) | M | '069512 | 0.5 | 1 | 0.12 | 0 | 0.12 | - | 0.06
SubTotal: | [8 empty] | 1230.6
RESUMO
DISCRIMINAÇÃO |  |  | TAXA(%) | VALORES
Mão-de-Obra(A) |  |  | 157.27 | 98.4
Materiais(B) |  |  |  | 1230.6
Equipamentos(C) |  |  |  | 0
Produção da Equipe(D) |  |  |  | 1
Custo Horário Total(A+C) |  |  |  | 98.4
Custo Unitário da Execução[(A/D)+(C/D)] = E |  |  |  | 98.4
Custo Direto Total(B+E) |  |  |  | 1329
Bonificações e Despesas Indiretas - BDI |  |  | 0 | 0
CUSTO UNITÁRIO (Adotado) |  |  |  | 1329
Orçamento: 1321301 - TABELA CUSTOS LABOR/CT-UFES PADRÃO DER-ES FEVEREIRO/2023(LS=157,27; BDI=0%)
Órgão Cliente: DER-ES |  |  | Órgão Gerente: DER-ES |  |  | Data Base: Fevereiro/2023
Planilha: 1 - TABELA CUSTOS LABOR/CT-UFES PADRÃO DER-ES FEVEREIRO/2023(LS=157,27; BDI=0%)
Item: 170546 - Tanque em mármore sintético com 2 bojos, inclusive válvula e sifão em PVC | [6 empty] | Unidade: und
Base: LABOR |  | Código Base: '170546 |  | Fonte: LABOR |  |  | Versão: 1
MÃO DE OBRA | Unid | Código | Coefic. | C. Prod. | Pr. Prod. | Pr. Improd. | Pr. Unit. | Fator Ac. | Subtotal
AJUDANTE (AJUDANTE PRATICO - SINDUSCON) (LABOR) | H | '010101 | 0.72 | 1 | 7 | 0 | 18.01 | - | 12.967
ENCANADOR - (OFICIAL - SINDUSCON) (LABOR) | H | '010118 | 0.72 | 1 | 8.3 | 0 | 21.35 | - | 15.372
SubTotal: | [8 empty] | 28.34
MATERIAL | Unid | Código | Coefic. | C. Prod. | Pr. Prod. | Pr. Improd. | Pr. Unit. | Fator Ac. | Subtotal
AREIA LAVADA MEDIA (LABOR) | M3 | '020503 | 0.087 | 1 | 146.22 | 0 | 146.22 | - | 12.721
CIMENTO PORTLAND CP III - 40 (LABOR) | KG | '020508 | 3.78 | 1 | 0.6 | 0 | 0.6 | - | 2.268
VALVULA DE PVC 2" C/ UNHO (LABOR) | UN | '064005 | 2 | 1 | 14.35 | 0 | 14.35 | - | 28.7
SIFAO DE PVC DIAMETRO 2" (LABOR) | UN | '064515 | 2 | 1 | 22.97 | 0 | 22.97 | - | 45.94
TANQUE DUPLO EM MARMORITE - DIM. 100X60 CM (LABOR) | UN | '065596 | 1 | 1 | 247.01 | 0 | 247.01 | - | 247.01
FITA DE VEDACAO 18MM X 50M (LABOR) | M | '069512 | 2.63 | 1 | 0.12 | 0 | 0.12 | - | 0.316
SubTotal: | [8 empty] | 336.96
RESUMO
DISCRIMINAÇÃO |  |  | TAXA(%) | VALORES
Mão-de-Obra(A) |  |  | 157.27 | 28.34
Materiais(B) |  |  |  | 336.96
Equipamentos(C) |  |  |  | 0
Produção da Equipe(D) |  |  |  | 1
Custo Horário Total(A+C) |  |  |  | 28.34
Custo Unitário da Execução[(A/D)+(C/D)] = E |  |  |  | 28.34
Custo Direto Total(B+E) |  |  |  | 365.3
Bonificações e Despesas Indiretas - BDI |  |  | 0 | 0
CUSTO UNITÁRIO (Adotado) |  |  |  | 365.3
Orçamento: 1321301 - TABELA CUSTOS LABOR/CT-UFES PADRÃO DER-ES FEVEREIRO/2023(LS=157,27; BDI=0%)
Órgão Cliente: DER-ES |  |  | Órgão Gerente: DER-ES |  |  | Data Base: Fevereiro/2023
Planilha: 1 - TABELA CUSTOS LABOR/CT-UFES PADRÃO DER-ES FEVEREIRO/2023(LS=157,27; BDI=0%)
Item: 170547 - Reservatório de polietileno de 310l, inclusive peça de madeira 6 x 16 cm p/ apoio, exclusive flange e torneira de bóia | [6 empty] | Unidade: und
Base: LABOR |  | Código Base: '170547 |  | Fonte: LABOR |  |  | Versão: 3
MÃO DE OBRA | Unid | Código | Coefic. | C. Prod. | Pr. Prod. | Pr. Improd. | Pr. Unit. | Fator Ac. | Subtotal
AJUDANTE (AJUDANTE PRATICO - SINDUSCON) (LABOR) | H | '010101 | 1.68 | 1 | 7 | 0 | 18.01 | - | 30.257
ENCANADOR - (OFICIAL - SINDUSCON) (LABOR) | H | '010118 | 1.68 | 1 | 8.3 | 0 | 21.35 | - | 35.868
SubTotal: | [8 empty] | 66.12
MATERIAL | Unid | Código | Coefic. | C. Prod. | Pr. Prod. | Pr. Improd. | Pr. Unit. | Fator Ac. | Subtotal
PECA EM MADEIRA E LEI 6X16CM (BRUTA) (LABOR) | M | '021111 | 5 | 1 | 79.63 | 0 | 79.63 | - | 398.15
RESERVATORIO DE POLIETILENO 310 L C/ TAMPA (LABOR) | UN | '065031 | 1 | 1 | 262.87 | 0 | 262.87 | - | 262.87
SubTotal: | [8 empty] | 661.02
RESUMO
DISCRIMINAÇÃO |  |  | TAXA(%) | VALORES
Mão-de-Obra(A) |  |  | 157.27 | 66.13
Materiais(B) |  |  |  | 661.02
Equipamentos(C) |  |  |  | 0
Produção da Equipe(D) |  |  |  | 1
Custo Horário Total(A+C) |  |  |  | 66.13
Custo Unitário da Execução[(A/D)+(C/D)] = E |  |  |  | 66.13
Custo Direto Total(B+E) |  |  |  | 727.15
Bonificações e Despesas Indiretas - BDI |  |  | 0 | 0
CUSTO UNITÁRIO (Adotado) |  |  |  | 727.15
Orçamento: 1321301 - TABELA CUSTOS LABOR/CT-UFES PADRÃO DER-ES FEVEREIRO/2023(LS=157,27; BDI=0%)
Órgão Cliente: DER-ES |  |  | Órgão Gerente: DER-ES |  |  | Data Base: Fevereiro/2023
Planilha: 1 - TABELA CUSTOS LABOR/CT-UFES PADRÃO DER-ES FEVEREIRO/2023(LS=157,27; BDI=0%)
Item: 170548 - Reservatório de polietileno de 1500l, inclusive peça 6x16cm para apoio, exclusive flanges e torneira de bóia | [6 empty] | Unidade: und
Base: LABOR |  | Código Base: '170548 |  | Fonte: LABOR |  |  | Versão: 3
MÃO DE OBRA | Unid | Código | Coefic. | C. Prod. | Pr. Prod. | Pr. Improd. | Pr. Unit. | Fator Ac. | Subtotal
AJUDANTE (AJUDANTE PRATICO - SINDUSCON) (LABOR) | H | '010101 | 1.68 | 1 | 7 | 0 | 18.01 | - | 30.257
ENCANADOR - (OFICIAL - SINDUSCON) (LABOR) | H | '010118 | 1.68 | 1 | 8.3 | 0 | 21.35 | - | 35.868
SubTotal: | [8 empty] | 66.12
MATERIAL | Unid | Código | Coefic. | C. Prod. | Pr. Prod. | Pr. Improd. | Pr. Unit. | Fator Ac. | Subtotal
PECA EM MADEIRA E LEI 6X16CM (BRUTA) (LABOR) | M | '021111 | 5 | 1 | 79.63 | 0 | 79.63 | - | 398.15
RESERVATORIO DE POLIETILENO 1.500 L C/ TAMPA (LABOR) | UN | '065023 | 1 | 1 | 1142.32 | 0 | 1142.32 | - | 1142.32
SubTotal: | [8 empty] | 1540.47
RESUMO
DISCRIMINAÇÃO |  |  | TAXA(%) | VALORES
Mão-de-Obra(A) |  |  | 157.27 | 66.13
Materiais(B) |  |  |  | 1540.47
Equipamentos(C) |  |  |  | 0
Produção da Equipe(D) |  |  |  | 1
Custo Horário Total(A+C) |  |  |  | 66.13
Custo Unitário da Execução[(A/D)+(C/D)] = E |  |  |  | 66.13
Custo Direto Total(B+E) |  |  |  | 1606.6
Bonificações e Despesas Indiretas - BDI |  |  | 0 | 0
CUSTO UNITÁRIO (Adotado) |  |  |  | 1606.6
Orçamento: 1321301 - TABELA CUSTOS LABOR/CT-UFES PADRÃO DER-ES FEVEREIRO/2023(LS=157,27; BDI=0%)
Órgão Cliente: DER-ES |  |  | Órgão Gerente: DER-ES |  |  | Data Base: Fevereiro/2023
Planilha: 1 - TABELA CUSTOS LABOR/CT-UFES PADRÃO DER-ES FEVEREIRO/2023(LS=157,27; BDI=0%)
Item: 170549 - Reservatório de polietileno de 3000 litros, inclusive peça de apoio de 6x16 cm, exclusive flanges e torneira de bóia | [6 empty] | Unidade: und
Base: LABOR |  | Código Base: '170549 |  | Fonte: LABOR |  |  | Versão: 3
MÃO DE OBRA | Unid | Código | Coefic. | C. Prod. | Pr. Prod. | Pr. Improd. | Pr. Unit. | Fator Ac. | Subtotal
AJUDANTE (AJUDANTE PRATICO - SINDUSCON) (LABOR) | H | '010101 | 1.68 | 1 | 7 | 0 | 18.01 | - | 30.257
ENCANADOR - (OFICIAL - SINDUSCON) (LABOR) | H | '010118 | 1.68 | 1 | 8.3 | 0 | 21.35 | - | 35.868
SubTotal: | [8 empty] | 66.12
MATERIAL | Unid | Código | Coefic. | C. Prod. | Pr. Prod. | Pr. Improd. | Pr. Unit. | Fator Ac. | Subtotal
PECA EM MADEIRA E LEI 6X16CM (BRUTA) (LABOR) | M | '021111 | 6 | 1 | 79.63 | 0 | 79.63 | - | 477.78
RESERVATORIO DE POLIETILENO 3.000 L C/ TAMPA (LABOR) | UN | '065032 | 1 | 1 | 2105.62 | 0 | 2105.62 | - | 2105.62
SubTotal: | [8 empty] | 2583.4
RESUMO
DISCRIMINAÇÃO |  |  | TAXA(%) | VALORES
Mão-de-Obra(A) |  |  | 157.27 | 66.13
Materiais(B) |  |  |  | 2583.4
Equipamentos(C) |  |  |  | 0
Produção da Equipe(D) |  |  |  | 1
Custo Horário Total(A+C) |  |  |  | 66.13
Custo Unitário da Execução[(A/D)+(C/D)] = E |  |  |  | 66.13
Custo Direto Total(B+E) |  |  |  | 2649.53
Bonificações e Despesas Indiretas - BDI |  |  | 0 | 0
CUSTO UNITÁRIO (Adotado) |  |  |  | 2649.53
Orçamento: 1321301 - TABELA CUSTOS LABOR/CT-UFES PADRÃO DER-ES FEVEREIRO/2023(LS=157,27; BDI=0%)
Órgão Cliente: DER-ES |  |  | Órgão Gerente: DER-ES |  |  | Data Base: Fevereiro/2023
Planilha: 1 - TABELA CUSTOS LABOR/CT-UFES PADRÃO DER-ES FEVEREIRO/2023(LS=157,27; BDI=0%)
Item: 170550 - Reservatório de polietileno de 2000L, inclusive peça de apoio 6x16 cm, exclusive flanges e torneira de bóia | [6 empty] | Unidade: und
Base: LABOR |  | Código Base: '170550 |  | Fonte: LABOR |  |  | Versão: 3
MÃO DE OBRA | Unid | Código | Coefic. | C. Prod. | Pr. Prod. | Pr. Improd. | Pr. Unit. | Fator Ac. | Subtotal
AJUDANTE (AJUDANTE PRATICO - SINDUSCON) (LABOR) | H | '010101 | 1.68 | 1 | 7 | 0 | 18.01 | - | 30.257
ENCANADOR - (OFICIAL - SINDUSCON) (LABOR) | H | '010118 | 1.68 | 1 | 8.3 | 0 | 21.35 | - | 35.868
SubTotal: | [8 empty] | 66.12
MATERIAL | Unid | Código | Coefic. | C. Prod. | Pr. Prod. | Pr. Improd. | Pr. Unit. | Fator Ac. | Subtotal
PECA EM MADEIRA E LEI 6X16CM (BRUTA) (LABOR) | M | '021111 | 6 | 1 | 79.63 | 0 | 79.63 | - | 477.78
RESERVATORIO DE POLIETILENO 2.000 L C/ TAMPA (LABOR) | UN | '065033 | 1 | 1 | 1271.21 | 0 | 1271.21 | - | 1271.21
SubTotal: | [8 empty] | 1748.99
RESUMO
DISCRIMINAÇÃO |  |  | TAXA(%) | VALORES
Mão-de-Obra(A) |  |  | 157.27 | 66.13
Materiais(B) |  |  |  | 1748.99
Equipamentos(C) |  |  |  | 0
Produção da Equipe(D) |  |  |  | 1
Custo Horário Total(A+C) |  |  |  | 66.13
Custo Unitário da Execução[(A/D)+(C/D)] = E |  |  |  | 66.13
Custo Direto Total(B+E) |  |  |  | 1815.12
Bonificações e Despesas Indiretas - BDI |  |  | 0 | 0
CUSTO UNITÁRIO (Adotado) |  |  |  | 1815.12
Orçamento: 1321301 - TABELA CUSTOS LABOR/CT-UFES PADRÃO DER-ES FEVEREIRO/2023(LS=157,27; BDI=0%)
Órgão Cliente: DER-ES |  |  | Órgão Gerente: DER-ES |  |  | Data Base: Fevereiro/2023
Planilha: 1 - TABELA CUSTOS LABOR/CT-UFES PADRÃO DER-ES FEVEREIRO/2023(LS=157,27; BDI=0%)
Item: 170555 - Tanque de mármore sintético com um bojo, inclusive válvula e sifão em PVC | [6 empty] | Unidade: und
Base: LABOR |  | Código Base: '170555 |  | Fonte: LABOR |  |  | Versão: 1
MÃO DE OBRA | Unid | Código | Coefic. | C. Prod. | Pr. Prod. | Pr. Improd. | Pr. Unit. | Fator Ac. | Subtotal
AJUDANTE (AJUDANTE PRATICO - SINDUSCON) (LABOR) | H | '010101 | 0.36 | 1 | 7 | 0 | 18.01 | - | 6.484
ENCANADOR - (OFICIAL - SINDUSCON) (LABOR) | H | '010118 | 0.36 | 1 | 8.3 | 0 | 21.35 | - | 7.686
SubTotal: | [8 empty] | 14.17
MATERIAL | Unid | Código | Coefic. | C. Prod. | Pr. Prod. | Pr. Improd. | Pr. Unit. | Fator Ac. | Subtotal
AREIA LAVADA MEDIA (LABOR) | M3 | '020503 | 0.0435 | 1 | 146.22 | 0 | 146.22 | - | 6.361
CIMENTO PORTLAND CP III - 40 (LABOR) | KG | '020508 | 1.89 | 1 | 0.6 | 0 | 0.6 | - | 1.134
VALVULA DE PVC 2" C/ UNHO (LABOR) | UN | '064005 | 1 | 1 | 14.35 | 0 | 14.35 | - | 14.35
SIFAO DE PVC DIAMETRO 2" (LABOR) | UN | '064515 | 1 | 1 | 22.97 | 0 | 22.97 | - | 22.97
TANQUE MARMORITE COM 1 BOJO DIM. 60X50CM (LABOR) | UN | '065717 | 1 | 1 | 194.13 | 0 | 194.13 | - | 194.13
FITA DE VEDACAO 18MM X 50M (LABOR) | M | '069512 | 1.315 | 1 | 0.12 | 0 | 0.12 | - | 0.158
SubTotal: | [8 empty] | 239.1
RESUMO
DISCRIMINAÇÃO |  |  | TAXA(%) | VALORES
Mão-de-Obra(A) |  |  | 157.27 | 14.17
Materiais(B) |  |  |  | 239.1
Equipamentos(C) |  |  |  | 0
Produção da Equipe(D) |  |  |  | 1
Custo Horário Total(A+C) |  |  |  | 14.17
Custo Unitário da Execução[(A/D)+(C/D)] = E |  |  |  | 14.17
Custo Direto Total(B+E) |  |  |  | 253.27
Bonificações e Despesas Indiretas - BDI |  |  | 0 | 0
CUSTO UNITÁRIO (Adotado) |  |  |  | 253.27
Orçamento: 1321301 - TABELA CUSTOS LABOR/CT-UFES PADRÃO DER-ES FEVEREIRO/2023(LS=157,27; BDI=0%)
Órgão Cliente: DER-ES |  |  | Órgão Gerente: DER-ES |  |  | Data Base: Fevereiro/2023
Planilha: 1 - TABELA CUSTOS LABOR/CT-UFES PADRÃO DER-ES FEVEREIRO/2023(LS=157,27; BDI=0%)
Item: 170557 - Bebedouro em aço inox coletivo, marcas de referência Fisher, Metalpress ou Mekal, inclusive base de apoio em concreto e fechamento em alvenaria revestida com azulejo, inclusive válvula e sifão, exclusive torneiras | [6 empty] | Unidade: m
Base: LABOR |  | Código Base: '170557 |  | Fonte: LABOR |  |  | Versão: 3
MÃO DE OBRA | Unid | Código | Coefic. | C. Prod. | Pr. Prod. | Pr. Improd. | Pr. Unit. | Fator Ac. | Subtotal
AJUDANTE (AJUDANTE PRATICO - SINDUSCON) (LABOR) | H | '010101 | 4.0515 | 1 | 7 | 0 | 18.01 | - | 72.968
AZULEJISTA (OFICIAL - SINDUSCON) (LABOR) | H | '010106 | 0.915 | 1 | 8.3 | 0 | 21.35 | - | 19.535
ENCANADOR - (OFICIAL - SINDUSCON) (LABOR) | H | '010118 | 2.4994 | 1 | 8.3 | 0 | 21.35 | - | 53.362
PEDREIRO - (OFICIAL - SINDUSCON) (LABOR) | H | '010139 | 5.6996 | 1 | 8.3 | 0 | 21.35 | - | 121.686
SERVENTE (AUXILIAR DE OBRAS - SINDUSCON) (LABOR) | H | '010146 | 6.1378 | 1 | 6.16 | 0 | 15.85 | - | 97.284
SubTotal: | [8 empty] | 364.84
MATERIAL | Unid | Código | Coefic. | C. Prod. | Pr. Prod. | Pr. Improd. | Pr. Unit. | Fator Ac. | Subtotal
AREIA LAVADA MEDIA (LABOR) | M3 | '020503 | 0.16174 | 1 | 146.22 | 0 | 146.22 | - | 23.65
CAL HIDRATADO P/ ARGAMASSA CH III (LABOR) | KG | '020505 | 4.707 | 1 | 0.81 | 0 | 0.81 | - | 3.813
CIMENTO PORTLAND CP III - 40 (LABOR) | KG | '020508 | 46.3992 | 1 | 0.6 | 0 | 0.6 | - | 27.84
CIMENTO BRANCO NAO ESTRUTURAL (LABOR) | KG | '020509 | 0.375 | 1 | 5.83 | 0 | 5.83 | - | 2.186
CIMENTO COLANTE INDUSTRIALIZADO AC I (LABOR) | KG | '020510 | 6.75 | 1 | 0.69 | 0 | 0.69 | - | 4.658
BRITA 1 (LABOR) | M3 | '020517 | 0.0073 | 1 | 147.24 | 0 | 147.24 | - | 1.075
BRITA 2 (LABOR) | M3 | '020518 | 0.0171 | 1 | 147.24 | 0 | 147.24 | - | 2.518
SARRAFO DE MADEIRA PINUS 10 X 2.5CM (LABOR) | M | '020985 | 1.759 | 1 | 5.46 | 0 | 5.46 | - | 9.604
TABUA DE MADEIRA PINUS 30 X 2.5 CM (TAIPA DE 1ª) (LABOR) | M2 | '020987 | 0.5519 | 1 | 55.2 | 0 | 55.2 | - | 30.465
CHAPA COMPENSADA RESINADA ESP. 12MM (LABOR) | M2 | '021032 | 0.4944 | 1 | 38.47 | 0 | 38.47 | - | 19.02
BLOCO CERÂMICO 10 FUROS 09X19X19CM - DA FABRICA (LABOR) | UN | '022586 | 37.5 | 1 | 0.81 | 0 | 0.81 | - | 30.375
PREGO 18X27 (LABOR) | KG | '026569 | 0.2874 | 1 | 17.28 | 0 | 17.28 | - | 4.966
DESMOLDANTE PARA FORMAS (LABOR) | L | '028008 | 0.115 | 1 | 15.21 | 0 | 15.21 | - | 1.749
AZULEJO BRANCO 15X15CM (LABOR) | M2 | '032001 | 1.575 | 1 | 59.1 | 0 | 59.1 | - | 93.083
VALVULA DE ESCOAMENTO P/ PIA OU TANQUE 1.1/4" CROMADA (LABOR) | UN | '064003 | 0.465 | 1 | 68.27 | 0 | 68.27 | - | 31.746
SIFAO ACO INOX CROMADO P/ LAVATORIO 1 1/4" (LABOR) | UN | '064511 | 0.465 | 1 | 147.52 | 0 | 147.52 | - | 68.597
BEBEDOURO ACO INOX COLETIVO N.18 - L= 0.45 M (LABOR) | M | '065594 | 1 | 1 | 999.92 | 0 | 999.92 | - | 999.92
FITA DE VEDACAO 18MM X 50M (LABOR) | M | '069512 | 0.4699 | 1 | 0.12 | 0 | 0.12 | - | 0.056
SubTotal: | [8 empty] | 1355.32
RESUMO
DISCRIMINAÇÃO |  |  | TAXA(%) | VALORES
Mão-de-Obra(A) |  |  | 157.27 | 364.84
Materiais(B) |  |  |  | 1355.32
Equipamentos(C) |  |  |  | 0
Produção da Equipe(D) |  |  |  | 1
Custo Horário Total(A+C) |  |  |  | 364.84
Custo Unitário da Execução[(A/D)+(C/D)] = E |  |  |  | 364.84
Custo Direto Total(B+E) |  |  |  | 1720.16
Bonificações e Despesas Indiretas - BDI |  |  | 0 | 0
CUSTO UNITÁRIO (Adotado) |  |  |  | 1720.16
Orçamento: 1321301 - TABELA CUSTOS LABOR/CT-UFES PADRÃO DER-ES FEVEREIRO/2023(LS=157,27; BDI=0%)
Órgão Cliente: DER-ES |  |  | Órgão Gerente: DER-ES |  |  | Data Base: Fevereiro/2023
Planilha: 1 - TABELA CUSTOS LABOR/CT-UFES PADRÃO DER-ES FEVEREIRO/2023(LS=157,27; BDI=0%)
Item: 170561 - Reservatório de polietileno de 15.000l, inclusive peça de madeira 5 x 16cm para apoio, exclusive flanges e torneiras de boia | [6 empty] | Unidade: und
Base: LABOR |  | Código Base: '170561 |  | Fonte: LABOR |  |  | Versão: 3
MÃO DE OBRA | Unid | Código | Coefic. | C. Prod. | Pr. Prod. | Pr. Improd. | Pr. Unit. | Fator Ac. | Subtotal
AJUDANTE (AJUDANTE PRATICO - SINDUSCON) (LABOR) | H | '010101 | 1.68 | 1 | 7 | 0 | 18.01 | - | 30.257
ENCANADOR - (OFICIAL - SINDUSCON) (LABOR) | H | '010118 | 1.68 | 1 | 8.3 | 0 | 21.35 | - | 35.868
SubTotal: | [8 empty] | 66.12
MATERIAL | Unid | Código | Coefic. | C. Prod. | Pr. Prod. | Pr. Improd. | Pr. Unit. | Fator Ac. | Subtotal
PECA EM MADEIRA E LEI 6X16CM (BRUTA) (LABOR) | M | '021111 | 6 | 1 | 79.63 | 0 | 79.63 | - | 477.78
RESERVATORIO DE POLIETILENO 15.000 L C/ TAMPA (LABOR) | UN | '065076 | 1 | 1 | 12112 | 0 | 12112 | - | 12112
SubTotal: | [8 empty] | 12589.78
RESUMO
DISCRIMINAÇÃO |  |  | TAXA(%) | VALORES
Mão-de-Obra(A) |  |  | 157.27 | 66.13
Materiais(B) |  |  |  | 12589.78
Equipamentos(C) |  |  |  | 0
Produção da Equipe(D) |  |  |  | 1
Custo Horário Total(A+C) |  |  |  | 66.13
Custo Unitário da Execução[(A/D)+(C/D)] = E |  |  |  | 66.13
Custo Direto Total(B+E) |  |  |  | 12655.91
Bonificações e Despesas Indiretas - BDI |  |  | 0 | 0
CUSTO UNITÁRIO (Adotado) |  |  |  | 12655.91
Orçamento: 1321301 - TABELA CUSTOS LABOR/CT-UFES PADRÃO DER-ES FEVEREIRO/2023(LS=157,27; BDI=0%)
Órgão Cliente: DER-ES |  |  | Órgão Gerente: DER-ES |  |  | Data Base: Fevereiro/2023
Planilha: 1 - TABELA CUSTOS LABOR/CT-UFES PADRÃO DER-ES FEVEREIRO/2023(LS=157,27; BDI=0%)
Item: 170562 - Bebebedouro elétrico de pressão para portadores de necessidades especiais IBBL BDF300 ou equivalente | [6 empty] | Unidade: und
Base: LABOR |  | Código Base: '170562 |  | Fonte: LABOR |  |  | Versão: 1
MÃO DE OBRA | Unid | Código | Coefic. | C. Prod. | Pr. Prod. | Pr. Improd. | Pr. Unit. | Fator Ac. | Subtotal
AJUDANTE (AJUDANTE PRATICO - SINDUSCON) (LABOR) | H | '010101 | 1 | 1 | 7 | 0 | 18.01 | - | 18.01
ELETRICISTA (OFICIAL - SINDUSCON) (LABOR) | H | '010115 | 1 | 1 | 8.3 | 0 | 21.35 | - | 21.35
ENCANADOR - (OFICIAL - SINDUSCON) (LABOR) | H | '010118 | 1 | 1 | 8.3 | 0 | 21.35 | - | 21.35
SubTotal: | [8 empty] | 60.71
MATERIAL | Unid | Código | Coefic. | C. Prod. | Pr. Prod. | Pr. Improd. | Pr. Unit. | Fator Ac. | Subtotal
BEBEDOURO P/ DEFIC. REF. BDF 300 - IBBL (LABOR) | UN | '045442 | 1 | 1 | 3006.56 | 0 | 3006.56 | - | 3006.56
FITA DE VEDACAO 18MM X 50M (LABOR) | M | '069512 | 0.56 | 1 | 0.12 | 0 | 0.12 | - | 0.067
SubTotal: | [8 empty] | 3006.63
RESUMO
DISCRIMINAÇÃO |  |  | TAXA(%) | VALORES
Mão-de-Obra(A) |  |  | 157.27 | 60.71
Materiais(B) |  |  |  | 3006.63
Equipamentos(C) |  |  |  | 0
Produção da Equipe(D) |  |  |  | 1
Custo Horário Total(A+C) |  |  |  | 60.71
Custo Unitário da Execução[(A/D)+(C/D)] = E |  |  |  | 60.71
Custo Direto Total(B+E) |  |  |  | 3067.34
Bonificações e Despesas Indiretas - BDI |  |  | 0 | 0
CUSTO UNITÁRIO (Adotado) |  |  |  | 3067.34
Orçamento: 1321301 - TABELA CUSTOS LABOR/CT-UFES PADRÃO DER-ES FEVEREIRO/2023(LS=157,27; BDI=0%)
Órgão Cliente: DER-ES |  |  | Órgão Gerente: DER-ES |  |  | Data Base: Fevereiro/2023
Planilha: 1 - TABELA CUSTOS LABOR/CT-UFES PADRÃO DER-ES FEVEREIRO/2023(LS=157,27; BDI=0%)
Item: 170601 - Barra de apoio reta em aço inox 304 p/ portadores de necessidades especiais (NBR 9050), largura 40 cm | [6 empty] | Unidade: und
Base: LABOR |  | Código Base: '170601 |  | Fonte: PRÓPRIA |  |  | Versão: 1
MÃO DE OBRA | Unid | Código | Coefic. | C. Prod. | Pr. Prod. | Pr. Improd. | Pr. Unit. | Fator Ac. | Subtotal
PEDREIRO - (OFICIAL - SINDUSCON) (LABOR) | H | '010139 | 0.7 | 1 | 8.3 | 0 | 21.35 | - | 14.945
SERVENTE (AUXILIAR DE OBRAS - SINDUSCON) (LABOR) | H | '010146 | 0.7 | 1 | 6.16 | 0 | 15.85 | - | 11.095
SubTotal: | [8 empty] | 26.04
MATERIAL | Unid | Código | Coefic. | C. Prod. | Pr. Prod. | Pr. Improd. | Pr. Unit. | Fator Ac. | Subtotal
BARRA APOIO RETA INOX 40CM ACCESS - JACKWAL OU EQUIVALENTE (LABOR) | UN | '028267 | 1 | 1 | 102.03 | 0 | 102.03 | - | 102.03
SubTotal: | [8 empty] | 102.03
RESUMO
DISCRIMINAÇÃO |  |  | TAXA(%) | VALORES
Mão-de-Obra(A) |  |  | 157.27 | 26.04
Materiais(B) |  |  |  | 102.03
Equipamentos(C) |  |  |  | 0
Produção da Equipe(D) |  |  |  | 1
Custo Horário Total(A+C) |  |  |  | 26.04
Custo Unitário da Execução[(A/D)+(C/D)] = E |  |  |  | 26.04
Custo Direto Total(B+E) |  |  |  | 128.07
Bonificações e Despesas Indiretas - BDI |  |  | 0 | 0
CUSTO UNITÁRIO (Adotado) |  |  |  | 128.07
Orçamento: 1321301 - TABELA CUSTOS LABOR/CT-UFES PADRÃO DER-ES FEVEREIRO/2023(LS=157,27; BDI=0%)
Órgão Cliente: DER-ES |  |  | Órgão Gerente: DER-ES |  |  | Data Base: Fevereiro/2023
Planilha: 1 - TABELA CUSTOS LABOR/CT-UFES PADRÃO DER-ES FEVEREIRO/2023(LS=157,27; BDI=0%)
Item: 170602 - Barra de apoio reta em aço inox 304 p/ portadores de necessidades especiais (NBR 9050), largura 60 cm | [6 empty] | Unidade: und
Base: LABOR |  | Código Base: '170602 |  | Fonte: PRÓPRIA |  |  | Versão: 1
MÃO DE OBRA | Unid | Código | Coefic. | C. Prod. | Pr. Prod. | Pr. Improd. | Pr. Unit. | Fator Ac. | Subtotal
PEDREIRO - (OFICIAL - SINDUSCON) (LABOR) | H | '010139 | 0.8 | 1 | 8.3 | 0 | 21.35 | - | 17.08
SERVENTE (AUXILIAR DE OBRAS - SINDUSCON) (LABOR) | H | '010146 | 0.8 | 1 | 6.16 | 0 | 15.85 | - | 12.68
SubTotal: | [8 empty] | 29.76
MATERIAL | Unid | Código | Coefic. | C. Prod. | Pr. Prod. | Pr. Improd. | Pr. Unit. | Fator Ac. | Subtotal
BARRA APOIO RETA INOX 60CM ACCESS - JACKWAL OU EQUIVALENTE (LABOR) | UN | '029221 | 1 | 1 | 121.43 | 0 | 121.43 | - | 121.43
SubTotal: | [8 empty] | 121.43
RESUMO
DISCRIMINAÇÃO |  |  | TAXA(%) | VALORES
Mão-de-Obra(A) |  |  | 157.27 | 29.76
Materiais(B) |  |  |  | 121.43
Equipamentos(C) |  |  |  | 0
Produção da Equipe(D) |  |  |  | 1
Custo Horário Total(A+C) |  |  |  | 29.76
Custo Unitário da Execução[(A/D)+(C/D)] = E |  |  |  | 29.76
Custo Direto Total(B+E) |  |  |  | 151.19
Bonificações e Despesas Indiretas - BDI |  |  | 0 | 0
CUSTO UNITÁRIO (Adotado) |  |  |  | 151.19
Orçamento: 1321301 - TABELA CUSTOS LABOR/CT-UFES PADRÃO DER-ES FEVEREIRO/2023(LS=157,27; BDI=0%)
Órgão Cliente: DER-ES |  |  | Órgão Gerente: DER-ES |  |  | Data Base: Fevereiro/2023
Planilha: 1 - TABELA CUSTOS LABOR/CT-UFES PADRÃO DER-ES FEVEREIRO/2023(LS=157,27; BDI=0%)
Item: 170603 - Barra de apoio reta em aço inox 304 p/ portadores de necessidades especiais (NBR 9050), largura 80 cm | [6 empty] | Unidade: und
Base: LABOR |  | Código Base: '170603 |  | Fonte: TCPO |  |  | Versão: 1
MÃO DE OBRA | Unid | Código | Coefic. | C. Prod. | Pr. Prod. | Pr. Improd. | Pr. Unit. | Fator Ac. | Subtotal
PEDREIRO - (OFICIAL - SINDUSCON) (LABOR) | H | '010139 | 1 | 1 | 8.3 | 0 | 21.35 | - | 21.35
SERVENTE (AUXILIAR DE OBRAS - SINDUSCON) (LABOR) | H | '010146 | 1 | 1 | 6.16 | 0 | 15.85 | - | 15.85
SubTotal: | [8 empty] | 37.2
MATERIAL | Unid | Código | Coefic. | C. Prod. | Pr. Prod. | Pr. Improd. | Pr. Unit. | Fator Ac. | Subtotal
BARRA APOIO RETA INOX 80CM ACCESS - JACKWAL OU EQUIVALENTE (LABOR) | UN | '029220 | 1 | 1 | 132.63 | 0 | 132.63 | - | 132.63
SubTotal: | [8 empty] | 132.63
RESUMO
DISCRIMINAÇÃO |  |  | TAXA(%) | VALORES
Mão-de-Obra(A) |  |  | 157.27 | 37.2
Materiais(B) |  |  |  | 132.63
Equipamentos(C) |  |  |  | 0
Produção da Equipe(D) |  |  |  | 1
Custo Horário Total(A+C) |  |  |  | 37.2
Custo Unitário da Execução[(A/D)+(C/D)] = E |  |  |  | 37.2
Custo Direto Total(B+E) |  |  |  | 169.83
Bonificações e Despesas Indiretas - BDI |  |  | 0 | 0
CUSTO UNITÁRIO (Adotado) |  |  |  | 169.83
Orçamento: 1321301 - TABELA CUSTOS LABOR/CT-UFES PADRÃO DER-ES FEVEREIRO/2023(LS=157,27; BDI=0%)
Órgão Cliente: DER-ES |  |  | Órgão Gerente: DER-ES |  |  | Data Base: Fevereiro/2023
Planilha: 1 - TABELA CUSTOS LABOR/CT-UFES PADRÃO DER-ES FEVEREIRO/2023(LS=157,27; BDI=0%)
Item: 170604 - Barra de apoio reta em aço inox 304 p/ portadores de necessidades especiais (NBR 9050), largura 90 cm | [6 empty] | Unidade: und
Base: LABOR |  | Código Base: '170604 |  | Fonte: TCPO |  |  | Versão: 1
MÃO DE OBRA | Unid | Código | Coefic. | C. Prod. | Pr. Prod. | Pr. Improd. | Pr. Unit. | Fator Ac. | Subtotal
PEDREIRO - (OFICIAL - SINDUSCON) (LABOR) | H | '010139 | 1 | 1 | 8.3 | 0 | 21.35 | - | 21.35
SERVENTE (AUXILIAR DE OBRAS - SINDUSCON) (LABOR) | H | '010146 | 1 | 1 | 6.16 | 0 | 15.85 | - | 15.85
SubTotal: | [8 empty] | 37.2
MATERIAL | Unid | Código | Coefic. | C. Prod. | Pr. Prod. | Pr. Improd. | Pr. Unit. | Fator Ac. | Subtotal
BARRA APOIO RETA INOX 90CM ACCESS - JACKWAL OU EQUIVALENTE (LABOR) | UN | '028273 | 1 | 1 | 153.57 | 0 | 153.57 | - | 153.57
SubTotal: | [8 empty] | 153.57
RESUMO
DISCRIMINAÇÃO |  |  | TAXA(%) | VALORES
Mão-de-Obra(A) |  |  | 157.27 | 37.2
Materiais(B) |  |  |  | 153.57
Equipamentos(C) |  |  |  | 0
Produção da Equipe(D) |  |  |  | 1
Custo Horário Total(A+C) |  |  |  | 37.2
Custo Unitário da Execução[(A/D)+(C/D)] = E |  |  |  | 37.2
Custo Direto Total(B+E) |  |  |  | 190.77
Bonificações e Despesas Indiretas - BDI |  |  | 0 | 0
CUSTO UNITÁRIO (Adotado) |  |  |  | 190.77
Orçamento: 1321301 - TABELA CUSTOS LABOR/CT-UFES PADRÃO DER-ES FEVEREIRO/2023(LS=157,27; BDI=0%)
Órgão Cliente: DER-ES |  |  | Órgão Gerente: DER-ES |  |  | Data Base: Fevereiro/2023
Planilha: 1 - TABELA CUSTOS LABOR/CT-UFES PADRÃO DER-ES FEVEREIRO/2023(LS=157,27; BDI=0%)
Item: 170607 - Barra de apoio lateral articulada em aço inox 304 - 80cm p/ portadores de necessidades especiais (NBR 9050) | [6 empty] | Unidade: und
Base: LABOR |  | Código Base: '170607 |  | Fonte: TCPO |  |  | Versão: 1
MÃO DE OBRA | Unid | Código | Coefic. | C. Prod. | Pr. Prod. | Pr. Improd. | Pr. Unit. | Fator Ac. | Subtotal
PEDREIRO - (OFICIAL - SINDUSCON) (LABOR) | H | '010139 | 1 | 1 | 8.3 | 0 | 21.35 | - | 21.35
SERVENTE (AUXILIAR DE OBRAS - SINDUSCON) (LABOR) | H | '010146 | 1 | 1 | 6.16 | 0 | 15.85 | - | 15.85
SubTotal: | [8 empty] | 37.2
MATERIAL | Unid | Código | Coefic. | C. Prod. | Pr. Prod. | Pr. Improd. | Pr. Unit. | Fator Ac. | Subtotal
BARRA DE APOIO INOX LATERAL ARTICULADA 80CM (LABOR) | UN | '066372 | 1 | 1 | 330.41 | 0 | 330.41 | - | 330.41
SubTotal: | [8 empty] | 330.41
RESUMO
DISCRIMINAÇÃO |  |  | TAXA(%) | VALORES
Mão-de-Obra(A) |  |  | 157.27 | 37.2
Materiais(B) |  |  |  | 330.41
Equipamentos(C) |  |  |  | 0
Produção da Equipe(D) |  |  |  | 1
Custo Horário Total(A+C) |  |  |  | 37.2
Custo Unitário da Execução[(A/D)+(C/D)] = E |  |  |  | 37.2
Custo Direto Total(B+E) |  |  |  | 367.61
Bonificações e Despesas Indiretas - BDI |  |  | 0 | 0
CUSTO UNITÁRIO (Adotado) |  |  |  | 367.61
Orçamento: 1321301 - TABELA CUSTOS LABOR/CT-UFES PADRÃO DER-ES FEVEREIRO/2023(LS=157,27; BDI=0%)
Órgão Cliente: DER-ES |  |  | Órgão Gerente: DER-ES |  |  | Data Base: Fevereiro/2023
Planilha: 1 - TABELA CUSTOS LABOR/CT-UFES PADRÃO DER-ES FEVEREIRO/2023(LS=157,27; BDI=0%)
Item: 170608 - Bacia sifonada de louça branca sem abertura frontal p/ banheiro PNE, consumo 6 litros por fluxo, Vogue Plus Conforto - P.510.17, Ref. Deca ou equiv., incl. tubo de ligação inox c/ canopla, anel de vedação, paraf. e rejunte epoxi p/ vedação | [6 empty] | Unidade: und
Base: LABOR |  | Código Base: '170608 |  | Fonte: LABOR |  |  | Versão: 1
MÃO DE OBRA | Unid | Código | Coefic. | C. Prod. | Pr. Prod. | Pr. Improd. | Pr. Unit. | Fator Ac. | Subtotal
AJUDANTE (AJUDANTE PRATICO - SINDUSCON) (LABOR) | H | '010101 | 2.85 | 1 | 7 | 0 | 18.01 | - | 51.329
ENCANADOR - (OFICIAL - SINDUSCON) (LABOR) | H | '010118 | 2.85 | 1 | 8.3 | 0 | 21.35 | - | 60.848
SubTotal: | [8 empty] | 112.18
MATERIAL | Unid | Código | Coefic. | C. Prod. | Pr. Prod. | Pr. Improd. | Pr. Unit. | Fator Ac. | Subtotal
REJUNTE EPOXI COR BRANCA (LABOR) | KG | '020437 | 0.1469 | 1 | 96.99 | 0 | 96.99 | - | 14.248
BUCHA PLASTICA 8MM (LABOR) | UN | '026549 | 2 | 1 | 0.17 | 0 | 0.17 | - | 0.34
PARAFUSO CROMADO P/FIXACAO SANITARIOS (LABOR) | UN | '026550 | 2 | 1 | 13.85 | 0 | 13.85 | - | 27.7
ANEL DE VEDAÇÃO AZUL PARA BACIA SANITARIA (LABOR) | UN | '064709 | 1 | 1 | 17.86 | 0 | 17.86 | - | 17.86
BACIA LOUÇA BRANCA DECA VOGUE PLUS REF. P 510 (LABOR) | UN | '065204 | 1 | 1 | 1247.1 | 0 | 1247.1 | - | 1247.1
TUBO DE LIGACAO CROMADO COM CANOPLA (LABOR) | UN | '066013 | 1 | 1 | 119.31 | 0 | 119.31 | - | 119.31
SubTotal: | [8 empty] | 1426.56
RESUMO
DISCRIMINAÇÃO |  |  | TAXA(%) | VALORES
Mão-de-Obra(A) |  |  | 157.27 | 112.18
Materiais(B) |  |  |  | 1426.56
Equipamentos(C) |  |  |  | 0
Produção da Equipe(D) |  |  |  | 1
Custo Horário Total(A+C) |  |  |  | 112.18
Custo Unitário da Execução[(A/D)+(C/D)] = E |  |  |  | 112.18
Custo Direto Total(B+E) |  |  |  | 1538.74
Bonificações e Despesas Indiretas - BDI |  |  | 0 | 0
CUSTO UNITÁRIO (Adotado) |  |  |  | 1538.74
Orçamento: 1321301 - TABELA CUSTOS LABOR/CT-UFES PADRÃO DER-ES FEVEREIRO/2023(LS=157,27; BDI=0%)
Órgão Cliente: DER-ES |  |  | Órgão Gerente: DER-ES |  |  | Data Base: Fevereiro/2023
Planilha: 1 - TABELA CUSTOS LABOR/CT-UFES PADRÃO DER-ES FEVEREIRO/2023(LS=157,27; BDI=0%)
Item: 170609 - Bacia sifonada de louça branca com abertura frontal p/ banheiro PNE, consumo 6 litros por fluxo, Vogue Plus Conforto - P.51.17, Ref. Deca ou equiv., incl. tubo de ligação inox c/ canopla, anel de vedação, paraf. e rejunte epoxi p/ vedação | [6 empty] | Unidade: und
Base: LABOR |  | Código Base: '170609 |  | Fonte: LABOR |  |  | Versão: 1
MÃO DE OBRA | Unid | Código | Coefic. | C. Prod. | Pr. Prod. | Pr. Improd. | Pr. Unit. | Fator Ac. | Subtotal
AJUDANTE (AJUDANTE PRATICO - SINDUSCON) (LABOR) | H | '010101 | 2.85 | 1 | 7 | 0 | 18.01 | - | 51.329
ENCANADOR - (OFICIAL - SINDUSCON) (LABOR) | H | '010118 | 2.85 | 1 | 8.3 | 0 | 21.35 | - | 60.848
SubTotal: | [8 empty] | 112.18
MATERIAL | Unid | Código | Coefic. | C. Prod. | Pr. Prod. | Pr. Improd. | Pr. Unit. | Fator Ac. | Subtotal
REJUNTE EPOXI COR BRANCA (LABOR) | KG | '020437 | 0.1469 | 1 | 96.99 | 0 | 96.99 | - | 14.248
BUCHA PLASTICA 8MM (LABOR) | UN | '026549 | 2 | 1 | 0.17 | 0 | 0.17 | - | 0.34
PARAFUSO CROMADO P/FIXACAO SANITARIOS (LABOR) | UN | '026550 | 2 | 1 | 13.85 | 0 | 13.85 | - | 27.7
ANEL DE VEDAÇÃO AZUL PARA BACIA SANITARIA (LABOR) | UN | '064709 | 1 | 1 | 17.86 | 0 | 17.86 | - | 17.86
BACIA LOUÇA BRANCA DECA VOGUE PLUS REF. P 510 (LABOR) | UN | '065204 | 1 | 1 | 1247.1 | 0 | 1247.1 | - | 1247.1
TUBO DE LIGACAO CROMADO COM CANOPLA (LABOR) | UN | '066013 | 1 | 1 | 119.31 | 0 | 119.31 | - | 119.31
SubTotal: | [8 empty] | 1426.56
RESUMO
DISCRIMINAÇÃO |  |  | TAXA(%) | VALORES
Mão-de-Obra(A) |  |  | 157.27 | 112.18
Materiais(B) |  |  |  | 1426.56
Equipamentos(C) |  |  |  | 0
Produção da Equipe(D) |  |  |  | 1
Custo Horário Total(A+C) |  |  |  | 112.18
Custo Unitário da Execução[(A/D)+(C/D)] = E |  |  |  | 112.18
Custo Direto Total(B+E) |  |  |  | 1538.74
Bonificações e Despesas Indiretas - BDI |  |  | 0 | 0
CUSTO UNITÁRIO (Adotado) |  |  |  | 1538.74
Orçamento: 1321301 - TABELA CUSTOS LABOR/CT-UFES PADRÃO DER-ES FEVEREIRO/2023(LS=157,27; BDI=0%)
Órgão Cliente: DER-ES |  |  | Órgão Gerente: DER-ES |  |  | Data Base: Fevereiro/2023
Planilha: 1 - TABELA CUSTOS LABOR/CT-UFES PADRÃO DER-ES FEVEREIRO/2023(LS=157,27; BDI=0%)
Item: 170610 - Assento poliéster sem abertura frontal c/ fixação cromada e aditivo químico c/ proteção antibactéria, Vogue Plus - AP.51.17, Ref. Deca ou equivalente | [6 empty] | Unidade: und
Base: LABOR |  | Código Base: '170610 |  | Fonte: LABOR |  |  | Versão: 1
MÃO DE OBRA | Unid | Código | Coefic. | C. Prod. | Pr. Prod. | Pr. Improd. | Pr. Unit. | Fator Ac. | Subtotal
ENCANADOR - (OFICIAL - SINDUSCON) (LABOR) | H | '010118 | 0.15 | 1 | 8.3 | 0 | 21.35 | - | 3.203
SubTotal: | [8 empty] | 3.2
MATERIAL | Unid | Código | Coefic. | C. Prod. | Pr. Prod. | Pr. Improd. | Pr. Unit. | Fator Ac. | Subtotal
ASSENTO POLIESTER P/ BACIA VOGUE PLUS AP51 - DECA OU EQUIVALENTE (LABOR) | UN | '069291 | 1 | 1 | 1636.88 | 0 | 1636.88 | - | 1636.88
SubTotal: | [8 empty] | 1636.88
RESUMO
DISCRIMINAÇÃO |  |  | TAXA(%) | VALORES
Mão-de-Obra(A) |  |  | 157.27 | 3.2
Materiais(B) |  |  |  | 1636.88
Equipamentos(C) |  |  |  | 0
Produção da Equipe(D) |  |  |  | 1
Custo Horário Total(A+C) |  |  |  | 3.2
Custo Unitário da Execução[(A/D)+(C/D)] = E |  |  |  | 3.2
Custo Direto Total(B+E) |  |  |  | 1640.08
Bonificações e Despesas Indiretas - BDI |  |  | 0 | 0
CUSTO UNITÁRIO (Adotado) |  |  |  | 1640.08
Orçamento: 1321301 - TABELA CUSTOS LABOR/CT-UFES PADRÃO DER-ES FEVEREIRO/2023(LS=157,27; BDI=0%)
Órgão Cliente: DER-ES |  |  | Órgão Gerente: DER-ES |  |  | Data Base: Fevereiro/2023
Planilha: 1 - TABELA CUSTOS LABOR/CT-UFES PADRÃO DER-ES FEVEREIRO/2023(LS=157,27; BDI=0%)
Item: 170611 - Assento poliéster com abertura frontal e tampa c/ fixação cromada e aditivo químico c/ proteção antibactéria, Vogue Plus - AP.52.17, Ref. Deca ou equivalente | [6 empty] | Unidade: und
Base: LABOR |  | Código Base: '170611 |  | Fonte: LABOR |  |  | Versão: 1
MÃO DE OBRA | Unid | Código | Coefic. | C. Prod. | Pr. Prod. | Pr. Improd. | Pr. Unit. | Fator Ac. | Subtotal
ENCANADOR - (OFICIAL - SINDUSCON) (LABOR) | H | '010118 | 0.15 | 1 | 8.3 | 0 | 21.35 | - | 3.203
SubTotal: | [8 empty] | 3.2
MATERIAL | Unid | Código | Coefic. | C. Prod. | Pr. Prod. | Pr. Improd. | Pr. Unit. | Fator Ac. | Subtotal
ASSENTO POLIESTER C/ ABERTURA FRONTAL P/ BACIA VOGUE PLUS AP52 - DECA OU EQUIVALENTE (LABOR) | UN | '069445 | 1 | 1 | 1655.82 | 0 | 1655.82 | - | 1655.82
SubTotal: | [8 empty] | 1655.82
RESUMO
DISCRIMINAÇÃO |  |  | TAXA(%) | VALORES
Mão-de-Obra(A) |  |  | 157.27 | 3.2
Materiais(B) |  |  |  | 1655.82
Equipamentos(C) |  |  |  | 0
Produção da Equipe(D) |  |  |  | 1
Custo Horário Total(A+C) |  |  |  | 3.2
Custo Unitário da Execução[(A/D)+(C/D)] = E |  |  |  | 3.2
Custo Direto Total(B+E) |  |  |  | 1659.02
Bonificações e Despesas Indiretas - BDI |  |  | 0 | 0
CUSTO UNITÁRIO (Adotado) |  |  |  | 1659.02
Orçamento: 1321301 - TABELA CUSTOS LABOR/CT-UFES PADRÃO DER-ES FEVEREIRO/2023(LS=157,27; BDI=0%)
Órgão Cliente: DER-ES |  |  | Órgão Gerente: DER-ES |  |  | Data Base: Fevereiro/2023
Planilha: 1 - TABELA CUSTOS LABOR/CT-UFES PADRÃO DER-ES FEVEREIRO/2023(LS=157,27; BDI=0%)
Item: 170612 - Lavatório de louça branca com coluna suspensa p/ banheiro PNE, Vougle Plus Conforto L.51.17 + CS.1.17, Ref., Deca ou equivalente, incl. sifão, válvula e engates metálicos cromados, exclusive torneira | [6 empty] | Unidade: und
Base: LABOR |  | Código Base: '170612 |  | Fonte: LABOR |  |  | Versão: 1
MÃO DE OBRA | Unid | Código | Coefic. | C. Prod. | Pr. Prod. | Pr. Improd. | Pr. Unit. | Fator Ac. | Subtotal
AJUDANTE (AJUDANTE PRATICO - SINDUSCON) (LABOR) | H | '010101 | 2.55 | 1 | 7 | 0 | 18.01 | - | 45.926
ENCANADOR - (OFICIAL - SINDUSCON) (LABOR) | H | '010118 | 2.55 | 1 | 8.3 | 0 | 21.35 | - | 54.443
SubTotal: | [8 empty] | 100.37
MATERIAL | Unid | Código | Coefic. | C. Prod. | Pr. Prod. | Pr. Improd. | Pr. Unit. | Fator Ac. | Subtotal
BUCHA PLASTICA 8MM (LABOR) | UN | '026549 | 2 | 1 | 0.17 | 0 | 0.17 | - | 0.34
PARAFUSO CROMADO P/FIXACAO SANITARIOS (LABOR) | UN | '026550 | 2 | 1 | 13.85 | 0 | 13.85 | - | 27.7
VALVULA DE SAIDA PARA LAVATORIO CROMADA 1" (LABOR) | UN | '064002 | 1 | 1 | 41.66 | 0 | 41.66 | - | 41.66
SIFAO METAL CROMADO P/ LAVATORIO 1" X 1 1/2" (LABOR) | UN | '064506 | 1 | 1 | 132.52 | 0 | 132.52 | - | 132.52
LAVATÓRIO COM COLUNA BRANCA CONFORT L51+CS1V (LABOR) | UN | '066207 | 1 | 1 | 977.46 | 0 | 977.46 | - | 977.46
ENGATES CROMADOS (LABOR) | UN | '069506 | 1 | 1 | 32.4 | 0 | 32.4 | - | 32.4
FITA DE VEDACAO 18MM X 50M (LABOR) | M | '069512 | 0.84 | 1 | 0.12 | 0 | 0.12 | - | 0.101
SubTotal: | [8 empty] | 1212.18
RESUMO
DISCRIMINAÇÃO |  |  | TAXA(%) | VALORES
Mão-de-Obra(A) |  |  | 157.27 | 100.37
Materiais(B) |  |  |  | 1212.18
Equipamentos(C) |  |  |  | 0
Produção da Equipe(D) |  |  |  | 1
Custo Horário Total(A+C) |  |  |  | 100.37
Custo Unitário da Execução[(A/D)+(C/D)] = E |  |  |  | 100.37
Custo Direto Total(B+E) |  |  |  | 1312.55
Bonificações e Despesas Indiretas - BDI |  |  | 0 | 0
CUSTO UNITÁRIO (Adotado) |  |  |  | 1312.55
Orçamento: 1321301 - TABELA CUSTOS LABOR/CT-UFES PADRÃO DER-ES FEVEREIRO/2023(LS=157,27; BDI=0%)
Órgão Cliente: DER-ES |  |  | Órgão Gerente: DER-ES |  |  | Data Base: Fevereiro/2023
Planilha: 1 - TABELA CUSTOS LABOR/CT-UFES PADRÃO DER-ES FEVEREIRO/2023(LS=157,27; BDI=0%)
Item: 170613 - Lavátorio de louça branca de canto p/ banheiro PNE, Coleção Master L.76.17, Ref. Deca ou equivalente, incl. válvula, sifão e engates metálicos cromados, exclusive torneira | [6 empty] | Unidade: und
Base: LABOR |  | Código Base: '170613 |  | Fonte: LABOR |  |  | Versão: 1
MÃO DE OBRA | Unid | Código | Coefic. | C. Prod. | Pr. Prod. | Pr. Improd. | Pr. Unit. | Fator Ac. | Subtotal
AJUDANTE (AJUDANTE PRATICO - SINDUSCON) (LABOR) | H | '010101 | 2.1 | 1 | 7 | 0 | 18.01 | - | 37.821
ENCANADOR - (OFICIAL - SINDUSCON) (LABOR) | H | '010118 | 2.1 | 1 | 8.3 | 0 | 21.35 | - | 44.835
SubTotal: | [8 empty] | 82.66
MATERIAL | Unid | Código | Coefic. | C. Prod. | Pr. Prod. | Pr. Improd. | Pr. Unit. | Fator Ac. | Subtotal
BUCHA PLASTICA 8MM (LABOR) | UN | '026549 | 2 | 1 | 0.17 | 0 | 0.17 | - | 0.34
PARAFUSO CROMADO P/FIXACAO SANITARIOS (LABOR) | UN | '026550 | 2 | 1 | 13.85 | 0 | 13.85 | - | 27.7
VALVULA DE SAIDA PARA LAVATORIO CROMADA 1" (LABOR) | UN | '064002 | 1 | 1 | 41.66 | 0 | 41.66 | - | 41.66
SIFAO METAL CROMADO P/ LAVATORIO 1" X 1 1/2" (LABOR) | UN | '064506 | 1 | 1 | 132.52 | 0 | 132.52 | - | 132.52
LAVATORIO DE CANTO BRANCO COLECAO MASTER - L76 (LABOR) | UN | '065881 | 1 | 1 | 1593.44 | 0 | 1593.44 | - | 1593.44
ENGATES CROMADOS (LABOR) | UN | '069506 | 1 | 1 | 32.4 | 0 | 32.4 | - | 32.4
FITA DE VEDACAO 18MM X 50M (LABOR) | M | '069512 | 0.84 | 1 | 0.12 | 0 | 0.12 | - | 0.101
SubTotal: | [8 empty] | 1828.16
RESUMO
DISCRIMINAÇÃO |  |  | TAXA(%) | VALORES
Mão-de-Obra(A) |  |  | 157.27 | 82.66
Materiais(B) |  |  |  | 1828.16
Equipamentos(C) |  |  |  | 0
Produção da Equipe(D) |  |  |  | 1
Custo Horário Total(A+C) |  |  |  | 82.66
Custo Unitário da Execução[(A/D)+(C/D)] = E |  |  |  | 82.66
Custo Direto Total(B+E) |  |  |  | 1910.82
Bonificações e Despesas Indiretas - BDI |  |  | 0 | 0
CUSTO UNITÁRIO (Adotado) |  |  |  | 1910.82
Orçamento: 1321301 - TABELA CUSTOS LABOR/CT-UFES PADRÃO DER-ES FEVEREIRO/2023(LS=157,27; BDI=0%)
Órgão Cliente: DER-ES |  |  | Órgão Gerente: DER-ES |  |  | Data Base: Fevereiro/2023
Planilha: 1 - TABELA CUSTOS LABOR/CT-UFES PADRÃO DER-ES FEVEREIRO/2023(LS=157,27; BDI=0%)
Item: 170614 - Conjunto Barra de apoio barra de apoio lateral, formato "U", em aço inox polido 304 Ø 1.1/4" dim. comprimento médio 30 p/ lavatório, p/ portadores de necessidades especiais (NBR 9050) | [6 empty] | Unidade: und
Base: LABOR |  | Código Base: '170614 |  | Fonte: PRÓPRIA |  |  | Versão: 2
MÃO DE OBRA | Unid | Código | Coefic. | C. Prod. | Pr. Prod. | Pr. Improd. | Pr. Unit. | Fator Ac. | Subtotal
PEDREIRO - (OFICIAL - SINDUSCON) (LABOR) | H | '010139 | 0.7 | 1 | 8.3 | 0 | 21.35 | - | 14.945
SERVENTE (AUXILIAR DE OBRAS - SINDUSCON) (LABOR) | H | '010146 | 0.7 | 1 | 6.16 | 0 | 15.85 | - | 11.095
SubTotal: | [8 empty] | 26.04
MATERIAL | Unid | Código | Coefic. | C. Prod. | Pr. Prod. | Pr. Improd. | Pr. Unit. | Fator Ac. | Subtotal
KIT 2 BARRAS DE APOIO LATERAL "U" ACO INOX POLIDO 304 Ø 1 1/4" COMP. 30CM (LABOR) | UN | '930235 | 1 | 1 | 271.52 | 0 | 271.52 | - | 271.52
SubTotal: | [8 empty] | 271.52
RESUMO
DISCRIMINAÇÃO |  |  | TAXA(%) | VALORES
Mão-de-Obra(A) |  |  | 157.27 | 26.04
Materiais(B) |  |  |  | 271.52
Equipamentos(C) |  |  |  | 0
Produção da Equipe(D) |  |  |  | 1
Custo Horário Total(A+C) |  |  |  | 26.04
Custo Unitário da Execução[(A/D)+(C/D)] = E |  |  |  | 26.04
Custo Direto Total(B+E) |  |  |  | 297.56
Bonificações e Despesas Indiretas - BDI |  |  | 0 | 0
CUSTO UNITÁRIO (Adotado) |  |  |  | 297.56
Orçamento: 1321301 - TABELA CUSTOS LABOR/CT-UFES PADRÃO DER-ES FEVEREIRO/2023(LS=157,27; BDI=0%)
Órgão Cliente: DER-ES |  |  | Órgão Gerente: DER-ES |  |  | Data Base: Fevereiro/2023
Planilha: 1 - TABELA CUSTOS LABOR/CT-UFES PADRÃO DER-ES FEVEREIRO/2023(LS=157,27; BDI=0%)
Item: 170615 - Barra de apoio reta em aço inox 304 p/ portadores de necessidades especiais (NBR 9050), largura 70 cm | [6 empty] | Unidade: und
Base: LABOR |  | Código Base: '170615 |  | Fonte: LABOR |  |  | Versão: 1
MÃO DE OBRA | Unid | Código | Coefic. | C. Prod. | Pr. Prod. | Pr. Improd. | Pr. Unit. | Fator Ac. | Subtotal
PEDREIRO - (OFICIAL - SINDUSCON) (LABOR) | H | '010139 | 1 | 1 | 8.3 | 0 | 21.35 | - | 21.35
SERVENTE (AUXILIAR DE OBRAS - SINDUSCON) (LABOR) | H | '010146 | 1 | 1 | 6.16 | 0 | 15.85 | - | 15.85
SubTotal: | [8 empty] | 37.2
MATERIAL | Unid | Código | Coefic. | C. Prod. | Pr. Prod. | Pr. Improd. | Pr. Unit. | Fator Ac. | Subtotal
BARRA DE APOIO RETA INOX POLIDO 70CM ACCESS - JACKWAL OU EQUIVALENTE (LABOR) | UN | '029156 | 1 | 1 | 128.64 | 0 | 128.64 | - | 128.64
SubTotal: | [8 empty] | 128.64
RESUMO
DISCRIMINAÇÃO |  |  | TAXA(%) | VALORES
Mão-de-Obra(A) |  |  | 157.27 | 37.2
Materiais(B) |  |  |  | 128.64
Equipamentos(C) |  |  |  | 0
Produção da Equipe(D) |  |  |  | 1
Custo Horário Total(A+C) |  |  |  | 37.2
Custo Unitário da Execução[(A/D)+(C/D)] = E |  |  |  | 37.2
Custo Direto Total(B+E) |  |  |  | 165.84
Bonificações e Despesas Indiretas - BDI |  |  | 0 | 0
CUSTO UNITÁRIO (Adotado) |  |  |  | 165.84
Orçamento: 1321301 - TABELA CUSTOS LABOR/CT-UFES PADRÃO DER-ES FEVEREIRO/2023(LS=157,27; BDI=0%)
Órgão Cliente: DER-ES |  |  | Órgão Gerente: DER-ES |  |  | Data Base: Fevereiro/2023
Planilha: 1 - TABELA CUSTOS LABOR/CT-UFES PADRÃO DER-ES FEVEREIRO/2023(LS=157,27; BDI=0%)
Item: 180107 - Luminária industrial a prova de tempo, 45 graus, wetzel ou equivalente, inclusive lampada mista 160W | [6 empty] | Unidade: und
Base: LABOR |  | Código Base: '180107 |  | Fonte: LABOR |  |  | Versão: 3
MÃO DE OBRA | Unid | Código | Coefic. | C. Prod. | Pr. Prod. | Pr. Improd. | Pr. Unit. | Fator Ac. | Subtotal
AJUDANTE (AJUDANTE PRATICO - SINDUSCON) (LABOR) | H | '010101 | 1 | 1 | 7 | 0 | 18.01 | - | 18.01
ELETRICISTA (OFICIAL - SINDUSCON) (LABOR) | H | '010115 | 1 | 1 | 8.3 | 0 | 21.35 | - | 21.35
SubTotal: | [8 empty] | 39.36
MATERIAL | Unid | Código | Coefic. | C. Prod. | Pr. Prod. | Pr. Improd. | Pr. Unit. | Fator Ac. | Subtotal
LAMPADA MISTA DE 160 W (LABOR) | UN | '046506 | 1 | 1 | 36.2 | 0 | 36.2 | - | 36.2
ARANDELA PROVA DE TEMPO 45º EM ALUM SILICIO, ACAB EPOXI CINZA (E-27) - VISOR POLICARB. C/ GRADE (LABOR) | UN | '047239 | 1 | 1 | 447.27 | 0 | 447.27 | - | 447.27
SubTotal: | [8 empty] | 483.47
RESUMO
DISCRIMINAÇÃO |  |  | TAXA(%) | VALORES
Mão-de-Obra(A) |  |  | 157.27 | 39.36
Materiais(B) |  |  |  | 483.47
Equipamentos(C) |  |  |  | 0
Produção da Equipe(D) |  |  |  | 1
Custo Horário Total(A+C) |  |  |  | 39.36
Custo Unitário da Execução[(A/D)+(C/D)] = E |  |  |  | 39.36
Custo Direto Total(B+E) |  |  |  | 522.83
Bonificações e Despesas Indiretas - BDI |  |  | 0 | 0
CUSTO UNITÁRIO (Adotado) |  |  |  | 522.83
Orçamento: 1321301 - TABELA CUSTOS LABOR/CT-UFES PADRÃO DER-ES FEVEREIRO/2023(LS=157,27; BDI=0%)
Órgão Cliente: DER-ES |  |  | Órgão Gerente: DER-ES |  |  | Data Base: Fevereiro/2023
Planilha: 1 - TABELA CUSTOS LABOR/CT-UFES PADRÃO DER-ES FEVEREIRO/2023(LS=157,27; BDI=0%)
Item: 180110 - Arandela com lâmpada incandescente de 100W | [6 empty] | Unidade: und
Base: LABOR |  | Código Base: '180110 |  | Fonte: LABOR |  |  | Versão: 1
MÃO DE OBRA | Unid | Código | Coefic. | C. Prod. | Pr. Prod. | Pr. Improd. | Pr. Unit. | Fator Ac. | Subtotal
AJUDANTE (AJUDANTE PRATICO - SINDUSCON) (LABOR) | H | '010101 | 0.8 | 1 | 7 | 0 | 18.01 | - | 14.408
ELETRICISTA (OFICIAL - SINDUSCON) (LABOR) | H | '010115 | 0.8 | 1 | 8.3 | 0 | 21.35 | - | 17.08
SubTotal: | [8 empty] | 31.49
MATERIAL | Unid | Código | Coefic. | C. Prod. | Pr. Prod. | Pr. Improd. | Pr. Unit. | Fator Ac. | Subtotal
ARANDELA COM DIFUSOR EM VIDRO 25CM (LABOR) | UN | '046028 | 1 | 1 | 56.48 | 0 | 56.48 | - | 56.48
LAMPADA LED BIVOLT BULBO E27 20W - LUZ BRANCA - FORMATO TRADICIONAL (LABOR) | UN | '046509 | 1 | 1 | 20.8 | 0 | 20.8 | - | 20.8
SubTotal: | [8 empty] | 77.28
RESUMO
DISCRIMINAÇÃO |  |  | TAXA(%) | VALORES
Mão-de-Obra(A) |  |  | 157.27 | 31.49
Materiais(B) |  |  |  | 77.28
Equipamentos(C) |  |  |  | 0
Produção da Equipe(D) |  |  |  | 1
Custo Horário Total(A+C) |  |  |  | 31.49
Custo Unitário da Execução[(A/D)+(C/D)] = E |  |  |  | 31.49
Custo Direto Total(B+E) |  |  |  | 108.77
Bonificações e Despesas Indiretas - BDI |  |  | 0 | 0
CUSTO UNITÁRIO (Adotado) |  |  |  | 108.77
Orçamento: 1321301 - TABELA CUSTOS LABOR/CT-UFES PADRÃO DER-ES FEVEREIRO/2023(LS=157,27; BDI=0%)
Órgão Cliente: DER-ES |  |  | Órgão Gerente: DER-ES |  |  | Data Base: Fevereiro/2023
Planilha: 1 - TABELA CUSTOS LABOR/CT-UFES PADRÃO DER-ES FEVEREIRO/2023(LS=157,27; BDI=0%)
Item: 180115 - Luminária tipo globo de plástico 9x4", inclusive plafonier | [6 empty] | Unidade: und
Base: LABOR |  | Código Base: '180115 |  | Fonte: LABOR |  |  | Versão: 1
MÃO DE OBRA | Unid | Código | Coefic. | C. Prod. | Pr. Prod. | Pr. Improd. | Pr. Unit. | Fator Ac. | Subtotal
AJUDANTE (AJUDANTE PRATICO - SINDUSCON) (LABOR) | H | '010101 | 0.8 | 1 | 7 | 0 | 18.01 | - | 14.408
ELETRICISTA (OFICIAL - SINDUSCON) (LABOR) | H | '010115 | 0.8 | 1 | 8.3 | 0 | 21.35 | - | 17.08
SubTotal: | [8 empty] | 31.49
MATERIAL | Unid | Código | Coefic. | C. Prod. | Pr. Prod. | Pr. Improd. | Pr. Unit. | Fator Ac. | Subtotal
LAMPADA LED BIVOLT BULBO E27 9W - LUZ BRANCA - FORMATO TRADICIONAL (LABOR) | UN | '046504 | 1 | 1 | 7.82 | 0 | 7.82 | - | 7.82
PLAFONIER COM GLOBO PLÁSTICO 9X4" (LABOR) | UN | '046656 | 1 | 1 | 28.33 | 0 | 28.33 | - | 28.33
SubTotal: | [8 empty] | 36.15
RESUMO
DISCRIMINAÇÃO |  |  | TAXA(%) | VALORES
Mão-de-Obra(A) |  |  | 157.27 | 31.49
Materiais(B) |  |  |  | 36.15
Equipamentos(C) |  |  |  | 0
Produção da Equipe(D) |  |  |  | 1
Custo Horário Total(A+C) |  |  |  | 31.49
Custo Unitário da Execução[(A/D)+(C/D)] = E |  |  |  | 31.49
Custo Direto Total(B+E) |  |  |  | 67.64
Bonificações e Despesas Indiretas - BDI |  |  | 0 | 0
CUSTO UNITÁRIO (Adotado) |  |  |  | 67.64
Orçamento: 1321301 - TABELA CUSTOS LABOR/CT-UFES PADRÃO DER-ES FEVEREIRO/2023(LS=157,27; BDI=0%)
Órgão Cliente: DER-ES |  |  | Órgão Gerente: DER-ES |  |  | Data Base: Fevereiro/2023
Planilha: 1 - TABELA CUSTOS LABOR/CT-UFES PADRÃO DER-ES FEVEREIRO/2023(LS=157,27; BDI=0%)
Item: 180201 - Tomada padrão brasileiro linha branca, NBR 14136 2 polos + terra 10A/250V, com placa 4x2" | [6 empty] | Unidade: und
Base: LABOR |  | Código Base: '180201 |  | Fonte: LABOR |  |  | Versão: 5
MÃO DE OBRA | Unid | Código | Coefic. | C. Prod. | Pr. Prod. | Pr. Improd. | Pr. Unit. | Fator Ac. | Subtotal
AJUDANTE (AJUDANTE PRATICO - SINDUSCON) (LABOR) | H | '010101 | 0.26 | 1 | 7 | 0 | 18.01 | - | 4.683
ELETRICISTA (OFICIAL - SINDUSCON) (LABOR) | H | '010115 | 0.26 | 1 | 8.3 | 0 | 21.35 | - | 5.551
SubTotal: | [8 empty] | 10.23
MATERIAL | Unid | Código | Coefic. | C. Prod. | Pr. Prod. | Pr. Improd. | Pr. Unit. | Fator Ac. | Subtotal
TOMADA (MODULO) PAD BRAS 2 P+T 10A/250V NBR 14136 S/ ESPELH (LABOR) | UN | '045520 | 1 | 1 | 19.81 | 0 | 19.81 | - | 19.81
ESPELHO 4X2", LINHA BRANCA (LABOR) | UN | '045525 | 1 | 1 | 7.78 | 0 | 7.78 | - | 7.78
SubTotal: | [8 empty] | 27.59
RESUMO
DISCRIMINAÇÃO |  |  | TAXA(%) | VALORES
Mão-de-Obra(A) |  |  | 157.27 | 10.23
Materiais(B) |  |  |  | 27.59
Equipamentos(C) |  |  |  | 0
Produção da Equipe(D) |  |  |  | 1
Custo Horário Total(A+C) |  |  |  | 10.23
Custo Unitário da Execução[(A/D)+(C/D)] = E |  |  |  | 10.23
Custo Direto Total(B+E) |  |  |  | 37.82
Bonificações e Despesas Indiretas - BDI |  |  | 0 | 0
CUSTO UNITÁRIO (Adotado) |  |  |  | 37.82
Orçamento: 1321301 - TABELA CUSTOS LABOR/CT-UFES PADRÃO DER-ES FEVEREIRO/2023(LS=157,27; BDI=0%)
Órgão Cliente: DER-ES |  |  | Órgão Gerente: DER-ES |  |  | Data Base: Fevereiro/2023
Planilha: 1 - TABELA CUSTOS LABOR/CT-UFES PADRÃO DER-ES FEVEREIRO/2023(LS=157,27; BDI=0%)
Item: 180202 - Tomada padrão brasileiro linha branca, NBR 14136 2 polos + terra 20A/250V, com placa 4x2" | [6 empty] | Unidade: und
Base: LABOR |  | Código Base: '180202 |  | Fonte: LABOR |  |  | Versão: 3
MÃO DE OBRA | Unid | Código | Coefic. | C. Prod. | Pr. Prod. | Pr. Improd. | Pr. Unit. | Fator Ac. | Subtotal
AJUDANTE (AJUDANTE PRATICO - SINDUSCON) (LABOR) | H | '010101 | 0.34 | 1 | 7 | 0 | 18.01 | - | 6.123
ELETRICISTA (OFICIAL - SINDUSCON) (LABOR) | H | '010115 | 0.34 | 1 | 8.3 | 0 | 21.35 | - | 7.259
SubTotal: | [8 empty] | 13.38
MATERIAL | Unid | Código | Coefic. | C. Prod. | Pr. Prod. | Pr. Improd. | Pr. Unit. | Fator Ac. | Subtotal
TOMADA (MODULO) PAD BRAS 2 P+T 20A/250V NBR 14136 S/ ESPELH (LABOR) | UN | '045519 | 1 | 1 | 24.24 | 0 | 24.24 | - | 24.24
ESPELHO 4X2", LINHA BRANCA (LABOR) | UN | '045525 | 1 | 1 | 7.78 | 0 | 7.78 | - | 7.78
SubTotal: | [8 empty] | 32.02
RESUMO
DISCRIMINAÇÃO |  |  | TAXA(%) | VALORES
Mão-de-Obra(A) |  |  | 157.27 | 13.38
Materiais(B) |  |  |  | 32.02
Equipamentos(C) |  |  |  | 0
Produção da Equipe(D) |  |  |  | 1
Custo Horário Total(A+C) |  |  |  | 13.38
Custo Unitário da Execução[(A/D)+(C/D)] = E |  |  |  | 13.38
Custo Direto Total(B+E) |  |  |  | 45.4
Bonificações e Despesas Indiretas - BDI |  |  | 0 | 0
CUSTO UNITÁRIO (Adotado) |  |  |  | 45.4
Orçamento: 1321301 - TABELA CUSTOS LABOR/CT-UFES PADRÃO DER-ES FEVEREIRO/2023(LS=157,27; BDI=0%)
Órgão Cliente: DER-ES |  |  | Órgão Gerente: DER-ES |  |  | Data Base: Fevereiro/2023
Planilha: 1 - TABELA CUSTOS LABOR/CT-UFES PADRÃO DER-ES FEVEREIRO/2023(LS=157,27; BDI=0%)
Item: 180204 - Interruptor de uma tecla simples 10A/250V, com placa 4x2" | [6 empty] | Unidade: und
Base: LABOR |  | Código Base: '180204 |  | Fonte: LABOR |  |  | Versão: 1
MÃO DE OBRA | Unid | Código | Coefic. | C. Prod. | Pr. Prod. | Pr. Improd. | Pr. Unit. | Fator Ac. | Subtotal
AJUDANTE (AJUDANTE PRATICO - SINDUSCON) (LABOR) | H | '010101 | 0.26 | 1 | 7 | 0 | 18.01 | - | 4.683
ELETRICISTA (OFICIAL - SINDUSCON) (LABOR) | H | '010115 | 0.26 | 1 | 8.3 | 0 | 21.35 | - | 5.551
SubTotal: | [8 empty] | 10.23
MATERIAL | Unid | Código | Coefic. | C. Prod. | Pr. Prod. | Pr. Improd. | Pr. Unit. | Fator Ac. | Subtotal
INTERRUPTOR (MODULO) 1 TECLA SIMPLES 10A/250V S/ ESPELHO (LABOR) | UN | '045501 | 1 | 1 | 16.29 | 0 | 16.29 | - | 16.29
ESPELHO 4X2", LINHA BRANCA (LABOR) | UN | '045525 | 1 | 1 | 7.78 | 0 | 7.78 | - | 7.78
SubTotal: | [8 empty] | 24.07
RESUMO
DISCRIMINAÇÃO |  |  | TAXA(%) | VALORES
Mão-de-Obra(A) |  |  | 157.27 | 10.23
Materiais(B) |  |  |  | 24.07
Equipamentos(C) |  |  |  | 0
Produção da Equipe(D) |  |  |  | 1
Custo Horário Total(A+C) |  |  |  | 10.23
Custo Unitário da Execução[(A/D)+(C/D)] = E |  |  |  | 10.23
Custo Direto Total(B+E) |  |  |  | 34.3
Bonificações e Despesas Indiretas - BDI |  |  | 0 | 0
CUSTO UNITÁRIO (Adotado) |  |  |  | 34.3
Orçamento: 1321301 - TABELA CUSTOS LABOR/CT-UFES PADRÃO DER-ES FEVEREIRO/2023(LS=157,27; BDI=0%)
Órgão Cliente: DER-ES |  |  | Órgão Gerente: DER-ES |  |  | Data Base: Fevereiro/2023
Planilha: 1 - TABELA CUSTOS LABOR/CT-UFES PADRÃO DER-ES FEVEREIRO/2023(LS=157,27; BDI=0%)
Item: 180205 - Interruptor de duas teclas simples 10A/250V, com placa 4x2" | [6 empty] | Unidade: und
Base: LABOR |  | Código Base: '180205 |  | Fonte: LABOR |  |  | Versão: 2
MÃO DE OBRA | Unid | Código | Coefic. | C. Prod. | Pr. Prod. | Pr. Improd. | Pr. Unit. | Fator Ac. | Subtotal
AJUDANTE (AJUDANTE PRATICO - SINDUSCON) (LABOR) | H | '010101 | 0.42 | 1 | 7 | 0 | 18.01 | - | 7.564
ELETRICISTA (OFICIAL - SINDUSCON) (LABOR) | H | '010115 | 0.42 | 1 | 8.3 | 0 | 21.35 | - | 8.967
SubTotal: | [8 empty] | 16.53
MATERIAL | Unid | Código | Coefic. | C. Prod. | Pr. Prod. | Pr. Improd. | Pr. Unit. | Fator Ac. | Subtotal
INTERRUPTOR (MODULO) 1 TECLA SIMPLES 10A/250V S/ ESPELHO (LABOR) | UN | '045501 | 2 | 1 | 16.29 | 0 | 16.29 | - | 32.58
ESPELHO 4X2", LINHA BRANCA (LABOR) | UN | '045525 | 1 | 1 | 7.78 | 0 | 7.78 | - | 7.78
SubTotal: | [8 empty] | 40.36
RESUMO
DISCRIMINAÇÃO |  |  | TAXA(%) | VALORES
Mão-de-Obra(A) |  |  | 157.27 | 16.53
Materiais(B) |  |  |  | 40.36
Equipamentos(C) |  |  |  | 0
Produção da Equipe(D) |  |  |  | 1
Custo Horário Total(A+C) |  |  |  | 16.53
Custo Unitário da Execução[(A/D)+(C/D)] = E |  |  |  | 16.53
Custo Direto Total(B+E) |  |  |  | 56.89
Bonificações e Despesas Indiretas - BDI |  |  | 0 | 0
CUSTO UNITÁRIO (Adotado) |  |  |  | 56.89
Orçamento: 1321301 - TABELA CUSTOS LABOR/CT-UFES PADRÃO DER-ES FEVEREIRO/2023(LS=157,27; BDI=0%)
Órgão Cliente: DER-ES |  |  | Órgão Gerente: DER-ES |  |  | Data Base: Fevereiro/2023
Planilha: 1 - TABELA CUSTOS LABOR/CT-UFES PADRÃO DER-ES FEVEREIRO/2023(LS=157,27; BDI=0%)
Item: 180206 - Interruptor de uma tecla paralelo 10A/250V, com placa 4x2" | [6 empty] | Unidade: und
Base: LABOR |  | Código Base: '180206 |  | Fonte: LABOR |  |  | Versão: 1
MÃO DE OBRA | Unid | Código | Coefic. | C. Prod. | Pr. Prod. | Pr. Improd. | Pr. Unit. | Fator Ac. | Subtotal
AJUDANTE (AJUDANTE PRATICO - SINDUSCON) (LABOR) | H | '010101 | 0.34 | 1 | 7 | 0 | 18.01 | - | 6.123
ELETRICISTA (OFICIAL - SINDUSCON) (LABOR) | H | '010115 | 0.34 | 1 | 8.3 | 0 | 21.35 | - | 7.259
SubTotal: | [8 empty] | 13.38
MATERIAL | Unid | Código | Coefic. | C. Prod. | Pr. Prod. | Pr. Improd. | Pr. Unit. | Fator Ac. | Subtotal
INTERRUPTOR (MODULO) 1 TECLA PARALELO 10A/250V S/ ESPELHO (LABOR) | UN | '045502 | 1 | 1 | 20.91 | 0 | 20.91 | - | 20.91
ESPELHO 4X2", LINHA BRANCA (LABOR) | UN | '045525 | 1 | 1 | 7.78 | 0 | 7.78 | - | 7.78
SubTotal: | [8 empty] | 28.69
RESUMO
DISCRIMINAÇÃO |  |  | TAXA(%) | VALORES
Mão-de-Obra(A) |  |  | 157.27 | 13.38
Materiais(B) |  |  |  | 28.69
Equipamentos(C) |  |  |  | 0
Produção da Equipe(D) |  |  |  | 1
Custo Horário Total(A+C) |  |  |  | 13.38
Custo Unitário da Execução[(A/D)+(C/D)] = E |  |  |  | 13.38
Custo Direto Total(B+E) |  |  |  | 42.07
Bonificações e Despesas Indiretas - BDI |  |  | 0 | 0
CUSTO UNITÁRIO (Adotado) |  |  |  | 42.07
Orçamento: 1321301 - TABELA CUSTOS LABOR/CT-UFES PADRÃO DER-ES FEVEREIRO/2023(LS=157,27; BDI=0%)
Órgão Cliente: DER-ES |  |  | Órgão Gerente: DER-ES |  |  | Data Base: Fevereiro/2023
Planilha: 1 - TABELA CUSTOS LABOR/CT-UFES PADRÃO DER-ES FEVEREIRO/2023(LS=157,27; BDI=0%)
Item: 180207 - Interruptor de uma tecla simples 10A/250V e uma tomada 3 polos 10A/250V, padrão brasileiro, NBR 14136, linha branca, com placa 4x2" | [6 empty] | Unidade: und
Base: LABOR |  | Código Base: '180207 |  | Fonte: LABOR |  |  | Versão: 3
MÃO DE OBRA | Unid | Código | Coefic. | C. Prod. | Pr. Prod. | Pr. Improd. | Pr. Unit. | Fator Ac. | Subtotal
AJUDANTE (AJUDANTE PRATICO - SINDUSCON) (LABOR) | H | '010101 | 0.42 | 1 | 7 | 0 | 18.01 | - | 7.564
ELETRICISTA (OFICIAL - SINDUSCON) (LABOR) | H | '010115 | 0.42 | 1 | 8.3 | 0 | 21.35 | - | 8.967
SubTotal: | [8 empty] | 16.53
MATERIAL | Unid | Código | Coefic. | C. Prod. | Pr. Prod. | Pr. Improd. | Pr. Unit. | Fator Ac. | Subtotal
INTERRUPTOR (MODULO) 1 TECLA SIMPLES 10A/250V S/ ESPELHO (LABOR) | UN | '045501 | 1 | 1 | 16.29 | 0 | 16.29 | - | 16.29
TOMADA (MODULO) PAD BRAS 2 P+T 10A/250V NBR 14136 S/ ESPELH (LABOR) | UN | '045520 | 1 | 1 | 19.81 | 0 | 19.81 | - | 19.81
ESPELHO 4X2", LINHA BRANCA (LABOR) | UN | '045525 | 1 | 1 | 7.78 | 0 | 7.78 | - | 7.78
SubTotal: | [8 empty] | 43.88
RESUMO
DISCRIMINAÇÃO |  |  | TAXA(%) | VALORES
Mão-de-Obra(A) |  |  | 157.27 | 16.53
Materiais(B) |  |  |  | 43.88
Equipamentos(C) |  |  |  | 0
Produção da Equipe(D) |  |  |  | 1
Custo Horário Total(A+C) |  |  |  | 16.53
Custo Unitário da Execução[(A/D)+(C/D)] = E |  |  |  | 16.53
Custo Direto Total(B+E) |  |  |  | 60.41
Bonificações e Despesas Indiretas - BDI |  |  | 0 | 0
CUSTO UNITÁRIO (Adotado) |  |  |  | 60.41
Orçamento: 1321301 - TABELA CUSTOS LABOR/CT-UFES PADRÃO DER-ES FEVEREIRO/2023(LS=157,27; BDI=0%)
Órgão Cliente: DER-ES |  |  | Órgão Gerente: DER-ES |  |  | Data Base: Fevereiro/2023
Planilha: 1 - TABELA CUSTOS LABOR/CT-UFES PADRÃO DER-ES FEVEREIRO/2023(LS=157,27; BDI=0%)
Item: 180208 - Interruptor de duas teclas simples 10A/250V e uma tomada 3 polos universal 10A/250V, com placa 4x2" | [6 empty] | Unidade: und
Base: LABOR |  | Código Base: '180208 |  | Fonte: LABOR |  |  | Versão: 2
MÃO DE OBRA | Unid | Código | Coefic. | C. Prod. | Pr. Prod. | Pr. Improd. | Pr. Unit. | Fator Ac. | Subtotal
AJUDANTE (AJUDANTE PRATICO - SINDUSCON) (LABOR) | H | '010101 | 0.58 | 1 | 7 | 0 | 18.01 | - | 10.446
ELETRICISTA (OFICIAL - SINDUSCON) (LABOR) | H | '010115 | 0.58 | 1 | 8.3 | 0 | 21.35 | - | 12.383
SubTotal: | [8 empty] | 22.83
MATERIAL | Unid | Código | Coefic. | C. Prod. | Pr. Prod. | Pr. Improd. | Pr. Unit. | Fator Ac. | Subtotal
INTERRUPTOR (MODULO) 1 TECLA SIMPLES 10A/250V S/ ESPELHO (LABOR) | UN | '045501 | 2 | 1 | 16.29 | 0 | 16.29 | - | 32.58
TOMADA (MODULO) PAD BRAS 2 P+T 10A/250V NBR 14136 S/ ESPELH (LABOR) | UN | '045520 | 1 | 1 | 19.81 | 0 | 19.81 | - | 19.81
ESPELHO 4X2", LINHA BRANCA (LABOR) | UN | '045525 | 1 | 1 | 7.78 | 0 | 7.78 | - | 7.78
SubTotal: | [8 empty] | 60.17
RESUMO
DISCRIMINAÇÃO |  |  | TAXA(%) | VALORES
Mão-de-Obra(A) |  |  | 157.27 | 22.83
Materiais(B) |  |  |  | 60.17
Equipamentos(C) |  |  |  | 0
Produção da Equipe(D) |  |  |  | 1
Custo Horário Total(A+C) |  |  |  | 22.83
Custo Unitário da Execução[(A/D)+(C/D)] = E |  |  |  | 22.83
Custo Direto Total(B+E) |  |  |  | 83
Bonificações e Despesas Indiretas - BDI |  |  | 0 | 0
CUSTO UNITÁRIO (Adotado) |  |  |  | 83
Orçamento: 1321301 - TABELA CUSTOS LABOR/CT-UFES PADRÃO DER-ES FEVEREIRO/2023(LS=157,27; BDI=0%)
Órgão Cliente: DER-ES |  |  | Órgão Gerente: DER-ES |  |  | Data Base: Fevereiro/2023
Planilha: 1 - TABELA CUSTOS LABOR/CT-UFES PADRÃO DER-ES FEVEREIRO/2023(LS=157,27; BDI=0%)
Item: 180209 - Interruptor pulsador de campainha 10A/250V, com placa 4x2" | [6 empty] | Unidade: und
Base: LABOR |  | Código Base: '180209 |  | Fonte: LABOR |  |  | Versão: 1
MÃO DE OBRA | Unid | Código | Coefic. | C. Prod. | Pr. Prod. | Pr. Improd. | Pr. Unit. | Fator Ac. | Subtotal
AJUDANTE (AJUDANTE PRATICO - SINDUSCON) (LABOR) | H | '010101 | 0.26 | 1 | 7 | 0 | 18.01 | - | 4.683
ELETRICISTA (OFICIAL - SINDUSCON) (LABOR) | H | '010115 | 0.26 | 1 | 8.3 | 0 | 21.35 | - | 5.551
SubTotal: | [8 empty] | 10.23
MATERIAL | Unid | Código | Coefic. | C. Prod. | Pr. Prod. | Pr. Improd. | Pr. Unit. | Fator Ac. | Subtotal
INTERRUPTOR PULSADOR CAMPAINHA S/ ESPELHO (MODULO) (LABOR) | UN | '045505 | 1 | 1 | 18.92 | 0 | 18.92 | - | 18.92
ESPELHO 4X2", LINHA BRANCA (LABOR) | UN | '045525 | 1 | 1 | 7.78 | 0 | 7.78 | - | 7.78
SubTotal: | [8 empty] | 26.7
RESUMO
DISCRIMINAÇÃO |  |  | TAXA(%) | VALORES
Mão-de-Obra(A) |  |  | 157.27 | 10.23
Materiais(B) |  |  |  | 26.7
Equipamentos(C) |  |  |  | 0
Produção da Equipe(D) |  |  |  | 1
Custo Horário Total(A+C) |  |  |  | 10.23
Custo Unitário da Execução[(A/D)+(C/D)] = E |  |  |  | 10.23
Custo Direto Total(B+E) |  |  |  | 36.93
Bonificações e Despesas Indiretas - BDI |  |  | 0 | 0
CUSTO UNITÁRIO (Adotado) |  |  |  | 36.93
Orçamento: 1321301 - TABELA CUSTOS LABOR/CT-UFES PADRÃO DER-ES FEVEREIRO/2023(LS=157,27; BDI=0%)
Órgão Cliente: DER-ES |  |  | Órgão Gerente: DER-ES |  |  | Data Base: Fevereiro/2023
Planilha: 1 - TABELA CUSTOS LABOR/CT-UFES PADRÃO DER-ES FEVEREIRO/2023(LS=157,27; BDI=0%)
Item: 180210 - Tomada de 3 polos 20A/250V, com placa 4x2" | [6 empty] | Unidade: und
Base: LABOR |  | Código Base: '180210 |  | Fonte: LABOR |  |  | Versão: 1
MÃO DE OBRA | Unid | Código | Coefic. | C. Prod. | Pr. Prod. | Pr. Improd. | Pr. Unit. | Fator Ac. | Subtotal
AJUDANTE (AJUDANTE PRATICO - SINDUSCON) (LABOR) | H | '010101 | 0.34 | 1 | 7 | 0 | 18.01 | - | 6.123
ELETRICISTA (OFICIAL - SINDUSCON) (LABOR) | H | '010115 | 0.34 | 1 | 8.3 | 0 | 21.35 | - | 7.259
SubTotal: | [8 empty] | 13.38
MATERIAL | Unid | Código | Coefic. | C. Prod. | Pr. Prod. | Pr. Improd. | Pr. Unit. | Fator Ac. | Subtotal
TOMADA DE 3 POLOS 20A 250V S/ ESPELHO (LABOR) | UN | '045523 | 1 | 1 | 33.01 | 0 | 33.01 | - | 33.01
ESPELHO 4X2", LINHA BRANCA (LABOR) | UN | '045525 | 1 | 1 | 7.78 | 0 | 7.78 | - | 7.78
SubTotal: | [8 empty] | 40.79
RESUMO
DISCRIMINAÇÃO |  |  | TAXA(%) | VALORES
Mão-de-Obra(A) |  |  | 157.27 | 13.38
Materiais(B) |  |  |  | 40.79
Equipamentos(C) |  |  |  | 0
Produção da Equipe(D) |  |  |  | 1
Custo Horário Total(A+C) |  |  |  | 13.38
Custo Unitário da Execução[(A/D)+(C/D)] = E |  |  |  | 13.38
Custo Direto Total(B+E) |  |  |  | 54.17
Bonificações e Despesas Indiretas - BDI |  |  | 0 | 0
CUSTO UNITÁRIO (Adotado) |  |  |  | 54.17
Orçamento: 1321301 - TABELA CUSTOS LABOR/CT-UFES PADRÃO DER-ES FEVEREIRO/2023(LS=157,27; BDI=0%)
Órgão Cliente: DER-ES |  |  | Órgão Gerente: DER-ES |  |  | Data Base: Fevereiro/2023
Planilha: 1 - TABELA CUSTOS LABOR/CT-UFES PADRÃO DER-ES FEVEREIRO/2023(LS=157,27; BDI=0%)
Item: 180211 - Interruptor de três teclas simples 10 A/250 V e duas teclas simples 10A/250V, com placa 4x4" | [6 empty] | Unidade: und
Base: LABOR |  | Código Base: '180211 |  | Fonte: LABOR |  |  | Versão: 2
MÃO DE OBRA | Unid | Código | Coefic. | C. Prod. | Pr. Prod. | Pr. Improd. | Pr. Unit. | Fator Ac. | Subtotal
AJUDANTE (AJUDANTE PRATICO - SINDUSCON) (LABOR) | H | '010101 | 0.96 | 1 | 7 | 0 | 18.01 | - | 17.29
ELETRICISTA (OFICIAL - SINDUSCON) (LABOR) | H | '010115 | 0.96 | 1 | 8.3 | 0 | 21.35 | - | 20.496
SubTotal: | [8 empty] | 37.79
MATERIAL | Unid | Código | Coefic. | C. Prod. | Pr. Prod. | Pr. Improd. | Pr. Unit. | Fator Ac. | Subtotal
INTERRUPTOR (MODULO) 1 TECLA SIMPLES 10A/250V S/ ESPELHO (LABOR) | UN | '045501 | 5 | 1 | 16.29 | 0 | 16.29 | - | 81.45
ESPELHO 4X4", LINHA BRANCA (LABOR) | UN | '045526 | 1 | 1 | 15.3 | 0 | 15.3 | - | 15.3
SubTotal: | [8 empty] | 96.75
RESUMO
DISCRIMINAÇÃO |  |  | TAXA(%) | VALORES
Mão-de-Obra(A) |  |  | 157.27 | 37.79
Materiais(B) |  |  |  | 96.75
Equipamentos(C) |  |  |  | 0
Produção da Equipe(D) |  |  |  | 1
Custo Horário Total(A+C) |  |  |  | 37.79
Custo Unitário da Execução[(A/D)+(C/D)] = E |  |  |  | 37.79
Custo Direto Total(B+E) |  |  |  | 134.54
Bonificações e Despesas Indiretas - BDI |  |  | 0 | 0
CUSTO UNITÁRIO (Adotado) |  |  |  | 134.54
Orçamento: 1321301 - TABELA CUSTOS LABOR/CT-UFES PADRÃO DER-ES FEVEREIRO/2023(LS=157,27; BDI=0%)
Órgão Cliente: DER-ES |  |  | Órgão Gerente: DER-ES |  |  | Data Base: Fevereiro/2023
Planilha: 1 - TABELA CUSTOS LABOR/CT-UFES PADRÃO DER-ES FEVEREIRO/2023(LS=157,27; BDI=0%)
Item: 180212 - Interruptor de três teclas simples 10A/250V, c/ placa 4x2" | [6 empty] | Unidade: und
Base: LABOR |  | Código Base: '180212 |  | Fonte: LABOR |  |  | Versão: 2
MÃO DE OBRA | Unid | Código | Coefic. | C. Prod. | Pr. Prod. | Pr. Improd. | Pr. Unit. | Fator Ac. | Subtotal
AJUDANTE (AJUDANTE PRATICO - SINDUSCON) (LABOR) | H | '010101 | 0.58 | 1 | 7 | 0 | 18.01 | - | 10.446
ELETRICISTA (OFICIAL - SINDUSCON) (LABOR) | H | '010115 | 0.58 | 1 | 8.3 | 0 | 21.35 | - | 12.383
SubTotal: | [8 empty] | 22.83
MATERIAL | Unid | Código | Coefic. | C. Prod. | Pr. Prod. | Pr. Improd. | Pr. Unit. | Fator Ac. | Subtotal
INTERRUPTOR (MODULO) 1 TECLA SIMPLES 10A/250V S/ ESPELHO (LABOR) | UN | '045501 | 3 | 1 | 16.29 | 0 | 16.29 | - | 48.87
ESPELHO 4X2", LINHA BRANCA (LABOR) | UN | '045525 | 1 | 1 | 7.78 | 0 | 7.78 | - | 7.78
SubTotal: | [8 empty] | 56.65
RESUMO
DISCRIMINAÇÃO |  |  | TAXA(%) | VALORES
Mão-de-Obra(A) |  |  | 157.27 | 22.83
Materiais(B) |  |  |  | 56.65
Equipamentos(C) |  |  |  | 0
Produção da Equipe(D) |  |  |  | 1
Custo Horário Total(A+C) |  |  |  | 22.83
Custo Unitário da Execução[(A/D)+(C/D)] = E |  |  |  | 22.83
Custo Direto Total(B+E) |  |  |  | 79.48
Bonificações e Despesas Indiretas - BDI |  |  | 0 | 0
CUSTO UNITÁRIO (Adotado) |  |  |  | 79.48
Orçamento: 1321301 - TABELA CUSTOS LABOR/CT-UFES PADRÃO DER-ES FEVEREIRO/2023(LS=157,27; BDI=0%)
Órgão Cliente: DER-ES |  |  | Órgão Gerente: DER-ES |  |  | Data Base: Fevereiro/2023
Planilha: 1 - TABELA CUSTOS LABOR/CT-UFES PADRÃO DER-ES FEVEREIRO/2023(LS=157,27; BDI=0%)
Item: 180217 - Espelho para caixa estampada 4 x 2" | [6 empty] | Unidade: und
Base: LABOR |  | Código Base: '180217 |  | Fonte: LABOR |  |  | Versão: 1
MÃO DE OBRA | Unid | Código | Coefic. | C. Prod. | Pr. Prod. | Pr. Improd. | Pr. Unit. | Fator Ac. | Subtotal
AJUDANTE (AJUDANTE PRATICO - SINDUSCON) (LABOR) | H | '010101 | 0.05 | 1 | 7 | 0 | 18.01 | - | 0.901
ELETRICISTA (OFICIAL - SINDUSCON) (LABOR) | H | '010115 | 0.05 | 1 | 8.3 | 0 | 21.35 | - | 1.068
SubTotal: | [8 empty] | 1.97
MATERIAL | Unid | Código | Coefic. | C. Prod. | Pr. Prod. | Pr. Improd. | Pr. Unit. | Fator Ac. | Subtotal
ESPELHO 4X2", LINHA BRANCA (LABOR) | UN | '045525 | 1 | 1 | 7.78 | 0 | 7.78 | - | 7.78
SubTotal: | [8 empty] | 7.78
RESUMO
DISCRIMINAÇÃO |  |  | TAXA(%) | VALORES
Mão-de-Obra(A) |  |  | 157.27 | 1.97
Materiais(B) |  |  |  | 7.78
Equipamentos(C) |  |  |  | 0
Produção da Equipe(D) |  |  |  | 1
Custo Horário Total(A+C) |  |  |  | 1.97
Custo Unitário da Execução[(A/D)+(C/D)] = E |  |  |  | 1.97
Custo Direto Total(B+E) |  |  |  | 9.75
Bonificações e Despesas Indiretas - BDI |  |  | 0 | 0
CUSTO UNITÁRIO (Adotado) |  |  |  | 9.75
Orçamento: 1321301 - TABELA CUSTOS LABOR/CT-UFES PADRÃO DER-ES FEVEREIRO/2023(LS=157,27; BDI=0%)
Órgão Cliente: DER-ES |  |  | Órgão Gerente: DER-ES |  |  | Data Base: Fevereiro/2023
Planilha: 1 - TABELA CUSTOS LABOR/CT-UFES PADRÃO DER-ES FEVEREIRO/2023(LS=157,27; BDI=0%)
Item: 180218 - Espelho para caixa estampada 4 x 4" | [6 empty] | Unidade: und
Base: LABOR |  | Código Base: '180218 |  | Fonte: LABOR |  |  | Versão: 1
MÃO DE OBRA | Unid | Código | Coefic. | C. Prod. | Pr. Prod. | Pr. Improd. | Pr. Unit. | Fator Ac. | Subtotal
AJUDANTE (AJUDANTE PRATICO - SINDUSCON) (LABOR) | H | '010101 | 0.06 | 1 | 7 | 0 | 18.01 | - | 1.081
ELETRICISTA (OFICIAL - SINDUSCON) (LABOR) | H | '010115 | 0.06 | 1 | 8.3 | 0 | 21.35 | - | 1.281
SubTotal: | [8 empty] | 2.36
MATERIAL | Unid | Código | Coefic. | C. Prod. | Pr. Prod. | Pr. Improd. | Pr. Unit. | Fator Ac. | Subtotal
ESPELHO 4X4", LINHA BRANCA (LABOR) | UN | '045526 | 1 | 1 | 15.3 | 0 | 15.3 | - | 15.3
SubTotal: | [8 empty] | 15.3
RESUMO
DISCRIMINAÇÃO |  |  | TAXA(%) | VALORES
Mão-de-Obra(A) |  |  | 157.27 | 2.36
Materiais(B) |  |  |  | 15.3
Equipamentos(C) |  |  |  | 0
Produção da Equipe(D) |  |  |  | 1
Custo Horário Total(A+C) |  |  |  | 2.36
Custo Unitário da Execução[(A/D)+(C/D)] = E |  |  |  | 2.36
Custo Direto Total(B+E) |  |  |  | 17.66
Bonificações e Despesas Indiretas - BDI |  |  | 0 | 0
CUSTO UNITÁRIO (Adotado) |  |  |  | 17.66
Orçamento: 1321301 - TABELA CUSTOS LABOR/CT-UFES PADRÃO DER-ES FEVEREIRO/2023(LS=157,27; BDI=0%)
Órgão Cliente: DER-ES |  |  | Órgão Gerente: DER-ES |  |  | Data Base: Fevereiro/2023
Planilha: 1 - TABELA CUSTOS LABOR/CT-UFES PADRÃO DER-ES FEVEREIRO/2023(LS=157,27; BDI=0%)
Item: 180220 - Tomada coaxial 75 ohms para TV | [6 empty] | Unidade: und
Base: LABOR |  | Código Base: '180220 |  | Fonte: LABOR |  |  | Versão: 1
MÃO DE OBRA | Unid | Código | Coefic. | C. Prod. | Pr. Prod. | Pr. Improd. | Pr. Unit. | Fator Ac. | Subtotal
AJUDANTE (AJUDANTE PRATICO - SINDUSCON) (LABOR) | H | '010101 | 0.26 | 1 | 7 | 0 | 18.01 | - | 4.683
ELETRICISTA (OFICIAL - SINDUSCON) (LABOR) | H | '010115 | 0.26 | 1 | 8.3 | 0 | 21.35 | - | 5.551
SubTotal: | [8 empty] | 10.23
MATERIAL | Unid | Código | Coefic. | C. Prod. | Pr. Prod. | Pr. Improd. | Pr. Unit. | Fator Ac. | Subtotal
TOMADA COAXIAL 75 OHMS PARA TV C/ ESPELHO 4X2" (LABOR) | UN | '051016 | 1 | 1 | 31.16 | 0 | 31.16 | - | 31.16
SubTotal: | [8 empty] | 31.16
RESUMO
DISCRIMINAÇÃO |  |  | TAXA(%) | VALORES
Mão-de-Obra(A) |  |  | 157.27 | 10.23
Materiais(B) |  |  |  | 31.16
Equipamentos(C) |  |  |  | 0
Produção da Equipe(D) |  |  |  | 1
Custo Horário Total(A+C) |  |  |  | 10.23
Custo Unitário da Execução[(A/D)+(C/D)] = E |  |  |  | 10.23
Custo Direto Total(B+E) |  |  |  | 41.39
Bonificações e Despesas Indiretas - BDI |  |  | 0 | 0
CUSTO UNITÁRIO (Adotado) |  |  |  | 41.39
Orçamento: 1321301 - TABELA CUSTOS LABOR/CT-UFES PADRÃO DER-ES FEVEREIRO/2023(LS=157,27; BDI=0%)
Órgão Cliente: DER-ES |  |  | Órgão Gerente: DER-ES |  |  | Data Base: Fevereiro/2023
Planilha: 1 - TABELA CUSTOS LABOR/CT-UFES PADRÃO DER-ES FEVEREIRO/2023(LS=157,27; BDI=0%)
Item: 180301 - Bomba centrífuga trifásica 5CV, modelo 620 Dancor, ou equivalente | [6 empty] | Unidade: und
Base: LABOR |  | Código Base: '180301 |  | Fonte: LABOR |  |  | Versão: 3
MÃO DE OBRA | Unid | Código | Coefic. | C. Prod. | Pr. Prod. | Pr. Improd. | Pr. Unit. | Fator Ac. | Subtotal
AJUDANTE (AJUDANTE PRATICO - SINDUSCON) (LABOR) | H | '010101 | 1.6 | 1 | 7 | 0 | 18.01 | - | 28.816
ELETRICISTA (OFICIAL - SINDUSCON) (LABOR) | H | '010115 | 0.8 | 1 | 8.3 | 0 | 21.35 | - | 17.08
SubTotal: | [8 empty] | 45.9
MATERIAL | Unid | Código | Coefic. | C. Prod. | Pr. Prod. | Pr. Improd. | Pr. Unit. | Fator Ac. | Subtotal
BOMBA CENTR TRIFASICA 220/380V 5CV REF CAM 620 TJM (LABOR) | UN | '047574 | 1 | 1 | 4897.14 | 0 | 4897.14 | - | 4897.14
FITA DE VEDACAO 18MM X 50M (LABOR) | M | '069512 | 0.94 | 1 | 0.12 | 0 | 0.12 | - | 0.113
SubTotal: | [8 empty] | 4897.25
RESUMO
DISCRIMINAÇÃO |  |  | TAXA(%) | VALORES
Mão-de-Obra(A) |  |  | 157.27 | 45.9
Materiais(B) |  |  |  | 4897.25
Equipamentos(C) |  |  |  | 0
Produção da Equipe(D) |  |  |  | 1
Custo Horário Total(A+C) |  |  |  | 45.9
Custo Unitário da Execução[(A/D)+(C/D)] = E |  |  |  | 45.9
Custo Direto Total(B+E) |  |  |  | 4943.15
Bonificações e Despesas Indiretas - BDI |  |  | 0 | 0
CUSTO UNITÁRIO (Adotado) |  |  |  | 4943.15
Orçamento: 1321301 - TABELA CUSTOS LABOR/CT-UFES PADRÃO DER-ES FEVEREIRO/2023(LS=157,27; BDI=0%)
Órgão Cliente: DER-ES |  |  | Órgão Gerente: DER-ES |  |  | Data Base: Fevereiro/2023
Planilha: 1 - TABELA CUSTOS LABOR/CT-UFES PADRÃO DER-ES FEVEREIRO/2023(LS=157,27; BDI=0%)
Item: 180302 - Bomba centrífuga monofásica 1/2 CV | [6 empty] | Unidade: und
Base: LABOR |  | Código Base: '180302 |  | Fonte: LABOR |  |  | Versão: 1
MÃO DE OBRA | Unid | Código | Coefic. | C. Prod. | Pr. Prod. | Pr. Improd. | Pr. Unit. | Fator Ac. | Subtotal
AJUDANTE (AJUDANTE PRATICO - SINDUSCON) (LABOR) | H | '010101 | 1.6 | 1 | 7 | 0 | 18.01 | - | 28.816
ELETRICISTA (OFICIAL - SINDUSCON) (LABOR) | H | '010115 | 0.8 | 1 | 8.3 | 0 | 21.35 | - | 17.08
SubTotal: | [8 empty] | 45.9
MATERIAL | Unid | Código | Coefic. | C. Prod. | Pr. Prod. | Pr. Improd. | Pr. Unit. | Fator Ac. | Subtotal
BOMBA CENTR MONOFASICA 110/220V 1/2CV REF: CAM W4C (LABOR) | UN | '047530 | 1 | 1 | 1212.69 | 0 | 1212.69 | - | 1212.69
FITA DE VEDACAO 18MM X 50M (LABOR) | M | '069512 | 0.94 | 1 | 0.12 | 0 | 0.12 | - | 0.113
SubTotal: | [8 empty] | 1212.8
RESUMO
DISCRIMINAÇÃO |  |  | TAXA(%) | VALORES
Mão-de-Obra(A) |  |  | 157.27 | 45.9
Materiais(B) |  |  |  | 1212.8
Equipamentos(C) |  |  |  | 0
Produção da Equipe(D) |  |  |  | 1
Custo Horário Total(A+C) |  |  |  | 45.9
Custo Unitário da Execução[(A/D)+(C/D)] = E |  |  |  | 45.9
Custo Direto Total(B+E) |  |  |  | 1258.7
Bonificações e Despesas Indiretas - BDI |  |  | 0 | 0
CUSTO UNITÁRIO (Adotado) |  |  |  | 1258.7
Orçamento: 1321301 - TABELA CUSTOS LABOR/CT-UFES PADRÃO DER-ES FEVEREIRO/2023(LS=157,27; BDI=0%)
Órgão Cliente: DER-ES |  |  | Órgão Gerente: DER-ES |  |  | Data Base: Fevereiro/2023
Planilha: 1 - TABELA CUSTOS LABOR/CT-UFES PADRÃO DER-ES FEVEREIRO/2023(LS=157,27; BDI=0%)
Item: 180303 - Bomba centrífuga monofásica 3/4 CV | [6 empty] | Unidade: und
Base: LABOR |  | Código Base: '180303 |  | Fonte: LABOR |  |  | Versão: 1
MÃO DE OBRA | Unid | Código | Coefic. | C. Prod. | Pr. Prod. | Pr. Improd. | Pr. Unit. | Fator Ac. | Subtotal
AJUDANTE (AJUDANTE PRATICO - SINDUSCON) (LABOR) | H | '010101 | 1.6 | 1 | 7 | 0 | 18.01 | - | 28.816
ELETRICISTA (OFICIAL - SINDUSCON) (LABOR) | H | '010115 | 0.8 | 1 | 8.3 | 0 | 21.35 | - | 17.08
SubTotal: | [8 empty] | 45.9
MATERIAL | Unid | Código | Coefic. | C. Prod. | Pr. Prod. | Pr. Improd. | Pr. Unit. | Fator Ac. | Subtotal
BOMBA CENTR MONOFASICA 110/220V 3/4CV REF: CAM W10 (LABOR) | UN | '047634 | 1 | 1 | 1751.01 | 0 | 1751.01 | - | 1751.01
FITA DE VEDACAO 18MM X 50M (LABOR) | M | '069512 | 0.94 | 1 | 0.12 | 0 | 0.12 | - | 0.113
SubTotal: | [8 empty] | 1751.12
RESUMO
DISCRIMINAÇÃO |  |  | TAXA(%) | VALORES
Mão-de-Obra(A) |  |  | 157.27 | 45.9
Materiais(B) |  |  |  | 1751.12
Equipamentos(C) |  |  |  | 0
Produção da Equipe(D) |  |  |  | 1
Custo Horário Total(A+C) |  |  |  | 45.9
Custo Unitário da Execução[(A/D)+(C/D)] = E |  |  |  | 45.9
Custo Direto Total(B+E) |  |  |  | 1797.02
Bonificações e Despesas Indiretas - BDI |  |  | 0 | 0
CUSTO UNITÁRIO (Adotado) |  |  |  | 1797.02
Orçamento: 1321301 - TABELA CUSTOS LABOR/CT-UFES PADRÃO DER-ES FEVEREIRO/2023(LS=157,27; BDI=0%)
Órgão Cliente: DER-ES |  |  | Órgão Gerente: DER-ES |  |  | Data Base: Fevereiro/2023
Planilha: 1 - TABELA CUSTOS LABOR/CT-UFES PADRÃO DER-ES FEVEREIRO/2023(LS=157,27; BDI=0%)
Item: 180304 - Bomba centrifuga trifásica 2CV | [6 empty] | Unidade: und
Base: LABOR |  | Código Base: '180304 |  | Fonte: LABOR |  |  | Versão: 2
MÃO DE OBRA | Unid | Código | Coefic. | C. Prod. | Pr. Prod. | Pr. Improd. | Pr. Unit. | Fator Ac. | Subtotal
AJUDANTE (AJUDANTE PRATICO - SINDUSCON) (LABOR) | H | '010101 | 1.6 | 1 | 7 | 0 | 18.01 | - | 28.816
ELETRICISTA (OFICIAL - SINDUSCON) (LABOR) | H | '010115 | 0.8 | 1 | 8.3 | 0 | 21.35 | - | 17.08
SubTotal: | [8 empty] | 45.9
MATERIAL | Unid | Código | Coefic. | C. Prod. | Pr. Prod. | Pr. Improd. | Pr. Unit. | Fator Ac. | Subtotal
BOMBA CENTRIFUGA TRIFASICA 2 CV - CAM W14 (LABOR) | UN | '047566 | 1 | 1 | 1948.21 | 0 | 1948.21 | - | 1948.21
FITA DE VEDACAO 18MM X 50M (LABOR) | M | '069512 | 0.94 | 1 | 0.12 | 0 | 0.12 | - | 0.113
SubTotal: | [8 empty] | 1948.32
RESUMO
DISCRIMINAÇÃO |  |  | TAXA(%) | VALORES
Mão-de-Obra(A) |  |  | 157.27 | 45.9
Materiais(B) |  |  |  | 1948.32
Equipamentos(C) |  |  |  | 0
Produção da Equipe(D) |  |  |  | 1
Custo Horário Total(A+C) |  |  |  | 45.9
Custo Unitário da Execução[(A/D)+(C/D)] = E |  |  |  | 45.9
Custo Direto Total(B+E) |  |  |  | 1994.22
Bonificações e Despesas Indiretas - BDI |  |  | 0 | 0
CUSTO UNITÁRIO (Adotado) |  |  |  | 1994.22
Orçamento: 1321301 - TABELA CUSTOS LABOR/CT-UFES PADRÃO DER-ES FEVEREIRO/2023(LS=157,27; BDI=0%)
Órgão Cliente: DER-ES |  |  | Órgão Gerente: DER-ES |  |  | Data Base: Fevereiro/2023
Planilha: 1 - TABELA CUSTOS LABOR/CT-UFES PADRÃO DER-ES FEVEREIRO/2023(LS=157,27; BDI=0%)
Item: 180305 - Bomba elétrica centrífuga monofásica 1 CV | [6 empty] | Unidade: und
Base: LABOR |  | Código Base: '180305 |  | Fonte: LABOR |  |  | Versão: 1
MÃO DE OBRA | Unid | Código | Coefic. | C. Prod. | Pr. Prod. | Pr. Improd. | Pr. Unit. | Fator Ac. | Subtotal
AJUDANTE (AJUDANTE PRATICO - SINDUSCON) (LABOR) | H | '010101 | 1.6 | 1 | 7 | 0 | 18.01 | - | 28.816
ELETRICISTA (OFICIAL - SINDUSCON) (LABOR) | H | '010115 | 0.8 | 1 | 8.3 | 0 | 21.35 | - | 17.08
SubTotal: | [8 empty] | 45.9
MATERIAL | Unid | Código | Coefic. | C. Prod. | Pr. Prod. | Pr. Improd. | Pr. Unit. | Fator Ac. | Subtotal
BOMBA CENTR MONOFASICA 110/220V 1 CV REF: CAM W10 (LABOR) | UN | '047633 | 1 | 1 | 1788.51 | 0 | 1788.51 | - | 1788.51
FITA DE VEDACAO 18MM X 50M (LABOR) | M | '069512 | 0.94 | 1 | 0.12 | 0 | 0.12 | - | 0.113
SubTotal: | [8 empty] | 1788.62
RESUMO
DISCRIMINAÇÃO |  |  | TAXA(%) | VALORES
Mão-de-Obra(A) |  |  | 157.27 | 45.9
Materiais(B) |  |  |  | 1788.62
Equipamentos(C) |  |  |  | 0
Produção da Equipe(D) |  |  |  | 1
Custo Horário Total(A+C) |  |  |  | 45.9
Custo Unitário da Execução[(A/D)+(C/D)] = E |  |  |  | 45.9
Custo Direto Total(B+E) |  |  |  | 1834.52
Bonificações e Despesas Indiretas - BDI |  |  | 0 | 0
CUSTO UNITÁRIO (Adotado) |  |  |  | 1834.52
Orçamento: 1321301 - TABELA CUSTOS LABOR/CT-UFES PADRÃO DER-ES FEVEREIRO/2023(LS=157,27; BDI=0%)
Órgão Cliente: DER-ES |  |  | Órgão Gerente: DER-ES |  |  | Data Base: Fevereiro/2023
Planilha: 1 - TABELA CUSTOS LABOR/CT-UFES PADRÃO DER-ES FEVEREIRO/2023(LS=157,27; BDI=0%)
Item: 180405 - Poste circular de concreto 11 m padrão ESCELSA, incl. luminária tipo 1 pétala mod. BETA II c/1 lâmpada VS 400W, reator alto fator de potência 400W/220V e relé fotoelétrico, Tecnowatt ou equivalente | [6 empty] | Unidade: und
Base: LABOR |  | Código Base: '180405 |  | Fonte: LABOR |  |  | Versão: 2
MÃO DE OBRA | Unid | Código | Coefic. | C. Prod. | Pr. Prod. | Pr. Improd. | Pr. Unit. | Fator Ac. | Subtotal
AJUDANTE (AJUDANTE PRATICO - SINDUSCON) (LABOR) | H | '010101 | 1.3 | 1 | 7 | 0 | 18.01 | - | 23.413
ELETRICISTA (OFICIAL - SINDUSCON) (LABOR) | H | '010115 | 3.3 | 1 | 8.3 | 0 | 21.35 | - | 70.455
PEDREIRO - (OFICIAL - SINDUSCON) (LABOR) | H | '010139 | 4.4 | 1 | 8.3 | 0 | 21.35 | - | 93.94
SERVENTE (AUXILIAR DE OBRAS - SINDUSCON) (LABOR) | H | '010146 | 28 | 1 | 6.16 | 0 | 15.85 | - | 443.8
SubTotal: | [8 empty] | 631.61
MATERIAL | Unid | Código | Coefic. | C. Prod. | Pr. Prod. | Pr. Improd. | Pr. Unit. | Fator Ac. | Subtotal
AREIA LAVADA MEDIA (LABOR) | M3 | '020503 | 0.125 | 1 | 146.22 | 0 | 146.22 | - | 18.278
CIMENTO PORTLAND CP III - 40 (LABOR) | KG | '020508 | 25 | 1 | 0.6 | 0 | 0.6 | - | 15
BRITA 2 (LABOR) | M3 | '020518 | 0.125 | 1 | 147.24 | 0 | 147.24 | - | 18.405
POSTE CIRC.CONCRETO ALT.MONT.11M/300KG,PAD ESCELSA (LABOR) | UN | '040102 | 1 | 1 | 2208.25 | 0 | 2208.25 | - | 2208.25
LUMINARIA BETA E40 250/400 IP66/44 CT SR TECNOWATT OU EQUIVALENTE (LABOR) | UN | '040761 | 1 | 1 | 521.08 | 0 | 521.08 | - | 521.08
CABO FLEX ISOL. TERMOPLAST. 750V - 4,00 MM2 - 70º (LABOR) | M | '043006 | 11 | 1 | 4.51 | 0 | 4.51 | - | 49.61
CABO FLEX ISOL. TERMOPLAST. 750V - 6,00 MM2 - 70º (LABOR) | M | '043007 | 22 | 1 | 6.36 | 0 | 6.36 | - | 139.92
RELE FOTOELETRICO MAG. MOD. RM10A / 220V (LABOR) | UN | '046027 | 1 | 1 | 28.39 | 0 | 28.39 | - | 28.39
LAMPADA VS 400W/220V MOD. SON PHILLIPS/SIMILAR - OVOIDE (LABOR) | UN | '046513 | 1 | 1 | 69.03 | 0 | 69.03 | - | 69.03
SUPORTE PARA UMA LUMINARIA TIPO PETALA - SL1 (LABOR) | UN | '046689 | 1 | 1 | 232 | 0 | 232 | - | 232
REATOR AFP INT. LÂMPADA VAPOR SÓDIO 400W/220V (LABOR) | UN | '049143 | 1 | 1 | 131.43 | 0 | 131.43 | - | 131.43
SubTotal: | [8 empty] | 3431.39
EQUIPAMENTO | Unid | Código | Coefic. | C. Prod. | Pr. Prod. | Pr. Improd. | Pr. Unit. | Fator Ac. | Subtotal
CAMINHAO CARR MBENZ L1620/51 C/GUIND. 6T X M(E434) (LABOR) | H | '080170 | 4 | 0.5 | 216.3 | 13.91 | 115.11 | - | 460.44
SubTotal: | [8 empty] | 460.44
RESUMO
DISCRIMINAÇÃO |  |  | TAXA(%) | VALORES
Mão-de-Obra(A) |  |  | 157.27 | 631.61
Materiais(B) |  |  |  | 3431.39
Equipamentos(C) |  |  |  | 460.44
Produção da Equipe(D) |  |  |  | 1
Custo Horário Total(A+C) |  |  |  | 1092.05
Custo Unitário da Execução[(A/D)+(C/D)] = E |  |  |  | 1092.05
Custo Direto Total(B+E) |  |  |  | 4523.44
Bonificações e Despesas Indiretas - BDI |  |  | 0 | 0
CUSTO UNITÁRIO (Adotado) |  |  |  | 4523.44
Orçamento: 1321301 - TABELA CUSTOS LABOR/CT-UFES PADRÃO DER-ES FEVEREIRO/2023(LS=157,27; BDI=0%)
Órgão Cliente: DER-ES |  |  | Órgão Gerente: DER-ES |  |  | Data Base: Fevereiro/2023
Planilha: 1 - TABELA CUSTOS LABOR/CT-UFES PADRÃO DER-ES FEVEREIRO/2023(LS=157,27; BDI=0%)
Item: 180602 - Fornecimento e Instalação de Unidade Evaporadora e Condensadora de Ar Condicionado tipo Split Inverter Hi-Wall (Parede) de 9.000 BTU´s 220V - Ciclo Frio - Classificação A (Selo PROCEL), inclusive amortecedores vibra-stop | [6 empty] | Unidade: und
Base: LABOR |  | Código Base: '180602 |  | Fonte: LABOR |  |  | Versão: 2
MÃO DE OBRA | Unid | Código | Coefic. | C. Prod. | Pr. Prod. | Pr. Improd. | Pr. Unit. | Fator Ac. | Subtotal
AJUDANTE (AJUDANTE PRATICO - SINDUSCON) (LABOR) | H | '010101 | 3 | 1 | 7 | 0 | 18.01 | - | 54.03
MECANICO DE REFRIGERACAO - (SINDIFER) (LABOR) | H | '010281 | 3 | 1 | 8.49 | 0 | 21.84 | - | 65.52
TECNICO DE REFRIGERACAO - (SINDIFER) (LABOR) | H | '010282 | 0.5 | 1 | 14.51 | 0 | 37.33 | - | 18.665
SubTotal: | [8 empty] | 138.22
MATERIAL | Unid | Código | Coefic. | C. Prod. | Pr. Prod. | Pr. Improd. | Pr. Unit. | Fator Ac. | Subtotal
CONJ A/C SPLIT HIWALL (PAREDE) EVAP+COND INVERTER 9000BTU - CICLO FRIO - CLASSIFICACAO A (SELO PROCEL) 220V (LABOR) | UN | '045473 | 1 | 1 | 1844.2 | 0 | 1844.2 | - | 1844.2
AMORTECEDOR VIBRACAO TRAD MICRO III VIBRASTOP 3/8" - ATE 100KG (LABOR) | UN | '078898 | 4 | 1 | 30.71 | 0 | 30.71 | - | 122.84
SubTotal: | [8 empty] | 1967.04
RESUMO
DISCRIMINAÇÃO |  |  | TAXA(%) | VALORES
Mão-de-Obra(A) |  |  | 157.27 | 138.22
Materiais(B) |  |  |  | 1967.04
Equipamentos(C) |  |  |  | 0
Produção da Equipe(D) |  |  |  | 1
Custo Horário Total(A+C) |  |  |  | 138.22
Custo Unitário da Execução[(A/D)+(C/D)] = E |  |  |  | 138.22
Custo Direto Total(B+E) |  |  |  | 2105.26
Bonificações e Despesas Indiretas - BDI |  |  | 0 | 0
CUSTO UNITÁRIO (Adotado) |  |  |  | 2105.26
Orçamento: 1321301 - TABELA CUSTOS LABOR/CT-UFES PADRÃO DER-ES FEVEREIRO/2023(LS=157,27; BDI=0%)
Órgão Cliente: DER-ES |  |  | Órgão Gerente: DER-ES |  |  | Data Base: Fevereiro/2023
Planilha: 1 - TABELA CUSTOS LABOR/CT-UFES PADRÃO DER-ES FEVEREIRO/2023(LS=157,27; BDI=0%)
Item: 180603 - Fornecimento e Instalação de Unidade Evaporadora e Condensadora de Ar Condicionado tipo Split Inverter Hi-Wall (Parede) de 12.000 BTU´s 220V - Ciclo Frio - Classificação A (Selo PROCEL), inclusive amortecedores vibra-stop | [6 empty] | Unidade: und
Base: LABOR |  | Código Base: '180603 |  | Fonte: LABOR |  |  | Versão: 2
MÃO DE OBRA | Unid | Código | Coefic. | C. Prod. | Pr. Prod. | Pr. Improd. | Pr. Unit. | Fator Ac. | Subtotal
AJUDANTE (AJUDANTE PRATICO - SINDUSCON) (LABOR) | H | '010101 | 3 | 1 | 7 | 0 | 18.01 | - | 54.03
MECANICO DE REFRIGERACAO - (SINDIFER) (LABOR) | H | '010281 | 3 | 1 | 8.49 | 0 | 21.84 | - | 65.52
TECNICO DE REFRIGERACAO - (SINDIFER) (LABOR) | H | '010282 | 0.5 | 1 | 14.51 | 0 | 37.33 | - | 18.665
SubTotal: | [8 empty] | 138.22
MATERIAL | Unid | Código | Coefic. | C. Prod. | Pr. Prod. | Pr. Improd. | Pr. Unit. | Fator Ac. | Subtotal
CONJ A/C SPLIT HIWALL (PAREDE) EVAP+COND INVERTER 12000BTU - CICLO FRIO - CLASSIFICACAO A (SELO PROCEL) 220V (LABOR) | UN | '047826 | 1 | 1 | 2107.07 | 0 | 2107.07 | - | 2107.07
AMORTECEDOR VIBRACAO TRAD MICRO III VIBRASTOP 3/8" - ATE 100KG (LABOR) | UN | '078898 | 4 | 1 | 30.71 | 0 | 30.71 | - | 122.84
SubTotal: | [8 empty] | 2229.91
RESUMO
DISCRIMINAÇÃO |  |  | TAXA(%) | VALORES
Mão-de-Obra(A) |  |  | 157.27 | 138.22
Materiais(B) |  |  |  | 2229.91
Equipamentos(C) |  |  |  | 0
Produção da Equipe(D) |  |  |  | 1
Custo Horário Total(A+C) |  |  |  | 138.22
Custo Unitário da Execução[(A/D)+(C/D)] = E |  |  |  | 138.22
Custo Direto Total(B+E) |  |  |  | 2368.13
Bonificações e Despesas Indiretas - BDI |  |  | 0 | 0
CUSTO UNITÁRIO (Adotado) |  |  |  | 2368.13
Orçamento: 1321301 - TABELA CUSTOS LABOR/CT-UFES PADRÃO DER-ES FEVEREIRO/2023(LS=157,27; BDI=0%)
Órgão Cliente: DER-ES |  |  | Órgão Gerente: DER-ES |  |  | Data Base: Fevereiro/2023
Planilha: 1 - TABELA CUSTOS LABOR/CT-UFES PADRÃO DER-ES FEVEREIRO/2023(LS=157,27; BDI=0%)
Item: 180604 - Fornecimento e Instalação de Unidade Evaporadora e Condensadora de Ar Condicionado tipo Split Inverter Hi-Wall (Parede) de 18.000 BTU´s 220V - Ciclo Frio - Classificação A (Selo PROCEL), inclusive amortecedores vibra-stop | [6 empty] | Unidade: und
Base: LABOR |  | Código Base: '180604 |  | Fonte: LABOR |  |  | Versão: 2
MÃO DE OBRA | Unid | Código | Coefic. | C. Prod. | Pr. Prod. | Pr. Improd. | Pr. Unit. | Fator Ac. | Subtotal
AJUDANTE (AJUDANTE PRATICO - SINDUSCON) (LABOR) | H | '010101 | 3 | 1 | 7 | 0 | 18.01 | - | 54.03
MECANICO DE REFRIGERACAO - (SINDIFER) (LABOR) | H | '010281 | 3 | 1 | 8.49 | 0 | 21.84 | - | 65.52
TECNICO DE REFRIGERACAO - (SINDIFER) (LABOR) | H | '010282 | 0.5 | 1 | 14.51 | 0 | 37.33 | - | 18.665
SubTotal: | [8 empty] | 138.22
MATERIAL | Unid | Código | Coefic. | C. Prod. | Pr. Prod. | Pr. Improd. | Pr. Unit. | Fator Ac. | Subtotal
CONJ A/C SPLIT HIWALL EVAP+COND INVERTER 18000BTU - CICLO FRIO - CLASSIFICACAO A (SELO PROCEL) 220V (LABOR) | UN | '045472 | 1 | 1 | 3243.03 | 0 | 3243.03 | - | 3243.03
AMORTECEDOR VIBRACAO TRAD MICRO III VIBRASTOP 3/8" - ATE 100KG (LABOR) | UN | '078898 | 4 | 1 | 30.71 | 0 | 30.71 | - | 122.84
SubTotal: | [8 empty] | 3365.87
RESUMO
DISCRIMINAÇÃO |  |  | TAXA(%) | VALORES
Mão-de-Obra(A) |  |  | 157.27 | 138.22
Materiais(B) |  |  |  | 3365.87
Equipamentos(C) |  |  |  | 0
Produção da Equipe(D) |  |  |  | 1
Custo Horário Total(A+C) |  |  |  | 138.22
Custo Unitário da Execução[(A/D)+(C/D)] = E |  |  |  | 138.22
Custo Direto Total(B+E) |  |  |  | 3504.09
Bonificações e Despesas Indiretas - BDI |  |  | 0 | 0
CUSTO UNITÁRIO (Adotado) |  |  |  | 3504.09
Orçamento: 1321301 - TABELA CUSTOS LABOR/CT-UFES PADRÃO DER-ES FEVEREIRO/2023(LS=157,27; BDI=0%)
Órgão Cliente: DER-ES |  |  | Órgão Gerente: DER-ES |  |  | Data Base: Fevereiro/2023
Planilha: 1 - TABELA CUSTOS LABOR/CT-UFES PADRÃO DER-ES FEVEREIRO/2023(LS=157,27; BDI=0%)
Item: 180605 - Fornecimento e Instalação de Unidade Evaporadora e Condensadora de Ar Condicionado tipo Split Inverter Hi-Wall (Parede) de 22.000 BTU´s 220V - Ciclo Frio - Classificação A (Selo PROCEL), inclusive amortecedores vibra-stop | [6 empty] | Unidade: und
Base: LABOR |  | Código Base: '180605 |  | Fonte: LABOR |  |  | Versão: 2
MÃO DE OBRA | Unid | Código | Coefic. | C. Prod. | Pr. Prod. | Pr. Improd. | Pr. Unit. | Fator Ac. | Subtotal
AJUDANTE (AJUDANTE PRATICO - SINDUSCON) (LABOR) | H | '010101 | 3 | 1 | 7 | 0 | 18.01 | - | 54.03
MECANICO DE REFRIGERACAO - (SINDIFER) (LABOR) | H | '010281 | 3 | 1 | 8.49 | 0 | 21.84 | - | 65.52
TECNICO DE REFRIGERACAO - (SINDIFER) (LABOR) | H | '010282 | 0.5 | 1 | 14.51 | 0 | 37.33 | - | 18.665
SubTotal: | [8 empty] | 138.22
MATERIAL | Unid | Código | Coefic. | C. Prod. | Pr. Prod. | Pr. Improd. | Pr. Unit. | Fator Ac. | Subtotal
CONJ. A/C SPLIT HI-WALL EVAP+COND INVERTER 22000 BTU - CICLO FRIO - CLASSIFICACAO A (SELO PROCEL) 220V (LABOR) | UN | '045484 | 1 | 1 | 4101.52 | 0 | 4101.52 | - | 4101.52
AMORTECEDOR VIBRACAO TRAD MICRO III VIBRASTOP 3/8" - ATE 100KG (LABOR) | UN | '078898 | 4 | 1 | 30.71 | 0 | 30.71 | - | 122.84
SubTotal: | [8 empty] | 4224.36
RESUMO
DISCRIMINAÇÃO |  |  | TAXA(%) | VALORES
Mão-de-Obra(A) |  |  | 157.27 | 138.22
Materiais(B) |  |  |  | 4224.36
Equipamentos(C) |  |  |  | 0
Produção da Equipe(D) |  |  |  | 1
Custo Horário Total(A+C) |  |  |  | 138.22
Custo Unitário da Execução[(A/D)+(C/D)] = E |  |  |  | 138.22
Custo Direto Total(B+E) |  |  |  | 4362.58
Bonificações e Despesas Indiretas - BDI |  |  | 0 | 0
CUSTO UNITÁRIO (Adotado) |  |  |  | 4362.58
Orçamento: 1321301 - TABELA CUSTOS LABOR/CT-UFES PADRÃO DER-ES FEVEREIRO/2023(LS=157,27; BDI=0%)
Órgão Cliente: DER-ES |  |  | Órgão Gerente: DER-ES |  |  | Data Base: Fevereiro/2023
Planilha: 1 - TABELA CUSTOS LABOR/CT-UFES PADRÃO DER-ES FEVEREIRO/2023(LS=157,27; BDI=0%)
Item: 180606 - Fornecimento e Instalação de Unidade Evaporadora e Condensadora de Ar Condicionado tipo Split Inverter Hi-Wall (Parede) de 24.000 BTU´s 220V - Ciclo Frio - Classificação A (Selo PROCEL), inclusive amortecedores vibra-stop | [6 empty] | Unidade: und
Base: LABOR |  | Código Base: '180606 |  | Fonte: LABOR |  |  | Versão: 2
MÃO DE OBRA | Unid | Código | Coefic. | C. Prod. | Pr. Prod. | Pr. Improd. | Pr. Unit. | Fator Ac. | Subtotal
AJUDANTE (AJUDANTE PRATICO - SINDUSCON) (LABOR) | H | '010101 | 3 | 1 | 7 | 0 | 18.01 | - | 54.03
MECANICO DE REFRIGERACAO - (SINDIFER) (LABOR) | H | '010281 | 3 | 1 | 8.49 | 0 | 21.84 | - | 65.52
TECNICO DE REFRIGERACAO - (SINDIFER) (LABOR) | H | '010282 | 0.5 | 1 | 14.51 | 0 | 37.33 | - | 18.665
SubTotal: | [8 empty] | 138.22
MATERIAL | Unid | Código | Coefic. | C. Prod. | Pr. Prod. | Pr. Improd. | Pr. Unit. | Fator Ac. | Subtotal
CONJ A/C SPLIT HIWALL (PAREDE) EVAP+COND INVERTER 24000BTU - CICLO FRIO - CLASSIFICACAO A (SELO PROCEL) 220V (LABOR) | UN | '047724 | 1 | 1 | 4197.45 | 0 | 4197.45 | - | 4197.45
AMORTECEDOR VIBRACAO TRAD MICRO III VIBRASTOP 3/8" - ATE 100KG (LABOR) | UN | '078898 | 4 | 1 | 30.71 | 0 | 30.71 | - | 122.84
SubTotal: | [8 empty] | 4320.29
RESUMO
DISCRIMINAÇÃO |  |  | TAXA(%) | VALORES
Mão-de-Obra(A) |  |  | 157.27 | 138.22
Materiais(B) |  |  |  | 4320.29
Equipamentos(C) |  |  |  | 0
Produção da Equipe(D) |  |  |  | 1
Custo Horário Total(A+C) |  |  |  | 138.22
Custo Unitário da Execução[(A/D)+(C/D)] = E |  |  |  | 138.22
Custo Direto Total(B+E) |  |  |  | 4458.51
Bonificações e Despesas Indiretas - BDI |  |  | 0 | 0
CUSTO UNITÁRIO (Adotado) |  |  |  | 4458.51
Orçamento: 1321301 - TABELA CUSTOS LABOR/CT-UFES PADRÃO DER-ES FEVEREIRO/2023(LS=157,27; BDI=0%)
Órgão Cliente: DER-ES |  |  | Órgão Gerente: DER-ES |  |  | Data Base: Fevereiro/2023
Planilha: 1 - TABELA CUSTOS LABOR/CT-UFES PADRÃO DER-ES FEVEREIRO/2023(LS=157,27; BDI=0%)
Item: 180607 - Fornecimento e Instalação de Unidade Evaporadora e Condensadora de Ar Condicionado tipo Split Inverter Hi-Wall (Parede) de 30.000 BTU´s 220V - Ciclo Quente/Frio - Classificação A (Selo PROCEL), inclusive amortecedores vibra-stop | [6 empty] | Unidade: und
Base: LABOR |  | Código Base: '180607 |  | Fonte: LABOR |  |  | Versão: 4
MÃO DE OBRA | Unid | Código | Coefic. | C. Prod. | Pr. Prod. | Pr. Improd. | Pr. Unit. | Fator Ac. | Subtotal
AJUDANTE (AJUDANTE PRATICO - SINDUSCON) (LABOR) | H | '010101 | 3 | 1 | 7 | 0 | 18.01 | - | 54.03
MECANICO DE REFRIGERACAO - (SINDIFER) (LABOR) | H | '010281 | 3 | 1 | 8.49 | 0 | 21.84 | - | 65.52
TECNICO DE REFRIGERACAO - (SINDIFER) (LABOR) | H | '010282 | 0.5 | 1 | 14.51 | 0 | 37.33 | - | 18.665
SubTotal: | [8 empty] | 138.22
MATERIAL | Unid | Código | Coefic. | C. Prod. | Pr. Prod. | Pr. Improd. | Pr. Unit. | Fator Ac. | Subtotal
CONJ A/C SPLIT HIWALL (PAREDE) EVAP+COND INVERTER 30000BTU - CICLO QUENTE/FRIO - CLASSIFICACAO A (SELO PROCEL) 220V (LABOR) | UN | '047766 | 1 | 1 | 5517.47 | 0 | 5517.47 | - | 5517.47
AMORTECEDOR VIBRACAO TRAD MICRO III VIBRASTOP 3/8" - ATE 100KG (LABOR) | UN | '078898 | 4 | 1 | 30.71 | 0 | 30.71 | - | 122.84
SubTotal: | [8 empty] | 5640.31
RESUMO
DISCRIMINAÇÃO |  |  | TAXA(%) | VALORES
Mão-de-Obra(A) |  |  | 157.27 | 138.22
Materiais(B) |  |  |  | 5640.31
Equipamentos(C) |  |  |  | 0
Produção da Equipe(D) |  |  |  | 1
Custo Horário Total(A+C) |  |  |  | 138.22
Custo Unitário da Execução[(A/D)+(C/D)] = E |  |  |  | 138.22
Custo Direto Total(B+E) |  |  |  | 5778.53
Bonificações e Despesas Indiretas - BDI |  |  | 0 | 0
CUSTO UNITÁRIO (Adotado) |  |  |  | 5778.53
Orçamento: 1321301 - TABELA CUSTOS LABOR/CT-UFES PADRÃO DER-ES FEVEREIRO/2023(LS=157,27; BDI=0%)
Órgão Cliente: DER-ES |  |  | Órgão Gerente: DER-ES |  |  | Data Base: Fevereiro/2023
Planilha: 1 - TABELA CUSTOS LABOR/CT-UFES PADRÃO DER-ES FEVEREIRO/2023(LS=157,27; BDI=0%)
Item: 180608 - Fornecimento e Instalação de Unidade Evaporadora e Condensadora de Ar Condicionado tipo Split Inverter Piso Teto de 36.000 BTU´s 220V - Ciclo Quente/Frio Classificação Energética A ou B (Selo PROCEL), inclusive amortecedores vibra-stop | [6 empty] | Unidade: und
Base: LABOR |  | Código Base: '180608 |  | Fonte: LABOR |  |  | Versão: 4
MÃO DE OBRA | Unid | Código | Coefic. | C. Prod. | Pr. Prod. | Pr. Improd. | Pr. Unit. | Fator Ac. | Subtotal
AJUDANTE (AJUDANTE PRATICO - SINDUSCON) (LABOR) | H | '010101 | 3 | 1 | 7 | 0 | 18.01 | - | 54.03
MECANICO DE REFRIGERACAO - (SINDIFER) (LABOR) | H | '010281 | 3 | 1 | 8.49 | 0 | 21.84 | - | 65.52
TECNICO DE REFRIGERACAO - (SINDIFER) (LABOR) | H | '010282 | 0.5 | 1 | 14.51 | 0 | 37.33 | - | 18.665
SubTotal: | [8 empty] | 138.22
MATERIAL | Unid | Código | Coefic. | C. Prod. | Pr. Prod. | Pr. Improd. | Pr. Unit. | Fator Ac. | Subtotal
CONJ AR COND SPLIT INVERTER PISO TETO 36000 BTU'S - CICLO QUENTE/FRIO - CLASSIFICACAO A OU B - 220V (LABOR) | UN | '047876 | 1 | 1 | 9003.62 | 0 | 9003.62 | - | 9003.62
AMORTECEDOR VIBRACAO TRAD MICRO III VIBRASTOP 3/8" - ATE 100KG (LABOR) | UN | '078898 | 4 | 1 | 30.71 | 0 | 30.71 | - | 122.84
SubTotal: | [8 empty] | 9126.46
RESUMO
DISCRIMINAÇÃO |  |  | TAXA(%) | VALORES
Mão-de-Obra(A) |  |  | 157.27 | 138.22
Materiais(B) |  |  |  | 9126.46
Equipamentos(C) |  |  |  | 0
Produção da Equipe(D) |  |  |  | 1
Custo Horário Total(A+C) |  |  |  | 138.22
Custo Unitário da Execução[(A/D)+(C/D)] = E |  |  |  | 138.22
Custo Direto Total(B+E) |  |  |  | 9264.68
Bonificações e Despesas Indiretas - BDI |  |  | 0 | 0
CUSTO UNITÁRIO (Adotado) |  |  |  | 9264.68
Orçamento: 1321301 - TABELA CUSTOS LABOR/CT-UFES PADRÃO DER-ES FEVEREIRO/2023(LS=157,27; BDI=0%)
Órgão Cliente: DER-ES |  |  | Órgão Gerente: DER-ES |  |  | Data Base: Fevereiro/2023
Planilha: 1 - TABELA CUSTOS LABOR/CT-UFES PADRÃO DER-ES FEVEREIRO/2023(LS=157,27; BDI=0%)
Item: 180609 - Fornecimento e Instalação de Unidade Evaporadora e Condensadora de Ar Condicionado tipo Split Inverter Piso Teto de 48.000 BTU´s 220V Trifásico - Ciclo Quente/Frio Classificação Energética A ou B (Selo PROCEL), inclusive amortecedores vibra-stop | [6 empty] | Unidade: und
Base: LABOR |  | Código Base: '180609 |  | Fonte: LABOR |  |  | Versão: 4
MÃO DE OBRA | Unid | Código | Coefic. | C. Prod. | Pr. Prod. | Pr. Improd. | Pr. Unit. | Fator Ac. | Subtotal
AJUDANTE (AJUDANTE PRATICO - SINDUSCON) (LABOR) | H | '010101 | 3 | 1 | 7 | 0 | 18.01 | - | 54.03
MECANICO DE REFRIGERACAO - (SINDIFER) (LABOR) | H | '010281 | 3 | 1 | 8.49 | 0 | 21.84 | - | 65.52
TECNICO DE REFRIGERACAO - (SINDIFER) (LABOR) | H | '010282 | 0.5 | 1 | 14.51 | 0 | 37.33 | - | 18.665
SubTotal: | [8 empty] | 138.22
MATERIAL | Unid | Código | Coefic. | C. Prod. | Pr. Prod. | Pr. Improd. | Pr. Unit. | Fator Ac. | Subtotal
CONJ AR COND SPLIT INVERTER PISO TETO 48000 BTU'S - CICLO QUENTE/FRIO - CLASSIFICACAO A OU B - 220V TRIFASICO (LABOR) | UN | '045454 | 1 | 1 | 11979.05 | 0 | 11979.05 | - | 11979.05
AMORTECEDOR VIBRACAO TRAD MICRO III VIBRASTOP 3/8" - ATE 100KG (LABOR) | UN | '078898 | 4 | 1 | 30.71 | 0 | 30.71 | - | 122.84
SubTotal: | [8 empty] | 12101.89
RESUMO
DISCRIMINAÇÃO |  |  | TAXA(%) | VALORES
Mão-de-Obra(A) |  |  | 157.27 | 138.22
Materiais(B) |  |  |  | 12101.89
Equipamentos(C) |  |  |  | 0
Produção da Equipe(D) |  |  |  | 1
Custo Horário Total(A+C) |  |  |  | 138.22
Custo Unitário da Execução[(A/D)+(C/D)] = E |  |  |  | 138.22
Custo Direto Total(B+E) |  |  |  | 12240.11
Bonificações e Despesas Indiretas - BDI |  |  | 0 | 0
CUSTO UNITÁRIO (Adotado) |  |  |  | 12240.11
Orçamento: 1321301 - TABELA CUSTOS LABOR/CT-UFES PADRÃO DER-ES FEVEREIRO/2023(LS=157,27; BDI=0%)
Órgão Cliente: DER-ES |  |  | Órgão Gerente: DER-ES |  |  | Data Base: Fevereiro/2023
Planilha: 1 - TABELA CUSTOS LABOR/CT-UFES PADRÃO DER-ES FEVEREIRO/2023(LS=157,27; BDI=0%)
Item: 180702 - Ventilador de teto base madeira sem alojamento para luminária, ref. Tron ou equivalente, com comando de interruptor simples, sem dimer para regulagem de velocidade | [6 empty] | Unidade: und
Base: LABOR |  | Código Base: '180702 |  | Fonte: LABOR |  |  | Versão: 2
MÃO DE OBRA | Unid | Código | Coefic. | C. Prod. | Pr. Prod. | Pr. Improd. | Pr. Unit. | Fator Ac. | Subtotal
AJUDANTE (AJUDANTE PRATICO - SINDUSCON) (LABOR) | H | '010101 | 1 | 1 | 7 | 0 | 18.01 | - | 18.01
ELETRICISTA (OFICIAL - SINDUSCON) (LABOR) | H | '010115 | 1 | 1 | 8.3 | 0 | 21.35 | - | 21.35
SubTotal: | [8 empty] | 39.36
MATERIAL | Unid | Código | Coefic. | C. Prod. | Pr. Prod. | Pr. Improd. | Pr. Unit. | Fator Ac. | Subtotal
VENTILADOR DE TETO COMERCIAL C/ ALETAS DE MADEIRA S/ LUMIN., INCL. COMANDO (LABOR) | UN | '049165 | 1 | 1 | 238.27 | 0 | 238.27 | - | 238.27
SubTotal: | [8 empty] | 238.27
RESUMO
DISCRIMINAÇÃO |  |  | TAXA(%) | VALORES
Mão-de-Obra(A) |  |  | 157.27 | 39.36
Materiais(B) |  |  |  | 238.27
Equipamentos(C) |  |  |  | 0
Produção da Equipe(D) |  |  |  | 1
Custo Horário Total(A+C) |  |  |  | 39.36
Custo Unitário da Execução[(A/D)+(C/D)] = E |  |  |  | 39.36
Custo Direto Total(B+E) |  |  |  | 277.63
Bonificações e Despesas Indiretas - BDI |  |  | 0 | 0
CUSTO UNITÁRIO (Adotado) |  |  |  | 277.63
Orçamento: 1321301 - TABELA CUSTOS LABOR/CT-UFES PADRÃO DER-ES FEVEREIRO/2023(LS=157,27; BDI=0%)
Órgão Cliente: DER-ES |  |  | Órgão Gerente: DER-ES |  |  | Data Base: Fevereiro/2023
Planilha: 1 - TABELA CUSTOS LABOR/CT-UFES PADRÃO DER-ES FEVEREIRO/2023(LS=157,27; BDI=0%)
Item: 180803 - Campainha tipo timbre Pial, cod. 412.77 ou equivalente | [6 empty] | Unidade: und
Base: LABOR |  | Código Base: '180803 |  | Fonte: LABOR |  |  | Versão: 1
MÃO DE OBRA | Unid | Código | Coefic. | C. Prod. | Pr. Prod. | Pr. Improd. | Pr. Unit. | Fator Ac. | Subtotal
AJUDANTE (AJUDANTE PRATICO - SINDUSCON) (LABOR) | H | '010101 | 0.26 | 1 | 7 | 0 | 18.01 | - | 4.683
ELETRICISTA (OFICIAL - SINDUSCON) (LABOR) | H | '010115 | 0.26 | 1 | 8.3 | 0 | 21.35 | - | 5.551
SubTotal: | [8 empty] | 10.23
MATERIAL | Unid | Código | Coefic. | C. Prod. | Pr. Prod. | Pr. Improd. | Pr. Unit. | Fator Ac. | Subtotal
CAMPAINHA TIMBRE PIAL COD. 41277 OU SIMILAR (LABOR) | UN | '047526 | 1 | 1 | 131.57 | 0 | 131.57 | - | 131.57
SubTotal: | [8 empty] | 131.57
RESUMO
DISCRIMINAÇÃO |  |  | TAXA(%) | VALORES
Mão-de-Obra(A) |  |  | 157.27 | 10.23
Materiais(B) |  |  |  | 131.57
Equipamentos(C) |  |  |  | 0
Produção da Equipe(D) |  |  |  | 1
Custo Horário Total(A+C) |  |  |  | 10.23
Custo Unitário da Execução[(A/D)+(C/D)] = E |  |  |  | 10.23
Custo Direto Total(B+E) |  |  |  | 141.8
Bonificações e Despesas Indiretas - BDI |  |  | 0 | 0
CUSTO UNITÁRIO (Adotado) |  |  |  | 141.8
Orçamento: 1321301 - TABELA CUSTOS LABOR/CT-UFES PADRÃO DER-ES FEVEREIRO/2023(LS=157,27; BDI=0%)
Órgão Cliente: DER-ES |  |  | Órgão Gerente: DER-ES |  |  | Data Base: Fevereiro/2023
Planilha: 1 - TABELA CUSTOS LABOR/CT-UFES PADRÃO DER-ES FEVEREIRO/2023(LS=157,27; BDI=0%)
Item: 180804 - Campainha tipo prato Pial, cod. 414.18 | [6 empty] | Unidade: und
Base: LABOR |  | Código Base: '180804 |  | Fonte: LABOR |  |  | Versão: 1
MÃO DE OBRA | Unid | Código | Coefic. | C. Prod. | Pr. Prod. | Pr. Improd. | Pr. Unit. | Fator Ac. | Subtotal
AJUDANTE (AJUDANTE PRATICO - SINDUSCON) (LABOR) | H | '010101 | 0.26 | 1 | 7 | 0 | 18.01 | - | 4.683
ELETRICISTA (OFICIAL - SINDUSCON) (LABOR) | H | '010115 | 0.26 | 1 | 8.3 | 0 | 21.35 | - | 5.551
SubTotal: | [8 empty] | 10.23
MATERIAL | Unid | Código | Coefic. | C. Prod. | Pr. Prod. | Pr. Improd. | Pr. Unit. | Fator Ac. | Subtotal
CAMPAINHA TIPO PRATO PIAL COD. 41418 (LABOR) | UN | '047527 | 1 | 1 | 1008.89 | 0 | 1008.89 | - | 1008.89
SubTotal: | [8 empty] | 1008.89
RESUMO
DISCRIMINAÇÃO |  |  | TAXA(%) | VALORES
Mão-de-Obra(A) |  |  | 157.27 | 10.23
Materiais(B) |  |  |  | 1008.89
Equipamentos(C) |  |  |  | 0
Produção da Equipe(D) |  |  |  | 1
Custo Horário Total(A+C) |  |  |  | 10.23
Custo Unitário da Execução[(A/D)+(C/D)] = E |  |  |  | 10.23
Custo Direto Total(B+E) |  |  |  | 1019.12
Bonificações e Despesas Indiretas - BDI |  |  | 0 | 0
CUSTO UNITÁRIO (Adotado) |  |  |  | 1019.12
Orçamento: 1321301 - TABELA CUSTOS LABOR/CT-UFES PADRÃO DER-ES FEVEREIRO/2023(LS=157,27; BDI=0%)
Órgão Cliente: DER-ES |  |  | Órgão Gerente: DER-ES |  |  | Data Base: Fevereiro/2023
Planilha: 1 - TABELA CUSTOS LABOR/CT-UFES PADRÃO DER-ES FEVEREIRO/2023(LS=157,27; BDI=0%)
Item: 180809 - Chuveiro elétrico tipo ducha Lorenzet ou Corona | [6 empty] | Unidade: und
Base: LABOR |  | Código Base: '180809 |  | Fonte: LABOR |  |  | Versão: 1
MÃO DE OBRA | Unid | Código | Coefic. | C. Prod. | Pr. Prod. | Pr. Improd. | Pr. Unit. | Fator Ac. | Subtotal
AJUDANTE (AJUDANTE PRATICO - SINDUSCON) (LABOR) | H | '010101 | 0.5 | 1 | 7 | 0 | 18.01 | - | 9.005
ENCANADOR - (OFICIAL - SINDUSCON) (LABOR) | H | '010118 | 0.5 | 1 | 8.3 | 0 | 21.35 | - | 10.675
SubTotal: | [8 empty] | 19.68
MATERIAL | Unid | Código | Coefic. | C. Prod. | Pr. Prod. | Pr. Improd. | Pr. Unit. | Fator Ac. | Subtotal
CHUVEIRO ELÉTRICO EM PVC - TIPO DUCHA (LABOR) | UN | '047561 | 1 | 1 | 78.06 | 0 | 78.06 | - | 78.06
FITA DE VEDACAO 18MM X 50M (LABOR) | M | '069512 | 0.28 | 1 | 0.12 | 0 | 0.12 | - | 0.034
SubTotal: | [8 empty] | 78.09
RESUMO
DISCRIMINAÇÃO |  |  | TAXA(%) | VALORES
Mão-de-Obra(A) |  |  | 157.27 | 19.68
Materiais(B) |  |  |  | 78.09
Equipamentos(C) |  |  |  | 0
Produção da Equipe(D) |  |  |  | 1
Custo Horário Total(A+C) |  |  |  | 19.68
Custo Unitário da Execução[(A/D)+(C/D)] = E |  |  |  | 19.68
Custo Direto Total(B+E) |  |  |  | 97.77
Bonificações e Despesas Indiretas - BDI |  |  | 0 | 0
CUSTO UNITÁRIO (Adotado) |  |  |  | 97.77
Orçamento: 1321301 - TABELA CUSTOS LABOR/CT-UFES PADRÃO DER-ES FEVEREIRO/2023(LS=157,27; BDI=0%)
Órgão Cliente: DER-ES |  |  | Órgão Gerente: DER-ES |  |  | Data Base: Fevereiro/2023
Planilha: 1 - TABELA CUSTOS LABOR/CT-UFES PADRÃO DER-ES FEVEREIRO/2023(LS=157,27; BDI=0%)
Item: 181001 - Luminaria sobrepor compl., corpo ch. aço pintada branca, refletor, aletas parabólicas alum.alta pureza e refletância inclusive 2 lâmpadas LED T8 9/10W temp. de cor 5000k c/ 60cm - Ref. CS216AL-N - AMES, 1261 - LUMAVI OU EQUIVALENTE | [6 empty] | Unidade: und
Base: LABOR |  | Código Base: '181001 |  | Fonte: LABOR |  |  | Versão: 5
MÃO DE OBRA | Unid | Código | Coefic. | C. Prod. | Pr. Prod. | Pr. Improd. | Pr. Unit. | Fator Ac. | Subtotal
AJUDANTE (AJUDANTE PRATICO - SINDUSCON) (LABOR) | H | '010101 | 0.85 | 1 | 7 | 0 | 18.01 | - | 15.309
ELETRICISTA (OFICIAL - SINDUSCON) (LABOR) | H | '010115 | 0.85 | 1 | 8.3 | 0 | 21.35 | - | 18.148
SubTotal: | [8 empty] | 33.46
MATERIAL | Unid | Código | Coefic. | C. Prod. | Pr. Prod. | Pr. Improd. | Pr. Unit. | Fator Ac. | Subtotal
LAMPADA TUBULAR LED T8 9W 600MM BIVOLT CERTIFICADA INMETRO (LABOR) | UN | '040612 | 2 | 1 | 16.71 | 0 | 16.71 | - | 33.42
LUMINARIA SOBR 2X09/10W (2X16W) CORPO CH ACO PINT ELETROST REFLETOR E ALETAS - REF. CS216AL-N - AMS; 1261 ? LUMAVI; SO004000 - CLARON/EQUIVALENTE (LABOR) | UN | '046947 | 1 | 1 | 77.24 | 0 | 77.24 | - | 77.24
SubTotal: | [8 empty] | 110.66
RESUMO
DISCRIMINAÇÃO |  |  | TAXA(%) | VALORES
Mão-de-Obra(A) |  |  | 157.27 | 33.46
Materiais(B) |  |  |  | 110.66
Equipamentos(C) |  |  |  | 0
Produção da Equipe(D) |  |  |  | 1
Custo Horário Total(A+C) |  |  |  | 33.46
Custo Unitário da Execução[(A/D)+(C/D)] = E |  |  |  | 33.46
Custo Direto Total(B+E) |  |  |  | 144.12
Bonificações e Despesas Indiretas - BDI |  |  | 0 | 0
CUSTO UNITÁRIO (Adotado) |  |  |  | 144.12
Orçamento: 1321301 - TABELA CUSTOS LABOR/CT-UFES PADRÃO DER-ES FEVEREIRO/2023(LS=157,27; BDI=0%)
Órgão Cliente: DER-ES |  |  | Órgão Gerente: DER-ES |  |  | Data Base: Fevereiro/2023
Planilha: 1 - TABELA CUSTOS LABOR/CT-UFES PADRÃO DER-ES FEVEREIRO/2023(LS=157,27; BDI=0%)
Item: 181002 - Luminaria sobrepor compl., corpo ch. aço pintada branca, refletor aletas parabólicas alum.alta pureza e refletância inclusive 2 lâmpadas LED T8 20W temp. de cor 5000k bivolt c/ 1,20m - Ref. CS232AL-N - AMES, 2447 - LUMAVI OU EQUIVALENTE | [6 empty] | Unidade: und
Base: LABOR |  | Código Base: '181002 |  | Fonte: PRÓPRIA |  |  | Versão: 4
MÃO DE OBRA | Unid | Código | Coefic. | C. Prod. | Pr. Prod. | Pr. Improd. | Pr. Unit. | Fator Ac. | Subtotal
AJUDANTE (AJUDANTE PRATICO - SINDUSCON) (LABOR) | H | '010101 | 1 | 1 | 7 | 0 | 18.01 | - | 18.01
ELETRICISTA (OFICIAL - SINDUSCON) (LABOR) | H | '010115 | 1 | 1 | 8.3 | 0 | 21.35 | - | 21.35
SubTotal: | [8 empty] | 39.36
MATERIAL | Unid | Código | Coefic. | C. Prod. | Pr. Prod. | Pr. Improd. | Pr. Unit. | Fator Ac. | Subtotal
LUMINARIA SOBR 2X18/20W (2X32W) CORPO CH ACO PINT ELETROST REFLETOR E ALETAS - REF. CS232AL-N - AMS; 2447 ? LUMAVI; SO005000 - CLARON/EQUIVALENTE (LABOR) | UN | '046986 | 1 | 1 | 109.05 | 0 | 109.05 | - | 109.05
LAMPADA TUBULAR LED T8 18W 1200MM BIVOLT CERTIFICADA INMETRO (LABOR) | UN | '130701 | 2 | 1 | 20.52 | 0 | 20.52 | - | 41.04
SubTotal: | [8 empty] | 150.09
RESUMO
DISCRIMINAÇÃO |  |  | TAXA(%) | VALORES
Mão-de-Obra(A) |  |  | 157.27 | 39.36
Materiais(B) |  |  |  | 150.09
Equipamentos(C) |  |  |  | 0
Produção da Equipe(D) |  |  |  | 1
Custo Horário Total(A+C) |  |  |  | 39.36
Custo Unitário da Execução[(A/D)+(C/D)] = E |  |  |  | 39.36
Custo Direto Total(B+E) |  |  |  | 189.45
Bonificações e Despesas Indiretas - BDI |  |  | 0 | 0
CUSTO UNITÁRIO (Adotado) |  |  |  | 189.45
Orçamento: 1321301 - TABELA CUSTOS LABOR/CT-UFES PADRÃO DER-ES FEVEREIRO/2023(LS=157,27; BDI=0%)
Órgão Cliente: DER-ES |  |  | Órgão Gerente: DER-ES |  |  | Data Base: Fevereiro/2023
Planilha: 1 - TABELA CUSTOS LABOR/CT-UFES PADRÃO DER-ES FEVEREIRO/2023(LS=157,27; BDI=0%)
Item: 181003 - Luminaria embutir compl., corpo ch. aço pintada branca, refletor aletas parabólicas alum.alta pureza e refletância inclusive 2 lâmpadas LED T8 9W temp. de cor 5000k c/ 60cm - REF. CE216AL-N - AMES, 6024 - LUMAVI OU EQUIVALENTE | [6 empty] | Unidade: und
Base: LABOR |  | Código Base: '181003 |  | Fonte: PRÓPRIA |  |  | Versão: 4
MÃO DE OBRA | Unid | Código | Coefic. | C. Prod. | Pr. Prod. | Pr. Improd. | Pr. Unit. | Fator Ac. | Subtotal
AJUDANTE (AJUDANTE PRATICO - SINDUSCON) (LABOR) | H | '010101 | 0.85 | 1 | 7 | 0 | 18.01 | - | 15.309
ELETRICISTA (OFICIAL - SINDUSCON) (LABOR) | H | '010115 | 0.85 | 1 | 8.3 | 0 | 21.35 | - | 18.148
SubTotal: | [8 empty] | 33.46
MATERIAL | Unid | Código | Coefic. | C. Prod. | Pr. Prod. | Pr. Improd. | Pr. Unit. | Fator Ac. | Subtotal
LAMPADA TUBULAR LED T8 9W 600MM BIVOLT CERTIFICADA INMETRO (LABOR) | UN | '040612 | 2 | 1 | 16.71 | 0 | 16.71 | - | 33.42
LUMINARIA EMB 2X09/10W (2X16W) CORPO CH ACO PINT ELETROST REFLETOR E ALETAS - REF. CE216AL-N - AMS, 6024 ? LUMAVI; SO0010000 - CLARON/EQUIVALENTE (LABOR) | UN | '047271 | 1 | 1 | 71.33 | 0 | 71.33 | - | 71.33
SubTotal: | [8 empty] | 104.75
RESUMO
DISCRIMINAÇÃO |  |  | TAXA(%) | VALORES
Mão-de-Obra(A) |  |  | 157.27 | 33.46
Materiais(B) |  |  |  | 104.75
Equipamentos(C) |  |  |  | 0
Produção da Equipe(D) |  |  |  | 1
Custo Horário Total(A+C) |  |  |  | 33.46
Custo Unitário da Execução[(A/D)+(C/D)] = E |  |  |  | 33.46
Custo Direto Total(B+E) |  |  |  | 138.21
Bonificações e Despesas Indiretas - BDI |  |  | 0 | 0
CUSTO UNITÁRIO (Adotado) |  |  |  | 138.21
Orçamento: 1321301 - TABELA CUSTOS LABOR/CT-UFES PADRÃO DER-ES FEVEREIRO/2023(LS=157,27; BDI=0%)
Órgão Cliente: DER-ES |  |  | Órgão Gerente: DER-ES |  |  | Data Base: Fevereiro/2023
Planilha: 1 - TABELA CUSTOS LABOR/CT-UFES PADRÃO DER-ES FEVEREIRO/2023(LS=157,27; BDI=0%)
Item: 181004 - Luminaria embutir compl., corpo ch. aço pintada branca, refletor, aletas parabólicas alum.alta pureza e refletância inclusive 2 lâmpadas LED T8 18W temp. de cor 5000k c/ 1,20m - Ref. CE232AL-N - AMES, 6025 - LUMAVI -LDEF 2X32W - LUMILUZ OU EQUIVALENTE | [6 empty] | Unidade: und
Base: LABOR |  | Código Base: '181004 |  | Fonte: PRÓPRIA |  |  | Versão: 4
MÃO DE OBRA | Unid | Código | Coefic. | C. Prod. | Pr. Prod. | Pr. Improd. | Pr. Unit. | Fator Ac. | Subtotal
AJUDANTE (AJUDANTE PRATICO - SINDUSCON) (LABOR) | H | '010101 | 1 | 1 | 7 | 0 | 18.01 | - | 18.01
ELETRICISTA (OFICIAL - SINDUSCON) (LABOR) | H | '010115 | 1 | 1 | 8.3 | 0 | 21.35 | - | 21.35
SubTotal: | [8 empty] | 39.36
MATERIAL | Unid | Código | Coefic. | C. Prod. | Pr. Prod. | Pr. Improd. | Pr. Unit. | Fator Ac. | Subtotal
LAMPADA TUBULAR LED T8 9W 600MM BIVOLT CERTIFICADA INMETRO (LABOR) | UN | '040612 | 2 | 1 | 16.71 | 0 | 16.71 | - | 33.42
LUMINARIA EMBUTIR 2X18/20W (2X32W) CORPO CH ACO PINT ELETROST REFLETOR E ALETAS - REF. CE232AL-N - AMES, 6025 - LUMAVI; SO0020000 ? CLARON/EQUIVALENTE (LABOR) | UN | '047160 | 1 | 1 | 103.98 | 0 | 103.98 | - | 103.98
SubTotal: | [8 empty] | 137.4
RESUMO
DISCRIMINAÇÃO |  |  | TAXA(%) | VALORES
Mão-de-Obra(A) |  |  | 157.27 | 39.36
Materiais(B) |  |  |  | 137.4
Equipamentos(C) |  |  |  | 0
Produção da Equipe(D) |  |  |  | 1
Custo Horário Total(A+C) |  |  |  | 39.36
Custo Unitário da Execução[(A/D)+(C/D)] = E |  |  |  | 39.36
Custo Direto Total(B+E) |  |  |  | 176.76
Bonificações e Despesas Indiretas - BDI |  |  | 0 | 0
CUSTO UNITÁRIO (Adotado) |  |  |  | 176.76
Orçamento: 1321301 - TABELA CUSTOS LABOR/CT-UFES PADRÃO DER-ES FEVEREIRO/2023(LS=157,27; BDI=0%)
Órgão Cliente: DER-ES |  |  | Órgão Gerente: DER-ES |  |  | Data Base: Fevereiro/2023
Planilha: 1 - TABELA CUSTOS LABOR/CT-UFES PADRÃO DER-ES FEVEREIRO/2023(LS=157,27; BDI=0%)
Item: 181005 - Luminária sobrepor compl., corpo ch. aço pintada branca, refletor,aletas parabólicas alum.alta pureza e refletância inclusive 4 lâmpadas LED T8 9W temp. de cor 5000k bivolt c/ 60cm - CS416AL-N - AMES, 1452 - LUMAVI OU EQUIVALENTE | [6 empty] | Unidade: und
Base: LABOR |  | Código Base: '181005 |  | Fonte: PRÓPRIA |  |  | Versão: 4
MÃO DE OBRA | Unid | Código | Coefic. | C. Prod. | Pr. Prod. | Pr. Improd. | Pr. Unit. | Fator Ac. | Subtotal
AJUDANTE (AJUDANTE PRATICO - SINDUSCON) (LABOR) | H | '010101 | 1.2 | 1 | 7 | 0 | 18.01 | - | 21.612
ELETRICISTA (OFICIAL - SINDUSCON) (LABOR) | H | '010115 | 1.2 | 1 | 8.3 | 0 | 21.35 | - | 25.62
SubTotal: | [8 empty] | 47.23
MATERIAL | Unid | Código | Coefic. | C. Prod. | Pr. Prod. | Pr. Improd. | Pr. Unit. | Fator Ac. | Subtotal
LAMPADA TUBULAR LED T8 9W 600MM BIVOLT CERTIFICADA INMETRO (LABOR) | UN | '040612 | 4 | 1 | 16.71 | 0 | 16.71 | - | 66.84
LUMINARIA SOBR 4X09/10W (2X16W) CORPO CH ACO PINT ELETROST REFLETOR E ALETAS - REF. CS416AL-N - AMES, 1452 ? LUMAVI; SO006000 - CLARON/EQUIVALENTE (LABOR) | UN | '047270 | 1 | 1 | 170.71 | 0 | 170.71 | - | 170.71
SubTotal: | [8 empty] | 237.55
RESUMO
DISCRIMINAÇÃO |  |  | TAXA(%) | VALORES
Mão-de-Obra(A) |  |  | 157.27 | 47.23
Materiais(B) |  |  |  | 237.55
Equipamentos(C) |  |  |  | 0
Produção da Equipe(D) |  |  |  | 1
Custo Horário Total(A+C) |  |  |  | 47.23
Custo Unitário da Execução[(A/D)+(C/D)] = E |  |  |  | 47.23
Custo Direto Total(B+E) |  |  |  | 284.78
Bonificações e Despesas Indiretas - BDI |  |  | 0 | 0
CUSTO UNITÁRIO (Adotado) |  |  |  | 284.78
Orçamento: 1321301 - TABELA CUSTOS LABOR/CT-UFES PADRÃO DER-ES FEVEREIRO/2023(LS=157,27; BDI=0%)
Órgão Cliente: DER-ES |  |  | Órgão Gerente: DER-ES |  |  | Data Base: Fevereiro/2023
Planilha: 1 - TABELA CUSTOS LABOR/CT-UFES PADRÃO DER-ES FEVEREIRO/2023(LS=157,27; BDI=0%)
Item: 181007 - Luminária embutir compl., corpo ch. aço pintada branca, refletor,aletas parabólicas alum.alta pureza e refletância nclusive 4 lâmpadas LED T8 9W temp. de cor 5000k - Ref.CE416AL-N - AMES, 6026 - LUMAVI OU EQUIVALENTE | [6 empty] | Unidade: und
Base: LABOR |  | Código Base: '181007 |  | Fonte: PRÓPRIA |  |  | Versão: 4
MÃO DE OBRA | Unid | Código | Coefic. | C. Prod. | Pr. Prod. | Pr. Improd. | Pr. Unit. | Fator Ac. | Subtotal
AJUDANTE (AJUDANTE PRATICO - SINDUSCON) (LABOR) | H | '010101 | 1.2 | 1 | 7 | 0 | 18.01 | - | 21.612
ELETRICISTA (OFICIAL - SINDUSCON) (LABOR) | H | '010115 | 1.2 | 1 | 8.3 | 0 | 21.35 | - | 25.62
SubTotal: | [8 empty] | 47.23
MATERIAL | Unid | Código | Coefic. | C. Prod. | Pr. Prod. | Pr. Improd. | Pr. Unit. | Fator Ac. | Subtotal
LAMPADA TUBULAR LED T8 9W 600MM BIVOLT CERTIFICADA INMETRO (LABOR) | UN | '040612 | 4 | 1 | 16.71 | 0 | 16.71 | - | 66.84
LUMINARIA EMB 4X09/10W (2X16W) CORPO CH ACO PINT ELETROST REFLETOR E ALETAS - REF. CE416AL-N - AMES, 6026 ? LUMAVI; SO003000 - CLARON/EQUIVALENTE (LABOR) | UN | '130561 | 1 | 1 | 147.56 | 0 | 147.56 | - | 147.56
SubTotal: | [8 empty] | 214.4
RESUMO
DISCRIMINAÇÃO |  |  | TAXA(%) | VALORES
Mão-de-Obra(A) |  |  | 157.27 | 47.23
Materiais(B) |  |  |  | 214.4
Equipamentos(C) |  |  |  | 0
Produção da Equipe(D) |  |  |  | 1
Custo Horário Total(A+C) |  |  |  | 47.23
Custo Unitário da Execução[(A/D)+(C/D)] = E |  |  |  | 47.23
Custo Direto Total(B+E) |  |  |  | 261.63
Bonificações e Despesas Indiretas - BDI |  |  | 0 | 0
CUSTO UNITÁRIO (Adotado) |  |  |  | 261.63
Orçamento: 1321301 - TABELA CUSTOS LABOR/CT-UFES PADRÃO DER-ES FEVEREIRO/2023(LS=157,27; BDI=0%)
Órgão Cliente: DER-ES |  |  | Órgão Gerente: DER-ES |  |  | Data Base: Fevereiro/2023
Planilha: 1 - TABELA CUSTOS LABOR/CT-UFES PADRÃO DER-ES FEVEREIRO/2023(LS=157,27; BDI=0%)
Item: 190101 - Emassamento de paredes e forros, com duas demãos de massa à base de PVA, marcas de referência Suvinil, Coral ou Metalatex | [6 empty] | Unidade: m2
Base: LABOR |  | Código Base: '190101 |  | Fonte: LABOR |  |  | Versão: 1
MÃO DE OBRA | Unid | Código | Coefic. | C. Prod. | Pr. Prod. | Pr. Improd. | Pr. Unit. | Fator Ac. | Subtotal
AJUDANTE (AJUDANTE PRATICO - SINDUSCON) (LABOR) | H | '010101 | 0.2 | 1 | 7 | 0 | 18.01 | - | 3.602
PINTOR -(OFICIAL - SINDUSCON) (LABOR) | H | '010140 | 0.3 | 1 | 8.3 | 0 | 21.35 | - | 6.405
SubTotal: | [8 empty] | 10.01
MATERIAL | Unid | Código | Coefic. | C. Prod. | Pr. Prod. | Pr. Improd. | Pr. Unit. | Fator Ac. | Subtotal
LIXA PARA MADEIRA/MASSA Nº 150 (LABOR) | UN | '038013 | 0.4 | 1 | 1.04 | 0 | 1.04 | - | 0.416
MASSA A BASE DE PVA (LABOR) | KG | '038017 | 0.7 | 1 | 3.8 | 0 | 3.8 | - | 2.66
SubTotal: | [8 empty] | 3.08
RESUMO
DISCRIMINAÇÃO |  |  | TAXA(%) | VALORES
Mão-de-Obra(A) |  |  | 157.27 | 10.01
Materiais(B) |  |  |  | 3.08
Equipamentos(C) |  |  |  | 0
Produção da Equipe(D) |  |  |  | 1
Custo Horário Total(A+C) |  |  |  | 10.01
Custo Unitário da Execução[(A/D)+(C/D)] = E |  |  |  | 10.01
Custo Direto Total(B+E) |  |  |  | 13.09
Bonificações e Despesas Indiretas - BDI |  |  | 0 | 0
CUSTO UNITÁRIO (Adotado) |  |  |  | 13.09
Orçamento: 1321301 - TABELA CUSTOS LABOR/CT-UFES PADRÃO DER-ES FEVEREIRO/2023(LS=157,27; BDI=0%)
Órgão Cliente: DER-ES |  |  | Órgão Gerente: DER-ES |  |  | Data Base: Fevereiro/2023
Planilha: 1 - TABELA CUSTOS LABOR/CT-UFES PADRÃO DER-ES FEVEREIRO/2023(LS=157,27; BDI=0%)
Item: 190102 - Emassamento de paredes e forros, com duas demãos de massa à base de óleo, marcas de referência Suvinil, Coral ou Metalatex | [6 empty] | Unidade: m2
Base: LABOR |  | Código Base: '190102 |  | Fonte: LABOR |  |  | Versão: 1
MÃO DE OBRA | Unid | Código | Coefic. | C. Prod. | Pr. Prod. | Pr. Improd. | Pr. Unit. | Fator Ac. | Subtotal
AJUDANTE (AJUDANTE PRATICO - SINDUSCON) (LABOR) | H | '010101 | 0.25 | 1 | 7 | 0 | 18.01 | - | 4.503
PINTOR -(OFICIAL - SINDUSCON) (LABOR) | H | '010140 | 0.35 | 1 | 8.3 | 0 | 21.35 | - | 7.473
SubTotal: | [8 empty] | 11.98
MATERIAL | Unid | Código | Coefic. | C. Prod. | Pr. Prod. | Pr. Improd. | Pr. Unit. | Fator Ac. | Subtotal
LIXA PARA MADEIRA/MASSA Nº 150 (LABOR) | UN | '038013 | 0.5 | 1 | 1.04 | 0 | 1.04 | - | 0.52
MASSA PARA MADEIRA A BASE D'AGUA SUVINIL/CORAL/EQUIVALENTE (LABOR) | KG | '038016 | 0.58 | 1 | 15.88 | 0 | 15.88 | - | 9.21
SubTotal: | [8 empty] | 9.73
RESUMO
DISCRIMINAÇÃO |  |  | TAXA(%) | VALORES
Mão-de-Obra(A) |  |  | 157.27 | 11.98
Materiais(B) |  |  |  | 9.73
Equipamentos(C) |  |  |  | 0
Produção da Equipe(D) |  |  |  | 1
Custo Horário Total(A+C) |  |  |  | 11.98
Custo Unitário da Execução[(A/D)+(C/D)] = E |  |  |  | 11.98
Custo Direto Total(B+E) |  |  |  | 21.71
Bonificações e Despesas Indiretas - BDI |  |  | 0 | 0
CUSTO UNITÁRIO (Adotado) |  |  |  | 21.71
Orçamento: 1321301 - TABELA CUSTOS LABOR/CT-UFES PADRÃO DER-ES FEVEREIRO/2023(LS=157,27; BDI=0%)
Órgão Cliente: DER-ES |  |  | Órgão Gerente: DER-ES |  |  | Data Base: Fevereiro/2023
Planilha: 1 - TABELA CUSTOS LABOR/CT-UFES PADRÃO DER-ES FEVEREIRO/2023(LS=157,27; BDI=0%)
Item: 190103 - Emassamento de paredes e forros, com duas demãos de massa acrílica, marcas de referência Suvinil, Coral ou Metalatex | [6 empty] | Unidade: m2
Base: LABOR |  | Código Base: '190103 |  | Fonte: LABOR |  |  | Versão: 1
MÃO DE OBRA | Unid | Código | Coefic. | C. Prod. | Pr. Prod. | Pr. Improd. | Pr. Unit. | Fator Ac. | Subtotal
AJUDANTE (AJUDANTE PRATICO - SINDUSCON) (LABOR) | H | '010101 | 0.25 | 1 | 7 | 0 | 18.01 | - | 4.503
PINTOR -(OFICIAL - SINDUSCON) (LABOR) | H | '010140 | 0.35 | 1 | 8.3 | 0 | 21.35 | - | 7.473
SubTotal: | [8 empty] | 11.98
MATERIAL | Unid | Código | Coefic. | C. Prod. | Pr. Prod. | Pr. Improd. | Pr. Unit. | Fator Ac. | Subtotal
LIXA PARA MADEIRA/MASSA Nº 150 (LABOR) | UN | '038013 | 0.5 | 1 | 1.04 | 0 | 1.04 | - | 0.52
MASSA ACRILICA A BASE D'AGUA SUVINIL/CORAL/EQUIVALENTE (LABOR) | KG | '038014 | 0.7 | 1 | 6.16 | 0 | 6.16 | - | 4.312
SubTotal: | [8 empty] | 4.83
RESUMO
DISCRIMINAÇÃO |  |  | TAXA(%) | VALORES
Mão-de-Obra(A) |  |  | 157.27 | 11.98
Materiais(B) |  |  |  | 4.83
Equipamentos(C) |  |  |  | 0
Produção da Equipe(D) |  |  |  | 1
Custo Horário Total(A+C) |  |  |  | 11.98
Custo Unitário da Execução[(A/D)+(C/D)] = E |  |  |  | 11.98
Custo Direto Total(B+E) |  |  |  | 16.81
Bonificações e Despesas Indiretas - BDI |  |  | 0 | 0
CUSTO UNITÁRIO (Adotado) |  |  |  | 16.81
Orçamento: 1321301 - TABELA CUSTOS LABOR/CT-UFES PADRÃO DER-ES FEVEREIRO/2023(LS=157,27; BDI=0%)
Órgão Cliente: DER-ES |  |  | Órgão Gerente: DER-ES |  |  | Data Base: Fevereiro/2023
Planilha: 1 - TABELA CUSTOS LABOR/CT-UFES PADRÃO DER-ES FEVEREIRO/2023(LS=157,27; BDI=0%)
Item: 190104 - Pintura com tinta látex PVA, marcas de referência Suvinil, Coral ou Metalatex, inclusive selador em paredes e forros, a três demãos | [6 empty] | Unidade: m2
Base: LABOR |  | Código Base: '190104 |  | Fonte: LABOR |  |  | Versão: 1
MÃO DE OBRA | Unid | Código | Coefic. | C. Prod. | Pr. Prod. | Pr. Improd. | Pr. Unit. | Fator Ac. | Subtotal
AJUDANTE (AJUDANTE PRATICO - SINDUSCON) (LABOR) | H | '010101 | 0.4 | 1 | 7 | 0 | 18.01 | - | 7.204
PINTOR -(OFICIAL - SINDUSCON) (LABOR) | H | '010140 | 0.5 | 1 | 8.3 | 0 | 21.35 | - | 10.675
SubTotal: | [8 empty] | 17.88
MATERIAL | Unid | Código | Coefic. | C. Prod. | Pr. Prod. | Pr. Improd. | Pr. Unit. | Fator Ac. | Subtotal
TINTA LATEX PVA - LINHA PREMIUM (LABOR) | L | '037513 | 0.24 | 1 | 27.08 | 0 | 27.08 | - | 6.499
LIQUIDO SELADOR PARA PINTURA LATEX PVA (LABOR) | L | '038009 | 0.12 | 1 | 7.58 | 0 | 7.58 | - | 0.91
LIXA PARA MADEIRA/MASSA Nº 150 (LABOR) | UN | '038013 | 0.25 | 1 | 1.04 | 0 | 1.04 | - | 0.26
SubTotal: | [8 empty] | 7.67
RESUMO
DISCRIMINAÇÃO |  |  | TAXA(%) | VALORES
Mão-de-Obra(A) |  |  | 157.27 | 17.88
Materiais(B) |  |  |  | 7.67
Equipamentos(C) |  |  |  | 0
Produção da Equipe(D) |  |  |  | 1
Custo Horário Total(A+C) |  |  |  | 17.88
Custo Unitário da Execução[(A/D)+(C/D)] = E |  |  |  | 17.88
Custo Direto Total(B+E) |  |  |  | 25.55
Bonificações e Despesas Indiretas - BDI |  |  | 0 | 0
CUSTO UNITÁRIO (Adotado) |  |  |  | 25.55
Orçamento: 1321301 - TABELA CUSTOS LABOR/CT-UFES PADRÃO DER-ES FEVEREIRO/2023(LS=157,27; BDI=0%)
Órgão Cliente: DER-ES |  |  | Órgão Gerente: DER-ES |  |  | Data Base: Fevereiro/2023
Planilha: 1 - TABELA CUSTOS LABOR/CT-UFES PADRÃO DER-ES FEVEREIRO/2023(LS=157,27; BDI=0%)
Item: 190105 - Pintura com tinta esmalte sintético, marcas de referência Suvinil, Coral ou Metalatex, inclusive selador acrílico, em paredes a três demãos | [6 empty] | Unidade: m2
Base: LABOR |  | Código Base: '190105 |  | Fonte: LABOR |  |  | Versão: 1
MÃO DE OBRA | Unid | Código | Coefic. | C. Prod. | Pr. Prod. | Pr. Improd. | Pr. Unit. | Fator Ac. | Subtotal
AJUDANTE (AJUDANTE PRATICO - SINDUSCON) (LABOR) | H | '010101 | 0.4 | 1 | 7 | 0 | 18.01 | - | 7.204
PINTOR -(OFICIAL - SINDUSCON) (LABOR) | H | '010140 | 0.5 | 1 | 8.3 | 0 | 21.35 | - | 10.675
SubTotal: | [8 empty] | 17.88
MATERIAL | Unid | Código | Coefic. | C. Prod. | Pr. Prod. | Pr. Improd. | Pr. Unit. | Fator Ac. | Subtotal
ESMALTE SINTETICO BRANCO FOSCO - LINHA PREMIUM (LABOR) | L | '037502 | 0.24 | 1 | 45.05 | 0 | 45.05 | - | 10.812
SELADOR ACRILICO (LABOR) | L | '037519 | 0.12 | 1 | 7.37 | 0 | 7.37 | - | 0.884
AGUARRAZ MINERAL (LABOR) | L | '038001 | 0.05 | 1 | 18.63 | 0 | 18.63 | - | 0.932
LIXA PARA MADEIRA/MASSA Nº 150 (LABOR) | UN | '038013 | 0.25 | 1 | 1.04 | 0 | 1.04 | - | 0.26
SubTotal: | [8 empty] | 12.89
RESUMO
DISCRIMINAÇÃO |  |  | TAXA(%) | VALORES
Mão-de-Obra(A) |  |  | 157.27 | 17.88
Materiais(B) |  |  |  | 12.89
Equipamentos(C) |  |  |  | 0
Produção da Equipe(D) |  |  |  | 1
Custo Horário Total(A+C) |  |  |  | 17.88
Custo Unitário da Execução[(A/D)+(C/D)] = E |  |  |  | 17.88
Custo Direto Total(B+E) |  |  |  | 30.77
Bonificações e Despesas Indiretas - BDI |  |  | 0 | 0
CUSTO UNITÁRIO (Adotado) |  |  |  | 30.77
Orçamento: 1321301 - TABELA CUSTOS LABOR/CT-UFES PADRÃO DER-ES FEVEREIRO/2023(LS=157,27; BDI=0%)
Órgão Cliente: DER-ES |  |  | Órgão Gerente: DER-ES |  |  | Data Base: Fevereiro/2023
Planilha: 1 - TABELA CUSTOS LABOR/CT-UFES PADRÃO DER-ES FEVEREIRO/2023(LS=157,27; BDI=0%)
Item: 190106 - Pintura com tinta acrílica, marcas de referência Suvinil, Coral ou Metalatex, inclusive selador acrílico, em paredes e forros, a três demãos | [6 empty] | Unidade: m2
Base: LABOR |  | Código Base: '190106 |  | Fonte: LABOR |  |  | Versão: 1
MÃO DE OBRA | Unid | Código | Coefic. | C. Prod. | Pr. Prod. | Pr. Improd. | Pr. Unit. | Fator Ac. | Subtotal
AJUDANTE (AJUDANTE PRATICO - SINDUSCON) (LABOR) | H | '010101 | 0.4 | 1 | 7 | 0 | 18.01 | - | 7.204
PINTOR -(OFICIAL - SINDUSCON) (LABOR) | H | '010140 | 0.5 | 1 | 8.3 | 0 | 21.35 | - | 10.675
SubTotal: | [8 empty] | 17.88
MATERIAL | Unid | Código | Coefic. | C. Prod. | Pr. Prod. | Pr. Improd. | Pr. Unit. | Fator Ac. | Subtotal
TINTA LATEX ACRILICA FOSCA - LINHA PREMIUM (LABOR) | L | '037514 | 0.24 | 1 | 26.64 | 0 | 26.64 | - | 6.394
SELADOR ACRILICO (LABOR) | L | '037519 | 0.12 | 1 | 7.37 | 0 | 7.37 | - | 0.884
LIXA PARA MADEIRA/MASSA Nº 150 (LABOR) | UN | '038013 | 0.25 | 1 | 1.04 | 0 | 1.04 | - | 0.26
SubTotal: | [8 empty] | 7.54
RESUMO
DISCRIMINAÇÃO |  |  | TAXA(%) | VALORES
Mão-de-Obra(A) |  |  | 157.27 | 17.88
Materiais(B) |  |  |  | 7.54
Equipamentos(C) |  |  |  | 0
Produção da Equipe(D) |  |  |  | 1
Custo Horário Total(A+C) |  |  |  | 17.88
Custo Unitário da Execução[(A/D)+(C/D)] = E |  |  |  | 17.88
Custo Direto Total(B+E) |  |  |  | 25.42
Bonificações e Despesas Indiretas - BDI |  |  | 0 | 0
CUSTO UNITÁRIO (Adotado) |  |  |  | 25.42
Orçamento: 1321301 - TABELA CUSTOS LABOR/CT-UFES PADRÃO DER-ES FEVEREIRO/2023(LS=157,27; BDI=0%)
Órgão Cliente: DER-ES |  |  | Órgão Gerente: DER-ES |  |  | Data Base: Fevereiro/2023
Planilha: 1 - TABELA CUSTOS LABOR/CT-UFES PADRÃO DER-ES FEVEREIRO/2023(LS=157,27; BDI=0%)
Item: 190107 - Pintura com nata de cimento sobre superfície áspera a três demãos | [6 empty] | Unidade: m2
Base: LABOR |  | Código Base: '190107 |  | Fonte: LABOR |  |  | Versão: 1
MÃO DE OBRA | Unid | Código | Coefic. | C. Prod. | Pr. Prod. | Pr. Improd. | Pr. Unit. | Fator Ac. | Subtotal
SERVENTE (AUXILIAR DE OBRAS - SINDUSCON) (LABOR) | H | '010146 | 0.2 | 1 | 6.16 | 0 | 15.85 | - | 3.17
SubTotal: | [8 empty] | 3.17
MATERIAL | Unid | Código | Coefic. | C. Prod. | Pr. Prod. | Pr. Improd. | Pr. Unit. | Fator Ac. | Subtotal
CIMENTO PORTLAND CP III - 40 (LABOR) | KG | '020508 | 1 | 1 | 0.6 | 0 | 0.6 | - | 0.6
SubTotal: | [8 empty] | 0.6
RESUMO
DISCRIMINAÇÃO |  |  | TAXA(%) | VALORES
Mão-de-Obra(A) |  |  | 157.27 | 3.17
Materiais(B) |  |  |  | 0.6
Equipamentos(C) |  |  |  | 0
Produção da Equipe(D) |  |  |  | 1
Custo Horário Total(A+C) |  |  |  | 3.17
Custo Unitário da Execução[(A/D)+(C/D)] = E |  |  |  | 3.17
Custo Direto Total(B+E) |  |  |  | 3.77
Bonificações e Despesas Indiretas - BDI |  |  | 0 | 0
CUSTO UNITÁRIO (Adotado) |  |  |  | 3.77
Orçamento: 1321301 - TABELA CUSTOS LABOR/CT-UFES PADRÃO DER-ES FEVEREIRO/2023(LS=157,27; BDI=0%)
Órgão Cliente: DER-ES |  |  | Órgão Gerente: DER-ES |  |  | Data Base: Fevereiro/2023
Planilha: 1 - TABELA CUSTOS LABOR/CT-UFES PADRÃO DER-ES FEVEREIRO/2023(LS=157,27; BDI=0%)
Item: 190108 - Pintura a cal a três demãos, em paredes internas ou externas | [6 empty] | Unidade: m2
Base: LABOR |  | Código Base: '190108 |  | Fonte: LABOR |  |  | Versão: 1
MÃO DE OBRA | Unid | Código | Coefic. | C. Prod. | Pr. Prod. | Pr. Improd. | Pr. Unit. | Fator Ac. | Subtotal
PINTOR -(OFICIAL - SINDUSCON) (LABOR) | H | '010140 | 0.45 | 1 | 8.3 | 0 | 21.35 | - | 9.608
SERVENTE (AUXILIAR DE OBRAS - SINDUSCON) (LABOR) | H | '010146 | 0.15 | 1 | 6.16 | 0 | 15.85 | - | 2.378
SubTotal: | [8 empty] | 11.99
MATERIAL | Unid | Código | Coefic. | C. Prod. | Pr. Prod. | Pr. Improd. | Pr. Unit. | Fator Ac. | Subtotal
CAL EM PO PARA PINTURA (LABOR) | KG | '038003 | 0.66 | 1 | 1.56 | 0 | 1.56 | - | 1.03
OLEO DE LINHACA (LABOR) | KG | '038018 | 0.0045 | 1 | 44.39 | 0 | 44.39 | - | 0.2
SubTotal: | [8 empty] | 1.23
RESUMO
DISCRIMINAÇÃO |  |  | TAXA(%) | VALORES
Mão-de-Obra(A) |  |  | 157.27 | 11.99
Materiais(B) |  |  |  | 1.23
Equipamentos(C) |  |  |  | 0
Produção da Equipe(D) |  |  |  | 1
Custo Horário Total(A+C) |  |  |  | 11.99
Custo Unitário da Execução[(A/D)+(C/D)] = E |  |  |  | 11.99
Custo Direto Total(B+E) |  |  |  | 13.22
Bonificações e Despesas Indiretas - BDI |  |  | 0 | 0
CUSTO UNITÁRIO (Adotado) |  |  |  | 13.22
Orçamento: 1321301 - TABELA CUSTOS LABOR/CT-UFES PADRÃO DER-ES FEVEREIRO/2023(LS=157,27; BDI=0%)
Órgão Cliente: DER-ES |  |  | Órgão Gerente: DER-ES |  |  | Data Base: Fevereiro/2023
Planilha: 1 - TABELA CUSTOS LABOR/CT-UFES PADRÃO DER-ES FEVEREIRO/2023(LS=157,27; BDI=0%)
Item: 190109 - Pintura de letra em parede dim. 20x30cm com tinta látex acrílica, marcas de referência Suvinil, Coral ou Metalatex | [6 empty] | Unidade: und
Base: LABOR |  | Código Base: '190109 |  | Fonte: LABOR |  |  | Versão: 2
MÃO DE OBRA | Unid | Código | Coefic. | C. Prod. | Pr. Prod. | Pr. Improd. | Pr. Unit. | Fator Ac. | Subtotal
PINTOR (LETRISTA) - (SINTRACONST) (LABOR) | H | '010237 | 2.6 | 1 | 11.26 | 0 | 28.97 | - | 75.322
SubTotal: | [8 empty] | 75.32
RESUMO
DISCRIMINAÇÃO |  |  | TAXA(%) | VALORES
Mão-de-Obra(A) |  |  | 157.27 | 75.32
Materiais(B) |  |  |  | 0
Equipamentos(C) |  |  |  | 0
Produção da Equipe(D) |  |  |  | 1
Custo Horário Total(A+C) |  |  |  | 75.32
Custo Unitário da Execução[(A/D)+(C/D)] = E |  |  |  | 75.32
Custo Direto Total(B+E) |  |  |  | 75.32
Bonificações e Despesas Indiretas - BDI |  |  | 0 | 0
CUSTO UNITÁRIO (Adotado) |  |  |  | 75.32
Orçamento: 1321301 - TABELA CUSTOS LABOR/CT-UFES PADRÃO DER-ES FEVEREIRO/2023(LS=157,27; BDI=0%)
Órgão Cliente: DER-ES |  |  | Órgão Gerente: DER-ES |  |  | Data Base: Fevereiro/2023
Planilha: 1 - TABELA CUSTOS LABOR/CT-UFES PADRÃO DER-ES FEVEREIRO/2023(LS=157,27; BDI=0%)
Item: 190114 - Selador acrílico a uma demão, marcas de referência Suvinil, Coral ou Metalatex | [6 empty] | Unidade: m2
Base: LABOR |  | Código Base: '190114 |  | Fonte: LABOR |  |  | Versão: 1
MÃO DE OBRA | Unid | Código | Coefic. | C. Prod. | Pr. Prod. | Pr. Improd. | Pr. Unit. | Fator Ac. | Subtotal
AJUDANTE (AJUDANTE PRATICO - SINDUSCON) (LABOR) | H | '010101 | 0.09 | 1 | 7 | 0 | 18.01 | - | 1.621
PINTOR -(OFICIAL - SINDUSCON) (LABOR) | H | '010140 | 0.14 | 1 | 8.3 | 0 | 21.35 | - | 2.989
SubTotal: | [8 empty] | 4.61
MATERIAL | Unid | Código | Coefic. | C. Prod. | Pr. Prod. | Pr. Improd. | Pr. Unit. | Fator Ac. | Subtotal
SELADOR ACRILICO (LABOR) | L | '037519 | 0.12 | 1 | 7.37 | 0 | 7.37 | - | 0.884
SubTotal: | [8 empty] | 0.88
RESUMO
DISCRIMINAÇÃO |  |  | TAXA(%) | VALORES
Mão-de-Obra(A) |  |  | 157.27 | 4.61
Materiais(B) |  |  |  | 0.88
Equipamentos(C) |  |  |  | 0
Produção da Equipe(D) |  |  |  | 1
Custo Horário Total(A+C) |  |  |  | 4.61
Custo Unitário da Execução[(A/D)+(C/D)] = E |  |  |  | 4.61
Custo Direto Total(B+E) |  |  |  | 5.49
Bonificações e Despesas Indiretas - BDI |  |  | 0 | 0
CUSTO UNITÁRIO (Adotado) |  |  |  | 5.49
Orçamento: 1321301 - TABELA CUSTOS LABOR/CT-UFES PADRÃO DER-ES FEVEREIRO/2023(LS=157,27; BDI=0%)
Órgão Cliente: DER-ES |  |  | Órgão Gerente: DER-ES |  |  | Data Base: Fevereiro/2023
Planilha: 1 - TABELA CUSTOS LABOR/CT-UFES PADRÃO DER-ES FEVEREIRO/2023(LS=157,27; BDI=0%)
Item: 190115 - Pintura com tinta látex PVA, marcas de referência Suvinil, Coral ou Metalatex, inclusive selador, em paredes e forros, a duas demãos | [6 empty] | Unidade: m2
Base: LABOR |  | Código Base: '190115 |  | Fonte: LABOR |  |  | Versão: 1
MÃO DE OBRA | Unid | Código | Coefic. | C. Prod. | Pr. Prod. | Pr. Improd. | Pr. Unit. | Fator Ac. | Subtotal
AJUDANTE (AJUDANTE PRATICO - SINDUSCON) (LABOR) | H | '010101 | 0.35 | 1 | 7 | 0 | 18.01 | - | 6.304
PINTOR -(OFICIAL - SINDUSCON) (LABOR) | H | '010140 | 0.4 | 1 | 8.3 | 0 | 21.35 | - | 8.54
SubTotal: | [8 empty] | 14.84
MATERIAL | Unid | Código | Coefic. | C. Prod. | Pr. Prod. | Pr. Improd. | Pr. Unit. | Fator Ac. | Subtotal
TINTA LATEX PVA - LINHA PREMIUM (LABOR) | L | '037513 | 0.17 | 1 | 27.08 | 0 | 27.08 | - | 4.604
LIQUIDO SELADOR PARA PINTURA LATEX PVA (LABOR) | L | '038009 | 0.12 | 1 | 7.58 | 0 | 7.58 | - | 0.91
LIXA PARA MADEIRA/MASSA Nº 150 (LABOR) | UN | '038013 | 0.25 | 1 | 1.04 | 0 | 1.04 | - | 0.26
SubTotal: | [8 empty] | 5.77
RESUMO
DISCRIMINAÇÃO |  |  | TAXA(%) | VALORES
Mão-de-Obra(A) |  |  | 157.27 | 14.84
Materiais(B) |  |  |  | 5.77
Equipamentos(C) |  |  |  | 0
Produção da Equipe(D) |  |  |  | 1
Custo Horário Total(A+C) |  |  |  | 14.84
Custo Unitário da Execução[(A/D)+(C/D)] = E |  |  |  | 14.84
Custo Direto Total(B+E) |  |  |  | 20.61
Bonificações e Despesas Indiretas - BDI |  |  | 0 | 0
CUSTO UNITÁRIO (Adotado) |  |  |  | 20.61
Orçamento: 1321301 - TABELA CUSTOS LABOR/CT-UFES PADRÃO DER-ES FEVEREIRO/2023(LS=157,27; BDI=0%)
Órgão Cliente: DER-ES |  |  | Órgão Gerente: DER-ES |  |  | Data Base: Fevereiro/2023
Planilha: 1 - TABELA CUSTOS LABOR/CT-UFES PADRÃO DER-ES FEVEREIRO/2023(LS=157,27; BDI=0%)
Item: 190116 - Pintura com tinta esmalte sintético, marcas de referência Suvinil, Coral e Metalatex, inclusive selador acrílico, em paredes, a duas demãos | [6 empty] | Unidade: m2
Base: LABOR |  | Código Base: '190116 |  | Fonte: LABOR |  |  | Versão: 1
MÃO DE OBRA | Unid | Código | Coefic. | C. Prod. | Pr. Prod. | Pr. Improd. | Pr. Unit. | Fator Ac. | Subtotal
AJUDANTE (AJUDANTE PRATICO - SINDUSCON) (LABOR) | H | '010101 | 0.35 | 1 | 7 | 0 | 18.01 | - | 6.304
PINTOR -(OFICIAL - SINDUSCON) (LABOR) | H | '010140 | 0.4 | 1 | 8.3 | 0 | 21.35 | - | 8.54
SubTotal: | [8 empty] | 14.84
MATERIAL | Unid | Código | Coefic. | C. Prod. | Pr. Prod. | Pr. Improd. | Pr. Unit. | Fator Ac. | Subtotal
ESMALTE SINTETICO BRANCO FOSCO - LINHA PREMIUM (LABOR) | L | '037502 | 0.17 | 1 | 45.05 | 0 | 45.05 | - | 7.659
SELADOR ACRILICO (LABOR) | L | '037519 | 0.12 | 1 | 7.37 | 0 | 7.37 | - | 0.884
AGUARRAZ MINERAL (LABOR) | L | '038001 | 0.05 | 1 | 18.63 | 0 | 18.63 | - | 0.932
LIXA PARA MADEIRA/MASSA Nº 150 (LABOR) | UN | '038013 | 0.25 | 1 | 1.04 | 0 | 1.04 | - | 0.26
SubTotal: | [8 empty] | 9.74
RESUMO
DISCRIMINAÇÃO |  |  | TAXA(%) | VALORES
Mão-de-Obra(A) |  |  | 157.27 | 14.84
Materiais(B) |  |  |  | 9.74
Equipamentos(C) |  |  |  | 0
Produção da Equipe(D) |  |  |  | 1
Custo Horário Total(A+C) |  |  |  | 14.84
Custo Unitário da Execução[(A/D)+(C/D)] = E |  |  |  | 14.84
Custo Direto Total(B+E) |  |  |  | 24.58
Bonificações e Despesas Indiretas - BDI |  |  | 0 | 0
CUSTO UNITÁRIO (Adotado) |  |  |  | 24.58
Orçamento: 1321301 - TABELA CUSTOS LABOR/CT-UFES PADRÃO DER-ES FEVEREIRO/2023(LS=157,27; BDI=0%)
Órgão Cliente: DER-ES |  |  | Órgão Gerente: DER-ES |  |  | Data Base: Fevereiro/2023
Planilha: 1 - TABELA CUSTOS LABOR/CT-UFES PADRÃO DER-ES FEVEREIRO/2023(LS=157,27; BDI=0%)
Item: 190117 - Pintura com tinta acrílica, marcas de referência Suvinil, Coral e Metalatex, inclusive selador acrílico, em paredes e forros, a duas demãos | [6 empty] | Unidade: m2
Base: LABOR |  | Código Base: '190117 |  | Fonte: LABOR |  |  | Versão: 1
MÃO DE OBRA | Unid | Código | Coefic. | C. Prod. | Pr. Prod. | Pr. Improd. | Pr. Unit. | Fator Ac. | Subtotal
AJUDANTE (AJUDANTE PRATICO - SINDUSCON) (LABOR) | H | '010101 | 0.35 | 1 | 7 | 0 | 18.01 | - | 6.304
PINTOR -(OFICIAL - SINDUSCON) (LABOR) | H | '010140 | 0.4 | 1 | 8.3 | 0 | 21.35 | - | 8.54
SubTotal: | [8 empty] | 14.84
MATERIAL | Unid | Código | Coefic. | C. Prod. | Pr. Prod. | Pr. Improd. | Pr. Unit. | Fator Ac. | Subtotal
TINTA LATEX ACRILICA FOSCA - LINHA PREMIUM (LABOR) | L | '037514 | 0.17 | 1 | 26.64 | 0 | 26.64 | - | 4.529
SELADOR ACRILICO (LABOR) | L | '037519 | 0.12 | 1 | 7.37 | 0 | 7.37 | - | 0.884
LIXA PARA MADEIRA/MASSA Nº 150 (LABOR) | UN | '038013 | 0.25 | 1 | 1.04 | 0 | 1.04 | - | 0.26
SubTotal: | [8 empty] | 5.67
RESUMO
DISCRIMINAÇÃO |  |  | TAXA(%) | VALORES
Mão-de-Obra(A) |  |  | 157.27 | 14.84
Materiais(B) |  |  |  | 5.67
Equipamentos(C) |  |  |  | 0
Produção da Equipe(D) |  |  |  | 1
Custo Horário Total(A+C) |  |  |  | 14.84
Custo Unitário da Execução[(A/D)+(C/D)] = E |  |  |  | 14.84
Custo Direto Total(B+E) |  |  |  | 20.51
Bonificações e Despesas Indiretas - BDI |  |  | 0 | 0
CUSTO UNITÁRIO (Adotado) |  |  |  | 20.51
Orçamento: 1321301 - TABELA CUSTOS LABOR/CT-UFES PADRÃO DER-ES FEVEREIRO/2023(LS=157,27; BDI=0%)
Órgão Cliente: DER-ES |  |  | Órgão Gerente: DER-ES |  |  | Data Base: Fevereiro/2023
Planilha: 1 - TABELA CUSTOS LABOR/CT-UFES PADRÃO DER-ES FEVEREIRO/2023(LS=157,27; BDI=0%)
Item: 190121 - Liquido selador para tinta PVA, a uma demão, marcas de referência Suvinil, Coral ou Metalatex | [6 empty] | Unidade: m2
Base: LABOR |  | Código Base: '190121 |  | Fonte: LABOR |  |  | Versão: 1
MÃO DE OBRA | Unid | Código | Coefic. | C. Prod. | Pr. Prod. | Pr. Improd. | Pr. Unit. | Fator Ac. | Subtotal
AJUDANTE (AJUDANTE PRATICO - SINDUSCON) (LABOR) | H | '010101 | 0.02625 | 1 | 7 | 0 | 18.01 | - | 0.473
PINTOR -(OFICIAL - SINDUSCON) (LABOR) | H | '010140 | 0.0525 | 1 | 8.3 | 0 | 21.35 | - | 1.121
SubTotal: | [8 empty] | 1.59
MATERIAL | Unid | Código | Coefic. | C. Prod. | Pr. Prod. | Pr. Improd. | Pr. Unit. | Fator Ac. | Subtotal
LIQUIDO SELADOR PARA PINTURA LATEX PVA (LABOR) | L | '038009 | 0.12 | 1 | 7.58 | 0 | 7.58 | - | 0.91
SubTotal: | [8 empty] | 0.91
RESUMO
DISCRIMINAÇÃO |  |  | TAXA(%) | VALORES
Mão-de-Obra(A) |  |  | 157.27 | 1.59
Materiais(B) |  |  |  | 0.91
Equipamentos(C) |  |  |  | 0
Produção da Equipe(D) |  |  |  | 1
Custo Horário Total(A+C) |  |  |  | 1.59
Custo Unitário da Execução[(A/D)+(C/D)] = E |  |  |  | 1.59
Custo Direto Total(B+E) |  |  |  | 2.5
Bonificações e Despesas Indiretas - BDI |  |  | 0 | 0
CUSTO UNITÁRIO (Adotado) |  |  |  | 2.5
Orçamento: 1321301 - TABELA CUSTOS LABOR/CT-UFES PADRÃO DER-ES FEVEREIRO/2023(LS=157,27; BDI=0%)
Órgão Cliente: DER-ES |  |  | Órgão Gerente: DER-ES |  |  | Data Base: Fevereiro/2023
Planilha: 1 - TABELA CUSTOS LABOR/CT-UFES PADRÃO DER-ES FEVEREIRO/2023(LS=157,27; BDI=0%)
Item: 190201 - Pintura com verniz acrílico, marcas de referência Suvinil, Coral ou Metalatex, sobre concreto ou blocos aparentes, a duas demãos | [6 empty] | Unidade: m2
Base: LABOR |  | Código Base: '190201 |  | Fonte: LABOR |  |  | Versão: 1
MÃO DE OBRA | Unid | Código | Coefic. | C. Prod. | Pr. Prod. | Pr. Improd. | Pr. Unit. | Fator Ac. | Subtotal
AJUDANTE (AJUDANTE PRATICO - SINDUSCON) (LABOR) | H | '010101 | 0.1 | 1 | 7 | 0 | 18.01 | - | 1.801
PINTOR -(OFICIAL - SINDUSCON) (LABOR) | H | '010140 | 0.15 | 1 | 8.3 | 0 | 21.35 | - | 3.203
SubTotal: | [8 empty] | 5
MATERIAL | Unid | Código | Coefic. | C. Prod. | Pr. Prod. | Pr. Improd. | Pr. Unit. | Fator Ac. | Subtotal
VERNIZ ACRILICO PARA CONCRETO (LABOR) | L | '038025 | 0.29 | 1 | 34.97 | 0 | 34.97 | - | 10.141
SubTotal: | [8 empty] | 10.14
RESUMO
DISCRIMINAÇÃO |  |  | TAXA(%) | VALORES
Mão-de-Obra(A) |  |  | 157.27 | 5
Materiais(B) |  |  |  | 10.14
Equipamentos(C) |  |  |  | 0
Produção da Equipe(D) |  |  |  | 1
Custo Horário Total(A+C) |  |  |  | 5
Custo Unitário da Execução[(A/D)+(C/D)] = E |  |  |  | 5
Custo Direto Total(B+E) |  |  |  | 15.14
Bonificações e Despesas Indiretas - BDI |  |  | 0 | 0
CUSTO UNITÁRIO (Adotado) |  |  |  | 15.14
Orçamento: 1321301 - TABELA CUSTOS LABOR/CT-UFES PADRÃO DER-ES FEVEREIRO/2023(LS=157,27; BDI=0%)
Órgão Cliente: DER-ES |  |  | Órgão Gerente: DER-ES |  |  | Data Base: Fevereiro/2023
Planilha: 1 - TABELA CUSTOS LABOR/CT-UFES PADRÃO DER-ES FEVEREIRO/2023(LS=157,27; BDI=0%)
Item: 190202 - Pintura à base de silicone, marcas de referência Suvinil, Coral ou Metalatex, sobre paredes de blocos cerâmicos ou concreto, a uma demão | [6 empty] | Unidade: m2
Base: LABOR |  | Código Base: '190202 |  | Fonte: LABOR |  |  | Versão: 1
MÃO DE OBRA | Unid | Código | Coefic. | C. Prod. | Pr. Prod. | Pr. Improd. | Pr. Unit. | Fator Ac. | Subtotal
AJUDANTE (AJUDANTE PRATICO - SINDUSCON) (LABOR) | H | '010101 | 0.1 | 1 | 7 | 0 | 18.01 | - | 1.801
PINTOR -(OFICIAL - SINDUSCON) (LABOR) | H | '010140 | 0.25 | 1 | 8.3 | 0 | 21.35 | - | 5.338
SubTotal: | [8 empty] | 7.14
MATERIAL | Unid | Código | Coefic. | C. Prod. | Pr. Prod. | Pr. Improd. | Pr. Unit. | Fator Ac. | Subtotal
SILICONE - HIDROFUGANTE (LABOR) | L | '038022 | 0.25 | 1 | 42.97 | 0 | 42.97 | - | 10.743
SubTotal: | [8 empty] | 10.74
RESUMO
DISCRIMINAÇÃO |  |  | TAXA(%) | VALORES
Mão-de-Obra(A) |  |  | 157.27 | 7.14
Materiais(B) |  |  |  | 10.74
Equipamentos(C) |  |  |  | 0
Produção da Equipe(D) |  |  |  | 1
Custo Horário Total(A+C) |  |  |  | 7.14
Custo Unitário da Execução[(A/D)+(C/D)] = E |  |  |  | 7.14
Custo Direto Total(B+E) |  |  |  | 17.88
Bonificações e Despesas Indiretas - BDI |  |  | 0 | 0
CUSTO UNITÁRIO (Adotado) |  |  |  | 17.88
Orçamento: 1321301 - TABELA CUSTOS LABOR/CT-UFES PADRÃO DER-ES FEVEREIRO/2023(LS=157,27; BDI=0%)
Órgão Cliente: DER-ES |  |  | Órgão Gerente: DER-ES |  |  | Data Base: Fevereiro/2023
Planilha: 1 - TABELA CUSTOS LABOR/CT-UFES PADRÃO DER-ES FEVEREIRO/2023(LS=157,27; BDI=0%)
Item: 190203 - Pintura com tinta acrílica, marcas de referência Suvinil, Coral ou Metalatex, inclusive selador acrílico, sobre concreto ou blocos de concreto, a três demãos | [6 empty] | Unidade: m2
Base: LABOR |  | Código Base: '190203 |  | Fonte: LABOR |  |  | Versão: 1
MÃO DE OBRA | Unid | Código | Coefic. | C. Prod. | Pr. Prod. | Pr. Improd. | Pr. Unit. | Fator Ac. | Subtotal
AJUDANTE (AJUDANTE PRATICO - SINDUSCON) (LABOR) | H | '010101 | 0.245 | 1 | 7 | 0 | 18.01 | - | 4.412
PINTOR -(OFICIAL - SINDUSCON) (LABOR) | H | '010140 | 0.5 | 1 | 8.3 | 0 | 21.35 | - | 10.675
SubTotal: | [8 empty] | 15.09
MATERIAL | Unid | Código | Coefic. | C. Prod. | Pr. Prod. | Pr. Improd. | Pr. Unit. | Fator Ac. | Subtotal
TINTA LATEX ACRILICA FOSCA - LINHA PREMIUM (LABOR) | L | '037514 | 0.3 | 1 | 26.64 | 0 | 26.64 | - | 7.992
SELADOR ACRILICO (LABOR) | L | '037519 | 0.12 | 1 | 7.37 | 0 | 7.37 | - | 0.884
LIXA PARA MADEIRA/MASSA Nº 150 (LABOR) | UN | '038013 | 0.3 | 1 | 1.04 | 0 | 1.04 | - | 0.312
SubTotal: | [8 empty] | 9.19
RESUMO
DISCRIMINAÇÃO |  |  | TAXA(%) | VALORES
Mão-de-Obra(A) |  |  | 157.27 | 15.09
Materiais(B) |  |  |  | 9.19
Equipamentos(C) |  |  |  | 0
Produção da Equipe(D) |  |  |  | 1
Custo Horário Total(A+C) |  |  |  | 15.09
Custo Unitário da Execução[(A/D)+(C/D)] = E |  |  |  | 15.09
Custo Direto Total(B+E) |  |  |  | 24.28
Bonificações e Despesas Indiretas - BDI |  |  | 0 | 0
CUSTO UNITÁRIO (Adotado) |  |  |  | 24.28
Orçamento: 1321301 - TABELA CUSTOS LABOR/CT-UFES PADRÃO DER-ES FEVEREIRO/2023(LS=157,27; BDI=0%)
Órgão Cliente: DER-ES |  |  | Órgão Gerente: DER-ES |  |  | Data Base: Fevereiro/2023
Planilha: 1 - TABELA CUSTOS LABOR/CT-UFES PADRÃO DER-ES FEVEREIRO/2023(LS=157,27; BDI=0%)
Item: 190204 - Pintura com tinta acrílica, marcas de referência Suvinil, Coral ou Metalatex, inclusive selador acrílico, em cobogós de concreto, a duas demãos | [6 empty] | Unidade: m2
Base: LABOR |  | Código Base: '190204 |  | Fonte: LABOR |  |  | Versão: 1
MÃO DE OBRA | Unid | Código | Coefic. | C. Prod. | Pr. Prod. | Pr. Improd. | Pr. Unit. | Fator Ac. | Subtotal
AJUDANTE (AJUDANTE PRATICO - SINDUSCON) (LABOR) | H | '010101 | 0.6 | 1 | 7 | 0 | 18.01 | - | 10.806
PINTOR -(OFICIAL - SINDUSCON) (LABOR) | H | '010140 | 0.65 | 1 | 8.3 | 0 | 21.35 | - | 13.878
SubTotal: | [8 empty] | 24.68
MATERIAL | Unid | Código | Coefic. | C. Prod. | Pr. Prod. | Pr. Improd. | Pr. Unit. | Fator Ac. | Subtotal
TINTA LATEX ACRILICA FOSCA - LINHA PREMIUM (LABOR) | L | '037514 | 0.17 | 1 | 26.64 | 0 | 26.64 | - | 4.529
SELADOR ACRILICO (LABOR) | L | '037519 | 0.12 | 1 | 7.37 | 0 | 7.37 | - | 0.884
LIXA PARA MADEIRA/MASSA Nº 150 (LABOR) | UN | '038013 | 0.25 | 1 | 1.04 | 0 | 1.04 | - | 0.26
SubTotal: | [8 empty] | 5.67
RESUMO
DISCRIMINAÇÃO |  |  | TAXA(%) | VALORES
Mão-de-Obra(A) |  |  | 157.27 | 24.68
Materiais(B) |  |  |  | 5.67
Equipamentos(C) |  |  |  | 0
Produção da Equipe(D) |  |  |  | 1
Custo Horário Total(A+C) |  |  |  | 24.68
Custo Unitário da Execução[(A/D)+(C/D)] = E |  |  |  | 24.68
Custo Direto Total(B+E) |  |  |  | 30.35
Bonificações e Despesas Indiretas - BDI |  |  | 0 | 0
CUSTO UNITÁRIO (Adotado) |  |  |  | 30.35
Orçamento: 1321301 - TABELA CUSTOS LABOR/CT-UFES PADRÃO DER-ES FEVEREIRO/2023(LS=157,27; BDI=0%)
Órgão Cliente: DER-ES |  |  | Órgão Gerente: DER-ES |  |  | Data Base: Fevereiro/2023
Planilha: 1 - TABELA CUSTOS LABOR/CT-UFES PADRÃO DER-ES FEVEREIRO/2023(LS=157,27; BDI=0%)
Item: 190205 - Caiação de meio-fio, a três demãos | [6 empty] | Unidade: m2
Base: LABOR |  | Código Base: '190205 |  | Fonte: LABOR |  |  | Versão: 1
MÃO DE OBRA | Unid | Código | Coefic. | C. Prod. | Pr. Prod. | Pr. Improd. | Pr. Unit. | Fator Ac. | Subtotal
PINTOR -(OFICIAL - SINDUSCON) (LABOR) | H | '010140 | 0.4 | 1 | 8.3 | 0 | 21.35 | - | 8.54
SubTotal: | [8 empty] | 8.54
MATERIAL | Unid | Código | Coefic. | C. Prod. | Pr. Prod. | Pr. Improd. | Pr. Unit. | Fator Ac. | Subtotal
CAL EM PO PARA PINTURA (LABOR) | KG | '038003 | 0.8 | 1 | 1.56 | 0 | 1.56 | - | 1.248
OLEO DE LINHACA (LABOR) | KG | '038018 | 0.0225 | 1 | 44.39 | 0 | 44.39 | - | 0.999
SubTotal: | [8 empty] | 2.25
RESUMO
DISCRIMINAÇÃO |  |  | TAXA(%) | VALORES
Mão-de-Obra(A) |  |  | 157.27 | 8.54
Materiais(B) |  |  |  | 2.25
Equipamentos(C) |  |  |  | 0
Produção da Equipe(D) |  |  |  | 1
Custo Horário Total(A+C) |  |  |  | 8.54
Custo Unitário da Execução[(A/D)+(C/D)] = E |  |  |  | 8.54
Custo Direto Total(B+E) |  |  |  | 10.79
Bonificações e Despesas Indiretas - BDI |  |  | 0 | 0
CUSTO UNITÁRIO (Adotado) |  |  |  | 10.79
Orçamento: 1321301 - TABELA CUSTOS LABOR/CT-UFES PADRÃO DER-ES FEVEREIRO/2023(LS=157,27; BDI=0%)
Órgão Cliente: DER-ES |  |  | Órgão Gerente: DER-ES |  |  | Data Base: Fevereiro/2023
Planilha: 1 - TABELA CUSTOS LABOR/CT-UFES PADRÃO DER-ES FEVEREIRO/2023(LS=157,27; BDI=0%)
Item: 190211 - Pintura com tinta PVA, sobre concreto ou bloco de concreto, a duas demãos, marcas de referência Suvinil, Coral ou Metalatex | [6 empty] | Unidade: m2
Base: LABOR |  | Código Base: '190211 |  | Fonte: LABOR |  |  | Versão: 1
MÃO DE OBRA | Unid | Código | Coefic. | C. Prod. | Pr. Prod. | Pr. Improd. | Pr. Unit. | Fator Ac. | Subtotal
AJUDANTE (AJUDANTE PRATICO - SINDUSCON) (LABOR) | H | '010101 | 0.35 | 1 | 7 | 0 | 18.01 | - | 6.304
PINTOR -(OFICIAL - SINDUSCON) (LABOR) | H | '010140 | 0.4 | 1 | 8.3 | 0 | 21.35 | - | 8.54
SubTotal: | [8 empty] | 14.84
MATERIAL | Unid | Código | Coefic. | C. Prod. | Pr. Prod. | Pr. Improd. | Pr. Unit. | Fator Ac. | Subtotal
TINTA LATEX PVA - LINHA PREMIUM (LABOR) | L | '037513 | 0.17 | 1 | 27.08 | 0 | 27.08 | - | 4.604
LIQUIDO SELADOR PARA PINTURA LATEX PVA (LABOR) | L | '038009 | 0.12 | 1 | 7.58 | 0 | 7.58 | - | 0.91
LIXA PARA MADEIRA/MASSA Nº 150 (LABOR) | UN | '038013 | 0.25 | 1 | 1.04 | 0 | 1.04 | - | 0.26
SubTotal: | [8 empty] | 5.77
RESUMO
DISCRIMINAÇÃO |  |  | TAXA(%) | VALORES
Mão-de-Obra(A) |  |  | 157.27 | 14.84
Materiais(B) |  |  |  | 5.77
Equipamentos(C) |  |  |  | 0
Produção da Equipe(D) |  |  |  | 1
Custo Horário Total(A+C) |  |  |  | 14.84
Custo Unitário da Execução[(A/D)+(C/D)] = E |  |  |  | 14.84
Custo Direto Total(B+E) |  |  |  | 20.61
Bonificações e Despesas Indiretas - BDI |  |  | 0 | 0
CUSTO UNITÁRIO (Adotado) |  |  |  | 20.61
Orçamento: 1321301 - TABELA CUSTOS LABOR/CT-UFES PADRÃO DER-ES FEVEREIRO/2023(LS=157,27; BDI=0%)
Órgão Cliente: DER-ES |  |  | Órgão Gerente: DER-ES |  |  | Data Base: Fevereiro/2023
Planilha: 1 - TABELA CUSTOS LABOR/CT-UFES PADRÃO DER-ES FEVEREIRO/2023(LS=157,27; BDI=0%)
Item: 190301 - Emassamento de esquadrias de madeira, com duas demãos de massa à base de óleo, marcas de referência Suvinil, Coral ou Metalatex | [6 empty] | Unidade: m2
Base: LABOR |  | Código Base: '190301 |  | Fonte: LABOR |  |  | Versão: 1
MÃO DE OBRA | Unid | Código | Coefic. | C. Prod. | Pr. Prod. | Pr. Improd. | Pr. Unit. | Fator Ac. | Subtotal
AJUDANTE (AJUDANTE PRATICO - SINDUSCON) (LABOR) | H | '010101 | 0.3 | 1 | 7 | 0 | 18.01 | - | 5.403
PINTOR -(OFICIAL - SINDUSCON) (LABOR) | H | '010140 | 0.35 | 1 | 8.3 | 0 | 21.35 | - | 7.473
SubTotal: | [8 empty] | 12.88
MATERIAL | Unid | Código | Coefic. | C. Prod. | Pr. Prod. | Pr. Improd. | Pr. Unit. | Fator Ac. | Subtotal
LIXA PARA MADEIRA/MASSA Nº 150 (LABOR) | UN | '038013 | 0.5 | 1 | 1.04 | 0 | 1.04 | - | 0.52
MASSA PARA MADEIRA A BASE D'AGUA SUVINIL/CORAL/EQUIVALENTE (LABOR) | KG | '038016 | 0.45 | 1 | 15.88 | 0 | 15.88 | - | 7.146
SubTotal: | [8 empty] | 7.67
RESUMO
DISCRIMINAÇÃO |  |  | TAXA(%) | VALORES
Mão-de-Obra(A) |  |  | 157.27 | 12.88
Materiais(B) |  |  |  | 7.67
Equipamentos(C) |  |  |  | 0
Produção da Equipe(D) |  |  |  | 1
Custo Horário Total(A+C) |  |  |  | 12.88
Custo Unitário da Execução[(A/D)+(C/D)] = E |  |  |  | 12.88
Custo Direto Total(B+E) |  |  |  | 20.55
Bonificações e Despesas Indiretas - BDI |  |  | 0 | 0
CUSTO UNITÁRIO (Adotado) |  |  |  | 20.55
Orçamento: 1321301 - TABELA CUSTOS LABOR/CT-UFES PADRÃO DER-ES FEVEREIRO/2023(LS=157,27; BDI=0%)
Órgão Cliente: DER-ES |  |  | Órgão Gerente: DER-ES |  |  | Data Base: Fevereiro/2023
Planilha: 1 - TABELA CUSTOS LABOR/CT-UFES PADRÃO DER-ES FEVEREIRO/2023(LS=157,27; BDI=0%)
Item: 190302 - Pintura com tinta esmalte sintético, marcas de referência Suvinil, Coral ou Metalatex, inclusive fundo branco nivelador, em madeira, a duas demãos | [6 empty] | Unidade: m2
Base: LABOR |  | Código Base: '190302 |  | Fonte: LABOR |  |  | Versão: 1
MÃO DE OBRA | Unid | Código | Coefic. | C. Prod. | Pr. Prod. | Pr. Improd. | Pr. Unit. | Fator Ac. | Subtotal
AJUDANTE (AJUDANTE PRATICO - SINDUSCON) (LABOR) | H | '010101 | 0.35 | 1 | 7 | 0 | 18.01 | - | 6.304
PINTOR -(OFICIAL - SINDUSCON) (LABOR) | H | '010140 | 0.4 | 1 | 8.3 | 0 | 21.35 | - | 8.54
SubTotal: | [8 empty] | 14.84
MATERIAL | Unid | Código | Coefic. | C. Prod. | Pr. Prod. | Pr. Improd. | Pr. Unit. | Fator Ac. | Subtotal
ESMALTE SINTETICO BRANCO FOSCO - LINHA PREMIUM (LABOR) | L | '037502 | 0.16 | 1 | 45.05 | 0 | 45.05 | - | 7.208
AGUARRAZ MINERAL (LABOR) | L | '038001 | 0.04 | 1 | 18.63 | 0 | 18.63 | - | 0.745
FUNDO BRANCO FOSCO NIVELADOR P/ MADEIRAS (LABOR) | L | '038006 | 0.13 | 1 | 38.75 | 0 | 38.75 | - | 5.038
LIXA PARA MADEIRA/MASSA Nº 150 (LABOR) | UN | '038013 | 0.4 | 1 | 1.04 | 0 | 1.04 | - | 0.416
SubTotal: | [8 empty] | 13.41
RESUMO
DISCRIMINAÇÃO |  |  | TAXA(%) | VALORES
Mão-de-Obra(A) |  |  | 157.27 | 14.84
Materiais(B) |  |  |  | 13.41
Equipamentos(C) |  |  |  | 0
Produção da Equipe(D) |  |  |  | 1
Custo Horário Total(A+C) |  |  |  | 14.84
Custo Unitário da Execução[(A/D)+(C/D)] = E |  |  |  | 14.84
Custo Direto Total(B+E) |  |  |  | 28.25
Bonificações e Despesas Indiretas - BDI |  |  | 0 | 0
CUSTO UNITÁRIO (Adotado) |  |  |  | 28.25
Orçamento: 1321301 - TABELA CUSTOS LABOR/CT-UFES PADRÃO DER-ES FEVEREIRO/2023(LS=157,27; BDI=0%)
Órgão Cliente: DER-ES |  |  | Órgão Gerente: DER-ES |  |  | Data Base: Fevereiro/2023
Planilha: 1 - TABELA CUSTOS LABOR/CT-UFES PADRÃO DER-ES FEVEREIRO/2023(LS=157,27; BDI=0%)
Item: 190303 - Pintura com verniz brilhante, linha Premium, marcas de referência Suvinil, Coral ou Metalatex, em madeira, a três demãos | [6 empty] | Unidade: m2
Base: LABOR |  | Código Base: '190303 |  | Fonte: LABOR |  |  | Versão: 2
MÃO DE OBRA | Unid | Código | Coefic. | C. Prod. | Pr. Prod. | Pr. Improd. | Pr. Unit. | Fator Ac. | Subtotal
AJUDANTE (AJUDANTE PRATICO - SINDUSCON) (LABOR) | H | '010101 | 0.3 | 1 | 7 | 0 | 18.01 | - | 5.403
PINTOR -(OFICIAL - SINDUSCON) (LABOR) | H | '010140 | 0.4 | 1 | 8.3 | 0 | 21.35 | - | 8.54
SubTotal: | [8 empty] | 13.94
MATERIAL | Unid | Código | Coefic. | C. Prod. | Pr. Prod. | Pr. Improd. | Pr. Unit. | Fator Ac. | Subtotal
AGUARRAZ MINERAL (LABOR) | L | '038001 | 0.05 | 1 | 18.63 | 0 | 18.63 | - | 0.932
LIXA PARA MADEIRA/MASSA Nº 150 (LABOR) | UN | '038013 | 1 | 1 | 1.04 | 0 | 1.04 | - | 1.04
VERNIZ COPAL INCOLOR BRILHANTE PREMIUM, SUVINIL, EUCATEX, MONTANA OU EQUIVALENTE (LABOR) | L | '038088 | 0.27 | 1 | 43.23 | 0 | 43.23 | - | 11.672
SubTotal: | [8 empty] | 13.64
RESUMO
DISCRIMINAÇÃO |  |  | TAXA(%) | VALORES
Mão-de-Obra(A) |  |  | 157.27 | 13.94
Materiais(B) |  |  |  | 13.64
Equipamentos(C) |  |  |  | 0
Produção da Equipe(D) |  |  |  | 1
Custo Horário Total(A+C) |  |  |  | 13.94
Custo Unitário da Execução[(A/D)+(C/D)] = E |  |  |  | 13.94
Custo Direto Total(B+E) |  |  |  | 27.58
Bonificações e Despesas Indiretas - BDI |  |  | 0 | 0
CUSTO UNITÁRIO (Adotado) |  |  |  | 27.58
Orçamento: 1321301 - TABELA CUSTOS LABOR/CT-UFES PADRÃO DER-ES FEVEREIRO/2023(LS=157,27; BDI=0%)
Órgão Cliente: DER-ES |  |  | Órgão Gerente: DER-ES |  |  | Data Base: Fevereiro/2023
Planilha: 1 - TABELA CUSTOS LABOR/CT-UFES PADRÃO DER-ES FEVEREIRO/2023(LS=157,27; BDI=0%)
Item: 190306 - Pintura com verniz filtro solar fosco, linha Premium, em madeira, a três demãos, marcas de referência Suvinil, Coral ou Metalatex | [6 empty] | Unidade: m2
Base: LABOR |  | Código Base: '190306 |  | Fonte: LABOR |  |  | Versão: 2
MÃO DE OBRA | Unid | Código | Coefic. | C. Prod. | Pr. Prod. | Pr. Improd. | Pr. Unit. | Fator Ac. | Subtotal
AJUDANTE (AJUDANTE PRATICO - SINDUSCON) (LABOR) | H | '010101 | 0.3 | 1 | 7 | 0 | 18.01 | - | 5.403
PINTOR -(OFICIAL - SINDUSCON) (LABOR) | H | '010140 | 0.4 | 1 | 8.3 | 0 | 21.35 | - | 8.54
SubTotal: | [8 empty] | 13.94
MATERIAL | Unid | Código | Coefic. | C. Prod. | Pr. Prod. | Pr. Improd. | Pr. Unit. | Fator Ac. | Subtotal
AGUARRAZ MINERAL (LABOR) | L | '038001 | 0.05 | 1 | 18.63 | 0 | 18.63 | - | 0.932
LIXA PARA MADEIRA/MASSA Nº 150 (LABOR) | UN | '038013 | 1 | 1 | 1.04 | 0 | 1.04 | - | 1.04
VERNIZ TRIPLA PROTECAO INCOLOR FOSCO PREMIUM, SUVINIL OU EQUIVALENTE (LABOR) | L | '038051 | 0.27 | 1 | 41.72 | 0 | 41.72 | - | 11.264
SubTotal: | [8 empty] | 13.24
RESUMO
DISCRIMINAÇÃO |  |  | TAXA(%) | VALORES
Mão-de-Obra(A) |  |  | 157.27 | 13.94
Materiais(B) |  |  |  | 13.24
Equipamentos(C) |  |  |  | 0
Produção da Equipe(D) |  |  |  | 1
Custo Horário Total(A+C) |  |  |  | 13.94
Custo Unitário da Execução[(A/D)+(C/D)] = E |  |  |  | 13.94
Custo Direto Total(B+E) |  |  |  | 27.18
Bonificações e Despesas Indiretas - BDI |  |  | 0 | 0
CUSTO UNITÁRIO (Adotado) |  |  |  | 27.18
Orçamento: 1321301 - TABELA CUSTOS LABOR/CT-UFES PADRÃO DER-ES FEVEREIRO/2023(LS=157,27; BDI=0%)
Órgão Cliente: DER-ES |  |  | Órgão Gerente: DER-ES |  |  | Data Base: Fevereiro/2023
Planilha: 1 - TABELA CUSTOS LABOR/CT-UFES PADRÃO DER-ES FEVEREIRO/2023(LS=157,27; BDI=0%)
Item: 190417 - Pintura com tinta esmalte sintético, marcas de referência Suvinil, Coral ou Metalatex, a duas demãos, inclusive fundo anticorrosivo a uma demão, em metal | [6 empty] | Unidade: m2
Base: LABOR |  | Código Base: '190417 |  | Fonte: LABOR |  |  | Versão: 1
MÃO DE OBRA | Unid | Código | Coefic. | C. Prod. | Pr. Prod. | Pr. Improd. | Pr. Unit. | Fator Ac. | Subtotal
AJUDANTE (AJUDANTE PRATICO - SINDUSCON) (LABOR) | H | '010101 | 0.2 | 1 | 7 | 0 | 18.01 | - | 3.602
PINTOR -(OFICIAL - SINDUSCON) (LABOR) | H | '010140 | 0.4 | 1 | 8.3 | 0 | 21.35 | - | 8.54
SubTotal: | [8 empty] | 12.14
MATERIAL | Unid | Código | Coefic. | C. Prod. | Pr. Prod. | Pr. Improd. | Pr. Unit. | Fator Ac. | Subtotal
ESMALTE SINTETICO BRANCO FOSCO - LINHA PREMIUM (LABOR) | L | '037502 | 0.18 | 1 | 45.05 | 0 | 45.05 | - | 8.109
AGUARRAZ MINERAL (LABOR) | L | '038001 | 0.02 | 1 | 18.63 | 0 | 18.63 | - | 0.373
LIXA P/ FERRO Nº 100 K-246 225X275MM - NORTON OU EQUIVALENTE (LABOR) | UN | '038012 | 0.25 | 1 | 3.34 | 0 | 3.34 | - | 0.835
ZARCAO (LABOR) | L | '038028 | 0.11 | 1 | 32.25 | 0 | 32.25 | - | 3.548
SubTotal: | [8 empty] | 12.86
RESUMO
DISCRIMINAÇÃO |  |  | TAXA(%) | VALORES
Mão-de-Obra(A) |  |  | 157.27 | 12.14
Materiais(B) |  |  |  | 12.87
Equipamentos(C) |  |  |  | 0
Produção da Equipe(D) |  |  |  | 1
Custo Horário Total(A+C) |  |  |  | 12.14
Custo Unitário da Execução[(A/D)+(C/D)] = E |  |  |  | 12.14
Custo Direto Total(B+E) |  |  |  | 25.01
Bonificações e Despesas Indiretas - BDI |  |  | 0 | 0
CUSTO UNITÁRIO (Adotado) |  |  |  | 25.01
Orçamento: 1321301 - TABELA CUSTOS LABOR/CT-UFES PADRÃO DER-ES FEVEREIRO/2023(LS=157,27; BDI=0%)
Órgão Cliente: DER-ES |  |  | Órgão Gerente: DER-ES |  |  | Data Base: Fevereiro/2023
Planilha: 1 - TABELA CUSTOS LABOR/CT-UFES PADRÃO DER-ES FEVEREIRO/2023(LS=157,27; BDI=0%)
Item: 190418 - Pintura de superfície metálica com uma demão de primer Epoxi e duas demãos de tinta à base de Epoxi | [6 empty] | Unidade: m2
Base: LABOR |  | Código Base: '190418 |  | Fonte: LABOR |  |  | Versão: 1
MÃO DE OBRA | Unid | Código | Coefic. | C. Prod. | Pr. Prod. | Pr. Improd. | Pr. Unit. | Fator Ac. | Subtotal
AJUDANTE (AJUDANTE PRATICO - SINDUSCON) (LABOR) | H | '010101 | 0.2 | 1 | 7 | 0 | 18.01 | - | 3.602
PINTOR -(OFICIAL - SINDUSCON) (LABOR) | H | '010140 | 0.4 | 1 | 8.3 | 0 | 21.35 | - | 8.54
SubTotal: | [8 empty] | 12.14
MATERIAL | Unid | Código | Coefic. | C. Prod. | Pr. Prod. | Pr. Improd. | Pr. Unit. | Fator Ac. | Subtotal
TINTA EPOXI CATALISAVEL PARA ACABAMENTO (LABOR) | L | '037509 | 0.18 | 1 | 95.05 | 0 | 95.05 | - | 17.109
SOLVENTE PARA TINTA A BASE DE EPOXI (LABOR) | L | '037564 | 0.02 | 1 | 40.11 | 0 | 40.11 | - | 0.802
PRIMER A BASE DE EPOXI (LABOR) | L | '038021 | 0.11 | 1 | 119.24 | 0 | 119.24 | - | 13.116
TRINCHA 2" (LABOR) | UN | '038024 | 0.08 | 1 | 7.03 | 0 | 7.03 | - | 0.562
SubTotal: | [8 empty] | 31.59
RESUMO
DISCRIMINAÇÃO |  |  | TAXA(%) | VALORES
Mão-de-Obra(A) |  |  | 157.27 | 12.14
Materiais(B) |  |  |  | 31.59
Equipamentos(C) |  |  |  | 0
Produção da Equipe(D) |  |  |  | 1
Custo Horário Total(A+C) |  |  |  | 12.14
Custo Unitário da Execução[(A/D)+(C/D)] = E |  |  |  | 12.14
Custo Direto Total(B+E) |  |  |  | 43.73
Bonificações e Despesas Indiretas - BDI |  |  | 0 | 0
CUSTO UNITÁRIO (Adotado) |  |  |  | 43.73
Orçamento: 1321301 - TABELA CUSTOS LABOR/CT-UFES PADRÃO DER-ES FEVEREIRO/2023(LS=157,27; BDI=0%)
Órgão Cliente: DER-ES |  |  | Órgão Gerente: DER-ES |  |  | Data Base: Fevereiro/2023
Planilha: 1 - TABELA CUSTOS LABOR/CT-UFES PADRÃO DER-ES FEVEREIRO/2023(LS=157,27; BDI=0%)
Item: 190501 - Pintura de letras em chapas de ferro, dimensões 20x30cm, com tinta óleo ou esmalte, a duas demãos, marcas de referência Suvinil, Coral ou Metalatex | [6 empty] | Unidade: und
Base: LABOR |  | Código Base: '190501 |  | Fonte: LABOR |  |  | Versão: 1
MÃO DE OBRA | Unid | Código | Coefic. | C. Prod. | Pr. Prod. | Pr. Improd. | Pr. Unit. | Fator Ac. | Subtotal
AJUDANTE (AJUDANTE PRATICO - SINDUSCON) (LABOR) | H | '010101 | 0.1 | 1 | 7 | 0 | 18.01 | - | 1.801
PINTOR -(OFICIAL - SINDUSCON) (LABOR) | H | '010140 | 0.1 | 1 | 8.3 | 0 | 21.35 | - | 2.135
SubTotal: | [8 empty] | 3.94
MATERIAL | Unid | Código | Coefic. | C. Prod. | Pr. Prod. | Pr. Improd. | Pr. Unit. | Fator Ac. | Subtotal
ESMALTE SINTETICO BRANCO FOSCO - LINHA PREMIUM (LABOR) | L | '037502 | 0.021 | 1 | 45.05 | 0 | 45.05 | - | 0.946
AGUARRAZ MINERAL (LABOR) | L | '038001 | 0.004 | 1 | 18.63 | 0 | 18.63 | - | 0.075
LIXA P/ FERRO Nº 100 K-246 225X275MM - NORTON OU EQUIVALENTE (LABOR) | UN | '038012 | 0.04 | 1 | 3.34 | 0 | 3.34 | - | 0.134
ZARCAO (LABOR) | L | '038028 | 0.016 | 1 | 32.25 | 0 | 32.25 | - | 0.516
SubTotal: | [8 empty] | 1.67
RESUMO
DISCRIMINAÇÃO |  |  | TAXA(%) | VALORES
Mão-de-Obra(A) |  |  | 157.27 | 3.94
Materiais(B) |  |  |  | 1.67
Equipamentos(C) |  |  |  | 0
Produção da Equipe(D) |  |  |  | 1
Custo Horário Total(A+C) |  |  |  | 3.94
Custo Unitário da Execução[(A/D)+(C/D)] = E |  |  |  | 3.94
Custo Direto Total(B+E) |  |  |  | 5.61
Bonificações e Despesas Indiretas - BDI |  |  | 0 | 0
CUSTO UNITÁRIO (Adotado) |  |  |  | 5.61
Orçamento: 1321301 - TABELA CUSTOS LABOR/CT-UFES PADRÃO DER-ES FEVEREIRO/2023(LS=157,27; BDI=0%)
Órgão Cliente: DER-ES |  |  | Órgão Gerente: DER-ES |  |  | Data Base: Fevereiro/2023
Planilha: 1 - TABELA CUSTOS LABOR/CT-UFES PADRÃO DER-ES FEVEREIRO/2023(LS=157,27; BDI=0%)
Item: 190601 - Pintura à base de epoxi, marcas de referência Suvinil, Coral ou Metalatex, em faixas com largura de 5 cm, para demarcação de quadra de esportes | [6 empty] | Unidade: m
Base: LABOR |  | Código Base: '190601 |  | Fonte: LABOR |  |  | Versão: 1
MÃO DE OBRA | Unid | Código | Coefic. | C. Prod. | Pr. Prod. | Pr. Improd. | Pr. Unit. | Fator Ac. | Subtotal
AJUDANTE (AJUDANTE PRATICO - SINDUSCON) (LABOR) | H | '010101 | 0.5 | 1 | 7 | 0 | 18.01 | - | 9.005
PINTOR -(OFICIAL - SINDUSCON) (LABOR) | H | '010140 | 1 | 1 | 8.3 | 0 | 21.35 | - | 21.35
SubTotal: | [8 empty] | 30.36
MATERIAL | Unid | Código | Coefic. | C. Prod. | Pr. Prod. | Pr. Improd. | Pr. Unit. | Fator Ac. | Subtotal
TINTA EPOXI CATALISAVEL PARA ACABAMENTO (LABOR) | L | '037509 | 0.03 | 1 | 95.05 | 0 | 95.05 | - | 2.852
SubTotal: | [8 empty] | 2.85
RESUMO
DISCRIMINAÇÃO |  |  | TAXA(%) | VALORES
Mão-de-Obra(A) |  |  | 157.27 | 30.36
Materiais(B) |  |  |  | 2.85
Equipamentos(C) |  |  |  | 0
Produção da Equipe(D) |  |  |  | 1
Custo Horário Total(A+C) |  |  |  | 30.36
Custo Unitário da Execução[(A/D)+(C/D)] = E |  |  |  | 30.36
Custo Direto Total(B+E) |  |  |  | 33.21
Bonificações e Despesas Indiretas - BDI |  |  | 0 | 0
CUSTO UNITÁRIO (Adotado) |  |  |  | 33.21
Orçamento: 1321301 - TABELA CUSTOS LABOR/CT-UFES PADRÃO DER-ES FEVEREIRO/2023(LS=157,27; BDI=0%)
Órgão Cliente: DER-ES |  |  | Órgão Gerente: DER-ES |  |  | Data Base: Fevereiro/2023
Planilha: 1 - TABELA CUSTOS LABOR/CT-UFES PADRÃO DER-ES FEVEREIRO/2023(LS=157,27; BDI=0%)
Item: 190602 - Pintura com tinta à base de resinas acrílicas, marcas de referência Suvinil, Coral ou Metalatex, sobre piso de concreto, a duas demãos | [6 empty] | Unidade: m2
Base: LABOR |  | Código Base: '190602 |  | Fonte: LABOR |  |  | Versão: 1
MÃO DE OBRA | Unid | Código | Coefic. | C. Prod. | Pr. Prod. | Pr. Improd. | Pr. Unit. | Fator Ac. | Subtotal
AJUDANTE (AJUDANTE PRATICO - SINDUSCON) (LABOR) | H | '010101 | 0.3 | 1 | 7 | 0 | 18.01 | - | 5.403
PINTOR -(OFICIAL - SINDUSCON) (LABOR) | H | '010140 | 1.2 | 1 | 8.3 | 0 | 21.35 | - | 25.62
SubTotal: | [8 empty] | 31.02
MATERIAL | Unid | Código | Coefic. | C. Prod. | Pr. Prod. | Pr. Improd. | Pr. Unit. | Fator Ac. | Subtotal
TINTA A BASE DE EMULSAO ACRILICA (PARA PISOS) (LABOR) | L | '037517 | 0.3 | 1 | 17.02 | 0 | 17.02 | - | 5.106
SubTotal: | [8 empty] | 5.11
RESUMO
DISCRIMINAÇÃO |  |  | TAXA(%) | VALORES
Mão-de-Obra(A) |  |  | 157.27 | 31.02
Materiais(B) |  |  |  | 5.11
Equipamentos(C) |  |  |  | 0
Produção da Equipe(D) |  |  |  | 1
Custo Horário Total(A+C) |  |  |  | 31.02
Custo Unitário da Execução[(A/D)+(C/D)] = E |  |  |  | 31.02
Custo Direto Total(B+E) |  |  |  | 36.13
Bonificações e Despesas Indiretas - BDI |  |  | 0 | 0
CUSTO UNITÁRIO (Adotado) |  |  |  | 36.13
Orçamento: 1321301 - TABELA CUSTOS LABOR/CT-UFES PADRÃO DER-ES FEVEREIRO/2023(LS=157,27; BDI=0%)
Órgão Cliente: DER-ES |  |  | Órgão Gerente: DER-ES |  |  | Data Base: Fevereiro/2023
Planilha: 1 - TABELA CUSTOS LABOR/CT-UFES PADRÃO DER-ES FEVEREIRO/2023(LS=157,27; BDI=0%)
Item: 190603 - Pintura sobre pisos, marcas de referência Novacor, Coral ou Suvinil, a duas demãos, Linha Premium | [6 empty] | Unidade: m2
Base: LABOR |  | Código Base: '190603 |  | Fonte: LABOR |  |  | Versão: 2
MÃO DE OBRA | Unid | Código | Coefic. | C. Prod. | Pr. Prod. | Pr. Improd. | Pr. Unit. | Fator Ac. | Subtotal
AJUDANTE (AJUDANTE PRATICO - SINDUSCON) (LABOR) | H | '010101 | 0.4 | 1 | 7 | 0 | 18.01 | - | 7.204
PINTOR -(OFICIAL - SINDUSCON) (LABOR) | H | '010140 | 0.5 | 1 | 8.3 | 0 | 21.35 | - | 10.675
SubTotal: | [8 empty] | 17.88
MATERIAL | Unid | Código | Coefic. | C. Prod. | Pr. Prod. | Pr. Improd. | Pr. Unit. | Fator Ac. | Subtotal
TINTA PARA PISOS (LABOR) | L | '037566 | 0.15 | 1 | 16.82 | 0 | 16.82 | - | 2.523
SubTotal: | [8 empty] | 2.52
RESUMO
DISCRIMINAÇÃO |  |  | TAXA(%) | VALORES
Mão-de-Obra(A) |  |  | 157.27 | 17.88
Materiais(B) |  |  |  | 2.52
Equipamentos(C) |  |  |  | 0
Produção da Equipe(D) |  |  |  | 1
Custo Horário Total(A+C) |  |  |  | 17.88
Custo Unitário da Execução[(A/D)+(C/D)] = E |  |  |  | 17.88
Custo Direto Total(B+E) |  |  |  | 20.4
Bonificações e Despesas Indiretas - BDI |  |  | 0 | 0
CUSTO UNITÁRIO (Adotado) |  |  |  | 20.4
Orçamento: 1321301 - TABELA CUSTOS LABOR/CT-UFES PADRÃO DER-ES FEVEREIRO/2023(LS=157,27; BDI=0%)
Órgão Cliente: DER-ES |  |  | Órgão Gerente: DER-ES |  |  | Data Base: Fevereiro/2023
Planilha: 1 - TABELA CUSTOS LABOR/CT-UFES PADRÃO DER-ES FEVEREIRO/2023(LS=157,27; BDI=0%)
Item: 190604 - Pintura à base de epoxi, marcas de referência Suvinil, Coral ou Metalatex, em faixas com largura de 8 cm, para demarcação de quadra de esportes | [6 empty] | Unidade: m
Base: LABOR |  | Código Base: '190604 |  | Fonte: LABOR |  |  | Versão: 1
MÃO DE OBRA | Unid | Código | Coefic. | C. Prod. | Pr. Prod. | Pr. Improd. | Pr. Unit. | Fator Ac. | Subtotal
AJUDANTE (AJUDANTE PRATICO - SINDUSCON) (LABOR) | H | '010101 | 0.8 | 1 | 7 | 0 | 18.01 | - | 14.408
PINTOR -(OFICIAL - SINDUSCON) (LABOR) | H | '010140 | 1.6 | 1 | 8.3 | 0 | 21.35 | - | 34.16
SubTotal: | [8 empty] | 48.57
MATERIAL | Unid | Código | Coefic. | C. Prod. | Pr. Prod. | Pr. Improd. | Pr. Unit. | Fator Ac. | Subtotal
TINTA EPOXI CATALISAVEL PARA ACABAMENTO (LABOR) | L | '037509 | 0.048 | 1 | 95.05 | 0 | 95.05 | - | 4.562
SubTotal: | [8 empty] | 4.56
RESUMO
DISCRIMINAÇÃO |  |  | TAXA(%) | VALORES
Mão-de-Obra(A) |  |  | 157.27 | 48.57
Materiais(B) |  |  |  | 4.56
Equipamentos(C) |  |  |  | 0
Produção da Equipe(D) |  |  |  | 1
Custo Horário Total(A+C) |  |  |  | 48.57
Custo Unitário da Execução[(A/D)+(C/D)] = E |  |  |  | 48.57
Custo Direto Total(B+E) |  |  |  | 53.13
Bonificações e Despesas Indiretas - BDI |  |  | 0 | 0
CUSTO UNITÁRIO (Adotado) |  |  |  | 53.13
Orçamento: 1321301 - TABELA CUSTOS LABOR/CT-UFES PADRÃO DER-ES FEVEREIRO/2023(LS=157,27; BDI=0%)
Órgão Cliente: DER-ES |  |  | Órgão Gerente: DER-ES |  |  | Data Base: Fevereiro/2023
Planilha: 1 - TABELA CUSTOS LABOR/CT-UFES PADRÃO DER-ES FEVEREIRO/2023(LS=157,27; BDI=0%)
Item: 190605 - Aplicação de tinta epóxi de alta espessura semibrilhante sobre piso de concreto a três demãos, inclusive selador epóxi a uma demão - Ref. Intergard 2005 e 2001 - Internacional ou equivalente | [6 empty] | Unidade: m2
Base: LABOR |  | Código Base: '190605 |  | Fonte: LABOR |  |  | Versão: 5
MÃO DE OBRA | Unid | Código | Coefic. | C. Prod. | Pr. Prod. | Pr. Improd. | Pr. Unit. | Fator Ac. | Subtotal
AJUDANTE (AJUDANTE PRATICO - SINDUSCON) (LABOR) | H | '010101 | 0.6 | 1 | 7 | 0 | 18.01 | - | 10.806
PINTOR -(OFICIAL - SINDUSCON) (LABOR) | H | '010140 | 0.7 | 1 | 8.3 | 0 | 21.35 | - | 14.945
SubTotal: | [8 empty] | 25.75
MATERIAL | Unid | Código | Coefic. | C. Prod. | Pr. Prod. | Pr. Improd. | Pr. Unit. | Fator Ac. | Subtotal
SELADOR EPOXI INTERGARD 2001 VERNIZ INCOLOR - INTERNACIONAL OU EQUIVALENTE (LABOR) | L | '034850 | 0.078125 | 1 | 123.17 | 0 | 123.17 | - | 9.623
TINTA EPOXI INTERGARD INTERNATIONAL REF2005 (CINZA OU BRANCO) INCLUSIVE O COMPONENTE B - INTERNACIONAL OU EQUIVALENTE (LABOR) | L | '036825 | 0.2016 | 1 | 102.18 | 0 | 102.18 | - | 20.599
SubTotal: | [8 empty] | 30.22
RESUMO
DISCRIMINAÇÃO |  |  | TAXA(%) | VALORES
Mão-de-Obra(A) |  |  | 157.27 | 25.75
Materiais(B) |  |  |  | 30.22
Equipamentos(C) |  |  |  | 0
Produção da Equipe(D) |  |  |  | 1
Custo Horário Total(A+C) |  |  |  | 25.75
Custo Unitário da Execução[(A/D)+(C/D)] = E |  |  |  | 25.75
Custo Direto Total(B+E) |  |  |  | 55.97
Bonificações e Despesas Indiretas - BDI |  |  | 0 | 0
CUSTO UNITÁRIO (Adotado) |  |  |  | 55.97
Orçamento: 1321301 - TABELA CUSTOS LABOR/CT-UFES PADRÃO DER-ES FEVEREIRO/2023(LS=157,27; BDI=0%)
Órgão Cliente: DER-ES |  |  | Órgão Gerente: DER-ES |  |  | Data Base: Fevereiro/2023
Planilha: 1 - TABELA CUSTOS LABOR/CT-UFES PADRÃO DER-ES FEVEREIRO/2023(LS=157,27; BDI=0%)
Item: 200101 - Alambrado c/ tela losangular de arame fio 12 malha 2" revest. em PVC com tubo de ferro galvanizado vertical de 2 1/2" e horizontal de 1" incl. portão, pintados com esmalte sobre fundo anticorrosivo | [6 empty] | Unidade: m2
Base: LABOR |  | Código Base: '200101 |  | Fonte: LABOR |  |  | Versão: 3
MÃO DE OBRA | Unid | Código | Coefic. | C. Prod. | Pr. Prod. | Pr. Improd. | Pr. Unit. | Fator Ac. | Subtotal
AJUDANTE (AJUDANTE PRATICO - SINDUSCON) (LABOR) | H | '010101 | 0.036539 | 1 | 7 | 0 | 18.01 | - | 0.658
PINTOR -(OFICIAL - SINDUSCON) (LABOR) | H | '010140 | 0.073078 | 1 | 8.3 | 0 | 21.35 | - | 1.56
SubTotal: | [8 empty] | 2.22
MATERIAL | Unid | Código | Coefic. | C. Prod. | Pr. Prod. | Pr. Improd. | Pr. Unit. | Fator Ac. | Subtotal
ARAME GALVANIZADO N.14 AWG (LABOR) | M | '027020 | 0.62367 | 1 | 0.54 | 0 | 0.54 | 0,52 IF | 0.512
TELA DE ARAME GALV. MALHA # 2" LOSANGULAR - FIO N.12 BWG - REVEST EM PVC (LABOR) | M2 | '027546 | 0.99074 | 1 | 59.71 | 0 | 59.71 | 0,52 IF | 89.919
PORTA CADEADO E CADEADO 40MM (LABOR) | UN | '034384 | 0.0048744 | 1 | 48.33 | 0 | 48.33 | 0,52 IF | 0.359
GONZO DIAM 1" (MACHO/FEMEA) PARA PORTÃO (DE SOBREPOR) (LABOR) | PAR | '035211 | 0.029246 | 1 | 26.4 | 0 | 26.4 | 0,52 IF | 1.173
ESMALTE SINTETICO BRANCO FOSCO - LINHA PREMIUM (LABOR) | L | '037502 | 0.032885 | 1 | 45.05 | 0 | 45.05 | - | 1.481
AGUARRAZ MINERAL (LABOR) | L | '038001 | 0.0036539 | 1 | 18.63 | 0 | 18.63 | - | 0.068
LIXA P/ FERRO Nº 100 K-246 225X275MM - NORTON OU EQUIVALENTE (LABOR) | UN | '038012 | 0.045674 | 1 | 3.34 | 0 | 3.34 | - | 0.153
ZARCAO (LABOR) | L | '038028 | 0.020096 | 1 | 32.25 | 0 | 32.25 | - | 0.648
TUBO ACO GALV. 33,70 X 3,35MM (1") DIN 2440 - MEDIO (LABOR) | M | '070350 | 0.65162 | 1 | 41.13 | 0 | 41.13 | 0,52 IF | 40.738
TUBO ACO GALV 76,10 X 3,75MM (2.1/2") DIN 2440 - MEDIO (LABOR) | M | '071270 | 0.64801 | 1 | 116.85 | 0 | 116.85 | 0,52 IF | 115.094
TRINCO REDONDO VERTICAL FERRO GALVANIZADO 15CM (LABOR) | UN | '079374 | 0.0048745 | 1 | 40.1 | 0 | 40.1 | 0,52 IF | 0.296
SubTotal: | [8 empty] | 250.44
RESUMO
DISCRIMINAÇÃO |  |  | TAXA(%) | VALORES
Mão-de-Obra(A) |  |  | 157.27 | 2.22
Materiais(B) |  |  |  | 250.44
Equipamentos(C) |  |  |  | 0
Produção da Equipe(D) |  |  |  | 1
Custo Horário Total(A+C) |  |  |  | 2.22
Custo Unitário da Execução[(A/D)+(C/D)] = E |  |  |  | 2.22
Custo Direto Total(B+E) |  |  |  | 252.66
Bonificações e Despesas Indiretas - BDI |  |  | 0 | 0
CUSTO UNITÁRIO (Adotado) |  |  |  | 252.66
Legenda
IF - INDICE DE FABRICAÇÃO;
Orçamento: 1321301 - TABELA CUSTOS LABOR/CT-UFES PADRÃO DER-ES FEVEREIRO/2023(LS=157,27; BDI=0%)
Órgão Cliente: DER-ES |  |  | Órgão Gerente: DER-ES |  |  | Data Base: Fevereiro/2023
Planilha: 1 - TABELA CUSTOS LABOR/CT-UFES PADRÃO DER-ES FEVEREIRO/2023(LS=157,27; BDI=0%)
Item: 200104 - Cerca de madeira com ripas de 7 x 2 cm, altura de 1.50 m e caibro de 8 x 8 cm em madeira de lei espaçados a cada 2.0 m | [6 empty] | Unidade: m
Base: LABOR |  | Código Base: '200104 |  | Fonte: LABOR |  |  | Versão: 2
MÃO DE OBRA | Unid | Código | Coefic. | C. Prod. | Pr. Prod. | Pr. Improd. | Pr. Unit. | Fator Ac. | Subtotal
AJUDANTE (AJUDANTE PRATICO - SINDUSCON) (LABOR) | H | '010101 | 1.6 | 1 | 7 | 0 | 18.01 | - | 28.816
CARPINTEIRO (OFICIAL - SINDUSCON) (LABOR) | H | '010111 | 1.6 | 1 | 8.3 | 0 | 21.35 | - | 34.16
SubTotal: | [8 empty] | 62.98
MATERIAL | Unid | Código | Coefic. | C. Prod. | Pr. Prod. | Pr. Improd. | Pr. Unit. | Fator Ac. | Subtotal
PECA EM MADEIRA DE LEI 8.0 X 8.0 CM (LABOR) | M | '021040 | 1.2 | 1 | 41.38 | 0 | 41.38 | - | 49.656
RIPA MADEIRA DE LEI DE 7 X 2 CM (LABOR) | M | '021089 | 12.5 | 1 | 15.47 | 0 | 15.47 | - | 193.375
PREGO - PRECO MEDIO DAS BITOLAS (LABOR) | KG | '026560 | 0.25 | 1 | 18.86 | 0 | 18.86 | - | 4.715
SubTotal: | [8 empty] | 247.75
RESUMO
DISCRIMINAÇÃO |  |  | TAXA(%) | VALORES
Mão-de-Obra(A) |  |  | 157.27 | 62.98
Materiais(B) |  |  |  | 247.75
Equipamentos(C) |  |  |  | 0
Produção da Equipe(D) |  |  |  | 1
Custo Horário Total(A+C) |  |  |  | 62.98
Custo Unitário da Execução[(A/D)+(C/D)] = E |  |  |  | 62.98
Custo Direto Total(B+E) |  |  |  | 310.73
Bonificações e Despesas Indiretas - BDI |  |  | 0 | 0
CUSTO UNITÁRIO (Adotado) |  |  |  | 310.73
Orçamento: 1321301 - TABELA CUSTOS LABOR/CT-UFES PADRÃO DER-ES FEVEREIRO/2023(LS=157,27; BDI=0%)
Órgão Cliente: DER-ES |  |  | Órgão Gerente: DER-ES |  |  | Data Base: Fevereiro/2023
Planilha: 1 - TABELA CUSTOS LABOR/CT-UFES PADRÃO DER-ES FEVEREIRO/2023(LS=157,27; BDI=0%)
Item: 200105 - Cerca com tela fio 16 malha losangular de 2", fixadas c/ grampos em pontaletes de madeira de lei 8x8cm espaçados de 1.5m, com bases concretadas e com três fios tensores de arame galvanizado n.12 | [6 empty] | Unidade: m
Base: LABOR |  | Código Base: '200105 |  | Fonte: LABOR |  |  | Versão: 2
MÃO DE OBRA | Unid | Código | Coefic. | C. Prod. | Pr. Prod. | Pr. Improd. | Pr. Unit. | Fator Ac. | Subtotal
AJUDANTE (AJUDANTE PRATICO - SINDUSCON) (LABOR) | H | '010101 | 1.6 | 1 | 7 | 0 | 18.01 | - | 28.816
CARPINTEIRO (OFICIAL - SINDUSCON) (LABOR) | H | '010111 | 0.8 | 1 | 8.3 | 0 | 21.35 | - | 17.08
SERVENTE (AUXILIAR DE OBRAS - SINDUSCON) (LABOR) | H | '010146 | 0.4 | 1 | 6.16 | 0 | 15.85 | - | 6.34
SubTotal: | [8 empty] | 52.24
MATERIAL | Unid | Código | Coefic. | C. Prod. | Pr. Prod. | Pr. Improd. | Pr. Unit. | Fator Ac. | Subtotal
AREIA LAVADA MEDIA (LABOR) | M3 | '020503 | 0.0125 | 1 | 146.22 | 0 | 146.22 | - | 1.828
CIMENTO PORTLAND CP III - 40 (LABOR) | KG | '020508 | 7.216 | 1 | 0.6 | 0 | 0.6 | - | 4.33
BRITA 1 (LABOR) | M3 | '020517 | 0.0053 | 1 | 147.24 | 0 | 147.24 | - | 0.78
BRITA 2 (LABOR) | M3 | '020518 | 0.0123 | 1 | 147.24 | 0 | 147.24 | - | 1.811
PECA EM MADEIRA DE LEI 8.0 X 8.0 CM (LABOR) | M | '021040 | 2.7 | 1 | 41.38 | 0 | 41.38 | - | 111.726
ARAME GALVANIZADO N.12 BWG (LABOR) | KG | '027003 | 0.06 | 1 | 17.37 | 0 | 17.37 | - | 1.042
ARAME GALVANIZADO N.18 BWG (LABOR) | KG | '027006 | 0.06 | 1 | 29.4 | 0 | 29.4 | - | 1.764
TELA ARAME GALV. MALHA # 2" LOSANGULAR - FIO N.16 BWG (LABOR) | M2 | '027520 | 1.6 | 1 | 23.92 | 0 | 23.92 | - | 38.272
SubTotal: | [8 empty] | 161.55
RESUMO
DISCRIMINAÇÃO |  |  | TAXA(%) | VALORES
Mão-de-Obra(A) |  |  | 157.27 | 52.24
Materiais(B) |  |  |  | 161.55
Equipamentos(C) |  |  |  | 0
Produção da Equipe(D) |  |  |  | 1
Custo Horário Total(A+C) |  |  |  | 52.24
Custo Unitário da Execução[(A/D)+(C/D)] = E |  |  |  | 52.24
Custo Direto Total(B+E) |  |  |  | 213.79
Bonificações e Despesas Indiretas - BDI |  |  | 0 | 0
CUSTO UNITÁRIO (Adotado) |  |  |  | 213.79
Orçamento: 1321301 - TABELA CUSTOS LABOR/CT-UFES PADRÃO DER-ES FEVEREIRO/2023(LS=157,27; BDI=0%)
Órgão Cliente: DER-ES |  |  | Órgão Gerente: DER-ES |  |  | Data Base: Fevereiro/2023
Planilha: 1 - TABELA CUSTOS LABOR/CT-UFES PADRÃO DER-ES FEVEREIRO/2023(LS=157,27; BDI=0%)
Item: 200107 - Cerca com cinco fios de arame liso n. 12 fixados com grampos em pontaletes de madeira de lei de 8 x 8cm a cada 2.0 m e altura livre de 1.6 m | [6 empty] | Unidade: m
Base: LABOR |  | Código Base: '200107 |  | Fonte: LABOR |  |  | Versão: 2
MÃO DE OBRA | Unid | Código | Coefic. | C. Prod. | Pr. Prod. | Pr. Improd. | Pr. Unit. | Fator Ac. | Subtotal
CARPINTEIRO (OFICIAL - SINDUSCON) (LABOR) | H | '010111 | 0.5 | 1 | 8.3 | 0 | 21.35 | - | 10.675
SERVENTE (AUXILIAR DE OBRAS - SINDUSCON) (LABOR) | H | '010146 | 1.25 | 1 | 6.16 | 0 | 15.85 | - | 19.813
SubTotal: | [8 empty] | 30.49
MATERIAL | Unid | Código | Coefic. | C. Prod. | Pr. Prod. | Pr. Improd. | Pr. Unit. | Fator Ac. | Subtotal
PECA EM MADEIRA DE LEI 8.0 X 8.0 CM (LABOR) | M | '021040 | 1.17 | 1 | 41.38 | 0 | 41.38 | - | 48.415
GRAMPO P/ CERCA GALVANIZADO 1" X 9" (LABOR) | KG | '026581 | 0.025 | 1 | 21.72 | 0 | 21.72 | - | 0.543
ARAME GALVANIZADO N.12 BWG (LABOR) | KG | '027003 | 2.4 | 1 | 17.37 | 0 | 17.37 | - | 41.688
SubTotal: | [8 empty] | 90.65
RESUMO
DISCRIMINAÇÃO |  |  | TAXA(%) | VALORES
Mão-de-Obra(A) |  |  | 157.27 | 30.49
Materiais(B) |  |  |  | 90.65
Equipamentos(C) |  |  |  | 0
Produção da Equipe(D) |  |  |  | 1
Custo Horário Total(A+C) |  |  |  | 30.49
Custo Unitário da Execução[(A/D)+(C/D)] = E |  |  |  | 30.49
Custo Direto Total(B+E) |  |  |  | 121.14
Bonificações e Despesas Indiretas - BDI |  |  | 0 | 0
CUSTO UNITÁRIO (Adotado) |  |  |  | 121.14
Orçamento: 1321301 - TABELA CUSTOS LABOR/CT-UFES PADRÃO DER-ES FEVEREIRO/2023(LS=157,27; BDI=0%)
Órgão Cliente: DER-ES |  |  | Órgão Gerente: DER-ES |  |  | Data Base: Fevereiro/2023
Planilha: 1 - TABELA CUSTOS LABOR/CT-UFES PADRÃO DER-ES FEVEREIRO/2023(LS=157,27; BDI=0%)
Item: 200108 - Muro de arrimo de concreto ciclópico com aterro na parte posterior, inclusive forma de madeira e dreno de brita | [6 empty] | Unidade: m3
Base: LABOR |  | Código Base: '200108 |  | Fonte: LABOR |  |  | Versão: 4
MÃO DE OBRA | Unid | Código | Coefic. | C. Prod. | Pr. Prod. | Pr. Improd. | Pr. Unit. | Fator Ac. | Subtotal
AJUDANTE (AJUDANTE PRATICO - SINDUSCON) (LABOR) | H | '010101 | 3 | 1 | 7 | 0 | 18.01 | - | 54.03
CARPINTEIRO (OFICIAL - SINDUSCON) (LABOR) | H | '010111 | 3 | 1 | 8.3 | 0 | 21.35 | - | 64.05
PEDREIRO - (OFICIAL - SINDUSCON) (LABOR) | H | '010139 | 2 | 1 | 8.3 | 0 | 21.35 | - | 42.7
SERVENTE (AUXILIAR DE OBRAS - SINDUSCON) (LABOR) | H | '010146 | 18.125 | 1 | 6.16 | 0 | 15.85 | - | 287.281
SubTotal: | [8 empty] | 448.06
MATERIAL | Unid | Código | Coefic. | C. Prod. | Pr. Prod. | Pr. Improd. | Pr. Unit. | Fator Ac. | Subtotal
AREIA LAVADA MEDIA (LABOR) | M3 | '020503 | 0.4355 | 1 | 146.22 | 0 | 146.22 | - | 63.679
CIMENTO PORTLAND CP III - 40 (LABOR) | KG | '020508 | 238.14 | 1 | 0.6 | 0 | 0.6 | - | 142.884
BRITA 2 (LABOR) | M3 | '020518 | 0.6146 | 1 | 147.24 | 0 | 147.24 | - | 90.494
PEDRA DE MAO (RACHAO) (LABOR) | M3 | '020521 | 0.5 | 1 | 152.93 | 0 | 152.93 | - | 76.465
BRITA N.3 E 4 (LABOR) | M3 | '020553 | 0.07 | 1 | 147.24 | 0 | 147.24 | - | 10.307
BARRO PARA ATERRO (LABOR) | M3 | '020554 | 0.5 | 1 | 56.67 | 0 | 56.67 | - | 28.335
SARRAFO DE MADEIRA PINUS 10 X 2.5CM (LABOR) | M | '020985 | 3.06 | 1 | 5.46 | 0 | 5.46 | - | 16.708
TABUA DE MADEIRA PINUS 30 X 2.5 CM (TAIPA DE 1ª) (LABOR) | M2 | '020987 | 1.704 | 1 | 55.2 | 0 | 55.2 | - | 94.061
PONTALETE DE MADEIRA BRUTA DE 3ª 8.0 X 8.0 CM (LABOR) | M | '021009 | 6 | 1 | 13.08 | 0 | 13.08 | - | 78.48
PREGO 18X27 (LABOR) | KG | '026569 | 0.4 | 1 | 17.28 | 0 | 17.28 | - | 6.912
TUBO DE PVC SOLDAVEL MARROM 60MM (AGUA FRIA) - TIGRE, AMANCO OU EQUIVALENTE (LABOR) | M | '062506 | 0.63 | 1 | 33.99 | 0 | 33.99 | - | 21.414
SubTotal: | [8 empty] | 629.74
EQUIPAMENTO | Unid | Código | Coefic. | C. Prod. | Pr. Prod. | Pr. Improd. | Pr. Unit. | Fator Ac. | Subtotal
BETONEIRA 320 L (E301) (LABOR) | H | '080125 | 0.4998 | 1 | 33.66 | 16.89 | 33.66 | - | 16.823
CAMINHAO BASC M BENZ LK1620 6 M3 (10,5T) - (E403) (LABOR) | H | '086049 | 0.0069 | 1 | 129.59 | 13.91 | 129.59 | - | 0.894
SubTotal: | [8 empty] | 17.72
RESUMO
DISCRIMINAÇÃO |  |  | TAXA(%) | VALORES
Mão-de-Obra(A) |  |  | 157.27 | 448.06
Materiais(B) |  |  |  | 629.74
Equipamentos(C) |  |  |  | 17.72
Produção da Equipe(D) |  |  |  | 1
Custo Horário Total(A+C) |  |  |  | 465.78
Custo Unitário da Execução[(A/D)+(C/D)] = E |  |  |  | 465.78
Custo Direto Total(B+E) |  |  |  | 1095.52
Bonificações e Despesas Indiretas - BDI |  |  | 0 | 0
CUSTO UNITÁRIO (Adotado) |  |  |  | 1095.52
Orçamento: 1321301 - TABELA CUSTOS LABOR/CT-UFES PADRÃO DER-ES FEVEREIRO/2023(LS=157,27; BDI=0%)
Órgão Cliente: DER-ES |  |  | Órgão Gerente: DER-ES |  |  | Data Base: Fevereiro/2023
Planilha: 1 - TABELA CUSTOS LABOR/CT-UFES PADRÃO DER-ES FEVEREIRO/2023(LS=157,27; BDI=0%)
Item: 200120 - Cerca H=2.30cm, c/tela losang. arame fio 12 malha 2" revest. em PVC com mourão curvo de concreto H=3,20m, secção T, fixado emsolo, a cada 3m, c/3 fios de arame farpado na parte curva, incl 3 fios tensores, chumbadores e sapata de 40x40x50cm | [6 empty] | Unidade: m
Base: LABOR |  | Código Base: '200120 |  | Fonte: LABOR |  |  | Versão: 3
MÃO DE OBRA | Unid | Código | Coefic. | C. Prod. | Pr. Prod. | Pr. Improd. | Pr. Unit. | Fator Ac. | Subtotal
AJUDANTE (AJUDANTE PRATICO - SINDUSCON) (LABOR) | H | '010101 | 1.6 | 1 | 7 | 0 | 18.01 | - | 28.816
PEDREIRO - (OFICIAL - SINDUSCON) (LABOR) | H | '010139 | 0.86 | 1 | 8.3 | 0 | 21.35 | - | 18.361
SERVENTE (AUXILIAR DE OBRAS - SINDUSCON) (LABOR) | H | '010146 | 0.4975 | 1 | 6.16 | 0 | 15.85 | - | 7.885
SubTotal: | [8 empty] | 55.06
MATERIAL | Unid | Código | Coefic. | C. Prod. | Pr. Prod. | Pr. Improd. | Pr. Unit. | Fator Ac. | Subtotal
AREIA LAVADA MEDIA (LABOR) | M3 | '020503 | 0.018666 | 1 | 146.22 | 0 | 146.22 | - | 2.729
CIMENTO PORTLAND CP III - 40 (LABOR) | KG | '020508 | 10.206 | 1 | 0.6 | 0 | 0.6 | - | 6.124
BRITA 1 (LABOR) | M3 | '020517 | 0.00789 | 1 | 147.24 | 0 | 147.24 | - | 1.162
BRITA 2 (LABOR) | M3 | '020518 | 0.01845 | 1 | 147.24 | 0 | 147.24 | - | 2.717
ARAME GALVANIZADO N.10 BWG (LABOR) | KG | '027002 | 0.235 | 1 | 16.64 | 0 | 16.64 | - | 3.91
ARAME GALVANIZADO N.14 BWG (LABOR) | KG | '027004 | 0.094 | 1 | 19.48 | 0 | 19.48 | - | 1.831
ARAME FARPADO GALVANIZAD FIO 16BWG (LABOR) | M | '027022 | 3.3 | 1 | 0.91 | 0 | 0.91 | - | 3.003
MOURAO CONCRETO CURVO SECAO "T" H=3,20M (LABOR) | UN | '027504 | 0.35 | 1 | 81.29 | 0 | 81.29 | - | 28.452
TELA DE ARAME GALV. MALHA # 2" LOSANGULAR - FIO N.12 BWG - REVEST EM PVC (LABOR) | M2 | '027546 | 2.4 | 1 | 59.71 | 0 | 59.71 | - | 143.304
SubTotal: | [8 empty] | 193.23
EQUIPAMENTO | Unid | Código | Coefic. | C. Prod. | Pr. Prod. | Pr. Improd. | Pr. Unit. | Fator Ac. | Subtotal
BETONEIRA 320 L (E301) (LABOR) | H | '080125 | 0.02142 | 1 | 33.66 | 16.89 | 33.66 | - | 0.721
SubTotal: | [8 empty] | 0.72
RESUMO
DISCRIMINAÇÃO |  |  | TAXA(%) | VALORES
Mão-de-Obra(A) |  |  | 157.27 | 55.06
Materiais(B) |  |  |  | 193.23
Equipamentos(C) |  |  |  | 0.72
Produção da Equipe(D) |  |  |  | 1
Custo Horário Total(A+C) |  |  |  | 55.78
Custo Unitário da Execução[(A/D)+(C/D)] = E |  |  |  | 55.78
Custo Direto Total(B+E) |  |  |  | 249.01
Bonificações e Despesas Indiretas - BDI |  |  | 0 | 0
CUSTO UNITÁRIO (Adotado) |  |  |  | 249.01
Orçamento: 1321301 - TABELA CUSTOS LABOR/CT-UFES PADRÃO DER-ES FEVEREIRO/2023(LS=157,27; BDI=0%)
Órgão Cliente: DER-ES |  |  | Órgão Gerente: DER-ES |  |  | Data Base: Fevereiro/2023
Planilha: 1 - TABELA CUSTOS LABOR/CT-UFES PADRÃO DER-ES FEVEREIRO/2023(LS=157,27; BDI=0%)
Item: 200124 - Muro de alvenaria de blocos cerâmicos 10x20x20cm, c/ pilares a cada 2 m, esp. 10cm e h=2.5m, revestido com chapisco, reboco e pintura acrílica a 2 demãos, incl. pilares, cintas e sapatas, empregando arg. cimento cal e areia | [6 empty] | Unidade: m
Base: LABOR |  | Código Base: '200124 |  | Fonte: LABOR |  |  | Versão: 3
MÃO DE OBRA | Unid | Código | Coefic. | C. Prod. | Pr. Prod. | Pr. Improd. | Pr. Unit. | Fator Ac. | Subtotal
AJUDANTE (AJUDANTE PRATICO - SINDUSCON) (LABOR) | H | '010101 | 4.7684 | 1 | 7 | 0 | 18.01 | - | 85.879
CARPINTEIRO (OFICIAL - SINDUSCON) (LABOR) | H | '010111 | 1.8782 | 1 | 8.3 | 0 | 21.35 | - | 40.1
ARMADOR (OFICIAL - SINDUSCON) (LABOR) | H | '010121 | 0.8902 | 1 | 8.3 | 0 | 21.35 | - | 19.006
PEDREIRO - (OFICIAL - SINDUSCON) (LABOR) | H | '010139 | 6.8515 | 1 | 8.3 | 0 | 21.35 | - | 146.28
PINTOR -(OFICIAL - SINDUSCON) (LABOR) | H | '010140 | 2.5 | 1 | 8.3 | 0 | 21.35 | - | 53.375
SERVENTE (AUXILIAR DE OBRAS - SINDUSCON) (LABOR) | H | '010146 | 9.8902 | 1 | 6.16 | 0 | 15.85 | - | 156.76
SubTotal: | [8 empty] | 501.4
MATERIAL | Unid | Código | Coefic. | C. Prod. | Pr. Prod. | Pr. Improd. | Pr. Unit. | Fator Ac. | Subtotal
AREIA LAVADA MEDIA (LABOR) | M3 | '020503 | 0.33609 | 1 | 146.22 | 0 | 146.22 | - | 49.143
CAL HIDRATADO P/ ARGAMASSA CH III (LABOR) | KG | '020505 | 7.2526 | 1 | 0.81 | 0 | 0.81 | - | 5.875
CIMENTO PORTLAND CP III - 40 (LABOR) | KG | '020508 | 106.0087 | 1 | 0.6 | 0 | 0.6 | - | 63.605
BRITA 1 (LABOR) | M3 | '020517 | 0.0533 | 1 | 147.24 | 0 | 147.24 | - | 7.848
BRITA 2 (LABOR) | M3 | '020518 | 0.1246 | 1 | 147.24 | 0 | 147.24 | - | 18.346
SARRAFO DE MADEIRA PINUS 10 X 2.5CM (LABOR) | M | '020985 | 0.7224 | 1 | 5.46 | 0 | 5.46 | - | 3.944
TABUA DE MADEIRA PINUS 30 X 2.5 CM (LABOR) | M | '020988 | 1.4448 | 1 | 15.47 | 0 | 15.47 | - | 22.351
ACO CA-50 DE 8.0MM (LABOR) | KG | '021517 | 12.7966 | 1 | 6.88 | 0 | 6.88 | - | 88.041
BLOCO CERÂMICO 10 FUROS 09X19X19CM - PRAÇA VITÓRIA (LABOR) | UN | '022585 | 62.5 | 1 | 1.35 | 0 | 1.35 | - | 84.375
PREGO 18X27 (LABOR) | KG | '026569 | 0.2167 | 1 | 17.28 | 0 | 17.28 | - | 3.745
ARAME RECOZIDO N.18 BWG (LABOR) | KG | '027010 | 0.2226 | 1 | 18.3 | 0 | 18.3 | - | 4.074
DESMOLDANTE PARA FORMAS (LABOR) | L | '028008 | 0.5779 | 1 | 15.21 | 0 | 15.21 | - | 8.79
TINTA LATEX ACRILICA FOSCA - LINHA PREMIUM (LABOR) | L | '037514 | 1.2 | 1 | 26.64 | 0 | 26.64 | - | 31.968
SELADOR ACRILICO (LABOR) | L | '037519 | 0.6 | 1 | 7.37 | 0 | 7.37 | - | 4.422
LIXA PARA MADEIRA/MASSA Nº 150 (LABOR) | UN | '038013 | 1.25 | 1 | 1.04 | 0 | 1.04 | - | 1.3
SubTotal: | [8 empty] | 397.83
EQUIPAMENTO | Unid | Código | Coefic. | C. Prod. | Pr. Prod. | Pr. Improd. | Pr. Unit. | Fator Ac. | Subtotal
BETONEIRA 320 L (E301) (LABOR) | H | '080125 | 0.1333 | 1 | 33.66 | 16.89 | 33.66 | - | 4.487
SubTotal: | [8 empty] | 4.49
RESUMO
DISCRIMINAÇÃO |  |  | TAXA(%) | VALORES
Mão-de-Obra(A) |  |  | 157.27 | 501.4
Materiais(B) |  |  |  | 397.83
Equipamentos(C) |  |  |  | 4.49
Produção da Equipe(D) |  |  |  | 1
Custo Horário Total(A+C) |  |  |  | 505.89
Custo Unitário da Execução[(A/D)+(C/D)] = E |  |  |  | 505.89
Custo Direto Total(B+E) |  |  |  | 903.72
Bonificações e Despesas Indiretas - BDI |  |  | 0 | 0
CUSTO UNITÁRIO (Adotado) |  |  |  | 903.72
Orçamento: 1321301 - TABELA CUSTOS LABOR/CT-UFES PADRÃO DER-ES FEVEREIRO/2023(LS=157,27; BDI=0%)
Órgão Cliente: DER-ES |  |  | Órgão Gerente: DER-ES |  |  | Data Base: Fevereiro/2023
Planilha: 1 - TABELA CUSTOS LABOR/CT-UFES PADRÃO DER-ES FEVEREIRO/2023(LS=157,27; BDI=0%)
Item: 200128 - Alambrado sobre muro existente, executado em tela fio 12 malha 3", com 02 fios tensores, fixados em tubos de FG 11/2" colocados a cada 3m (h do alambrado =1,5m), inlcusive chumbamento no muro | [6 empty] | Unidade: m2
Base: LABOR |  | Código Base: '200128 |  | Fonte: LABOR |  |  | Versão: 2
MÃO DE OBRA | Unid | Código | Coefic. | C. Prod. | Pr. Prod. | Pr. Improd. | Pr. Unit. | Fator Ac. | Subtotal
PEDREIRO - (OFICIAL - SINDUSCON) (LABOR) | H | '010139 | 0.0528 | 1 | 8.3 | 0 | 21.35 | - | 1.127
SERVENTE (AUXILIAR DE OBRAS - SINDUSCON) (LABOR) | H | '010146 | 0.3432 | 1 | 6.16 | 0 | 15.85 | - | 5.44
SubTotal: | [8 empty] | 6.57
MATERIAL | Unid | Código | Coefic. | C. Prod. | Pr. Prod. | Pr. Improd. | Pr. Unit. | Fator Ac. | Subtotal
AREIA LAVADA MEDIA (LABOR) | M3 | '020503 | 0.014923 | 1 | 146.22 | 0 | 146.22 | - | 2.182
CIMENTO PORTLAND CP III - 40 (LABOR) | KG | '020508 | 8.4315 | 1 | 0.6 | 0 | 0.6 | - | 5.059
BRITA 1 (LABOR) | M3 | '020517 | 0.017441 | 1 | 147.24 | 0 | 147.24 | - | 2.568
TELA ARAME GALV. MALHA # 3" LOSANGULAR - FIO N. 12 BWG - REVEST EM PVC (LABOR) | M2 | '027602 | 1 | 1 | 39.69 | 0 | 39.69 | 0,512 IF | 60.011
TUBO ACO GALV 48,30 X 3,35MM (1.1/2") DIN 2440 - MEDIO (LABOR) | M | '071874 | 2.13 | 1 | 63.99 | 0 | 63.99 | 0,512 IF | 206.084
SubTotal: | [8 empty] | 275.9
EQUIPAMENTO | Unid | Código | Coefic. | C. Prod. | Pr. Prod. | Pr. Improd. | Pr. Unit. | Fator Ac. | Subtotal
BETONEIRA 320 L (E301) (LABOR) | H | '080125 | 0.016493 | 1 | 33.66 | 16.89 | 33.66 | - | 0.555
SubTotal: | [8 empty] | 0.56
RESUMO
DISCRIMINAÇÃO |  |  | TAXA(%) | VALORES
Mão-de-Obra(A) |  |  | 157.27 | 6.57
Materiais(B) |  |  |  | 275.9
Equipamentos(C) |  |  |  | 0.56
Produção da Equipe(D) |  |  |  | 1
Custo Horário Total(A+C) |  |  |  | 7.13
Custo Unitário da Execução[(A/D)+(C/D)] = E |  |  |  | 7.13
Custo Direto Total(B+E) |  |  |  | 283.03
Bonificações e Despesas Indiretas - BDI |  |  | 0 | 0
CUSTO UNITÁRIO (Adotado) |  |  |  | 283.03
Legenda
IF - INDICE DE FABRICAÇÃO;
Orçamento: 1321301 - TABELA CUSTOS LABOR/CT-UFES PADRÃO DER-ES FEVEREIRO/2023(LS=157,27; BDI=0%)
Órgão Cliente: DER-ES |  |  | Órgão Gerente: DER-ES |  |  | Data Base: Fevereiro/2023
Planilha: 1 - TABELA CUSTOS LABOR/CT-UFES PADRÃO DER-ES FEVEREIRO/2023(LS=157,27; BDI=0%)
Item: 200129 - Cerca com mourão de concreto reto H=2.5, base quadrada 10x10cm, fixado em solo a cada 3.0m, com 10 fios de arame galvanizado liso nº 10 | [6 empty] | Unidade: m
Base: LABOR |  | Código Base: '200129 |  | Fonte: LABOR |  |  | Versão: 2
MÃO DE OBRA | Unid | Código | Coefic. | C. Prod. | Pr. Prod. | Pr. Improd. | Pr. Unit. | Fator Ac. | Subtotal
AJUDANTE (AJUDANTE PRATICO - SINDUSCON) (LABOR) | H | '010101 | 1.6 | 1 | 7 | 0 | 18.01 | - | 28.816
MONTADOR (SINTRACONST) (LABOR) | H | '010130 | 0.8 | 1 | 12.66 | 0 | 32.57 | - | 26.056
PEDREIRO - (OFICIAL - SINDUSCON) (LABOR) | H | '010139 | 0.06 | 1 | 8.3 | 0 | 21.35 | - | 1.281
SERVENTE (AUXILIAR DE OBRAS - SINDUSCON) (LABOR) | H | '010146 | 0.4975 | 1 | 6.16 | 0 | 15.85 | - | 7.885
SubTotal: | [8 empty] | 64.04
MATERIAL | Unid | Código | Coefic. | C. Prod. | Pr. Prod. | Pr. Improd. | Pr. Unit. | Fator Ac. | Subtotal
MOURAO RETO DE CONCRETO BASE 10X10CM H=2.50M (LABOR) | UN | '020356 | 0.35 | 1 | 68.43 | 0 | 68.43 | - | 23.951
AREIA LAVADA MEDIA (LABOR) | M3 | '020503 | 0.018666 | 1 | 146.22 | 0 | 146.22 | - | 2.729
CIMENTO PORTLAND CP III - 40 (LABOR) | KG | '020508 | 10.206 | 1 | 0.6 | 0 | 0.6 | - | 6.124
BRITA 1 (LABOR) | M3 | '020517 | 0.00789 | 1 | 147.24 | 0 | 147.24 | - | 1.162
BRITA 2 (LABOR) | M3 | '020518 | 0.01845 | 1 | 147.24 | 0 | 147.24 | - | 2.717
ARAME GALVANIZADO N.10 BWG (LABOR) | KG | '027002 | 0.912 | 1 | 16.64 | 0 | 16.64 | - | 15.176
ARAME GALVANIZADO N.14 BWG (LABOR) | KG | '027004 | 0.094 | 1 | 19.48 | 0 | 19.48 | - | 1.831
SubTotal: | [8 empty] | 53.69
EQUIPAMENTO | Unid | Código | Coefic. | C. Prod. | Pr. Prod. | Pr. Improd. | Pr. Unit. | Fator Ac. | Subtotal
BETONEIRA 320 L (E301) (LABOR) | H | '080125 | 0.02142 | 1 | 33.66 | 16.89 | 33.66 | - | 0.721
SubTotal: | [8 empty] | 0.72
RESUMO
DISCRIMINAÇÃO |  |  | TAXA(%) | VALORES
Mão-de-Obra(A) |  |  | 157.27 | 64.04
Materiais(B) |  |  |  | 53.69
Equipamentos(C) |  |  |  | 0.72
Produção da Equipe(D) |  |  |  | 1
Custo Horário Total(A+C) |  |  |  | 64.76
Custo Unitário da Execução[(A/D)+(C/D)] = E |  |  |  | 64.76
Custo Direto Total(B+E) |  |  |  | 118.45
Bonificações e Despesas Indiretas - BDI |  |  | 0 | 0
CUSTO UNITÁRIO (Adotado) |  |  |  | 118.45
Orçamento: 1321301 - TABELA CUSTOS LABOR/CT-UFES PADRÃO DER-ES FEVEREIRO/2023(LS=157,27; BDI=0%)
Órgão Cliente: DER-ES |  |  | Órgão Gerente: DER-ES |  |  | Data Base: Fevereiro/2023
Planilha: 1 - TABELA CUSTOS LABOR/CT-UFES PADRÃO DER-ES FEVEREIRO/2023(LS=157,27; BDI=0%)
Item: 200130 - Gradil H = 1.90m padrão SEDU em tudo de FG 2" e barra chata de 11/2"x1/4", para fixação sobre mureta conforme projeto, exclusive a mureta. | [6 empty] | Unidade: m
Base: LABOR |  | Código Base: '200130 |  | Fonte: LABOR |  |  | Versão: 2
MÃO DE OBRA | Unid | Código | Coefic. | C. Prod. | Pr. Prod. | Pr. Improd. | Pr. Unit. | Fator Ac. | Subtotal
PEDREIRO - (OFICIAL - SINDUSCON) (LABOR) | H | '010139 | 3.375 | 1 | 8.3 | 0 | 21.35 | - | 72.056
SERVENTE (AUXILIAR DE OBRAS - SINDUSCON) (LABOR) | H | '010146 | 3.375 | 1 | 6.16 | 0 | 15.85 | - | 53.494
SubTotal: | [8 empty] | 125.55
MATERIAL | Unid | Código | Coefic. | C. Prod. | Pr. Prod. | Pr. Improd. | Pr. Unit. | Fator Ac. | Subtotal
AREIA LAVADA MEDIA (LABOR) | M3 | '020503 | 0.009 | 1 | 146.22 | 0 | 146.22 | - | 1.316
CAL HIDRATADO P/ ARGAMASSA CH III (LABOR) | KG | '020505 | 0.64125 | 1 | 0.81 | 0 | 0.81 | - | 0.519
CIMENTO PORTLAND CP III - 40 (LABOR) | KG | '020508 | 3.195 | 1 | 0.6 | 0 | 0.6 | - | 1.917
TUBO ACO GALV 60,30 X 3,75MM (2") DIN 2440 - MEDIO (LABOR) | M | '070328 | 1.35 | 1 | 86.04 | 0 | 86.04 | 0,512 IF | 175.625
GALVANIZAÇÃO ELETROLITICA (LABOR) | KG | '079375 | 36.86 | 1 | 3.27 | 0 | 3.27 | 0,512 IF | 182.244
BARRA CHATA DE FERRO ASTM A-36 1/4" X 1.1/2" (LABOR) | M | '100190 | 19.4 | 1 | 16.56 | 0 | 16.56 | 0,512 IF | 485.751
SubTotal: | [8 empty] | 847.37
RESUMO
DISCRIMINAÇÃO |  |  | TAXA(%) | VALORES
Mão-de-Obra(A) |  |  | 157.27 | 125.55
Materiais(B) |  |  |  | 847.37
Equipamentos(C) |  |  |  | 0
Produção da Equipe(D) |  |  |  | 1
Custo Horário Total(A+C) |  |  |  | 125.55
Custo Unitário da Execução[(A/D)+(C/D)] = E |  |  |  | 125.55
Custo Direto Total(B+E) |  |  |  | 972.92
Bonificações e Despesas Indiretas - BDI |  |  | 0 | 0
CUSTO UNITÁRIO (Adotado) |  |  |  | 972.92
Legenda
IF - INDICE DE FABRICAÇÃO;
Orçamento: 1321301 - TABELA CUSTOS LABOR/CT-UFES PADRÃO DER-ES FEVEREIRO/2023(LS=157,27; BDI=0%)
Órgão Cliente: DER-ES |  |  | Órgão Gerente: DER-ES |  |  | Data Base: Fevereiro/2023
Planilha: 1 - TABELA CUSTOS LABOR/CT-UFES PADRÃO DER-ES FEVEREIRO/2023(LS=157,27; BDI=0%)
Item: 200131 - Gradil H = 1.90m padrão SEDU em tubo de FG 31/2" e barra chata de 2"x1/4" para fixação sobre mureta conforme projeto, exclusive a mureta. | [6 empty] | Unidade: m
Base: LABOR |  | Código Base: '200131 |  | Fonte: LABOR |  |  | Versão: 2
MÃO DE OBRA | Unid | Código | Coefic. | C. Prod. | Pr. Prod. | Pr. Improd. | Pr. Unit. | Fator Ac. | Subtotal
AJUDANTE (AJUDANTE PRATICO - SINDUSCON) (LABOR) | H | '010101 | 1.14 | 1 | 7 | 0 | 18.01 | - | 20.531
PEDREIRO - (OFICIAL - SINDUSCON) (LABOR) | H | '010139 | 3.375 | 1 | 8.3 | 0 | 21.35 | - | 72.056
PINTOR -(OFICIAL - SINDUSCON) (LABOR) | H | '010140 | 2.28 | 1 | 8.3 | 0 | 21.35 | - | 48.678
SERVENTE (AUXILIAR DE OBRAS - SINDUSCON) (LABOR) | H | '010146 | 3.375 | 1 | 6.16 | 0 | 15.85 | - | 53.494
SubTotal: | [8 empty] | 194.76
MATERIAL | Unid | Código | Coefic. | C. Prod. | Pr. Prod. | Pr. Improd. | Pr. Unit. | Fator Ac. | Subtotal
AREIA LAVADA MEDIA (LABOR) | M3 | '020503 | 0.009 | 1 | 146.22 | 0 | 146.22 | - | 1.316
CAL HIDRATADO P/ ARGAMASSA CH III (LABOR) | KG | '020505 | 0.64125 | 1 | 0.81 | 0 | 0.81 | - | 0.519
CIMENTO PORTLAND CP III - 40 (LABOR) | KG | '020508 | 3.195 | 1 | 0.6 | 0 | 0.6 | - | 1.917
BARRA CHATA DE FERRO ASTM A-36 1/4" X 2" (LABOR) | M | '026617 | 18.13 | 1 | 22.39 | 0 | 22.39 | 0,512 IF | 613.768
BARRA CHATA DE FERRO ASTM A-36 3/16" X 1" (LABOR) | M | '028068 | 9.75 | 1 | 7.73 | 0 | 7.73 | 0,512 IF | 113.956
ESMALTE SINTETICO BRANCO FOSCO - LINHA PREMIUM (LABOR) | L | '037502 | 1.026 | 1 | 45.05 | 0 | 45.05 | - | 46.221
AGUARRAZ MINERAL (LABOR) | L | '038001 | 0.114 | 1 | 18.63 | 0 | 18.63 | - | 2.124
LIXA P/ FERRO Nº 100 K-246 225X275MM - NORTON OU EQUIVALENTE (LABOR) | UN | '038012 | 1.425 | 1 | 3.34 | 0 | 3.34 | - | 4.76
ZARCAO (LABOR) | L | '038028 | 0.627 | 1 | 32.25 | 0 | 32.25 | - | 20.221
CANTONEIRA ABAS IGUAIS DE FERRO ASTM A-36 - 3/16" X 1.1/2" X 1.1/2" (LABOR) | M | '049524 | 3.75 | 1 | 21.95 | 0 | 21.95 | 0,512 IF | 124.457
CANTONEIRA ABAS IGUAIS DE FERRO ASTM A-36 - 3/16" X 1" X 1" (LABOR) | M | '049606 | 0.4 | 1 | 14.71 | 0 | 14.71 | 0,512 IF | 8.897
TUBO ACO GALV 101,60 X 4,25MM (3.1/2") DIN 2440 - MEDIO (LABOR) | M | '079372 | 1.04 | 1 | 202.83 | 0 | 202.83 | 0,512 IF | 318.946
GALVANIZAÇÃO ELETROLITICA (LABOR) | KG | '079375 | 65.95 | 1 | 3.27 | 0 | 3.27 | 0,512 IF | 326.073
SubTotal: | [8 empty] | 1583.18
RESUMO
DISCRIMINAÇÃO |  |  | TAXA(%) | VALORES
Mão-de-Obra(A) |  |  | 157.27 | 194.76
Materiais(B) |  |  |  | 1583.18
Equipamentos(C) |  |  |  | 0
Produção da Equipe(D) |  |  |  | 1
Custo Horário Total(A+C) |  |  |  | 194.76
Custo Unitário da Execução[(A/D)+(C/D)] = E |  |  |  | 194.76
Custo Direto Total(B+E) |  |  |  | 1777.94
Bonificações e Despesas Indiretas - BDI |  |  | 0 | 0
CUSTO UNITÁRIO (Adotado) |  |  |  | 1777.94
Legenda
IF - INDICE DE FABRICAÇÃO;
Orçamento: 1321301 - TABELA CUSTOS LABOR/CT-UFES PADRÃO DER-ES FEVEREIRO/2023(LS=157,27; BDI=0%)
Órgão Cliente: DER-ES |  |  | Órgão Gerente: DER-ES |  |  | Data Base: Fevereiro/2023
Planilha: 1 - TABELA CUSTOS LABOR/CT-UFES PADRÃO DER-ES FEVEREIRO/2023(LS=157,27; BDI=0%)
Item: 200202 - Meio-fio de concreto pré-moldado com dimensões de 15x12x30x100 cm , rejuntados com argamassa de cimento e areia no traço 1:3 | [6 empty] | Unidade: m
Base: LABOR |  | Código Base: '200202 |  | Fonte: LABOR |  |  | Versão: 1
MÃO DE OBRA | Unid | Código | Coefic. | C. Prod. | Pr. Prod. | Pr. Improd. | Pr. Unit. | Fator Ac. | Subtotal
CALCETEIRO/PINTOR (OFICIAL - SINDUSCON) (LABOR) | H | '010108 | 0.5 | 1 | 8.3 | 0 | 21.35 | - | 10.675
SERVENTE (AUXILIAR DE OBRAS - SINDUSCON) (LABOR) | H | '010146 | 1.0041 | 1 | 6.16 | 0 | 15.85 | - | 15.915
SubTotal: | [8 empty] | 26.59
MATERIAL | Unid | Código | Coefic. | C. Prod. | Pr. Prod. | Pr. Improd. | Pr. Unit. | Fator Ac. | Subtotal
AREIA LAVADA MEDIA (LABOR) | M3 | '020503 | 0.0078 | 1 | 146.22 | 0 | 146.22 | - | 1.141
CIMENTO PORTLAND CP III - 40 (LABOR) | KG | '020508 | 2.3887 | 1 | 0.6 | 0 | 0.6 | - | 1.433
MEIO FIO CONCRETO PRE-MOLD. 12X15X30CM (LABOR) | M | '036506 | 1 | 1 | 30.52 | 0 | 30.52 | - | 30.52
SubTotal: | [8 empty] | 33.09
RESUMO
DISCRIMINAÇÃO |  |  | TAXA(%) | VALORES
Mão-de-Obra(A) |  |  | 157.27 | 26.59
Materiais(B) |  |  |  | 33.09
Equipamentos(C) |  |  |  | 0
Produção da Equipe(D) |  |  |  | 1
Custo Horário Total(A+C) |  |  |  | 26.59
Custo Unitário da Execução[(A/D)+(C/D)] = E |  |  |  | 26.59
Custo Direto Total(B+E) |  |  |  | 59.68
Bonificações e Despesas Indiretas - BDI |  |  | 0 | 0
CUSTO UNITÁRIO (Adotado) |  |  |  | 59.68
Orçamento: 1321301 - TABELA CUSTOS LABOR/CT-UFES PADRÃO DER-ES FEVEREIRO/2023(LS=157,27; BDI=0%)
Órgão Cliente: DER-ES |  |  | Órgão Gerente: DER-ES |  |  | Data Base: Fevereiro/2023
Planilha: 1 - TABELA CUSTOS LABOR/CT-UFES PADRÃO DER-ES FEVEREIRO/2023(LS=157,27; BDI=0%)
Item: 200206 - Blocos pré-moldados de concreto tipo pavi-s ou equivalente, espessura de 8 cm e resistência a compressão mínima de 35MPa, assentados sobre colchão de pó de pedra na espessura de 10 cm | [6 empty] | Unidade: m2
Base: LABOR |  | Código Base: '200206 |  | Fonte: LABOR |  |  | Versão: 1
MÃO DE OBRA | Unid | Código | Coefic. | C. Prod. | Pr. Prod. | Pr. Improd. | Pr. Unit. | Fator Ac. | Subtotal
CALCETEIRO/PINTOR (OFICIAL - SINDUSCON) (LABOR) | H | '010108 | 0.23 | 1 | 8.3 | 0 | 21.35 | - | 4.911
SERVENTE (AUXILIAR DE OBRAS - SINDUSCON) (LABOR) | H | '010146 | 0.46 | 1 | 6.16 | 0 | 15.85 | - | 7.291
SubTotal: | [8 empty] | 12.2
MATERIAL | Unid | Código | Coefic. | C. Prod. | Pr. Prod. | Pr. Improd. | Pr. Unit. | Fator Ac. | Subtotal
PO DE PEDRA (LABOR) | M3 | '020524 | 0.1 | 1 | 97.13 | 0 | 97.13 | - | 9.713
BLOCO CONCRETO TIPO PAVI-S ESP.8CM,35MPA(48UND/M2) (LABOR) | UN | '036512 | 48 | 1 | 1.58 | 0 | 1.58 | - | 75.84
SubTotal: | [8 empty] | 85.55
RESUMO
DISCRIMINAÇÃO |  |  | TAXA(%) | VALORES
Mão-de-Obra(A) |  |  | 157.27 | 12.2
Materiais(B) |  |  |  | 85.55
Equipamentos(C) |  |  |  | 0
Produção da Equipe(D) |  |  |  | 1
Custo Horário Total(A+C) |  |  |  | 12.2
Custo Unitário da Execução[(A/D)+(C/D)] = E |  |  |  | 12.2
Custo Direto Total(B+E) |  |  |  | 97.75
Bonificações e Despesas Indiretas - BDI |  |  | 0 | 0
CUSTO UNITÁRIO (Adotado) |  |  |  | 97.75
Orçamento: 1321301 - TABELA CUSTOS LABOR/CT-UFES PADRÃO DER-ES FEVEREIRO/2023(LS=157,27; BDI=0%)
Órgão Cliente: DER-ES |  |  | Órgão Gerente: DER-ES |  |  | Data Base: Fevereiro/2023
Planilha: 1 - TABELA CUSTOS LABOR/CT-UFES PADRÃO DER-ES FEVEREIRO/2023(LS=157,27; BDI=0%)
Item: 200209 - Passeio de cimentado camurçado com argamassa de cimento e areia no traço 1:3 esp. 1.5cm, e lastro de concreto com 8cm de espessura, inclusive preparo de caixa | [6 empty] | Unidade: m2
Base: LABOR |  | Código Base: '200209 |  | Fonte: LABOR |  |  | Versão: 1
MÃO DE OBRA | Unid | Código | Coefic. | C. Prod. | Pr. Prod. | Pr. Improd. | Pr. Unit. | Fator Ac. | Subtotal
PEDREIRO - (OFICIAL - SINDUSCON) (LABOR) | H | '010139 | 1.5 | 1 | 8.3 | 0 | 21.35 | - | 32.025
SERVENTE (AUXILIAR DE OBRAS - SINDUSCON) (LABOR) | H | '010146 | 2.95 | 1 | 6.16 | 0 | 15.85 | - | 46.758
SubTotal: | [8 empty] | 78.78
MATERIAL | Unid | Código | Coefic. | C. Prod. | Pr. Prod. | Pr. Improd. | Pr. Unit. | Fator Ac. | Subtotal
AREIA LAVADA MEDIA (LABOR) | M3 | '020503 | 0.0723 | 1 | 146.22 | 0 | 146.22 | - | 10.572
CIMENTO PORTLAND CP III - 40 (LABOR) | KG | '020508 | 23.08 | 1 | 0.6 | 0 | 0.6 | - | 13.848
BRITA 1 (LABOR) | M3 | '020517 | 0.021 | 1 | 147.24 | 0 | 147.24 | - | 3.092
BRITA 2 (LABOR) | M3 | '020518 | 0.0492 | 1 | 147.24 | 0 | 147.24 | - | 7.244
SARRAFO DE MADEIRA DE LEI 8 X 2.5 CM (BRUTA) (LABOR) | M | '021018 | 2 | 1 | 19.23 | 0 | 19.23 | - | 38.46
SubTotal: | [8 empty] | 73.22
RESUMO
DISCRIMINAÇÃO |  |  | TAXA(%) | VALORES
Mão-de-Obra(A) |  |  | 157.27 | 78.78
Materiais(B) |  |  |  | 73.22
Equipamentos(C) |  |  |  | 0
Produção da Equipe(D) |  |  |  | 1
Custo Horário Total(A+C) |  |  |  | 78.78
Custo Unitário da Execução[(A/D)+(C/D)] = E |  |  |  | 78.78
Custo Direto Total(B+E) |  |  |  | 152
Bonificações e Despesas Indiretas - BDI |  |  | 0 | 0
CUSTO UNITÁRIO (Adotado) |  |  |  | 152
Orçamento: 1321301 - TABELA CUSTOS LABOR/CT-UFES PADRÃO DER-ES FEVEREIRO/2023(LS=157,27; BDI=0%)
Órgão Cliente: DER-ES |  |  | Órgão Gerente: DER-ES |  |  | Data Base: Fevereiro/2023
Planilha: 1 - TABELA CUSTOS LABOR/CT-UFES PADRÃO DER-ES FEVEREIRO/2023(LS=157,27; BDI=0%)
Item: 200214 - Blocos pré-moldados de concreto tipo pavi-s ou equivalente, espessura 10 cm e resistência a compressão mínima de 35MPa, assentados sobre colchão de pó de pedra na espessura de 10 cm | [6 empty] | Unidade: m2
Base: LABOR |  | Código Base: '200214 |  | Fonte: LABOR |  |  | Versão: 2
MÃO DE OBRA | Unid | Código | Coefic. | C. Prod. | Pr. Prod. | Pr. Improd. | Pr. Unit. | Fator Ac. | Subtotal
CALCETEIRO/PINTOR (OFICIAL - SINDUSCON) (LABOR) | H | '010108 | 0.23 | 1 | 8.3 | 0 | 21.35 | - | 4.911
SERVENTE (AUXILIAR DE OBRAS - SINDUSCON) (LABOR) | H | '010146 | 0.46 | 1 | 6.16 | 0 | 15.85 | - | 7.291
SubTotal: | [8 empty] | 12.2
MATERIAL | Unid | Código | Coefic. | C. Prod. | Pr. Prod. | Pr. Improd. | Pr. Unit. | Fator Ac. | Subtotal
PO DE PEDRA (LABOR) | M3 | '020524 | 0.1 | 1 | 97.13 | 0 | 97.13 | - | 9.713
BLOCO CONCRETO TIPO PAVI-S ESP.10CM - 35MPA (LABOR) | UN | '036514 | 48 | 1 | 2.07 | 0 | 2.07 | - | 99.36
SubTotal: | [8 empty] | 109.07
RESUMO
DISCRIMINAÇÃO |  |  | TAXA(%) | VALORES
Mão-de-Obra(A) |  |  | 157.27 | 12.2
Materiais(B) |  |  |  | 109.07
Equipamentos(C) |  |  |  | 0
Produção da Equipe(D) |  |  |  | 1
Custo Horário Total(A+C) |  |  |  | 12.2
Custo Unitário da Execução[(A/D)+(C/D)] = E |  |  |  | 12.2
Custo Direto Total(B+E) |  |  |  | 121.27
Bonificações e Despesas Indiretas - BDI |  |  | 0 | 0
CUSTO UNITÁRIO (Adotado) |  |  |  | 121.27
Orçamento: 1321301 - TABELA CUSTOS LABOR/CT-UFES PADRÃO DER-ES FEVEREIRO/2023(LS=157,27; BDI=0%)
Órgão Cliente: DER-ES |  |  | Órgão Gerente: DER-ES |  |  | Data Base: Fevereiro/2023
Planilha: 1 - TABELA CUSTOS LABOR/CT-UFES PADRÃO DER-ES FEVEREIRO/2023(LS=157,27; BDI=0%)
Item: 200223 - Execução de lastro de brita nº 02 sob passeios e ciclovias, incl. escavação | [6 empty] | Unidade: m3
Base: LABOR |  | Código Base: '200223 |  | Fonte: LABOR |  |  | Versão: 1
MÃO DE OBRA | Unid | Código | Coefic. | C. Prod. | Pr. Prod. | Pr. Improd. | Pr. Unit. | Fator Ac. | Subtotal
SERVENTE (AUXILIAR DE OBRAS - SINDUSCON) (LABOR) | H | '010146 | 4 | 1 | 6.16 | 0 | 15.85 | - | 63.4
SubTotal: | [8 empty] | 63.4
MATERIAL | Unid | Código | Coefic. | C. Prod. | Pr. Prod. | Pr. Improd. | Pr. Unit. | Fator Ac. | Subtotal
BRITA 2 (LABOR) | M3 | '020518 | 1.2 | 1 | 147.24 | 0 | 147.24 | - | 176.688
SubTotal: | [8 empty] | 176.69
EQUIPAMENTO | Unid | Código | Coefic. | C. Prod. | Pr. Prod. | Pr. Improd. | Pr. Unit. | Fator Ac. | Subtotal
COMPACTADOR MANUAL MOTOR DIESEL POT.5HP (E906) (LABOR) | H | '086096 | 0.5 | 1 | 19.06 | 11.37 | 19.06 | - | 9.53
SubTotal: | [8 empty] | 9.53
RESUMO
DISCRIMINAÇÃO |  |  | TAXA(%) | VALORES
Mão-de-Obra(A) |  |  | 157.27 | 63.4
Materiais(B) |  |  |  | 176.69
Equipamentos(C) |  |  |  | 9.53
Produção da Equipe(D) |  |  |  | 1
Custo Horário Total(A+C) |  |  |  | 72.93
Custo Unitário da Execução[(A/D)+(C/D)] = E |  |  |  | 72.93
Custo Direto Total(B+E) |  |  |  | 249.62
Bonificações e Despesas Indiretas - BDI |  |  | 0 | 0
CUSTO UNITÁRIO (Adotado) |  |  |  | 249.62
Orçamento: 1321301 - TABELA CUSTOS LABOR/CT-UFES PADRÃO DER-ES FEVEREIRO/2023(LS=157,27; BDI=0%)
Órgão Cliente: DER-ES |  |  | Órgão Gerente: DER-ES |  |  | Data Base: Fevereiro/2023
Planilha: 1 - TABELA CUSTOS LABOR/CT-UFES PADRÃO DER-ES FEVEREIRO/2023(LS=157,27; BDI=0%)
Item: 200229 - Meio-fio de concreto moldado in-loco com formas de chapa compensada resinada 6mm, nas dimensões 10 x 30 cm, incl. escavação, reaterro e bota-fora | [6 empty] | Unidade: m
Base: LABOR |  | Código Base: '200229 |  | Fonte: LABOR |  |  | Versão: 2
MÃO DE OBRA | Unid | Código | Coefic. | C. Prod. | Pr. Prod. | Pr. Improd. | Pr. Unit. | Fator Ac. | Subtotal
AJUDANTE (AJUDANTE PRATICO - SINDUSCON) (LABOR) | H | '010101 | 0.78 | 1 | 7 | 0 | 18.01 | - | 14.048
CARPINTEIRO (OFICIAL - SINDUSCON) (LABOR) | H | '010111 | 0.78 | 1 | 8.3 | 0 | 21.35 | - | 16.653
PEDREIRO - (OFICIAL - SINDUSCON) (LABOR) | H | '010139 | 0.063 | 1 | 8.3 | 0 | 21.35 | - | 1.345
SERVENTE (AUXILIAR DE OBRAS - SINDUSCON) (LABOR) | H | '010146 | 1.3044 | 1 | 6.16 | 0 | 15.85 | - | 20.675
SubTotal: | [8 empty] | 52.72
MATERIAL | Unid | Código | Coefic. | C. Prod. | Pr. Prod. | Pr. Improd. | Pr. Unit. | Fator Ac. | Subtotal
AREIA LAVADA MEDIA (LABOR) | M3 | '020503 | 0.021168 | 1 | 146.22 | 0 | 146.22 | - | 3.095
CIMENTO PORTLAND CP III - 40 (LABOR) | KG | '020508 | 11.025 | 1 | 0.6 | 0 | 0.6 | - | 6.615
BRITA 1 (LABOR) | M3 | '020517 | 0.012002 | 1 | 147.24 | 0 | 147.24 | - | 1.767
BRITA 2 (LABOR) | M3 | '020518 | 0.012002 | 1 | 147.24 | 0 | 147.24 | - | 1.767
SARRAFO DE MADEIRA PINUS 10 X 2.5CM (LABOR) | M | '020985 | 0.555 | 1 | 5.46 | 0 | 5.46 | - | 3.03
CHAPA COMPENSADA RESINADA ESP. 6MM (LABOR) | M2 | '021030 | 0.156 | 1 | 23.9 | 0 | 23.9 | - | 3.728
PREGO 18X27 (LABOR) | KG | '026569 | 0.054 | 1 | 17.28 | 0 | 17.28 | - | 0.933
DESMOLDANTE PARA FORMAS (LABOR) | L | '028008 | 0.24 | 1 | 15.21 | 0 | 15.21 | - | 3.65
REMOCAO RESIDUOS CLASSE A CONAMA (CACAMBA) CLASSE II B (NBR10004) INCLUSIVE DESTINACAO FINAL (LABOR) | M3 | '070114 | 0.03 | 1 | 61.33 | 0 | 61.33 | - | 1.84
SubTotal: | [8 empty] | 26.42
EQUIPAMENTO | Unid | Código | Coefic. | C. Prod. | Pr. Prod. | Pr. Improd. | Pr. Unit. | Fator Ac. | Subtotal
BETONEIRA 320 L (E301) (LABOR) | H | '080125 | 0.022491 | 1 | 33.66 | 16.89 | 33.66 | - | 0.757
SubTotal: | [8 empty] | 0.76
RESUMO
DISCRIMINAÇÃO |  |  | TAXA(%) | VALORES
Mão-de-Obra(A) |  |  | 157.27 | 52.72
Materiais(B) |  |  |  | 26.43
Equipamentos(C) |  |  |  | 0.76
Produção da Equipe(D) |  |  |  | 1
Custo Horário Total(A+C) |  |  |  | 53.48
Custo Unitário da Execução[(A/D)+(C/D)] = E |  |  |  | 53.48
Custo Direto Total(B+E) |  |  |  | 79.91
Bonificações e Despesas Indiretas - BDI |  |  | 0 | 0
CUSTO UNITÁRIO (Adotado) |  |  |  | 79.91
Orçamento: 1321301 - TABELA CUSTOS LABOR/CT-UFES PADRÃO DER-ES FEVEREIRO/2023(LS=157,27; BDI=0%)
Órgão Cliente: DER-ES |  |  | Órgão Gerente: DER-ES |  |  | Data Base: Fevereiro/2023
Planilha: 1 - TABELA CUSTOS LABOR/CT-UFES PADRÃO DER-ES FEVEREIRO/2023(LS=157,27; BDI=0%)
Item: 200237 - Blocos pré-moldados de concreto tipo pavi-s ou equivalente, espessura de 6 cm e resistência a compressão mínima de 35MPa, assentados sobre colchão de pó de pedra na espessura de 10 cm | [6 empty] | Unidade: m2
Base: LABOR |  | Código Base: '200237 |  | Fonte: LABOR |  |  | Versão: 1
MÃO DE OBRA | Unid | Código | Coefic. | C. Prod. | Pr. Prod. | Pr. Improd. | Pr. Unit. | Fator Ac. | Subtotal
CALCETEIRO/PINTOR (OFICIAL - SINDUSCON) (LABOR) | H | '010108 | 0.23 | 1 | 8.3 | 0 | 21.35 | - | 4.911
SERVENTE (AUXILIAR DE OBRAS - SINDUSCON) (LABOR) | H | '010146 | 0.46 | 1 | 6.16 | 0 | 15.85 | - | 7.291
SubTotal: | [8 empty] | 12.2
MATERIAL | Unid | Código | Coefic. | C. Prod. | Pr. Prod. | Pr. Improd. | Pr. Unit. | Fator Ac. | Subtotal
PO DE PEDRA (LABOR) | M3 | '020524 | 0.1 | 1 | 97.13 | 0 | 97.13 | - | 9.713
BLOCO CONCRETO PAVI-S ESP. 6CM 35 MPA (48UN/M2) (LABOR) | UN | '036517 | 48 | 1 | 1.28 | 0 | 1.28 | - | 61.44
SubTotal: | [8 empty] | 71.15
RESUMO
DISCRIMINAÇÃO |  |  | TAXA(%) | VALORES
Mão-de-Obra(A) |  |  | 157.27 | 12.2
Materiais(B) |  |  |  | 71.15
Equipamentos(C) |  |  |  | 0
Produção da Equipe(D) |  |  |  | 1
Custo Horário Total(A+C) |  |  |  | 12.2
Custo Unitário da Execução[(A/D)+(C/D)] = E |  |  |  | 12.2
Custo Direto Total(B+E) |  |  |  | 83.35
Bonificações e Despesas Indiretas - BDI |  |  | 0 | 0
CUSTO UNITÁRIO (Adotado) |  |  |  | 83.35
Orçamento: 1321301 - TABELA CUSTOS LABOR/CT-UFES PADRÃO DER-ES FEVEREIRO/2023(LS=157,27; BDI=0%)
Órgão Cliente: DER-ES |  |  | Órgão Gerente: DER-ES |  |  | Data Base: Fevereiro/2023
Planilha: 1 - TABELA CUSTOS LABOR/CT-UFES PADRÃO DER-ES FEVEREIRO/2023(LS=157,27; BDI=0%)
Item: 200243 - Canaleta no piso em concreto simples com dimensões internas de 20 x 10 cm e grelha em ferro diam. 1/2" a cada 3 cm fixados em cantoneira de 3/4" x 1/8" apoiada sobre requadro em cantoneira de 1" x 3/16" | [6 empty] | Unidade: m
Base: LABOR |  | Código Base: '200243 |  | Fonte: LABOR |  |  | Versão: 3
MÃO DE OBRA | Unid | Código | Coefic. | C. Prod. | Pr. Prod. | Pr. Improd. | Pr. Unit. | Fator Ac. | Subtotal
AJUDANTE (AJUDANTE PRATICO - SINDUSCON) (LABOR) | H | '010101 | 0.702 | 1 | 7 | 0 | 18.01 | - | 12.643
CARPINTEIRO (OFICIAL - SINDUSCON) (LABOR) | H | '010111 | 0.702 | 1 | 8.3 | 0 | 21.35 | - | 14.988
PEDREIRO - (OFICIAL - SINDUSCON) (LABOR) | H | '010139 | 0.0798 | 1 | 8.3 | 0 | 21.35 | - | 1.704
SERVENTE (AUXILIAR DE OBRAS - SINDUSCON) (LABOR) | H | '010146 | 0.8903 | 1 | 6.16 | 0 | 15.85 | - | 14.111
SubTotal: | [8 empty] | 43.45
MATERIAL | Unid | Código | Coefic. | C. Prod. | Pr. Prod. | Pr. Improd. | Pr. Unit. | Fator Ac. | Subtotal
AREIA LAVADA MEDIA (LABOR) | M3 | '020503 | 0.027332 | 1 | 146.22 | 0 | 146.22 | - | 3.996
CIMENTO PORTLAND CP III - 40 (LABOR) | KG | '020508 | 12.768 | 1 | 0.6 | 0 | 0.6 | - | 7.661
BRITA 1 (LABOR) | M3 | '020517 | 0.030125 | 1 | 147.24 | 0 | 147.24 | - | 4.436
SARRAFO DE MADEIRA PINUS 10 X 2.5CM (LABOR) | M | '020985 | 0.27 | 1 | 5.46 | 0 | 5.46 | - | 1.474
TABUA DE MADEIRA PINUS 30 X 2.5 CM (LABOR) | M | '020988 | 0.54 | 1 | 15.47 | 0 | 15.47 | - | 8.354
CANTONEIRA ABAS IGUAIS DE FERRO ASTM A-36 - 1/8" X 3/4" X 3/4" (LABOR) | M | '026508 | 2.4 | 1 | 7.62 | 0 | 7.62 | 0,512 IF | 27.651
PREGO 18X27 (LABOR) | KG | '026569 | 0.081 | 1 | 17.28 | 0 | 17.28 | - | 1.4
DESMOLDANTE PARA FORMAS (LABOR) | L | '028008 | 0.216 | 1 | 15.21 | 0 | 15.21 | - | 3.285
CANTONEIRA ABAS IGUAIS DE FERRO ASTM A-36 - 3/16" X 1" X 1" (LABOR) | M | '049606 | 2.4 | 1 | 14.71 | 0 | 14.71 | 0,512 IF | 53.38
GALVANIZAÇÃO ELETROLITICA (LABOR) | KG | '079375 | 6.24 | 1 | 3.27 | 0 | 3.27 | 0,512 IF | 30.852
BARRA DE FERRO REDONDA LISA SAE-1020 Ø 1/2" (LABOR) | M | '100194 | 6.8 | 1 | 8.02 | 0 | 8.02 | 0,512 IF | 82.458
SubTotal: | [8 empty] | 224.95
EQUIPAMENTO | Unid | Código | Coefic. | C. Prod. | Pr. Prod. | Pr. Improd. | Pr. Unit. | Fator Ac. | Subtotal
BETONEIRA 320 L (E301) (LABOR) | H | '080125 | 0.028489 | 1 | 33.66 | 16.89 | 33.66 | - | 0.959
SubTotal: | [8 empty] | 0.96
RESUMO
DISCRIMINAÇÃO |  |  | TAXA(%) | VALORES
Mão-de-Obra(A) |  |  | 157.27 | 43.45
Materiais(B) |  |  |  | 224.95
Equipamentos(C) |  |  |  | 0.96
Produção da Equipe(D) |  |  |  | 1
Custo Horário Total(A+C) |  |  |  | 44.41
Custo Unitário da Execução[(A/D)+(C/D)] = E |  |  |  | 44.41
Custo Direto Total(B+E) |  |  |  | 269.36
Bonificações e Despesas Indiretas - BDI |  |  | 0 | 0
CUSTO UNITÁRIO (Adotado) |  |  |  | 269.36
Legenda
IF - INDICE DE FABRICAÇÃO;
Orçamento: 1321301 - TABELA CUSTOS LABOR/CT-UFES PADRÃO DER-ES FEVEREIRO/2023(LS=157,27; BDI=0%)
Órgão Cliente: DER-ES |  |  | Órgão Gerente: DER-ES |  |  | Data Base: Fevereiro/2023
Planilha: 1 - TABELA CUSTOS LABOR/CT-UFES PADRÃO DER-ES FEVEREIRO/2023(LS=157,27; BDI=0%)
Item: 200253 - Fornecimento e assentamento de ladrilho hidráulico pastilhado, vermelho, dim. 20x20 cm, esp. 1.5cm, assentado com pasta de cimento colante, exclusive regularização e lastro | [6 empty] | Unidade: m2
Base: LABOR |  | Código Base: '200253 |  | Fonte: TCPO |  |  | Versão: 1
MÃO DE OBRA | Unid | Código | Coefic. | C. Prod. | Pr. Prod. | Pr. Improd. | Pr. Unit. | Fator Ac. | Subtotal
LADRILHISTA - (OFICIAL - SINDUSCON) (LABOR) | H | '010128 | 0.3 | 1 | 8.3 | 0 | 21.35 | - | 6.405
SERVENTE (AUXILIAR DE OBRAS - SINDUSCON) (LABOR) | H | '010146 | 0.2 | 1 | 6.16 | 0 | 15.85 | - | 3.17
SubTotal: | [8 empty] | 9.58
MATERIAL | Unid | Código | Coefic. | C. Prod. | Pr. Prod. | Pr. Improd. | Pr. Unit. | Fator Ac. | Subtotal
CIMENTO COLANTE INDUSTRIALIZADO AC I (LABOR) | KG | '020510 | 4.8 | 1 | 0.69 | 0 | 0.69 | - | 3.312
LADRILHO HIDRÁULICO PASTILHADO 20X20CM COLORIDO (LABOR) | M2 | '034666 | 1.1 | 1 | 77.13 | 0 | 77.13 | - | 84.843
SubTotal: | [8 empty] | 88.16
RESUMO
DISCRIMINAÇÃO |  |  | TAXA(%) | VALORES
Mão-de-Obra(A) |  |  | 157.27 | 9.58
Materiais(B) |  |  |  | 88.16
Equipamentos(C) |  |  |  | 0
Produção da Equipe(D) |  |  |  | 1
Custo Horário Total(A+C) |  |  |  | 9.58
Custo Unitário da Execução[(A/D)+(C/D)] = E |  |  |  | 9.58
Custo Direto Total(B+E) |  |  |  | 97.74
Bonificações e Despesas Indiretas - BDI |  |  | 0 | 0
CUSTO UNITÁRIO (Adotado) |  |  |  | 97.74
Orçamento: 1321301 - TABELA CUSTOS LABOR/CT-UFES PADRÃO DER-ES FEVEREIRO/2023(LS=157,27; BDI=0%)
Órgão Cliente: DER-ES |  |  | Órgão Gerente: DER-ES |  |  | Data Base: Fevereiro/2023
Planilha: 1 - TABELA CUSTOS LABOR/CT-UFES PADRÃO DER-ES FEVEREIRO/2023(LS=157,27; BDI=0%)
Item: 200254 - Fornecimento e assentamento de ladrilho hidráulico ranhurado, vermelho, dim. 20x20 cm, esp. 1.5cm, assentado com pasta de cimento colante, exclusive regularização e lastro | [6 empty] | Unidade: m2
Base: LABOR |  | Código Base: '200254 |  | Fonte: TCPO |  |  | Versão: 1
MÃO DE OBRA | Unid | Código | Coefic. | C. Prod. | Pr. Prod. | Pr. Improd. | Pr. Unit. | Fator Ac. | Subtotal
LADRILHISTA - (OFICIAL - SINDUSCON) (LABOR) | H | '010128 | 0.3 | 1 | 8.3 | 0 | 21.35 | - | 6.405
SERVENTE (AUXILIAR DE OBRAS - SINDUSCON) (LABOR) | H | '010146 | 0.2 | 1 | 6.16 | 0 | 15.85 | - | 3.17
SubTotal: | [8 empty] | 9.58
MATERIAL | Unid | Código | Coefic. | C. Prod. | Pr. Prod. | Pr. Improd. | Pr. Unit. | Fator Ac. | Subtotal
CIMENTO COLANTE INDUSTRIALIZADO AC I (LABOR) | KG | '020510 | 4.8 | 1 | 0.69 | 0 | 0.69 | - | 3.312
LADRILHO HIDRAULICO RANHURADO 20X20CM COLORIDO (LABOR) | M2 | '034656 | 1.1 | 1 | 77.13 | 0 | 77.13 | - | 84.843
SubTotal: | [8 empty] | 88.16
RESUMO
DISCRIMINAÇÃO |  |  | TAXA(%) | VALORES
Mão-de-Obra(A) |  |  | 157.27 | 9.58
Materiais(B) |  |  |  | 88.16
Equipamentos(C) |  |  |  | 0
Produção da Equipe(D) |  |  |  | 1
Custo Horário Total(A+C) |  |  |  | 9.58
Custo Unitário da Execução[(A/D)+(C/D)] = E |  |  |  | 9.58
Custo Direto Total(B+E) |  |  |  | 97.74
Bonificações e Despesas Indiretas - BDI |  |  | 0 | 0
CUSTO UNITÁRIO (Adotado) |  |  |  | 97.74
Orçamento: 1321301 - TABELA CUSTOS LABOR/CT-UFES PADRÃO DER-ES FEVEREIRO/2023(LS=157,27; BDI=0%)
Órgão Cliente: DER-ES |  |  | Órgão Gerente: DER-ES |  |  | Data Base: Fevereiro/2023
Planilha: 1 - TABELA CUSTOS LABOR/CT-UFES PADRÃO DER-ES FEVEREIRO/2023(LS=157,27; BDI=0%)
Item: 200303 - Fornecimento de grama tipo esmeralda em placas com espessura de 0.06 m, exclusive plantio | [6 empty] | Unidade: m2
Base: LABOR |  | Código Base: '200303 |  | Fonte: LABOR |  |  | Versão: 1
MATERIAL | Unid | Código | Coefic. | C. Prod. | Pr. Prod. | Pr. Improd. | Pr. Unit. | Fator Ac. | Subtotal
GRAMA EM PLACAS TIPO ESMERALDA (LABOR) | M2 | '038509 | 1 | 1 | 15.71 | 0 | 15.71 | - | 15.71
SubTotal: | [8 empty] | 15.71
RESUMO
DISCRIMINAÇÃO |  |  | TAXA(%) | VALORES
Mão-de-Obra(A) |  |  | 157.27 | 0
Materiais(B) |  |  |  | 15.71
Equipamentos(C) |  |  |  | 0
Produção da Equipe(D) |  |  |  | 1
Custo Horário Total(A+C) |  |  |  | 0
Custo Unitário da Execução[(A/D)+(C/D)] = E |  |  |  | 0
Custo Direto Total(B+E) |  |  |  | 15.71
Bonificações e Despesas Indiretas - BDI |  |  | 0 | 0
CUSTO UNITÁRIO (Adotado) |  |  |  | 15.71
Orçamento: 1321301 - TABELA CUSTOS LABOR/CT-UFES PADRÃO DER-ES FEVEREIRO/2023(LS=157,27; BDI=0%)
Órgão Cliente: DER-ES |  |  | Órgão Gerente: DER-ES |  |  | Data Base: Fevereiro/2023
Planilha: 1 - TABELA CUSTOS LABOR/CT-UFES PADRÃO DER-ES FEVEREIRO/2023(LS=157,27; BDI=0%)
Item: 200305 - Fornecimento e espalhamento de areia média lavada | [6 empty] | Unidade: m3
Base: LABOR |  | Código Base: '200305 |  | Fonte: LABOR |  |  | Versão: 1
MÃO DE OBRA | Unid | Código | Coefic. | C. Prod. | Pr. Prod. | Pr. Improd. | Pr. Unit. | Fator Ac. | Subtotal
SERVENTE (AUXILIAR DE OBRAS - SINDUSCON) (LABOR) | H | '010146 | 3.5 | 1 | 6.16 | 0 | 15.85 | - | 55.475
SubTotal: | [8 empty] | 55.48
MATERIAL | Unid | Código | Coefic. | C. Prod. | Pr. Prod. | Pr. Improd. | Pr. Unit. | Fator Ac. | Subtotal
AREIA LAVADA MEDIA (LABOR) | M3 | '020503 | 1.15 | 1 | 146.22 | 0 | 146.22 | - | 168.153
SubTotal: | [8 empty] | 168.15
RESUMO
DISCRIMINAÇÃO |  |  | TAXA(%) | VALORES
Mão-de-Obra(A) |  |  | 157.27 | 55.48
Materiais(B) |  |  |  | 168.15
Equipamentos(C) |  |  |  | 0
Produção da Equipe(D) |  |  |  | 1
Custo Horário Total(A+C) |  |  |  | 55.48
Custo Unitário da Execução[(A/D)+(C/D)] = E |  |  |  | 55.48
Custo Direto Total(B+E) |  |  |  | 223.63
Bonificações e Despesas Indiretas - BDI |  |  | 0 | 0
CUSTO UNITÁRIO (Adotado) |  |  |  | 223.63
Orçamento: 1321301 - TABELA CUSTOS LABOR/CT-UFES PADRÃO DER-ES FEVEREIRO/2023(LS=157,27; BDI=0%)
Órgão Cliente: DER-ES |  |  | Órgão Gerente: DER-ES |  |  | Data Base: Fevereiro/2023
Planilha: 1 - TABELA CUSTOS LABOR/CT-UFES PADRÃO DER-ES FEVEREIRO/2023(LS=157,27; BDI=0%)
Item: 200306 - Fornecimento e espalhamento de brita 1 ou 2 | [6 empty] | Unidade: m3
Base: LABOR |  | Código Base: '200306 |  | Fonte: LABOR |  |  | Versão: 2
MÃO DE OBRA | Unid | Código | Coefic. | C. Prod. | Pr. Prod. | Pr. Improd. | Pr. Unit. | Fator Ac. | Subtotal
SERVENTE (AUXILIAR DE OBRAS - SINDUSCON) (LABOR) | H | '010146 | 3.2 | 1 | 6.16 | 0 | 15.85 | - | 50.72
SubTotal: | [8 empty] | 50.72
MATERIAL | Unid | Código | Coefic. | C. Prod. | Pr. Prod. | Pr. Improd. | Pr. Unit. | Fator Ac. | Subtotal
BRITA 1 E 2 (MEDIA) (LABOR) | M3 | '020571 | 1.05 | 1 | 147.24 | 0 | 147.24 | - | 154.602
SubTotal: | [8 empty] | 154.6
RESUMO
DISCRIMINAÇÃO |  |  | TAXA(%) | VALORES
Mão-de-Obra(A) |  |  | 157.27 | 50.72
Materiais(B) |  |  |  | 154.6
Equipamentos(C) |  |  |  | 0
Produção da Equipe(D) |  |  |  | 1
Custo Horário Total(A+C) |  |  |  | 50.72
Custo Unitário da Execução[(A/D)+(C/D)] = E |  |  |  | 50.72
Custo Direto Total(B+E) |  |  |  | 205.32
Bonificações e Despesas Indiretas - BDI |  |  | 0 | 0
CUSTO UNITÁRIO (Adotado) |  |  |  | 205.32
Orçamento: 1321301 - TABELA CUSTOS LABOR/CT-UFES PADRÃO DER-ES FEVEREIRO/2023(LS=157,27; BDI=0%)
Órgão Cliente: DER-ES |  |  | Órgão Gerente: DER-ES |  |  | Data Base: Fevereiro/2023
Planilha: 1 - TABELA CUSTOS LABOR/CT-UFES PADRÃO DER-ES FEVEREIRO/2023(LS=157,27; BDI=0%)
Item: 200307 - Fornecimento e espalhamento de terra vegetal | [6 empty] | Unidade: m3
Base: LABOR |  | Código Base: '200307 |  | Fonte: LABOR |  |  | Versão: 1
MÃO DE OBRA | Unid | Código | Coefic. | C. Prod. | Pr. Prod. | Pr. Improd. | Pr. Unit. | Fator Ac. | Subtotal
SERVENTE (AUXILIAR DE OBRAS - SINDUSCON) (LABOR) | H | '010146 | 3.2 | 1 | 6.16 | 0 | 15.85 | - | 50.72
SubTotal: | [8 empty] | 50.72
MATERIAL | Unid | Código | Coefic. | C. Prod. | Pr. Prod. | Pr. Improd. | Pr. Unit. | Fator Ac. | Subtotal
TERRA VEGETAL (LABOR) | M3 | '038511 | 1.05 | 1 | 179.71 | 0 | 179.71 | - | 188.696
SubTotal: | [8 empty] | 188.7
RESUMO
DISCRIMINAÇÃO |  |  | TAXA(%) | VALORES
Mão-de-Obra(A) |  |  | 157.27 | 50.72
Materiais(B) |  |  |  | 188.7
Equipamentos(C) |  |  |  | 0
Produção da Equipe(D) |  |  |  | 1
Custo Horário Total(A+C) |  |  |  | 50.72
Custo Unitário da Execução[(A/D)+(C/D)] = E |  |  |  | 50.72
Custo Direto Total(B+E) |  |  |  | 239.42
Bonificações e Despesas Indiretas - BDI |  |  | 0 | 0
CUSTO UNITÁRIO (Adotado) |  |  |  | 239.42
Orçamento: 1321301 - TABELA CUSTOS LABOR/CT-UFES PADRÃO DER-ES FEVEREIRO/2023(LS=157,27; BDI=0%)
Órgão Cliente: DER-ES |  |  | Órgão Gerente: DER-ES |  |  | Data Base: Fevereiro/2023
Planilha: 1 - TABELA CUSTOS LABOR/CT-UFES PADRÃO DER-ES FEVEREIRO/2023(LS=157,27; BDI=0%)
Item: 200323 - Fornecimento e espalhamento de pó de pedra | [6 empty] | Unidade: m3
Base: LABOR |  | Código Base: '200323 |  | Fonte: LABOR |  |  | Versão: 1
MÃO DE OBRA | Unid | Código | Coefic. | C. Prod. | Pr. Prod. | Pr. Improd. | Pr. Unit. | Fator Ac. | Subtotal
SERVENTE (AUXILIAR DE OBRAS - SINDUSCON) (LABOR) | H | '010146 | 3.2 | 1 | 6.16 | 0 | 15.85 | - | 50.72
SubTotal: | [8 empty] | 50.72
MATERIAL | Unid | Código | Coefic. | C. Prod. | Pr. Prod. | Pr. Improd. | Pr. Unit. | Fator Ac. | Subtotal
PO DE PEDRA (LABOR) | M3 | '020524 | 1.05 | 1 | 97.13 | 0 | 97.13 | - | 101.987
SubTotal: | [8 empty] | 101.99
RESUMO
DISCRIMINAÇÃO |  |  | TAXA(%) | VALORES
Mão-de-Obra(A) |  |  | 157.27 | 50.72
Materiais(B) |  |  |  | 101.99
Equipamentos(C) |  |  |  | 0
Produção da Equipe(D) |  |  |  | 1
Custo Horário Total(A+C) |  |  |  | 50.72
Custo Unitário da Execução[(A/D)+(C/D)] = E |  |  |  | 50.72
Custo Direto Total(B+E) |  |  |  | 152.71
Bonificações e Despesas Indiretas - BDI |  |  | 0 | 0
CUSTO UNITÁRIO (Adotado) |  |  |  | 152.71
Orçamento: 1321301 - TABELA CUSTOS LABOR/CT-UFES PADRÃO DER-ES FEVEREIRO/2023(LS=157,27; BDI=0%)
Órgão Cliente: DER-ES |  |  | Órgão Gerente: DER-ES |  |  | Data Base: Fevereiro/2023
Planilha: 1 - TABELA CUSTOS LABOR/CT-UFES PADRÃO DER-ES FEVEREIRO/2023(LS=157,27; BDI=0%)
Item: 200326 - Fornecimento e plantio de grama em placas tipo esmeralda, inclusive fornecimento de terra vegetal | [6 empty] | Unidade: m2
Base: LABOR |  | Código Base: '200326 |  | Fonte: LABOR |  |  | Versão: 1
MÃO DE OBRA | Unid | Código | Coefic. | C. Prod. | Pr. Prod. | Pr. Improd. | Pr. Unit. | Fator Ac. | Subtotal
AJUDANTE (AJUDANTE PRATICO - SINDUSCON) (LABOR) | H | '010101 | 0.196 | 1 | 7 | 0 | 18.01 | - | 3.53
SubTotal: | [8 empty] | 3.53
MATERIAL | Unid | Código | Coefic. | C. Prod. | Pr. Prod. | Pr. Improd. | Pr. Unit. | Fator Ac. | Subtotal
GRAMA EM PLACAS TIPO ESMERALDA (LABOR) | M2 | '038509 | 0.9 | 1 | 15.71 | 0 | 15.71 | - | 14.139
TERRA VEGETAL (LABOR) | M3 | '038511 | 0.075 | 1 | 179.71 | 0 | 179.71 | - | 13.478
SubTotal: | [8 empty] | 27.62
RESUMO
DISCRIMINAÇÃO |  |  | TAXA(%) | VALORES
Mão-de-Obra(A) |  |  | 157.27 | 3.53
Materiais(B) |  |  |  | 27.62
Equipamentos(C) |  |  |  | 0
Produção da Equipe(D) |  |  |  | 1
Custo Horário Total(A+C) |  |  |  | 3.53
Custo Unitário da Execução[(A/D)+(C/D)] = E |  |  |  | 3.53
Custo Direto Total(B+E) |  |  |  | 31.15
Bonificações e Despesas Indiretas - BDI |  |  | 0 | 0
CUSTO UNITÁRIO (Adotado) |  |  |  | 31.15
Orçamento: 1321301 - TABELA CUSTOS LABOR/CT-UFES PADRÃO DER-ES FEVEREIRO/2023(LS=157,27; BDI=0%)
Órgão Cliente: DER-ES |  |  | Órgão Gerente: DER-ES |  |  | Data Base: Fevereiro/2023
Planilha: 1 - TABELA CUSTOS LABOR/CT-UFES PADRÃO DER-ES FEVEREIRO/2023(LS=157,27; BDI=0%)
Item: 200401 - Limpeza geral da obra (edificação) | [6 empty] | Unidade: m2
Base: LABOR |  | Código Base: '200401 |  | Fonte: LABOR |  |  | Versão: 2
MÃO DE OBRA | Unid | Código | Coefic. | C. Prod. | Pr. Prod. | Pr. Improd. | Pr. Unit. | Fator Ac. | Subtotal
SERVENTE (AUXILIAR DE OBRAS - SINDUSCON) (LABOR) | H | '010146 | 0.7 | 1 | 6.16 | 0 | 15.85 | - | 11.095
SubTotal: | [8 empty] | 11.1
RESUMO
DISCRIMINAÇÃO |  |  | TAXA(%) | VALORES
Mão-de-Obra(A) |  |  | 157.27 | 11.1
Materiais(B) |  |  |  | 0
Equipamentos(C) |  |  |  | 0
Produção da Equipe(D) |  |  |  | 1
Custo Horário Total(A+C) |  |  |  | 11.1
Custo Unitário da Execução[(A/D)+(C/D)] = E |  |  |  | 11.1
Custo Direto Total(B+E) |  |  |  | 11.1
Bonificações e Despesas Indiretas - BDI |  |  | 0 | 0
CUSTO UNITÁRIO (Adotado) |  |  |  | 11.1
Orçamento: 1321301 - TABELA CUSTOS LABOR/CT-UFES PADRÃO DER-ES FEVEREIRO/2023(LS=157,27; BDI=0%)
Órgão Cliente: DER-ES |  |  | Órgão Gerente: DER-ES |  |  | Data Base: Fevereiro/2023
Planilha: 1 - TABELA CUSTOS LABOR/CT-UFES PADRÃO DER-ES FEVEREIRO/2023(LS=157,27; BDI=0%)
Item: 200402 - Limpeza geral de obras (quadras, praças e jardins) | [6 empty] | Unidade: m2
Base: LABOR |  | Código Base: '200402 |  | Fonte: LABOR |  |  | Versão: 1
MÃO DE OBRA | Unid | Código | Coefic. | C. Prod. | Pr. Prod. | Pr. Improd. | Pr. Unit. | Fator Ac. | Subtotal
SERVENTE (AUXILIAR DE OBRAS - SINDUSCON) (LABOR) | H | '010146 | 0.07 | 1 | 6.16 | 0 | 15.85 | - | 1.11
SubTotal: | [8 empty] | 1.11
RESUMO
DISCRIMINAÇÃO |  |  | TAXA(%) | VALORES
Mão-de-Obra(A) |  |  | 157.27 | 1.11
Materiais(B) |  |  |  | 0
Equipamentos(C) |  |  |  | 0
Produção da Equipe(D) |  |  |  | 1
Custo Horário Total(A+C) |  |  |  | 1.11
Custo Unitário da Execução[(A/D)+(C/D)] = E |  |  |  | 1.11
Custo Direto Total(B+E) |  |  |  | 1.11
Bonificações e Despesas Indiretas - BDI |  |  | 0 | 0
CUSTO UNITÁRIO (Adotado) |  |  |  | 1.11
Orçamento: 1321301 - TABELA CUSTOS LABOR/CT-UFES PADRÃO DER-ES FEVEREIRO/2023(LS=157,27; BDI=0%)
Órgão Cliente: DER-ES |  |  | Órgão Gerente: DER-ES |  |  | Data Base: Fevereiro/2023
Planilha: 1 - TABELA CUSTOS LABOR/CT-UFES PADRÃO DER-ES FEVEREIRO/2023(LS=157,27; BDI=0%)
Item: 200404 - Limpeza de pisos e revestimentos cerâmicos | [6 empty] | Unidade: m2
Base: LABOR |  | Código Base: '200404 |  | Fonte: LABOR |  |  | Versão: 2
MÃO DE OBRA | Unid | Código | Coefic. | C. Prod. | Pr. Prod. | Pr. Improd. | Pr. Unit. | Fator Ac. | Subtotal
SERVENTE (AUXILIAR DE OBRAS - SINDUSCON) (LABOR) | H | '010146 | 1.2 | 1 | 6.16 | 0 | 15.85 | - | 19.02
SubTotal: | [8 empty] | 19.02
MATERIAL | Unid | Código | Coefic. | C. Prod. | Pr. Prod. | Pr. Improd. | Pr. Unit. | Fator Ac. | Subtotal
ACIDO MURIATICO (LABOR) | L | '039013 | 0.11 | 1 | 13.24 | 0 | 13.24 | - | 1.456
ESTOPA BRANCA - KG (LABOR) | KG | '800502 | 0.095 | 1 | 17.28 | 0 | 17.28 | - | 1.642
SubTotal: | [8 empty] | 3.1
RESUMO
DISCRIMINAÇÃO |  |  | TAXA(%) | VALORES
Mão-de-Obra(A) |  |  | 157.27 | 19.02
Materiais(B) |  |  |  | 3.1
Equipamentos(C) |  |  |  | 0
Produção da Equipe(D) |  |  |  | 1
Custo Horário Total(A+C) |  |  |  | 19.02
Custo Unitário da Execução[(A/D)+(C/D)] = E |  |  |  | 19.02
Custo Direto Total(B+E) |  |  |  | 22.12
Bonificações e Despesas Indiretas - BDI |  |  | 0 | 0
CUSTO UNITÁRIO (Adotado) |  |  |  | 22.12
Orçamento: 1321301 - TABELA CUSTOS LABOR/CT-UFES PADRÃO DER-ES FEVEREIRO/2023(LS=157,27; BDI=0%)
Órgão Cliente: DER-ES |  |  | Órgão Gerente: DER-ES |  |  | Data Base: Fevereiro/2023
Planilha: 1 - TABELA CUSTOS LABOR/CT-UFES PADRÃO DER-ES FEVEREIRO/2023(LS=157,27; BDI=0%)
Item: 200511 - Banco de concreto aparente com tampo de 40x40x5 cm e base de 20x20x36 cm para mesa de jogos, conforme detalhe em projeto | [6 empty] | Unidade: und
Base: LABOR |  | Código Base: '200511 |  | Fonte: LABOR |  |  | Versão: 2
MÃO DE OBRA | Unid | Código | Coefic. | C. Prod. | Pr. Prod. | Pr. Improd. | Pr. Unit. | Fator Ac. | Subtotal
AJUDANTE (AJUDANTE PRATICO - SINDUSCON) (LABOR) | H | '010101 | 1.1685 | 1 | 7 | 0 | 18.01 | - | 21.045
CARPINTEIRO (OFICIAL - SINDUSCON) (LABOR) | H | '010111 | 1.0125 | 1 | 8.3 | 0 | 21.35 | - | 21.617
ARMADOR (OFICIAL - SINDUSCON) (LABOR) | H | '010121 | 0.156 | 1 | 8.3 | 0 | 21.35 | - | 3.331
PEDREIRO - (OFICIAL - SINDUSCON) (LABOR) | H | '010139 | 0.178 | 1 | 8.3 | 0 | 21.35 | - | 3.8
SERVENTE (AUXILIAR DE OBRAS - SINDUSCON) (LABOR) | H | '010146 | 0.646 | 1 | 6.16 | 0 | 15.85 | - | 10.239
SubTotal: | [8 empty] | 60.03
MATERIAL | Unid | Código | Coefic. | C. Prod. | Pr. Prod. | Pr. Improd. | Pr. Unit. | Fator Ac. | Subtotal
AREIA LAVADA MEDIA (LABOR) | M3 | '020503 | 0.028666 | 1 | 146.22 | 0 | 146.22 | - | 4.192
CIMENTO PORTLAND CP III - 40 (LABOR) | KG | '020508 | 13.2489 | 1 | 0.6 | 0 | 0.6 | - | 7.949
BRITA 1 (LABOR) | M3 | '020517 | 0.011625 | 1 | 147.24 | 0 | 147.24 | - | 1.712
BRITA 2 (LABOR) | M3 | '020518 | 0.027183 | 1 | 147.24 | 0 | 147.24 | - | 4.002
SARRAFO DE MADEIRA PINUS 10 X 2.5CM (LABOR) | M | '020985 | 1.1475 | 1 | 5.46 | 0 | 5.46 | - | 6.265
TABUA DE MADEIRA PINUS 30 X 2.5 CM (LABOR) | M | '020988 | 1.2 | 1 | 15.47 | 0 | 15.47 | - | 18.564
PONTALETE DE MADEIRA BRUTA DE 3ª 8.0 X 8.0 CM (LABOR) | M | '021009 | 1.5 | 1 | 13.08 | 0 | 13.08 | - | 19.62
CHAPA COMPENSADA PLASTIFICADA ESP. 12MM (LABOR) | M2 | '021033 | 0.3225 | 1 | 52.03 | 0 | 52.03 | - | 16.78
ACO CA-50 DE 8.0MM (LABOR) | KG | '021517 | 2.2425 | 1 | 6.88 | 0 | 6.88 | - | 15.428
PREGO 18X27 (LABOR) | KG | '026569 | 0.1875 | 1 | 17.28 | 0 | 17.28 | - | 3.24
ARAME RECOZIDO N.18 BWG (LABOR) | KG | '027010 | 0.039 | 1 | 18.3 | 0 | 18.3 | - | 0.714
DESMOLDANTE PARA FORMAS (LABOR) | L | '028008 | 0.075 | 1 | 15.21 | 0 | 15.21 | - | 1.141
SubTotal: | [8 empty] | 99.61
EQUIPAMENTO | Unid | Código | Coefic. | C. Prod. | Pr. Prod. | Pr. Improd. | Pr. Unit. | Fator Ac. | Subtotal
BETONEIRA 320 L (E301) (LABOR) | H | '080125 | 0.029274 | 1 | 33.66 | 16.89 | 33.66 | - | 0.985
SubTotal: | [8 empty] | 0.98
RESUMO
DISCRIMINAÇÃO |  |  | TAXA(%) | VALORES
Mão-de-Obra(A) |  |  | 157.27 | 60.03
Materiais(B) |  |  |  | 99.61
Equipamentos(C) |  |  |  | 0.99
Produção da Equipe(D) |  |  |  | 1
Custo Horário Total(A+C) |  |  |  | 61.02
Custo Unitário da Execução[(A/D)+(C/D)] = E |  |  |  | 61.02
Custo Direto Total(B+E) |  |  |  | 160.63
Bonificações e Despesas Indiretas - BDI |  |  | 0 | 0
CUSTO UNITÁRIO (Adotado) |  |  |  | 160.63
Orçamento: 1321301 - TABELA CUSTOS LABOR/CT-UFES PADRÃO DER-ES FEVEREIRO/2023(LS=157,27; BDI=0%)
Órgão Cliente: DER-ES |  |  | Órgão Gerente: DER-ES |  |  | Data Base: Fevereiro/2023
Planilha: 1 - TABELA CUSTOS LABOR/CT-UFES PADRÃO DER-ES FEVEREIRO/2023(LS=157,27; BDI=0%)
Item: 200512 - Mesa de concreto aparente com tampo de 60x60x5 cm, base de 30x30x75 cm e tabuleiro 40x40cm embutido no concreto, feito com pastilhas de mármore branco e granito preto de 5x5x2cm conf. projeto | [6 empty] | Unidade: und
Base: LABOR |  | Código Base: '200512 |  | Fonte: LABOR |  |  | Versão: 2
MÃO DE OBRA | Unid | Código | Coefic. | C. Prod. | Pr. Prod. | Pr. Improd. | Pr. Unit. | Fator Ac. | Subtotal
AJUDANTE (AJUDANTE PRATICO - SINDUSCON) (LABOR) | H | '010101 | 2.4375 | 1 | 7 | 0 | 18.01 | - | 43.899
CARPINTEIRO (OFICIAL - SINDUSCON) (LABOR) | H | '010111 | 1.9575 | 1 | 8.3 | 0 | 21.35 | - | 41.793
ARMADOR (OFICIAL - SINDUSCON) (LABOR) | H | '010121 | 0.48 | 1 | 8.3 | 0 | 21.35 | - | 10.248
PEDREIRO - (OFICIAL - SINDUSCON) (LABOR) | H | '010139 | 0.532 | 1 | 8.3 | 0 | 21.35 | - | 11.358
SERVENTE (AUXILIAR DE OBRAS - SINDUSCON) (LABOR) | H | '010146 | 1.752 | 1 | 6.16 | 0 | 15.85 | - | 27.769
SubTotal: | [8 empty] | 135.07
MATERIAL | Unid | Código | Coefic. | C. Prod. | Pr. Prod. | Pr. Improd. | Pr. Unit. | Fator Ac. | Subtotal
AREIA LAVADA MEDIA (LABOR) | M3 | '020503 | 0.081808 | 1 | 146.22 | 0 | 146.22 | - | 11.962
CIMENTO PORTLAND CP III - 40 (LABOR) | KG | '020508 | 38.22 | 1 | 0.6 | 0 | 0.6 | - | 22.932
BRITA 1 (LABOR) | M3 | '020517 | 0.033138 | 1 | 147.24 | 0 | 147.24 | - | 4.879
BRITA 2 (LABOR) | M3 | '020518 | 0.07749 | 1 | 147.24 | 0 | 147.24 | - | 11.41
SARRAFO DE MADEIRA PINUS 10 X 2.5CM (LABOR) | M | '020985 | 2.2185 | 1 | 5.46 | 0 | 5.46 | - | 12.113
TABUA DE MADEIRA PINUS 30 X 2.5 CM (LABOR) | M | '020988 | 2.32 | 1 | 15.47 | 0 | 15.47 | - | 35.89
PONTALETE DE MADEIRA BRUTA DE 3ª 8.0 X 8.0 CM (LABOR) | M | '021009 | 2.9 | 1 | 13.08 | 0 | 13.08 | - | 37.932
CHAPA COMPENSADA PLASTIFICADA ESP. 12MM (LABOR) | M2 | '021033 | 0.6235 | 1 | 52.03 | 0 | 52.03 | - | 32.441
ACO CA-50 DE 8.0MM (LABOR) | KG | '021517 | 6.9 | 1 | 6.88 | 0 | 6.88 | - | 47.472
PREGO 18X27 (LABOR) | KG | '026569 | 0.3625 | 1 | 17.28 | 0 | 17.28 | - | 6.264
ARAME RECOZIDO N.18 BWG (LABOR) | KG | '027010 | 0.12 | 1 | 18.3 | 0 | 18.3 | - | 2.196
TABULEIRO MARMORE BRANCO E GRANITO PRETO 40X40CM (LABOR) | UN | '028004 | 1 | 1 | 95.67 | 0 | 95.67 | - | 95.67
DESMOLDANTE PARA FORMAS (LABOR) | L | '028008 | 0.145 | 1 | 15.21 | 0 | 15.21 | - | 2.205
SubTotal: | [8 empty] | 323.37
EQUIPAMENTO | Unid | Código | Coefic. | C. Prod. | Pr. Prod. | Pr. Improd. | Pr. Unit. | Fator Ac. | Subtotal
BETONEIRA 320 L (E301) (LABOR) | H | '080125 | 0.082824 | 1 | 33.66 | 16.89 | 33.66 | - | 2.788
SubTotal: | [8 empty] | 2.79
RESUMO
DISCRIMINAÇÃO |  |  | TAXA(%) | VALORES
Mão-de-Obra(A) |  |  | 157.27 | 135.07
Materiais(B) |  |  |  | 323.37
Equipamentos(C) |  |  |  | 2.79
Produção da Equipe(D) |  |  |  | 1
Custo Horário Total(A+C) |  |  |  | 137.86
Custo Unitário da Execução[(A/D)+(C/D)] = E |  |  |  | 137.86
Custo Direto Total(B+E) |  |  |  | 461.23
Bonificações e Despesas Indiretas - BDI |  |  | 0 | 0
CUSTO UNITÁRIO (Adotado) |  |  |  | 461.23
Orçamento: 1321301 - TABELA CUSTOS LABOR/CT-UFES PADRÃO DER-ES FEVEREIRO/2023(LS=157,27; BDI=0%)
Órgão Cliente: DER-ES |  |  | Órgão Gerente: DER-ES |  |  | Data Base: Fevereiro/2023
Planilha: 1 - TABELA CUSTOS LABOR/CT-UFES PADRÃO DER-ES FEVEREIRO/2023(LS=157,27; BDI=0%)
Item: 200513 - Escada tipo marinheiro de tubo de ferro 1" e 3/4", com h=4.20m, para acesso a caixa d'água, inclusive pintura em esmalte sintético, conforme detalhe em projeto | [6 empty] | Unidade: und
Base: LABOR |  | Código Base: '200513 |  | Fonte: LABOR |  |  | Versão: 2
MÃO DE OBRA | Unid | Código | Coefic. | C. Prod. | Pr. Prod. | Pr. Improd. | Pr. Unit. | Fator Ac. | Subtotal
AJUDANTE (AJUDANTE PRATICO - SINDUSCON) (LABOR) | H | '010101 | 1.688 | 1 | 7 | 0 | 18.01 | - | 30.401
PEDREIRO - (OFICIAL - SINDUSCON) (LABOR) | H | '010139 | 0.8 | 1 | 8.3 | 0 | 21.35 | - | 17.08
PINTOR -(OFICIAL - SINDUSCON) (LABOR) | H | '010140 | 1.688 | 1 | 8.3 | 0 | 21.35 | - | 36.039
SERVENTE (AUXILIAR DE OBRAS - SINDUSCON) (LABOR) | H | '010146 | 0.663 | 1 | 6.16 | 0 | 15.85 | - | 10.509
SubTotal: | [8 empty] | 94.03
MATERIAL | Unid | Código | Coefic. | C. Prod. | Pr. Prod. | Pr. Improd. | Pr. Unit. | Fator Ac. | Subtotal
AREIA LAVADA MEDIA (LABOR) | M3 | '020503 | 0.0301 | 1 | 146.22 | 0 | 146.22 | - | 4.401
CIMENTO PORTLAND CP III - 40 (LABOR) | KG | '020508 | 10 | 1 | 0.6 | 0 | 0.6 | - | 6
ESMALTE SINTETICO BRANCO FOSCO - LINHA PREMIUM (LABOR) | L | '037502 | 0.3376 | 1 | 45.05 | 0 | 45.05 | - | 15.209
AGUARRAZ MINERAL (LABOR) | L | '038001 | 0.0633 | 1 | 18.63 | 0 | 18.63 | - | 1.179
LIXA P/ FERRO Nº 100 K-246 225X275MM - NORTON OU EQUIVALENTE (LABOR) | UN | '038012 | 0.633 | 1 | 3.34 | 0 | 3.34 | - | 2.114
ZARCAO (LABOR) | L | '038028 | 0.2532 | 1 | 32.25 | 0 | 32.25 | - | 8.166
TUBO ACO GALV. 33,70 X 3,35MM (1") DIN 2440 - MEDIO (LABOR) | M | '070350 | 10.9 | 1 | 41.13 | 0 | 41.13 | 0,512 IF | 677.855
TUBO ACO GALV 26,90 X 2,65MM (3/4") DIN 2440 - MEDIO (LABOR) | M | '071268 | 20.6 | 1 | 29.84 | 0 | 29.84 | 0,512 IF | 929.432
SubTotal: | [8 empty] | 1644.36
RESUMO
DISCRIMINAÇÃO |  |  | TAXA(%) | VALORES
Mão-de-Obra(A) |  |  | 157.27 | 94.03
Materiais(B) |  |  |  | 1644.36
Equipamentos(C) |  |  |  | 0
Produção da Equipe(D) |  |  |  | 1
Custo Horário Total(A+C) |  |  |  | 94.03
Custo Unitário da Execução[(A/D)+(C/D)] = E |  |  |  | 94.03
Custo Direto Total(B+E) |  |  |  | 1738.39
Bonificações e Despesas Indiretas - BDI |  |  | 0 | 0
CUSTO UNITÁRIO (Adotado) |  |  |  | 1738.39
Legenda
IF - INDICE DE FABRICAÇÃO;
Orçamento: 1321301 - TABELA CUSTOS LABOR/CT-UFES PADRÃO DER-ES FEVEREIRO/2023(LS=157,27; BDI=0%)
Órgão Cliente: DER-ES |  |  | Órgão Gerente: DER-ES |  |  | Data Base: Fevereiro/2023
Planilha: 1 - TABELA CUSTOS LABOR/CT-UFES PADRÃO DER-ES FEVEREIRO/2023(LS=157,27; BDI=0%)
Item: 200562 - Caixa pré-moldada de concreto para aparelho de ar condicionado de 18.000 BTU | [6 empty] | Unidade: und
Base: LABOR |  | Código Base: '200562 |  | Fonte: LABOR |  |  | Versão: 1
MÃO DE OBRA | Unid | Código | Coefic. | C. Prod. | Pr. Prod. | Pr. Improd. | Pr. Unit. | Fator Ac. | Subtotal
AJUDANTE (AJUDANTE PRATICO - SINDUSCON) (LABOR) | H | '010101 | 4.62 | 1 | 7 | 0 | 18.01 | - | 83.206
PEDREIRO - (OFICIAL - SINDUSCON) (LABOR) | H | '010139 | 4.62 | 1 | 8.3 | 0 | 21.35 | - | 98.637
SERVENTE (AUXILIAR DE OBRAS - SINDUSCON) (LABOR) | H | '010146 | 0.02 | 1 | 6.16 | 0 | 15.85 | - | 0.317
SubTotal: | [8 empty] | 182.16
MATERIAL | Unid | Código | Coefic. | C. Prod. | Pr. Prod. | Pr. Improd. | Pr. Unit. | Fator Ac. | Subtotal
AREIA LAVADA MEDIA (LABOR) | M3 | '020503 | 0.00236 | 1 | 146.22 | 0 | 146.22 | - | 0.345
CAL HIDRATADO P/ ARGAMASSA CH III (LABOR) | KG | '020505 | 0.088 | 1 | 0.81 | 0 | 0.81 | - | 0.071
CIMENTO PORTLAND CP III - 40 (LABOR) | KG | '020508 | 0.34 | 1 | 0.6 | 0 | 0.6 | - | 0.204
CAIXA DE PRE-MOLDADO P/ AR CONDICIONADO 18.000 BTU (LABOR) | UN | '039165 | 1 | 1 | 217.75 | 0 | 217.75 | - | 217.75
SubTotal: | [8 empty] | 218.37
RESUMO
DISCRIMINAÇÃO |  |  | TAXA(%) | VALORES
Mão-de-Obra(A) |  |  | 157.27 | 182.16
Materiais(B) |  |  |  | 218.37
Equipamentos(C) |  |  |  | 0
Produção da Equipe(D) |  |  |  | 1
Custo Horário Total(A+C) |  |  |  | 182.16
Custo Unitário da Execução[(A/D)+(C/D)] = E |  |  |  | 182.16
Custo Direto Total(B+E) |  |  |  | 400.53
Bonificações e Despesas Indiretas - BDI |  |  | 0 | 0
CUSTO UNITÁRIO (Adotado) |  |  |  | 400.53
Orçamento: 1321301 - TABELA CUSTOS LABOR/CT-UFES PADRÃO DER-ES FEVEREIRO/2023(LS=157,27; BDI=0%)
Órgão Cliente: DER-ES |  |  | Órgão Gerente: DER-ES |  |  | Data Base: Fevereiro/2023
Planilha: 1 - TABELA CUSTOS LABOR/CT-UFES PADRÃO DER-ES FEVEREIRO/2023(LS=157,27; BDI=0%)
Item: 200563 - Banco de concreto armado aparente com apoios de alvenaria assentada com argamassa de cimento, cal e areia, largura de 0,50m e espessura de 0,05m | [6 empty] | Unidade: m
Base: LABOR |  | Código Base: '200563 |  | Fonte: LABOR |  |  | Versão: 2
MÃO DE OBRA | Unid | Código | Coefic. | C. Prod. | Pr. Prod. | Pr. Improd. | Pr. Unit. | Fator Ac. | Subtotal
AJUDANTE (AJUDANTE PRATICO - SINDUSCON) (LABOR) | H | '010101 | 1.0259 | 1 | 7 | 0 | 18.01 | - | 18.476
CARPINTEIRO (OFICIAL - SINDUSCON) (LABOR) | H | '010111 | 0.8775 | 1 | 8.3 | 0 | 21.35 | - | 18.735
ARMADOR (OFICIAL - SINDUSCON) (LABOR) | H | '010121 | 0.1484 | 1 | 8.3 | 0 | 21.35 | - | 3.168
PEDREIRO - (OFICIAL - SINDUSCON) (LABOR) | H | '010139 | 0.8296 | 1 | 8.3 | 0 | 21.35 | - | 17.712
SERVENTE (AUXILIAR DE OBRAS - SINDUSCON) (LABOR) | H | '010146 | 1.2943 | 1 | 6.16 | 0 | 15.85 | - | 20.515
SubTotal: | [8 empty] | 78.61
MATERIAL | Unid | Código | Coefic. | C. Prod. | Pr. Prod. | Pr. Improd. | Pr. Unit. | Fator Ac. | Subtotal
AREIA LAVADA MEDIA (LABOR) | M3 | '020503 | 0.035392 | 1 | 146.22 | 0 | 146.22 | - | 5.175
CAL HIDRATADO P/ ARGAMASSA CH III (LABOR) | KG | '020505 | 0.78858 | 1 | 0.81 | 0 | 0.81 | - | 0.639
CIMENTO PORTLAND CP III - 40 (LABOR) | KG | '020508 | 13.8234 | 1 | 0.6 | 0 | 0.6 | - | 8.294
BRITA 1 (LABOR) | M3 | '020517 | 0.0066 | 1 | 147.24 | 0 | 147.24 | - | 0.972
BRITA 2 (LABOR) | M3 | '020518 | 0.0154 | 1 | 147.24 | 0 | 147.24 | - | 2.267
SARRAFO DE MADEIRA PINUS 10 X 2.5CM (LABOR) | M | '020985 | 0.9945 | 1 | 5.46 | 0 | 5.46 | - | 5.43
TABUA DE MADEIRA PINUS 30 X 2.5 CM (TAIPA DE 1ª) (LABOR) | M2 | '020987 | 0.312 | 1 | 55.2 | 0 | 55.2 | - | 17.222
CHAPA COMPENSADA RESINADA ESP. 12MM (LABOR) | M2 | '021032 | 0.2795 | 1 | 38.47 | 0 | 38.47 | - | 10.752
ACO CA-60 DE 5.0MM (LABOR) | KG | '021532 | 2.438 | 1 | 7.8 | 0 | 7.8 | - | 19.016
BLOCO CERÂMICO 10 FUROS 09X19X19CM - PRAÇA VITÓRIA (LABOR) | UN | '022585 | 6.1 | 1 | 1.35 | 0 | 1.35 | - | 8.235
PREGO 18X27 (LABOR) | KG | '026569 | 0.1625 | 1 | 17.28 | 0 | 17.28 | - | 2.808
ARAME RECOZIDO N.18 BWG (LABOR) | KG | '027010 | 0.0424 | 1 | 18.3 | 0 | 18.3 | - | 0.776
DESMOLDANTE PARA FORMAS (LABOR) | L | '028008 | 0.065 | 1 | 15.21 | 0 | 15.21 | - | 0.989
SubTotal: | [8 empty] | 82.58
RESUMO
DISCRIMINAÇÃO |  |  | TAXA(%) | VALORES
Mão-de-Obra(A) |  |  | 157.27 | 78.61
Materiais(B) |  |  |  | 82.58
Equipamentos(C) |  |  |  | 0
Produção da Equipe(D) |  |  |  | 1
Custo Horário Total(A+C) |  |  |  | 78.61
Custo Unitário da Execução[(A/D)+(C/D)] = E |  |  |  | 78.61
Custo Direto Total(B+E) |  |  |  | 161.19
Bonificações e Despesas Indiretas - BDI |  |  | 0 | 0
CUSTO UNITÁRIO (Adotado) |  |  |  | 161.19
Orçamento: 1321301 - TABELA CUSTOS LABOR/CT-UFES PADRÃO DER-ES FEVEREIRO/2023(LS=157,27; BDI=0%)
Órgão Cliente: DER-ES |  |  | Órgão Gerente: DER-ES |  |  | Data Base: Fevereiro/2023
Planilha: 1 - TABELA CUSTOS LABOR/CT-UFES PADRÃO DER-ES FEVEREIRO/2023(LS=157,27; BDI=0%)
Item: 200572 - Poço c/ anéis pré-moldados diam. 1.5m e profundidade de 7m, inclusive fornecimento | [6 empty] | Unidade: und
Base: LABOR |  | Código Base: '200572 |  | Fonte: LABOR |  |  | Versão: 1
MÃO DE OBRA | Unid | Código | Coefic. | C. Prod. | Pr. Prod. | Pr. Improd. | Pr. Unit. | Fator Ac. | Subtotal
PEDREIRO - (OFICIAL - SINDUSCON) (LABOR) | H | '010139 | 0.23 | 1 | 8.3 | 0 | 21.35 | - | 4.911
SERVENTE (AUXILIAR DE OBRAS - SINDUSCON) (LABOR) | H | '010146 | 65.39 | 1 | 6.16 | 0 | 15.85 | - | 1036.432
SubTotal: | [8 empty] | 1041.34
MATERIAL | Unid | Código | Coefic. | C. Prod. | Pr. Prod. | Pr. Improd. | Pr. Unit. | Fator Ac. | Subtotal
CIMENTO PORTLAND CP III - 40 (LABOR) | KG | '020508 | 2.92 | 1 | 0.6 | 0 | 0.6 | - | 1.752
BRITA 1 E 2 (MEDIA) (LABOR) | M3 | '020571 | 0.45 | 1 | 147.24 | 0 | 147.24 | - | 66.258
AREIA FINA (LABOR) | M3 | '020578 | 0.008 | 1 | 177.75 | 0 | 177.75 | - | 1.422
ANEL PRE-MOLDADO DE CONCRETO Ø 1.50 M - H= 0,50M (LABOR) | UN | '069681 | 1 | 1 | 451.6 | 0 | 451.6 | - | 451.6
TAMPA PRE-MOLDADA DIAMETRO 1.5M (LABOR) | UN | '069682 | 2 | 1 | 474.94 | 0 | 474.94 | - | 949.88
SubTotal: | [8 empty] | 1470.91
RESUMO
DISCRIMINAÇÃO |  |  | TAXA(%) | VALORES
Mão-de-Obra(A) |  |  | 157.27 | 1041.34
Materiais(B) |  |  |  | 1470.91
Equipamentos(C) |  |  |  | 0
Produção da Equipe(D) |  |  |  | 1
Custo Horário Total(A+C) |  |  |  | 1041.34
Custo Unitário da Execução[(A/D)+(C/D)] = E |  |  |  | 1041.34
Custo Direto Total(B+E) |  |  |  | 2512.25
Bonificações e Despesas Indiretas - BDI |  |  | 0 | 0
CUSTO UNITÁRIO (Adotado) |  |  |  | 2512.25
Orçamento: 1321301 - TABELA CUSTOS LABOR/CT-UFES PADRÃO DER-ES FEVEREIRO/2023(LS=157,27; BDI=0%)
Órgão Cliente: DER-ES |  |  | Órgão Gerente: DER-ES |  |  | Data Base: Fevereiro/2023
Planilha: 1 - TABELA CUSTOS LABOR/CT-UFES PADRÃO DER-ES FEVEREIRO/2023(LS=157,27; BDI=0%)
Item: 200573 - Bicicletário em tubo de ferro galvanizado 1" e ferro liso 1/2", inclusive pintura, conforme projeto padrão SEDU | [6 empty] | Unidade: m
Base: LABOR |  | Código Base: '200573 |  | Fonte: LABOR |  |  | Versão: 2
MÃO DE OBRA | Unid | Código | Coefic. | C. Prod. | Pr. Prod. | Pr. Improd. | Pr. Unit. | Fator Ac. | Subtotal
AJUDANTE (AJUDANTE PRATICO - SINDUSCON) (LABOR) | H | '010101 | 0.08 | 1 | 7 | 0 | 18.01 | - | 1.441
PEDREIRO - (OFICIAL - SINDUSCON) (LABOR) | H | '010139 | 0.0189 | 1 | 8.3 | 0 | 21.35 | - | 0.404
PINTOR -(OFICIAL - SINDUSCON) (LABOR) | H | '010140 | 0.16 | 1 | 8.3 | 0 | 21.35 | - | 3.416
SERVENTE (AUXILIAR DE OBRAS - SINDUSCON) (LABOR) | H | '010146 | 0.14265 | 1 | 6.16 | 0 | 15.85 | - | 2.261
SubTotal: | [8 empty] | 7.52
MATERIAL | Unid | Código | Coefic. | C. Prod. | Pr. Prod. | Pr. Improd. | Pr. Unit. | Fator Ac. | Subtotal
AREIA LAVADA MEDIA (LABOR) | M3 | '020503 | 0.006653 | 1 | 146.22 | 0 | 146.22 | - | 0.973
CIMENTO PORTLAND CP III - 40 (LABOR) | KG | '020508 | 2.8917 | 1 | 0.6 | 0 | 0.6 | - | 1.735
BRITA 1 (LABOR) | M3 | '020517 | 0.00361 | 1 | 147.24 | 0 | 147.24 | - | 0.532
BRITA 2 (LABOR) | M3 | '020518 | 0.00361 | 1 | 147.24 | 0 | 147.24 | - | 0.532
ESMALTE SINTETICO BRANCO FOSCO - LINHA PREMIUM (LABOR) | L | '037502 | 0.072 | 1 | 45.05 | 0 | 45.05 | - | 3.244
AGUARRAZ MINERAL (LABOR) | L | '038001 | 0.008 | 1 | 18.63 | 0 | 18.63 | - | 0.149
LIXA P/ FERRO Nº 100 K-246 225X275MM - NORTON OU EQUIVALENTE (LABOR) | UN | '038012 | 0.1 | 1 | 3.34 | 0 | 3.34 | - | 0.334
ZARCAO (LABOR) | L | '038028 | 0.044 | 1 | 32.25 | 0 | 32.25 | - | 1.419
TUBO ACO GALV. 33,70 X 3,35MM (1") DIN 2440 - MEDIO (LABOR) | M | '070350 | 2.95 | 1 | 41.13 | 0 | 41.13 | 0,512 IF | 183.457
GALVANIZAÇÃO ELETROLITICA (LABOR) | KG | '079375 | 2.57 | 1 | 3.27 | 0 | 3.27 | 0,512 IF | 12.707
BARRA DE FERRO REDONDA LISA SAE-1020 Ø 1/2" (LABOR) | M | '100194 | 2.6 | 1 | 8.02 | 0 | 8.02 | 0,512 IF | 31.528
SubTotal: | [8 empty] | 236.61
EQUIPAMENTO | Unid | Código | Coefic. | C. Prod. | Pr. Prod. | Pr. Improd. | Pr. Unit. | Fator Ac. | Subtotal
BETONEIRA 320 L (E301) (LABOR) | H | '080125 | 0.006747 | 1 | 33.66 | 16.89 | 33.66 | - | 0.227
SubTotal: | [8 empty] | 0.23
RESUMO
DISCRIMINAÇÃO |  |  | TAXA(%) | VALORES
Mão-de-Obra(A) |  |  | 157.27 | 7.52
Materiais(B) |  |  |  | 236.61
Equipamentos(C) |  |  |  | 0.23
Produção da Equipe(D) |  |  |  | 1
Custo Horário Total(A+C) |  |  |  | 7.75
Custo Unitário da Execução[(A/D)+(C/D)] = E |  |  |  | 7.75
Custo Direto Total(B+E) |  |  |  | 244.36
Bonificações e Despesas Indiretas - BDI |  |  | 0 | 0
CUSTO UNITÁRIO (Adotado) |  |  |  | 244.36
Legenda
IF - INDICE DE FABRICAÇÃO;
Orçamento: 1321301 - TABELA CUSTOS LABOR/CT-UFES PADRÃO DER-ES FEVEREIRO/2023(LS=157,27; BDI=0%)
Órgão Cliente: DER-ES |  |  | Órgão Gerente: DER-ES |  |  | Data Base: Fevereiro/2023
Planilha: 1 - TABELA CUSTOS LABOR/CT-UFES PADRÃO DER-ES FEVEREIRO/2023(LS=157,27; BDI=0%)
Item: 200576 - Placa para inauguração de obra em alumínio polido e=4mm, dimensões 40 x 50 cm, gravação em baixo relevo, inclusive pintura e fixação | [6 empty] | Unidade: und
Base: LABOR |  | Código Base: '200576 |  | Fonte: LABOR |  |  | Versão: 1
MÃO DE OBRA | Unid | Código | Coefic. | C. Prod. | Pr. Prod. | Pr. Improd. | Pr. Unit. | Fator Ac. | Subtotal
PEDREIRO - (OFICIAL - SINDUSCON) (LABOR) | H | '010139 | 0.5 | 1 | 8.3 | 0 | 21.35 | - | 10.675
SERVENTE (AUXILIAR DE OBRAS - SINDUSCON) (LABOR) | H | '010146 | 0.5 | 1 | 6.16 | 0 | 15.85 | - | 7.925
SubTotal: | [8 empty] | 18.6
MATERIAL | Unid | Código | Coefic. | C. Prod. | Pr. Prod. | Pr. Improd. | Pr. Unit. | Fator Ac. | Subtotal
BUCHA PLASTICA COM PARAFUSO - 8MM (LABOR) | UN | '026548 | 4 | 1 | 0.48 | 0 | 0.48 | - | 1.92
PLACA P/ INAUGURACAO OBRA EM ALUM POLIDO 40X50CM (LABOR) | UN | '078203 | 1 | 1 | 783.33 | 0 | 783.33 | - | 783.33
SubTotal: | [8 empty] | 785.25
RESUMO
DISCRIMINAÇÃO |  |  | TAXA(%) | VALORES
Mão-de-Obra(A) |  |  | 157.27 | 18.6
Materiais(B) |  |  |  | 785.25
Equipamentos(C) |  |  |  | 0
Produção da Equipe(D) |  |  |  | 1
Custo Horário Total(A+C) |  |  |  | 18.6
Custo Unitário da Execução[(A/D)+(C/D)] = E |  |  |  | 18.6
Custo Direto Total(B+E) |  |  |  | 803.85
Bonificações e Despesas Indiretas - BDI |  |  | 0 | 0
CUSTO UNITÁRIO (Adotado) |  |  |  | 803.85
Orçamento: 1321301 - TABELA CUSTOS LABOR/CT-UFES PADRÃO DER-ES FEVEREIRO/2023(LS=157,27; BDI=0%)
Órgão Cliente: DER-ES |  |  | Órgão Gerente: DER-ES |  |  | Data Base: Fevereiro/2023
Planilha: 1 - TABELA CUSTOS LABOR/CT-UFES PADRÃO DER-ES FEVEREIRO/2023(LS=157,27; BDI=0%)
Item: 200702 - Piso quadra poliesp. fck=25MPa, esp.=10 cm, armado c/ tela Q138, concret camada única bombeável c/ brita n. 1, acab. sup. c/ rotoalisador, juntas c/ corte serra diamant. preench. c/ mastique, base 5cm solo brita 30% e resina endur | [6 empty] | Unidade: m2
Base: LABOR |  | Código Base: '200702 |  | Fonte: LABOR |  |  | Versão: 7
MÃO DE OBRA | Unid | Código | Coefic. | C. Prod. | Pr. Prod. | Pr. Improd. | Pr. Unit. | Fator Ac. | Subtotal
AJUDANTE (AJUDANTE PRATICO - SINDUSCON) (LABOR) | H | '010101 | 0.0946 | 1 | 7 | 0 | 18.01 | - | 1.704
CARPINTEIRO (OFICIAL - SINDUSCON) (LABOR) | H | '010111 | 0.0286 | 1 | 8.3 | 0 | 21.35 | - | 0.611
ARMADOR (OFICIAL - SINDUSCON) (LABOR) | H | '010121 | 0.066 | 1 | 8.3 | 0 | 21.35 | - | 1.409
PEDREIRO - (OFICIAL - SINDUSCON) (LABOR) | H | '010139 | 0.3034 | 1 | 8.3 | 0 | 21.35 | - | 6.478
SERVENTE (AUXILIAR DE OBRAS - SINDUSCON) (LABOR) | H | '010146 | 0.4054 | 1 | 6.16 | 0 | 15.85 | - | 6.426
SubTotal: | [8 empty] | 16.63
MATERIAL | Unid | Código | Coefic. | C. Prod. | Pr. Prod. | Pr. Improd. | Pr. Unit. | Fator Ac. | Subtotal
CONCRETO USINADO FCK 25 MPA BRITA 0+1 ABATIMENTO 100 +/- 20MM (LABOR) | M3 | '020567 | 0.111 | 1 | 504.59 | 0 | 504.59 | - | 56.009
SARRAFO DE MADEIRA PINUS 10 X 2.5CM (LABOR) | M | '020985 | 0.011 | 1 | 5.46 | 0 | 5.46 | - | 0.06
TABUA DE MADEIRA PINUS 30 X 2.5 CM (LABOR) | M | '020988 | 0.022 | 1 | 15.47 | 0 | 15.47 | - | 0.34
TELA SOLDADA EM AÇO TIPO TELCON Q-138 P/ ARMADURA (LABOR) | M2 | '021543 | 1.03 | 1 | 23.63 | 0 | 23.63 | - | 24.339
LONA PLASTICA PRETA 80 MICRAS (LABOR) | M2 | '024116 | 1.2 | 1 | 0.76 | 0 | 0.76 | - | 0.912
PREGO 18X27 (LABOR) | KG | '026569 | 0.0033 | 1 | 17.28 | 0 | 17.28 | - | 0.057
BOMBEAMENTO DE CONCRETO (LABOR) | M3 | '028001 | 0.105 | 1 | 55 | 0 | 55 | - | 5.775
DESMOLDANTE PARA FORMAS (LABOR) | L | '028008 | 0.0088 | 1 | 15.21 | 0 | 15.21 | - | 0.134
SELANTE A BASE DE POLIURETANO SIKAFLEX UNIVERSAL OU EQUIVALENTE (CARTUCHO COM 300ML) (LABOR) | UN | '029337 | 0.29667 | 1 | 58.41 | 0 | 58.41 | - | 17.328
SOLO BRITA (LABOR) | M3 | '600327 | 0.07 | 1 | 112.63 | 0 | 112.63 | - | 7.884
MAQUINA ELETRICA P/ POLIMENTO PISO - REF TAB SINAPI (LABOR) | H | '950101 | 1.78 | 1 | 2.97 | 0 | 2.97 | - | 5.287
MAQ. CORTAR ASFALTO/CONCRETO - REF TABELA SINAPI (LABOR) | H | '950102 | 0.178 | 1 | 9.01 | 0 | 9.01 | - | 1.604
SubTotal: | [8 empty] | 119.73
EQUIPAMENTO | Unid | Código | Coefic. | C. Prod. | Pr. Prod. | Pr. Improd. | Pr. Unit. | Fator Ac. | Subtotal
VIBRADOR DE IMERSAO ELETRICO 2HP (E306) (LABOR) | H | '080144 | 0.01 | 1 | 23.54 | 16.89 | 23.54 | - | 0.235
COMPACTADOR MANUAL MOTOR DIESEL POT.5HP (E906) (LABOR) | H | '086096 | 0.016667 | 1 | 19.06 | 11.37 | 19.06 | - | 0.318
SubTotal: | [8 empty] | 0.55
RESUMO
DISCRIMINAÇÃO |  |  | TAXA(%) | VALORES
Mão-de-Obra(A) |  |  | 157.27 | 16.63
Materiais(B) |  |  |  | 119.73
Equipamentos(C) |  |  |  | 0.55
Produção da Equipe(D) |  |  |  | 1
Custo Horário Total(A+C) |  |  |  | 17.18
Custo Unitário da Execução[(A/D)+(C/D)] = E |  |  |  | 17.18
Custo Direto Total(B+E) |  |  |  | 136.91
Bonificações e Despesas Indiretas - BDI |  |  | 0 | 0
CUSTO UNITÁRIO (Adotado) |  |  |  | 136.91
Orçamento: 1321301 - TABELA CUSTOS LABOR/CT-UFES PADRÃO DER-ES FEVEREIRO/2023(LS=157,27; BDI=0%)
Órgão Cliente: DER-ES |  |  | Órgão Gerente: DER-ES |  |  | Data Base: Fevereiro/2023
Planilha: 1 - TABELA CUSTOS LABOR/CT-UFES PADRÃO DER-ES FEVEREIRO/2023(LS=157,27; BDI=0%)
Item: 200703 - Pintura à base de epoxi, marcas de referência Suvinil, Coral ou Novacor, em faixas com largura de 5cm, para demarcação de quadras de esportes | [6 empty] | Unidade: m
Base: LABOR |  | Código Base: '200703 |  | Fonte: LABOR |  |  | Versão: 1
MÃO DE OBRA | Unid | Código | Coefic. | C. Prod. | Pr. Prod. | Pr. Improd. | Pr. Unit. | Fator Ac. | Subtotal
AJUDANTE (AJUDANTE PRATICO - SINDUSCON) (LABOR) | H | '010101 | 0.5 | 1 | 7 | 0 | 18.01 | - | 9.005
PINTOR -(OFICIAL - SINDUSCON) (LABOR) | H | '010140 | 1 | 1 | 8.3 | 0 | 21.35 | - | 21.35
SubTotal: | [8 empty] | 30.36
MATERIAL | Unid | Código | Coefic. | C. Prod. | Pr. Prod. | Pr. Improd. | Pr. Unit. | Fator Ac. | Subtotal
TINTA EPOXI CATALISAVEL PARA ACABAMENTO (LABOR) | L | '037509 | 0.03 | 1 | 95.05 | 0 | 95.05 | - | 2.852
SubTotal: | [8 empty] | 2.85
RESUMO
DISCRIMINAÇÃO |  |  | TAXA(%) | VALORES
Mão-de-Obra(A) |  |  | 157.27 | 30.36
Materiais(B) |  |  |  | 2.85
Equipamentos(C) |  |  |  | 0
Produção da Equipe(D) |  |  |  | 1
Custo Horário Total(A+C) |  |  |  | 30.36
Custo Unitário da Execução[(A/D)+(C/D)] = E |  |  |  | 30.36
Custo Direto Total(B+E) |  |  |  | 33.21
Bonificações e Despesas Indiretas - BDI |  |  | 0 | 0
CUSTO UNITÁRIO (Adotado) |  |  |  | 33.21
Orçamento: 1321301 - TABELA CUSTOS LABOR/CT-UFES PADRÃO DER-ES FEVEREIRO/2023(LS=157,27; BDI=0%)
Órgão Cliente: DER-ES |  |  | Órgão Gerente: DER-ES |  |  | Data Base: Fevereiro/2023
Planilha: 1 - TABELA CUSTOS LABOR/CT-UFES PADRÃO DER-ES FEVEREIRO/2023(LS=157,27; BDI=0%)
Item: 200704 - Pintura com tinta à base de resinas acrílicas, marcas de referencia Suvinil, Coral ou Novacor, sobre piso de concreto a duas demãos | [6 empty] | Unidade: m2
Base: LABOR |  | Código Base: '200704 |  | Fonte: LABOR |  |  | Versão: 1
MÃO DE OBRA | Unid | Código | Coefic. | C. Prod. | Pr. Prod. | Pr. Improd. | Pr. Unit. | Fator Ac. | Subtotal
AJUDANTE (AJUDANTE PRATICO - SINDUSCON) (LABOR) | H | '010101 | 0.3 | 1 | 7 | 0 | 18.01 | - | 5.403
PINTOR -(OFICIAL - SINDUSCON) (LABOR) | H | '010140 | 1.2 | 1 | 8.3 | 0 | 21.35 | - | 25.62
SubTotal: | [8 empty] | 31.02
MATERIAL | Unid | Código | Coefic. | C. Prod. | Pr. Prod. | Pr. Improd. | Pr. Unit. | Fator Ac. | Subtotal
TINTA A BASE DE EMULSAO ACRILICA (PARA PISOS) (LABOR) | L | '037517 | 0.3 | 1 | 17.02 | 0 | 17.02 | - | 5.106
SubTotal: | [8 empty] | 5.11
RESUMO
DISCRIMINAÇÃO |  |  | TAXA(%) | VALORES
Mão-de-Obra(A) |  |  | 157.27 | 31.02
Materiais(B) |  |  |  | 5.11
Equipamentos(C) |  |  |  | 0
Produção da Equipe(D) |  |  |  | 1
Custo Horário Total(A+C) |  |  |  | 31.02
Custo Unitário da Execução[(A/D)+(C/D)] = E |  |  |  | 31.02
Custo Direto Total(B+E) |  |  |  | 36.13
Bonificações e Despesas Indiretas - BDI |  |  | 0 | 0
CUSTO UNITÁRIO (Adotado) |  |  |  | 36.13
Orçamento: 1321301 - TABELA CUSTOS LABOR/CT-UFES PADRÃO DER-ES FEVEREIRO/2023(LS=157,27; BDI=0%)
Órgão Cliente: DER-ES |  |  | Órgão Gerente: DER-ES |  |  | Data Base: Fevereiro/2023
Planilha: 1 - TABELA CUSTOS LABOR/CT-UFES PADRÃO DER-ES FEVEREIRO/2023(LS=157,27; BDI=0%)
Item: 200705 - Rede para voleibol com malha grossa, faixas de lona superior e inferior | [6 empty] | Unidade: und
Base: LABOR |  | Código Base: '200705 |  | Fonte: LABOR |  |  | Versão: 1
MATERIAL | Unid | Código | Coefic. | C. Prod. | Pr. Prod. | Pr. Improd. | Pr. Unit. | Fator Ac. | Subtotal
REDE VOLEIBOL MALHA GROSSA, LONA SUP. E INFERIOR (LABOR) | UN | '039115 | 1 | 1 | 197.29 | 0 | 197.29 | - | 197.29
SubTotal: | [8 empty] | 197.29
RESUMO
DISCRIMINAÇÃO |  |  | TAXA(%) | VALORES
Mão-de-Obra(A) |  |  | 157.27 | 0
Materiais(B) |  |  |  | 197.29
Equipamentos(C) |  |  |  | 0
Produção da Equipe(D) |  |  |  | 1
Custo Horário Total(A+C) |  |  |  | 0
Custo Unitário da Execução[(A/D)+(C/D)] = E |  |  |  | 0
Custo Direto Total(B+E) |  |  |  | 197.29
Bonificações e Despesas Indiretas - BDI |  |  | 0 | 0
CUSTO UNITÁRIO (Adotado) |  |  |  | 197.29
Orçamento: 1321301 - TABELA CUSTOS LABOR/CT-UFES PADRÃO DER-ES FEVEREIRO/2023(LS=157,27; BDI=0%)
Órgão Cliente: DER-ES |  |  | Órgão Gerente: DER-ES |  |  | Data Base: Fevereiro/2023
Planilha: 1 - TABELA CUSTOS LABOR/CT-UFES PADRÃO DER-ES FEVEREIRO/2023(LS=157,27; BDI=0%)
Item: 200706 - Suporte para tabela de basquete de concreto armado Fck = 15MPa, inclusive forma, armação, lançamento e desforma | [6 empty] | Unidade: und
Base: LABOR |  | Código Base: '200706 |  | Fonte: LABOR |  |  | Versão: 2
MÃO DE OBRA | Unid | Código | Coefic. | C. Prod. | Pr. Prod. | Pr. Improd. | Pr. Unit. | Fator Ac. | Subtotal
AJUDANTE (AJUDANTE PRATICO - SINDUSCON) (LABOR) | H | '010101 | 22.684 | 1 | 7 | 0 | 18.01 | - | 408.539
CARPINTEIRO (OFICIAL - SINDUSCON) (LABOR) | H | '010111 | 10.044 | 1 | 8.3 | 0 | 21.35 | - | 214.439
ARMADOR (OFICIAL - SINDUSCON) (LABOR) | H | '010121 | 12.64 | 1 | 8.3 | 0 | 21.35 | - | 269.864
PEDREIRO - (OFICIAL - SINDUSCON) (LABOR) | H | '010139 | 6.5 | 1 | 8.3 | 0 | 21.35 | - | 138.775
SERVENTE (AUXILIAR DE OBRAS - SINDUSCON) (LABOR) | H | '010146 | 18.2 | 1 | 6.16 | 0 | 15.85 | - | 288.47
SubTotal: | [8 empty] | 1320.09
MATERIAL | Unid | Código | Coefic. | C. Prod. | Pr. Prod. | Pr. Improd. | Pr. Unit. | Fator Ac. | Subtotal
AREIA LAVADA MEDIA (LABOR) | M3 | '020503 | 0.8089 | 1 | 146.22 | 0 | 146.22 | - | 118.277
CIMENTO PORTLAND CP III - 40 (LABOR) | KG | '020508 | 442.26 | 1 | 0.6 | 0 | 0.6 | - | 265.356
BRITA 1 (LABOR) | M3 | '020517 | 0.3419 | 1 | 147.24 | 0 | 147.24 | - | 50.341
BRITA 2 (LABOR) | M3 | '020518 | 0.7995 | 1 | 147.24 | 0 | 147.24 | - | 117.718
SARRAFO DE MADEIRA PINUS 10 X 2.5CM (LABOR) | M | '020985 | 11.3832 | 1 | 5.46 | 0 | 5.46 | - | 62.152
TABUA DE MADEIRA PINUS 30 X 2.5 CM (TAIPA DE 1ª) (LABOR) | M2 | '020987 | 2.6114 | 1 | 55.2 | 0 | 55.2 | - | 144.149
PONTALETE DE MADEIRA BRUTA DE 3ª 8.0 X 8.0 CM (LABOR) | M | '021009 | 8.928 | 1 | 13.08 | 0 | 13.08 | - | 116.778
CHAPA COMPENSADA PLASTIFICADA ESP. 12MM (LABOR) | M2 | '021033 | 1.9344 | 1 | 52.03 | 0 | 52.03 | - | 100.647
ACO CA-50 DE 8.0MM (LABOR) | KG | '021517 | 181.7 | 1 | 6.88 | 0 | 6.88 | - | 1250.096
PREGO 18X27 (LABOR) | KG | '026569 | 1.86 | 1 | 17.28 | 0 | 17.28 | - | 32.141
ARAME RECOZIDO N.18 BWG (LABOR) | KG | '027010 | 3.16 | 1 | 18.3 | 0 | 18.3 | - | 57.828
SubTotal: | [8 empty] | 2315.48
EQUIPAMENTO | Unid | Código | Coefic. | C. Prod. | Pr. Prod. | Pr. Improd. | Pr. Unit. | Fator Ac. | Subtotal
BETONEIRA 320 L (E301) (LABOR) | H | '080125 | 0.9282 | 1 | 33.66 | 16.89 | 33.66 | - | 31.243
SubTotal: | [8 empty] | 31.24
RESUMO
DISCRIMINAÇÃO |  |  | TAXA(%) | VALORES
Mão-de-Obra(A) |  |  | 157.27 | 1320.09
Materiais(B) |  |  |  | 2315.48
Equipamentos(C) |  |  |  | 31.24
Produção da Equipe(D) |  |  |  | 1
Custo Horário Total(A+C) |  |  |  | 1351.33
Custo Unitário da Execução[(A/D)+(C/D)] = E |  |  |  | 1351.33
Custo Direto Total(B+E) |  |  |  | 3666.81
Bonificações e Despesas Indiretas - BDI |  |  | 0 | 0
CUSTO UNITÁRIO (Adotado) |  |  |  | 3666.81
Orçamento: 1321301 - TABELA CUSTOS LABOR/CT-UFES PADRÃO DER-ES FEVEREIRO/2023(LS=157,27; BDI=0%)
Órgão Cliente: DER-ES |  |  | Órgão Gerente: DER-ES |  |  | Data Base: Fevereiro/2023
Planilha: 1 - TABELA CUSTOS LABOR/CT-UFES PADRÃO DER-ES FEVEREIRO/2023(LS=157,27; BDI=0%)
Item: 200707 - Trave para futebol de salão de tubo de ferro galvanizado 3", com recuo, removível, dimensões oficiais 3x2m | [6 empty] | Unidade: und
Base: LABOR |  | Código Base: '200707 |  | Fonte: LABOR |  |  | Versão: 2
MATERIAL | Unid | Código | Coefic. | C. Prod. | Pr. Prod. | Pr. Improd. | Pr. Unit. | Fator Ac. | Subtotal
TRAVE P/ FUT SALAO 3,00X2,00M C/ RECUO FG D=3" (LABOR) | UN | '039089 | 1 | 1 | 1742.27 | 0 | 1742.27 | - | 1742.27
SubTotal: | [8 empty] | 1742.27
RESUMO
DISCRIMINAÇÃO |  |  | TAXA(%) | VALORES
Mão-de-Obra(A) |  |  | 157.27 | 0
Materiais(B) |  |  |  | 1742.27
Equipamentos(C) |  |  |  | 0
Produção da Equipe(D) |  |  |  | 1
Custo Horário Total(A+C) |  |  |  | 0
Custo Unitário da Execução[(A/D)+(C/D)] = E |  |  |  | 0
Custo Direto Total(B+E) |  |  |  | 1742.27
Bonificações e Despesas Indiretas - BDI |  |  | 0 | 0
CUSTO UNITÁRIO (Adotado) |  |  |  | 1742.27
Orçamento: 1321301 - TABELA CUSTOS LABOR/CT-UFES PADRÃO DER-ES FEVEREIRO/2023(LS=157,27; BDI=0%)
Órgão Cliente: DER-ES |  |  | Órgão Gerente: DER-ES |  |  | Data Base: Fevereiro/2023
Planilha: 1 - TABELA CUSTOS LABOR/CT-UFES PADRÃO DER-ES FEVEREIRO/2023(LS=157,27; BDI=0%)
Item: 200708 - Conjunto de poste de voleibol de tubo de ferro galvanizado 3"e parte móvel de 21/2", inclusive carretilha, furo com tubo de ferro galvanizado de 31/2"e tampão de furo | [6 empty] | Unidade: und
Base: LABOR |  | Código Base: '200708 |  | Fonte: LABOR |  |  | Versão: 1
MATERIAL | Unid | Código | Coefic. | C. Prod. | Pr. Prod. | Pr. Improd. | Pr. Unit. | Fator Ac. | Subtotal
POSTE VOLEIBOL FG D=2 1/2" C/ CARRETILHA E TAMPAO (LABOR) | CJ | '039090 | 1 | 1 | 1434.98 | 0 | 1434.98 | - | 1434.98
SubTotal: | [8 empty] | 1434.98
RESUMO
DISCRIMINAÇÃO |  |  | TAXA(%) | VALORES
Mão-de-Obra(A) |  |  | 157.27 | 0
Materiais(B) |  |  |  | 1434.98
Equipamentos(C) |  |  |  | 0
Produção da Equipe(D) |  |  |  | 1
Custo Horário Total(A+C) |  |  |  | 0
Custo Unitário da Execução[(A/D)+(C/D)] = E |  |  |  | 0
Custo Direto Total(B+E) |  |  |  | 1434.98
Bonificações e Despesas Indiretas - BDI |  |  | 0 | 0
CUSTO UNITÁRIO (Adotado) |  |  |  | 1434.98
Orçamento: 1321301 - TABELA CUSTOS LABOR/CT-UFES PADRÃO DER-ES FEVEREIRO/2023(LS=157,27; BDI=0%)
Órgão Cliente: DER-ES |  |  | Órgão Gerente: DER-ES |  |  | Data Base: Fevereiro/2023
Planilha: 1 - TABELA CUSTOS LABOR/CT-UFES PADRÃO DER-ES FEVEREIRO/2023(LS=157,27; BDI=0%)
Item: 200709 - Tabela de basquete de madeira, com aro, inclusive colocação | [6 empty] | Unidade: und
Base: LABOR |  | Código Base: '200709 |  | Fonte: LABOR |  |  | Versão: 1
MÃO DE OBRA | Unid | Código | Coefic. | C. Prod. | Pr. Prod. | Pr. Improd. | Pr. Unit. | Fator Ac. | Subtotal
AJUDANTE (AJUDANTE PRATICO - SINDUSCON) (LABOR) | H | '010101 | 2.125 | 1 | 7 | 0 | 18.01 | - | 38.271
CARPINTEIRO (OFICIAL - SINDUSCON) (LABOR) | H | '010111 | 2 | 1 | 8.3 | 0 | 21.35 | - | 42.7
PINTOR -(OFICIAL - SINDUSCON) (LABOR) | H | '010140 | 0.75 | 1 | 8.3 | 0 | 21.35 | - | 16.013
SubTotal: | [8 empty] | 96.98
MATERIAL | Unid | Código | Coefic. | C. Prod. | Pr. Prod. | Pr. Improd. | Pr. Unit. | Fator Ac. | Subtotal
CHAPA COMPENSADO NAVAL ESP. 15 MM, DIM. 2.20 X 1.60 M (LABOR) | FL | '021028 | 1 | 1 | 241.69 | 0 | 241.69 | - | 241.69
TABUA EM MADEIRA DE LEI DE 20 CM DE LARGURA (LABOR) | M | '021108 | 2.4 | 1 | 62.75 | 0 | 62.75 | - | 150.6
ARO EM METAL PARA BASQUETE (LABOR) | UN | '026506 | 1 | 1 | 217.66 | 0 | 217.66 | - | 217.66
PREGO 15X15 (LABOR) | KG | '026566 | 0.2 | 1 | 19.68 | 0 | 19.68 | - | 3.936
PARAFUSO SEXTAVADO COM PORCA E ARRUELA 3/8" X 11/2" - ZINCADO (LABOR) | UN | '026607 | 8 | 1 | 1.91 | 0 | 1.91 | - | 15.28
ESMALTE SINTETICO BRANCO FOSCO - LINHA PREMIUM (LABOR) | L | '037502 | 0.7 | 1 | 45.05 | 0 | 45.05 | - | 31.535
AGUARRAZ MINERAL (LABOR) | L | '038001 | 0.17 | 1 | 18.63 | 0 | 18.63 | - | 3.167
FUNDO BRANCO FOSCO NIVELADOR P/ MADEIRAS (LABOR) | L | '038006 | 0.6 | 1 | 38.75 | 0 | 38.75 | - | 23.25
LIXA PARA MADEIRA/MASSA Nº 150 (LABOR) | UN | '038013 | 1.73 | 1 | 1.04 | 0 | 1.04 | - | 1.799
CESTA PARA ARO DE BASQUETE (LABOR) | UN | '039114 | 1 | 1 | 46.63 | 0 | 46.63 | - | 46.63
ABRACADEIRA ACO GALV TIPO U DIAM. 1.1/2" (LABOR) | UN | '048538 | 4 | 1 | 1.45 | 0 | 1.45 | - | 5.8
TUBO DE ACO GALVANIZADO 48,30 X 3,00MM (1 1/2") LEVE (LABOR) | M | '060505 | 2.2 | 1 | 58.02 | 0 | 58.02 | - | 127.644
SubTotal: | [8 empty] | 868.99
RESUMO
DISCRIMINAÇÃO |  |  | TAXA(%) | VALORES
Mão-de-Obra(A) |  |  | 157.27 | 96.98
Materiais(B) |  |  |  | 868.99
Equipamentos(C) |  |  |  | 0
Produção da Equipe(D) |  |  |  | 1
Custo Horário Total(A+C) |  |  |  | 96.98
Custo Unitário da Execução[(A/D)+(C/D)] = E |  |  |  | 96.98
Custo Direto Total(B+E) |  |  |  | 965.97
Bonificações e Despesas Indiretas - BDI |  |  | 0 | 0
CUSTO UNITÁRIO (Adotado) |  |  |  | 965.97
Orçamento: 1321301 - TABELA CUSTOS LABOR/CT-UFES PADRÃO DER-ES FEVEREIRO/2023(LS=157,27; BDI=0%)
Órgão Cliente: DER-ES |  |  | Órgão Gerente: DER-ES |  |  | Data Base: Fevereiro/2023
Planilha: 1 - TABELA CUSTOS LABOR/CT-UFES PADRÃO DER-ES FEVEREIRO/2023(LS=157,27; BDI=0%)
Item: 200711 - Alambrado com tela fio 12, malha de 1", tubos de ferro galvanizado verticais de 2" e tubos de ferro galvanizado horizontais de 1" soldados nas partes superior e inferior, inclusive portão | [6 empty] | Unidade: m2
Base: LABOR |  | Código Base: '200711 |  | Fonte: LABOR |  |  | Versão: 2
MÃO DE OBRA | Unid | Código | Coefic. | C. Prod. | Pr. Prod. | Pr. Improd. | Pr. Unit. | Fator Ac. | Subtotal
AJUDANTE (AJUDANTE PRATICO - SINDUSCON) (LABOR) | H | '010101 | 0.056 | 1 | 7 | 0 | 18.01 | - | 1.009
PINTOR -(OFICIAL - SINDUSCON) (LABOR) | H | '010140 | 0.112 | 1 | 8.3 | 0 | 21.35 | - | 2.391
SubTotal: | [8 empty] | 3.4
MATERIAL | Unid | Código | Coefic. | C. Prod. | Pr. Prod. | Pr. Improd. | Pr. Unit. | Fator Ac. | Subtotal
TELA ARAME GALV. MALHA # 1" QUADRADA - FIO N.12 BWG (LABOR) | M2 | '027666 | 0.89 | 1 | 73.12 | 0 | 73.12 | 0,512 IF | 98.396
ESMALTE SINTETICO BRANCO FOSCO - LINHA PREMIUM (LABOR) | L | '037502 | 0.0504 | 1 | 45.05 | 0 | 45.05 | - | 2.271
AGUARRAZ MINERAL (LABOR) | L | '038001 | 0.0056 | 1 | 18.63 | 0 | 18.63 | - | 0.104
LIXA P/ FERRO Nº 100 K-246 225X275MM - NORTON OU EQUIVALENTE (LABOR) | UN | '038012 | 0.07 | 1 | 3.34 | 0 | 3.34 | - | 0.234
ZARCAO (LABOR) | L | '038028 | 0.0308 | 1 | 32.25 | 0 | 32.25 | - | 0.993
TUBO ACO GALV 60,30 X 3,75MM (2") DIN 2440 - MEDIO (LABOR) | M | '070328 | 1.02 | 1 | 86.04 | 0 | 86.04 | 0,512 IF | 132.695
TUBO ACO GALV. 33,70 X 3,35MM (1") DIN 2440 - MEDIO (LABOR) | M | '070350 | 1.06 | 1 | 41.13 | 0 | 41.13 | 0,512 IF | 65.92
SubTotal: | [8 empty] | 300.61
RESUMO
DISCRIMINAÇÃO |  |  | TAXA(%) | VALORES
Mão-de-Obra(A) |  |  | 157.27 | 3.4
Materiais(B) |  |  |  | 300.61
Equipamentos(C) |  |  |  | 0
Produção da Equipe(D) |  |  |  | 1
Custo Horário Total(A+C) |  |  |  | 3.4
Custo Unitário da Execução[(A/D)+(C/D)] = E |  |  |  | 3.4
Custo Direto Total(B+E) |  |  |  | 304.01
Bonificações e Despesas Indiretas - BDI |  |  | 0 | 0
CUSTO UNITÁRIO (Adotado) |  |  |  | 304.01
Legenda
IF - INDICE DE FABRICAÇÃO;
Orçamento: 1321301 - TABELA CUSTOS LABOR/CT-UFES PADRÃO DER-ES FEVEREIRO/2023(LS=157,27; BDI=0%)
Órgão Cliente: DER-ES |  |  | Órgão Gerente: DER-ES |  |  | Data Base: Fevereiro/2023
Planilha: 1 - TABELA CUSTOS LABOR/CT-UFES PADRÃO DER-ES FEVEREIRO/2023(LS=157,27; BDI=0%)
Item: 200713 - Rede para futebol de salão | [6 empty] | Unidade: und
Base: LABOR |  | Código Base: '200713 |  | Fonte: LABOR |  |  | Versão: 1
MATERIAL | Unid | Código | Coefic. | C. Prod. | Pr. Prod. | Pr. Improd. | Pr. Unit. | Fator Ac. | Subtotal
REDE COM MALHA GROSSA PARA TRAVE DE FUTEBOL SALAO (LABOR) | UN | '039113 | 1 | 1 | 170.8 | 0 | 170.8 | - | 170.8
SubTotal: | [8 empty] | 170.8
RESUMO
DISCRIMINAÇÃO |  |  | TAXA(%) | VALORES
Mão-de-Obra(A) |  |  | 157.27 | 0
Materiais(B) |  |  |  | 170.8
Equipamentos(C) |  |  |  | 0
Produção da Equipe(D) |  |  |  | 1
Custo Horário Total(A+C) |  |  |  | 0
Custo Unitário da Execução[(A/D)+(C/D)] = E |  |  |  | 0
Custo Direto Total(B+E) |  |  |  | 170.8
Bonificações e Despesas Indiretas - BDI |  |  | 0 | 0
CUSTO UNITÁRIO (Adotado) |  |  |  | 170.8
Orçamento: 1321301 - TABELA CUSTOS LABOR/CT-UFES PADRÃO DER-ES FEVEREIRO/2023(LS=157,27; BDI=0%)
Órgão Cliente: DER-ES |  |  | Órgão Gerente: DER-ES |  |  | Data Base: Fevereiro/2023
Planilha: 1 - TABELA CUSTOS LABOR/CT-UFES PADRÃO DER-ES FEVEREIRO/2023(LS=157,27; BDI=0%)
Item: 200714 - Preparo, regularização e compactação do terreno (compactador manual) para execução de piso de quadra | [6 empty] | Unidade: m2
Base: LABOR |  | Código Base: '200714 |  | Fonte: LABOR |  |  | Versão: 1
MÃO DE OBRA | Unid | Código | Coefic. | C. Prod. | Pr. Prod. | Pr. Improd. | Pr. Unit. | Fator Ac. | Subtotal
SERVENTE (AUXILIAR DE OBRAS - SINDUSCON) (LABOR) | H | '010146 | 0.8 | 1 | 6.16 | 0 | 15.85 | - | 12.68
SubTotal: | [8 empty] | 12.68
EQUIPAMENTO | Unid | Código | Coefic. | C. Prod. | Pr. Prod. | Pr. Improd. | Pr. Unit. | Fator Ac. | Subtotal
COMPACTADOR MANUAL MOTOR DIESEL POT.5HP (E906) (LABOR) | H | '086096 | 0.1 | 1 | 19.06 | 11.37 | 19.06 | - | 1.906
SubTotal: | [8 empty] | 1.91
RESUMO
DISCRIMINAÇÃO |  |  | TAXA(%) | VALORES
Mão-de-Obra(A) |  |  | 157.27 | 12.68
Materiais(B) |  |  |  | 0
Equipamentos(C) |  |  |  | 1.91
Produção da Equipe(D) |  |  |  | 1
Custo Horário Total(A+C) |  |  |  | 14.59
Custo Unitário da Execução[(A/D)+(C/D)] = E |  |  |  | 14.59
Custo Direto Total(B+E) |  |  |  | 14.59
Bonificações e Despesas Indiretas - BDI |  |  | 0 | 0
CUSTO UNITÁRIO (Adotado) |  |  |  | 14.59
Orçamento: 1321301 - TABELA CUSTOS LABOR/CT-UFES PADRÃO DER-ES FEVEREIRO/2023(LS=157,27; BDI=0%)
Órgão Cliente: DER-ES |  |  | Órgão Gerente: DER-ES |  |  | Data Base: Fevereiro/2023
Planilha: 1 - TABELA CUSTOS LABOR/CT-UFES PADRÃO DER-ES FEVEREIRO/2023(LS=157,27; BDI=0%)
Item: 200715 - Mureta em alvenaria de blocos cerâmicos 10x20x20cmm, h=0.60cm, para fechamento de quadra, com pilaretes de travamento em concreto armado a cada 3m, inclusive chapisco | [6 empty] | Unidade: m2
Base: LABOR |  | Código Base: '200715 |  | Fonte: LABOR |  |  | Versão: 2
MÃO DE OBRA | Unid | Código | Coefic. | C. Prod. | Pr. Prod. | Pr. Improd. | Pr. Unit. | Fator Ac. | Subtotal
AJUDANTE (AJUDANTE PRATICO - SINDUSCON) (LABOR) | H | '010101 | 0.7974 | 1 | 7 | 0 | 18.01 | - | 14.361
CARPINTEIRO (OFICIAL - SINDUSCON) (LABOR) | H | '010111 | 0.611 | 1 | 8.3 | 0 | 21.35 | - | 13.045
ARMADOR (OFICIAL - SINDUSCON) (LABOR) | H | '010121 | 0.1864 | 1 | 8.3 | 0 | 21.35 | - | 3.98
PEDREIRO - (OFICIAL - SINDUSCON) (LABOR) | H | '010139 | 1.2352 | 1 | 8.3 | 0 | 21.35 | - | 26.372
SERVENTE (AUXILIAR DE OBRAS - SINDUSCON) (LABOR) | H | '010146 | 3.0101 | 1 | 6.16 | 0 | 15.85 | - | 47.709
SubTotal: | [8 empty] | 105.47
MATERIAL | Unid | Código | Coefic. | C. Prod. | Pr. Prod. | Pr. Improd. | Pr. Unit. | Fator Ac. | Subtotal
AREIA LAVADA MEDIA (LABOR) | M3 | '020503 | 0.038814 | 1 | 146.22 | 0 | 146.22 | - | 5.675
CAL HIDRATADO P/ ARGAMASSA CH III (LABOR) | KG | '020505 | 0.528 | 1 | 0.81 | 0 | 0.81 | - | 0.428
CIMENTO PORTLAND CP III - 40 (LABOR) | KG | '020508 | 11.9736 | 1 | 0.6 | 0 | 0.6 | - | 7.184
BRITA 1 (LABOR) | M3 | '020517 | 0.006103 | 1 | 147.24 | 0 | 147.24 | - | 0.899
BRITA 2 (LABOR) | M3 | '020518 | 0.007863 | 1 | 147.24 | 0 | 147.24 | - | 1.158
SARRAFO DE MADEIRA PINUS 10 X 2.5CM (LABOR) | M | '020985 | 0.235 | 1 | 5.46 | 0 | 5.46 | - | 1.283
TABUA DE MADEIRA PINUS 30 X 2.5 CM (LABOR) | M | '020988 | 0.47 | 1 | 15.47 | 0 | 15.47 | - | 7.271
ACO CA-50 DE 8.0MM (LABOR) | KG | '021517 | 2.563 | 1 | 6.88 | 0 | 6.88 | - | 17.633
BLOCO CERÂMICO 10 FUROS 09X19X19CM - DA FABRICA (LABOR) | UN | '022586 | 25 | 1 | 0.81 | 0 | 0.81 | - | 20.25
PREGO 18X27 (LABOR) | KG | '026569 | 0.0705 | 1 | 17.28 | 0 | 17.28 | - | 1.218
ARAME RECOZIDO N.18 BWG (LABOR) | KG | '027010 | 0.0466 | 1 | 18.3 | 0 | 18.3 | - | 0.853
DESMOLDANTE PARA FORMAS (LABOR) | L | '028008 | 0.188 | 1 | 15.21 | 0 | 15.21 | - | 2.859
SubTotal: | [8 empty] | 66.71
EQUIPAMENTO | Unid | Código | Coefic. | C. Prod. | Pr. Prod. | Pr. Improd. | Pr. Unit. | Fator Ac. | Subtotal
BETONEIRA 320 L (E301) (LABOR) | H | '080125 | 0.012566 | 1 | 33.66 | 16.89 | 33.66 | - | 0.423
CARREG. DE PNEUS CASE W-20 1,33M3 (1.0) (E016) (LABOR) | H | '086030 | 0.000676 | 1 | 117.93 | 16.89 | 117.93 | - | 0.08
CAMINHAO BASC M BENZ LK1620 6 M3 (10,5T) - (E403) (LABOR) | H | '086049 | 0.015106 | 1 | 129.59 | 13.91 | 129.59 | - | 1.958
SubTotal: | [8 empty] | 2.46
RESUMO
DISCRIMINAÇÃO |  |  | TAXA(%) | VALORES
Mão-de-Obra(A) |  |  | 157.27 | 105.47
Materiais(B) |  |  |  | 66.71
Equipamentos(C) |  |  |  | 2.46
Produção da Equipe(D) |  |  |  | 1
Custo Horário Total(A+C) |  |  |  | 107.93
Custo Unitário da Execução[(A/D)+(C/D)] = E |  |  |  | 107.93
Custo Direto Total(B+E) |  |  |  | 174.64
Bonificações e Despesas Indiretas - BDI |  |  | 0 | 0
CUSTO UNITÁRIO (Adotado) |  |  |  | 174.64
Orçamento: 1321301 - TABELA CUSTOS LABOR/CT-UFES PADRÃO DER-ES FEVEREIRO/2023(LS=157,27; BDI=0%)
Órgão Cliente: DER-ES |  |  | Órgão Gerente: DER-ES |  |  | Data Base: Fevereiro/2023
Planilha: 1 - TABELA CUSTOS LABOR/CT-UFES PADRÃO DER-ES FEVEREIRO/2023(LS=157,27; BDI=0%)
Item: 200716 - Parede em alvenaria de bloco cerâmico 10x20x20cm, h=2m, para proteção de fundo de gol (quadra poliesportiva), com pilares em concreto armado a cada 3m para travamento, inclusive chapisco | [6 empty] | Unidade: m2
Base: LABOR |  | Código Base: '200716 |  | Fonte: LABOR |  |  | Versão: 2
MÃO DE OBRA | Unid | Código | Coefic. | C. Prod. | Pr. Prod. | Pr. Improd. | Pr. Unit. | Fator Ac. | Subtotal
AJUDANTE (AJUDANTE PRATICO - SINDUSCON) (LABOR) | H | '010101 | 0.38865 | 1 | 7 | 0 | 18.01 | - | 7
CARPINTEIRO (OFICIAL - SINDUSCON) (LABOR) | H | '010111 | 0.29025 | 1 | 8.3 | 0 | 21.35 | - | 6.197
ARMADOR (OFICIAL - SINDUSCON) (LABOR) | H | '010121 | 0.0984 | 1 | 8.3 | 0 | 21.35 | - | 2.101
PEDREIRO - (OFICIAL - SINDUSCON) (LABOR) | H | '010139 | 1.3394 | 1 | 8.3 | 0 | 21.35 | - | 28.596
SERVENTE (AUXILIAR DE OBRAS - SINDUSCON) (LABOR) | H | '010146 | 2.1183 | 1 | 6.16 | 0 | 15.85 | - | 33.575
SubTotal: | [8 empty] | 77.47
MATERIAL | Unid | Código | Coefic. | C. Prod. | Pr. Prod. | Pr. Improd. | Pr. Unit. | Fator Ac. | Subtotal
AREIA LAVADA MEDIA (LABOR) | M3 | '020503 | 0.037555 | 1 | 146.22 | 0 | 146.22 | - | 5.491
CAL HIDRATADO P/ ARGAMASSA CH III (LABOR) | KG | '020505 | 0.528 | 1 | 0.81 | 0 | 0.81 | - | 0.428
CIMENTO PORTLAND CP III - 40 (LABOR) | KG | '020508 | 12.7088 | 1 | 0.6 | 0 | 0.6 | - | 7.625
BRITA 1 (LABOR) | M3 | '020517 | 0.007973 | 1 | 147.24 | 0 | 147.24 | - | 1.174
BRITA 2 (LABOR) | M3 | '020518 | 0.003813 | 1 | 147.24 | 0 | 147.24 | - | 0.561
SARRAFO DE MADEIRA PINUS 10 X 2.5CM (LABOR) | M | '020985 | 0.32895 | 1 | 5.46 | 0 | 5.46 | - | 1.796
TABUA DE MADEIRA PINUS 30 X 2.5 CM (LABOR) | M | '020988 | 0.344 | 1 | 15.47 | 0 | 15.47 | - | 5.322
PONTALETE DE MADEIRA BRUTA DE 3ª 8.0 X 8.0 CM (LABOR) | M | '021009 | 0.43 | 1 | 13.08 | 0 | 13.08 | - | 5.624
CHAPA COMPENSADA RESINADA ESP. 12MM (LABOR) | M2 | '021032 | 0.09245 | 1 | 38.47 | 0 | 38.47 | - | 3.557
ACO CA-50 DE 8.0MM (LABOR) | KG | '021517 | 1.353 | 1 | 6.88 | 0 | 6.88 | - | 9.309
BLOCO DE CONCRETO 14 X 19 X 39CM - ESTRUTURAL (LABOR) | UN | '022507 | 1.25 | 1 | 4.1 | 0 | 4.1 | - | 5.125
BLOCO CERÂMICO 10 FUROS 09X19X19CM - DA FABRICA (LABOR) | UN | '022586 | 25 | 1 | 0.81 | 0 | 0.81 | - | 20.25
PREGO 18X27 (LABOR) | KG | '026569 | 0.05375 | 1 | 17.28 | 0 | 17.28 | - | 0.929
ARAME RECOZIDO N.18 BWG (LABOR) | KG | '027010 | 0.0246 | 1 | 18.3 | 0 | 18.3 | - | 0.45
DESMOLDANTE PARA FORMAS (LABOR) | L | '028008 | 0.0215 | 1 | 15.21 | 0 | 15.21 | - | 0.327
REMOCAO RESIDUOS CLASSE A CONAMA (CACAMBA) CLASSE II B (NBR10004) INCLUSIVE DESTINACAO FINAL (LABOR) | M3 | '070114 | 0.02 | 1 | 61.33 | 0 | 61.33 | - | 1.227
SubTotal: | [8 empty] | 69.2
EQUIPAMENTO | Unid | Código | Coefic. | C. Prod. | Pr. Prod. | Pr. Improd. | Pr. Unit. | Fator Ac. | Subtotal
BETONEIRA 320 L (E301) (LABOR) | H | '080125 | 0.010425 | 1 | 33.66 | 16.89 | 33.66 | - | 0.351
SubTotal: | [8 empty] | 0.35
RESUMO
DISCRIMINAÇÃO |  |  | TAXA(%) | VALORES
Mão-de-Obra(A) |  |  | 157.27 | 77.47
Materiais(B) |  |  |  | 69.2
Equipamentos(C) |  |  |  | 0.35
Produção da Equipe(D) |  |  |  | 1
Custo Horário Total(A+C) |  |  |  | 77.82
Custo Unitário da Execução[(A/D)+(C/D)] = E |  |  |  | 77.82
Custo Direto Total(B+E) |  |  |  | 147.02
Bonificações e Despesas Indiretas - BDI |  |  | 0 | 0
CUSTO UNITÁRIO (Adotado) |  |  |  | 147.02
Orçamento: 1321301 - TABELA CUSTOS LABOR/CT-UFES PADRÃO DER-ES FEVEREIRO/2023(LS=157,27; BDI=0%)
Órgão Cliente: DER-ES |  |  | Órgão Gerente: DER-ES |  |  | Data Base: Fevereiro/2023
Planilha: 1 - TABELA CUSTOS LABOR/CT-UFES PADRÃO DER-ES FEVEREIRO/2023(LS=157,27; BDI=0%)
Item: 200717 - Goivete nas dimensões 2x1 executado sobre alvenaria chapiscada e rebocada | [6 empty] | Unidade: m
Base: LABOR |  | Código Base: '200717 |  | Fonte: LABOR |  |  | Versão: 1
MÃO DE OBRA | Unid | Código | Coefic. | C. Prod. | Pr. Prod. | Pr. Improd. | Pr. Unit. | Fator Ac. | Subtotal
PEDREIRO - (OFICIAL - SINDUSCON) (LABOR) | H | '010139 | 0.11667 | 1 | 8.3 | 0 | 21.35 | - | 2.491
SERVENTE (AUXILIAR DE OBRAS - SINDUSCON) (LABOR) | H | '010146 | 0.11667 | 1 | 6.16 | 0 | 15.85 | - | 1.849
SubTotal: | [8 empty] | 4.34
MATERIAL | Unid | Código | Coefic. | C. Prod. | Pr. Prod. | Pr. Improd. | Pr. Unit. | Fator Ac. | Subtotal
PECA EM MADEIRA DE LEI 2X1 CM (BRUTA) (LABOR) | M | '021151 | 0.22 | 1 | 5.73 | 0 | 5.73 | - | 1.261
SubTotal: | [8 empty] | 1.26
RESUMO
DISCRIMINAÇÃO |  |  | TAXA(%) | VALORES
Mão-de-Obra(A) |  |  | 157.27 | 4.34
Materiais(B) |  |  |  | 1.26
Equipamentos(C) |  |  |  | 0
Produção da Equipe(D) |  |  |  | 1
Custo Horário Total(A+C) |  |  |  | 4.34
Custo Unitário da Execução[(A/D)+(C/D)] = E |  |  |  | 4.34
Custo Direto Total(B+E) |  |  |  | 5.6
Bonificações e Despesas Indiretas - BDI |  |  | 0 | 0
CUSTO UNITÁRIO (Adotado) |  |  |  | 5.6
Orçamento: 1321301 - TABELA CUSTOS LABOR/CT-UFES PADRÃO DER-ES FEVEREIRO/2023(LS=157,27; BDI=0%)
Órgão Cliente: DER-ES |  |  | Órgão Gerente: DER-ES |  |  | Data Base: Fevereiro/2023
Planilha: 1 - TABELA CUSTOS LABOR/CT-UFES PADRÃO DER-ES FEVEREIRO/2023(LS=157,27; BDI=0%)
Item: 200720 - Forn e assent de telhas de liga de alumínio e zinco (galvalume), ondulada, esp. mínima 0.43mm, alt. mínima de onda 17mm, sobrep. lateral de uma onda e longit. 200mm c/ mínimo de 3 apoios, assent. c/ utiliz. de fitas anti-corrosiva | [6 empty] | Unidade: m2
Base: LABOR |  | Código Base: '200720 |  | Fonte: LABOR |  |  | Versão: 1
MÃO DE OBRA | Unid | Código | Coefic. | C. Prod. | Pr. Prod. | Pr. Improd. | Pr. Unit. | Fator Ac. | Subtotal
AJUDANTE (AJUDANTE PRATICO - SINDUSCON) (LABOR) | H | '010101 | 0.232 | 1 | 7 | 0 | 18.01 | - | 4.178
TELHADISTA - (OFICIAL - SINDUSCON) (LABOR) | H | '010150 | 0.232 | 1 | 8.3 | 0 | 21.35 | - | 4.953
SubTotal: | [8 empty] | 9.13
MATERIAL | Unid | Código | Coefic. | C. Prod. | Pr. Prod. | Pr. Improd. | Pr. Unit. | Fator Ac. | Subtotal
TELHA AL/ZINCO ONDULADA (GALVALUME) ESP. 0.43MM (LABOR) | M2 | '025617 | 1.05 | 1 | 51.48 | 0 | 51.48 | - | 54.054
FITAS ANTI-CORROSIVAS PRETA PARA ASSENT TELHAS (LABOR) | M | '026040 | 0.3 | 1 | 7.61 | 0 | 7.61 | - | 2.283
CONJUNTO FIXACAO P/ TELHA DE ALUMINIO TRAPEZOIDAL (LABOR) | UN | '026610 | 3 | 1 | 0.42 | 0 | 0.42 | - | 1.26
SubTotal: | [8 empty] | 57.6
RESUMO
DISCRIMINAÇÃO |  |  | TAXA(%) | VALORES
Mão-de-Obra(A) |  |  | 157.27 | 9.13
Materiais(B) |  |  |  | 57.6
Equipamentos(C) |  |  |  | 0
Produção da Equipe(D) |  |  |  | 1
Custo Horário Total(A+C) |  |  |  | 9.13
Custo Unitário da Execução[(A/D)+(C/D)] = E |  |  |  | 9.13
Custo Direto Total(B+E) |  |  |  | 66.73
Bonificações e Despesas Indiretas - BDI |  |  | 0 | 0
CUSTO UNITÁRIO (Adotado) |  |  |  | 66.73
Orçamento: 1321301 - TABELA CUSTOS LABOR/CT-UFES PADRÃO DER-ES FEVEREIRO/2023(LS=157,27; BDI=0%)
Órgão Cliente: DER-ES |  |  | Órgão Gerente: DER-ES |  |  | Data Base: Fevereiro/2023
Planilha: 1 - TABELA CUSTOS LABOR/CT-UFES PADRÃO DER-ES FEVEREIRO/2023(LS=157,27; BDI=0%)
Item: 200721 - Rede de proteção em nylon malha 10x10 cm para proteção de quadra de esportes | [6 empty] | Unidade: m2
Base: LABOR |  | Código Base: '200721 |  | Fonte: LABOR |  |  | Versão: 2
MÃO DE OBRA | Unid | Código | Coefic. | C. Prod. | Pr. Prod. | Pr. Improd. | Pr. Unit. | Fator Ac. | Subtotal
PEDREIRO - (OFICIAL - SINDUSCON) (LABOR) | H | '010139 | 0.2 | 1 | 8.3 | 0 | 21.35 | - | 4.27
SERVENTE (AUXILIAR DE OBRAS - SINDUSCON) (LABOR) | H | '010146 | 0.25 | 1 | 6.16 | 0 | 15.85 | - | 3.963
SubTotal: | [8 empty] | 8.23
MATERIAL | Unid | Código | Coefic. | C. Prod. | Pr. Prod. | Pr. Improd. | Pr. Unit. | Fator Ac. | Subtotal
REDE EM CORDA DE NYLON P/PROTECAO QUADRA ESPORTES MALHA 10X10CM (LABOR) | M2 | '071711 | 1 | 1 | 9.65 | 0 | 9.65 | - | 9.65
SubTotal: | [8 empty] | 9.65
RESUMO
DISCRIMINAÇÃO |  |  | TAXA(%) | VALORES
Mão-de-Obra(A) |  |  | 157.27 | 8.23
Materiais(B) |  |  |  | 9.65
Equipamentos(C) |  |  |  | 0
Produção da Equipe(D) |  |  |  | 1
Custo Horário Total(A+C) |  |  |  | 8.23
Custo Unitário da Execução[(A/D)+(C/D)] = E |  |  |  | 8.23
Custo Direto Total(B+E) |  |  |  | 17.88
Bonificações e Despesas Indiretas - BDI |  |  | 0 | 0
CUSTO UNITÁRIO (Adotado) |  |  |  | 17.88
Orçamento: 1321301 - TABELA CUSTOS LABOR/CT-UFES PADRÃO DER-ES FEVEREIRO/2023(LS=157,27; BDI=0%)
Órgão Cliente: DER-ES |  |  | Órgão Gerente: DER-ES |  |  | Data Base: Fevereiro/2023
Planilha: 1 - TABELA CUSTOS LABOR/CT-UFES PADRÃO DER-ES FEVEREIRO/2023(LS=157,27; BDI=0%)
Item: 200725 - Pintura a base de epoxi, marcas de referência Suvinil, Coral ou Novacor, em faixas largura de 8cm para demarcação de quadra de esportes | [6 empty] | Unidade: m
Base: LABOR |  | Código Base: '200725 |  | Fonte: LABOR |  |  | Versão: 1
MÃO DE OBRA | Unid | Código | Coefic. | C. Prod. | Pr. Prod. | Pr. Improd. | Pr. Unit. | Fator Ac. | Subtotal
AJUDANTE (AJUDANTE PRATICO - SINDUSCON) (LABOR) | H | '010101 | 0.8 | 1 | 7 | 0 | 18.01 | - | 14.408
PINTOR -(OFICIAL - SINDUSCON) (LABOR) | H | '010140 | 1.6 | 1 | 8.3 | 0 | 21.35 | - | 34.16
SubTotal: | [8 empty] | 48.57
MATERIAL | Unid | Código | Coefic. | C. Prod. | Pr. Prod. | Pr. Improd. | Pr. Unit. | Fator Ac. | Subtotal
TINTA EPOXI CATALISAVEL PARA ACABAMENTO (LABOR) | L | '037509 | 0.048 | 1 | 95.05 | 0 | 95.05 | - | 4.562
SubTotal: | [8 empty] | 4.56
RESUMO
DISCRIMINAÇÃO |  |  | TAXA(%) | VALORES
Mão-de-Obra(A) |  |  | 157.27 | 48.57
Materiais(B) |  |  |  | 4.56
Equipamentos(C) |  |  |  | 0
Produção da Equipe(D) |  |  |  | 1
Custo Horário Total(A+C) |  |  |  | 48.57
Custo Unitário da Execução[(A/D)+(C/D)] = E |  |  |  | 48.57
Custo Direto Total(B+E) |  |  |  | 53.13
Bonificações e Despesas Indiretas - BDI |  |  | 0 | 0
CUSTO UNITÁRIO (Adotado) |  |  |  | 53.13
Orçamento: 1321301 - TABELA CUSTOS LABOR/CT-UFES PADRÃO DER-ES FEVEREIRO/2023(LS=157,27; BDI=0%)
Órgão Cliente: DER-ES |  |  | Órgão Gerente: DER-ES |  |  | Data Base: Fevereiro/2023
Planilha: 1 - TABELA CUSTOS LABOR/CT-UFES PADRÃO DER-ES FEVEREIRO/2023(LS=157,27; BDI=0%)
Item: 200726 - Recuperação de piso de quadra com demolição parcial do concreto e aplicação de granilite, inclusive regularização | [6 empty] | Unidade: m2
Base: LABOR |  | Código Base: '200726 |  | Fonte: LABOR |  |  | Versão: 2
MÃO DE OBRA | Unid | Código | Coefic. | C. Prod. | Pr. Prod. | Pr. Improd. | Pr. Unit. | Fator Ac. | Subtotal
GRANITEIRO/MARMORISTA (OFICIAL - SINDUSCON) (LABOR) | H | '010124 | 1.4375 | 1 | 8.3 | 0 | 21.35 | - | 30.691
PEDREIRO - (OFICIAL - SINDUSCON) (LABOR) | H | '010139 | 0.95 | 1 | 8.3 | 0 | 21.35 | - | 20.283
SERVENTE (AUXILIAR DE OBRAS - SINDUSCON) (LABOR) | H | '010146 | 2.8039 | 1 | 6.16 | 0 | 15.85 | - | 44.441
SubTotal: | [8 empty] | 95.42
MATERIAL | Unid | Código | Coefic. | C. Prod. | Pr. Prod. | Pr. Improd. | Pr. Unit. | Fator Ac. | Subtotal
AREIA LAVADA MEDIA (LABOR) | M3 | '020503 | 0.069 | 1 | 146.22 | 0 | 146.22 | - | 10.089
CIMENTO PORTLAND CP III - 40 (LABOR) | KG | '020508 | 35.78 | 1 | 0.6 | 0 | 0.6 | - | 21.468
JUNTA DE DILATACAO PLASTICA (LABOR) | M | '035114 | 2 | 1 | 1.32 | 0 | 1.32 | - | 2.64
AGREGADO DE ALTA RESISTENCIA PARA PISOS (LABOR) | KG | '035504 | 16 | 1 | 1.08 | 0 | 1.08 | - | 17.28
REMOCAO RESIDUOS CLASSE A CONAMA (CACAMBA) CLASSE II B (NBR10004) INCLUSIVE DESTINACAO FINAL (LABOR) | M3 | '070114 | 0.026 | 1 | 61.33 | 0 | 61.33 | - | 1.595
TIJOLO ESMERIL 76,2X76,2X50,8 MM (LABOR) | UN | '078735 | 0.26 | 1 | 33.92 | 0 | 33.92 | - | 8.819
MAQUINA ELETRICA P/ POLIMENTO PISO - REF TAB SINAPI (LABOR) | H | '950101 | 1.4375 | 1 | 2.97 | 0 | 2.97 | - | 4.269
SubTotal: | [8 empty] | 66.16
RESUMO
DISCRIMINAÇÃO |  |  | TAXA(%) | VALORES
Mão-de-Obra(A) |  |  | 157.27 | 95.42
Materiais(B) |  |  |  | 66.16
Equipamentos(C) |  |  |  | 0
Produção da Equipe(D) |  |  |  | 1
Custo Horário Total(A+C) |  |  |  | 95.42
Custo Unitário da Execução[(A/D)+(C/D)] = E |  |  |  | 95.42
Custo Direto Total(B+E) |  |  |  | 161.58
Bonificações e Despesas Indiretas - BDI |  |  | 0 | 0
CUSTO UNITÁRIO (Adotado) |  |  |  | 161.58
Orçamento: 1321301 - TABELA CUSTOS LABOR/CT-UFES PADRÃO DER-ES FEVEREIRO/2023(LS=157,27; BDI=0%)
Órgão Cliente: DER-ES |  |  | Órgão Gerente: DER-ES |  |  | Data Base: Fevereiro/2023
Planilha: 1 - TABELA CUSTOS LABOR/CT-UFES PADRÃO DER-ES FEVEREIRO/2023(LS=157,27; BDI=0%)
Item: 200728 - Alambrado com tela losangular de arame fio 12, malha 2" revestido em PVC com tubo de ferro galvanizado vertical de 21/2" e horizontal de 1", inclusive portão, pintados com esmalte sobre fundo anti corrosivo | [6 empty] | Unidade: m2
Base: LABOR |  | Código Base: '200728 |  | Fonte: LABOR |  |  | Versão: 2
MÃO DE OBRA | Unid | Código | Coefic. | C. Prod. | Pr. Prod. | Pr. Improd. | Pr. Unit. | Fator Ac. | Subtotal
AJUDANTE (AJUDANTE PRATICO - SINDUSCON) (LABOR) | H | '010101 | 0.0608 | 1 | 7 | 0 | 18.01 | - | 1.095
PINTOR -(OFICIAL - SINDUSCON) (LABOR) | H | '010140 | 0.0608 | 1 | 8.3 | 0 | 21.35 | - | 1.298
SubTotal: | [8 empty] | 2.39
MATERIAL | Unid | Código | Coefic. | C. Prod. | Pr. Prod. | Pr. Improd. | Pr. Unit. | Fator Ac. | Subtotal
TELA DE ARAME GALV. MALHA # 2" LOSANGULAR - FIO N.12 BWG - REVEST EM PVC (LABOR) | M2 | '027546 | 1 | 1 | 59.71 | 0 | 59.71 | 0,512 IF | 90.282
ESMALTE SINTETICO BRANCO FOSCO - LINHA PREMIUM (LABOR) | L | '037502 | 0.01216 | 1 | 45.05 | 0 | 45.05 | - | 0.548
AGUARRAZ MINERAL (LABOR) | L | '038001 | 0.00228 | 1 | 18.63 | 0 | 18.63 | - | 0.042
LIXA P/ FERRO Nº 100 K-246 225X275MM - NORTON OU EQUIVALENTE (LABOR) | UN | '038012 | 0.0228 | 1 | 3.34 | 0 | 3.34 | - | 0.076
ZARCAO (LABOR) | L | '038028 | 0.00912 | 1 | 32.25 | 0 | 32.25 | - | 0.294
TUBO ACO GALV. 33,70 X 3,35MM (1") DIN 2440 - MEDIO (LABOR) | M | '070350 | 0.58 | 1 | 41.13 | 0 | 41.13 | 0,512 IF | 36.069
TUBO ACO GALV 76,10 X 3,75MM (2.1/2") DIN 2440 - MEDIO (LABOR) | M | '071270 | 0.55 | 1 | 116.85 | 0 | 116.85 | 0,512 IF | 97.173
SubTotal: | [8 empty] | 224.48
RESUMO
DISCRIMINAÇÃO |  |  | TAXA(%) | VALORES
Mão-de-Obra(A) |  |  | 157.27 | 2.39
Materiais(B) |  |  |  | 224.48
Equipamentos(C) |  |  |  | 0
Produção da Equipe(D) |  |  |  | 1
Custo Horário Total(A+C) |  |  |  | 2.39
Custo Unitário da Execução[(A/D)+(C/D)] = E |  |  |  | 2.39
Custo Direto Total(B+E) |  |  |  | 226.87
Bonificações e Despesas Indiretas - BDI |  |  | 0 | 0
CUSTO UNITÁRIO (Adotado) |  |  |  | 226.87
Legenda
IF - INDICE DE FABRICAÇÃO;
Orçamento: 1321301 - TABELA CUSTOS LABOR/CT-UFES PADRÃO DER-ES FEVEREIRO/2023(LS=157,27; BDI=0%)
Órgão Cliente: DER-ES |  |  | Órgão Gerente: DER-ES |  |  | Data Base: Fevereiro/2023
Planilha: 1 - TABELA CUSTOS LABOR/CT-UFES PADRÃO DER-ES FEVEREIRO/2023(LS=157,27; BDI=0%)
Item: 200738 - Estrut. metálica p/ quadra poliesp. coberta constituída por perfis formados a frio, aço estrutural ASTM A-570 G33 (terças) ASTM A-36 (demais perfis) c/ o sistema de trat. e pint conf descrito em notas da planilha | [6 empty] | Unidade: kg
Base: LABOR |  | Código Base: '200738 |  | Fonte: LABOR |  |  | Versão: 2
MÃO DE OBRA | Unid | Código | Coefic. | C. Prod. | Pr. Prod. | Pr. Improd. | Pr. Unit. | Fator Ac. | Subtotal
AJUDANTE (AJUDANTE PRATICO - SINDUSCON) (LABOR) | H | '010101 | 0.020108 | 1 | 7 | 0 | 18.01 | - | 0.362
PINTOR -(OFICIAL - SINDUSCON) (LABOR) | H | '010140 | 0.040216 | 1 | 8.3 | 0 | 21.35 | - | 0.859
AJUDANTE MONTADOR ELETROMECÂNICO - (AJUDANTE DE MONTAGEM SINTRACONST) (LABOR) | H | '010260 | 0.2 | 1 | 6.47 | 0 | 16.65 | - | 3.33
MONTADOR DE ESTRUTURA - SINTRACONST (LABOR) | H | '010278 | 0.2 | 1 | 12.66 | 0 | 32.57 | - | 6.514
SubTotal: | [8 empty] | 11.06
MATERIAL | Unid | Código | Coefic. | C. Prod. | Pr. Prod. | Pr. Improd. | Pr. Unit. | Fator Ac. | Subtotal
TINTA EPOXI CATALISAVEL PARA ACABAMENTO (LABOR) | L | '037509 | 0.018097 | 1 | 95.05 | 0 | 95.05 | - | 1.72
SOLVENTE PARA TINTA A BASE DE EPOXI (LABOR) | L | '037564 | 0.0020108 | 1 | 40.11 | 0 | 40.11 | - | 0.081
PRIMER A BASE DE EPOXI (LABOR) | L | '038021 | 0.011059 | 1 | 119.24 | 0 | 119.24 | - | 1.319
TRINCHA 2" (LABOR) | UN | '038024 | 0.0080432 | 1 | 7.03 | 0 | 7.03 | - | 0.057
JATEAMENTO PADRÃO SA 2 1/2 (LABOR) | M2 | '071096 | 0.10054 | 1 | 49.33 | 0 | 49.33 | - | 4.959
BARRA DE FERRO REDONDA LISA SAE-1020 Ø 5/8" (LABOR) | KG | '100195 | 0.018407 | 1 | 8.69 | 0 | 8.69 | 0,32 IM | 0.211
BARRA DE FERRO REDONDA LISA SAE-1020 Ø 3/8" (LABOR) | KG | '100196 | 0.018374 | 1 | 8.23 | 0 | 8.23 | 0,32 IM | 0.199
BARRA DE FERRO REDONDA LISA SAE-1020 Ø 5/16" (LABOR) | KG | '100197 | 0.01955 | 1 | 9.04 | 0 | 9.04 | 0,32 IM | 0.234
PERFIL METALICO "U" 200 X 50 X 3,8MM (LABOR) | KG | '100202 | 0.37855 | 1 | 14.79 | 0 | 14.79 | 0,32 IM | 7.391
PERFIL 2L LAMINADO 38,10 X 38,10 X 3,18 X 200MM (LABOR) | KG | '100203 | 0.17371 | 1 | 12.85 | 0 | 12.85 | 0,32 IM | 2.946
PERFIL "U" ENRIJECIDO 200 X 75 X 25 X 2,65MM (7,92KG/M) (LABOR) | KG | '100209 | 0.40192 | 1 | 13 | 0 | 13 | 0,32 IM | 6.897
SubTotal: | [8 empty] | 26.01
RESUMO
DISCRIMINAÇÃO |  |  | TAXA(%) | VALORES
Mão-de-Obra(A) |  |  | 157.27 | 11.07
Materiais(B) |  |  |  | 26.01
Equipamentos(C) |  |  |  | 0
Produção da Equipe(D) |  |  |  | 1
Custo Horário Total(A+C) |  |  |  | 11.07
Custo Unitário da Execução[(A/D)+(C/D)] = E |  |  |  | 11.07
Custo Direto Total(B+E) |  |  |  | 37.08
Bonificações e Despesas Indiretas - BDI |  |  | 0 | 0
CUSTO UNITÁRIO (Adotado) |  |  |  | 37.08
Legenda
IM - INDICE DE MONTAGEM;
Orçamento: 1321301 - TABELA CUSTOS LABOR/CT-UFES PADRÃO DER-ES FEVEREIRO/2023(LS=157,27; BDI=0%)
Órgão Cliente: DER-ES |  |  | Órgão Gerente: DER-ES |  |  | Data Base: Fevereiro/2023
Planilha: 1 - TABELA CUSTOS LABOR/CT-UFES PADRÃO DER-ES FEVEREIRO/2023(LS=157,27; BDI=0%)
Item: 210105 - Quadro de avisos de fórmica lisa brilhante | [6 empty] | Unidade: m2
Base: LABOR |  | Código Base: '210105 |  | Fonte: LABOR |  |  | Versão: 2
MÃO DE OBRA | Unid | Código | Coefic. | C. Prod. | Pr. Prod. | Pr. Improd. | Pr. Unit. | Fator Ac. | Subtotal
AJUDANTE (AJUDANTE PRATICO - SINDUSCON) (LABOR) | H | '010101 | 0.07 | 1 | 7 | 0 | 18.01 | - | 1.261
CARPINTEIRO (OFICIAL - SINDUSCON) (LABOR) | H | '010111 | 0.8 | 1 | 8.3 | 0 | 21.35 | - | 17.08
PINTOR -(OFICIAL - SINDUSCON) (LABOR) | H | '010140 | 0.08 | 1 | 8.3 | 0 | 21.35 | - | 1.708
SubTotal: | [8 empty] | 20.05
MATERIAL | Unid | Código | Coefic. | C. Prod. | Pr. Prod. | Pr. Improd. | Pr. Unit. | Fator Ac. | Subtotal
FORMICA LISA BRILHANTE (LABOR) | M2 | '021091 | 1 | 1 | 51.21 | 0 | 51.21 | - | 51.21
ALIZAR / GUARNICAO EM MAD DE LEI 5.0 X 1.5 CM (LABOR) | M | '030106 | 4 | 1 | 16 | 0 | 16 | - | 64
ESMALTE SINTETICO BRANCO FOSCO - LINHA PREMIUM (LABOR) | L | '037502 | 0.032 | 1 | 45.05 | 0 | 45.05 | - | 1.442
AGUARRAZ MINERAL (LABOR) | L | '038001 | 0.008 | 1 | 18.63 | 0 | 18.63 | - | 0.149
LIXA PARA MADEIRA/MASSA Nº 150 (LABOR) | UN | '038013 | 0.08 | 1 | 1.04 | 0 | 1.04 | - | 0.083
SubTotal: | [8 empty] | 116.88
RESUMO
DISCRIMINAÇÃO |  |  | TAXA(%) | VALORES
Mão-de-Obra(A) |  |  | 157.27 | 20.05
Materiais(B) |  |  |  | 116.88
Equipamentos(C) |  |  |  | 0
Produção da Equipe(D) |  |  |  | 1
Custo Horário Total(A+C) |  |  |  | 20.05
Custo Unitário da Execução[(A/D)+(C/D)] = E |  |  |  | 20.05
Custo Direto Total(B+E) |  |  |  | 136.93
Bonificações e Despesas Indiretas - BDI |  |  | 0 | 0
CUSTO UNITÁRIO (Adotado) |  |  |  | 136.93
Orçamento: 1321301 - TABELA CUSTOS LABOR/CT-UFES PADRÃO DER-ES FEVEREIRO/2023(LS=157,27; BDI=0%)
Órgão Cliente: DER-ES |  |  | Órgão Gerente: DER-ES |  |  | Data Base: Fevereiro/2023
Planilha: 1 - TABELA CUSTOS LABOR/CT-UFES PADRÃO DER-ES FEVEREIRO/2023(LS=157,27; BDI=0%)
Item: 210109 - Quadro mural de azulejo extra 15 x 15 cm e moldura de madeira de lei de 7.0 x 2.5 cm nas dimensões de 2.09 x 1.04 m | [6 empty] | Unidade: und
Base: LABOR |  | Código Base: '210109 |  | Fonte: LABOR |  |  | Versão: 1
MÃO DE OBRA | Unid | Código | Coefic. | C. Prod. | Pr. Prod. | Pr. Improd. | Pr. Unit. | Fator Ac. | Subtotal
AZULEJISTA (OFICIAL - SINDUSCON) (LABOR) | H | '010106 | 0.6336 | 1 | 8.3 | 0 | 21.35 | - | 13.527
CARPINTEIRO (OFICIAL - SINDUSCON) (LABOR) | H | '010111 | 2.19 | 1 | 8.3 | 0 | 21.35 | - | 46.757
SERVENTE (AUXILIAR DE OBRAS - SINDUSCON) (LABOR) | H | '010146 | 2.6134 | 1 | 6.16 | 0 | 15.85 | - | 41.422
SubTotal: | [8 empty] | 101.71
MATERIAL | Unid | Código | Coefic. | C. Prod. | Pr. Prod. | Pr. Improd. | Pr. Unit. | Fator Ac. | Subtotal
CIMENTO BRANCO NAO ESTRUTURAL (LABOR) | KG | '020509 | 0.44 | 1 | 5.83 | 0 | 5.83 | - | 2.565
CIMENTO COLANTE INDUSTRIALIZADO AC I (LABOR) | KG | '020510 | 7.92 | 1 | 0.69 | 0 | 0.69 | - | 5.465
PARAFUSO S-8 (LABOR) | UN | '026546 | 4 | 1 | 0.39 | 0 | 0.39 | - | 1.56
BUCHA PLASTICA S-8 (LABOR) | UN | '026592 | 4 | 1 | 0.17 | 0 | 0.17 | - | 0.68
AZULEJO BRANCO 15X15CM (LABOR) | M2 | '032001 | 1.848 | 1 | 59.1 | 0 | 59.1 | - | 109.217
MOLDURA EM MADEIRA DE LEI DE 7.0 X 2.5 CM (LABOR) | M | '033506 | 6.26 | 1 | 79.33 | 0 | 79.33 | - | 496.606
SubTotal: | [8 empty] | 616.09
RESUMO
DISCRIMINAÇÃO |  |  | TAXA(%) | VALORES
Mão-de-Obra(A) |  |  | 157.27 | 101.71
Materiais(B) |  |  |  | 616.09
Equipamentos(C) |  |  |  | 0
Produção da Equipe(D) |  |  |  | 1
Custo Horário Total(A+C) |  |  |  | 101.71
Custo Unitário da Execução[(A/D)+(C/D)] = E |  |  |  | 101.71
Custo Direto Total(B+E) |  |  |  | 717.8
Bonificações e Despesas Indiretas - BDI |  |  | 0 | 0
CUSTO UNITÁRIO (Adotado) |  |  |  | 717.8
Orçamento: 1321301 - TABELA CUSTOS LABOR/CT-UFES PADRÃO DER-ES FEVEREIRO/2023(LS=157,27; BDI=0%)
Órgão Cliente: DER-ES |  |  | Órgão Gerente: DER-ES |  |  | Data Base: Fevereiro/2023
Planilha: 1 - TABELA CUSTOS LABOR/CT-UFES PADRÃO DER-ES FEVEREIRO/2023(LS=157,27; BDI=0%)
Item: 210114 - Quadro pincel novo, completo, de laminado melamínico alta pressão, "LOUSA" quadriculado, cor branco brilhante, linha Lousas, padrão F608 Brancoline, esp. 1mm, incl. requadro madeira 2.5 x 5.0 cm e porta pincel, dim. 3.95 x 1.29 m | [6 empty] | Unidade: und
Base: LABOR |  | Código Base: '210114 |  | Fonte: LABOR |  |  | Versão: 3
MÃO DE OBRA | Unid | Código | Coefic. | C. Prod. | Pr. Prod. | Pr. Improd. | Pr. Unit. | Fator Ac. | Subtotal
SERVENTE (AUXILIAR DE OBRAS - SINDUSCON) (LABOR) | H | '010146 | 2.28 | 1 | 6.16 | 0 | 15.85 | - | 36.138
SubTotal: | [8 empty] | 36.14
MATERIAL | Unid | Código | Coefic. | C. Prod. | Pr. Prod. | Pr. Improd. | Pr. Unit. | Fator Ac. | Subtotal
PARAFUSO COM BUCHA S-10 (LABOR) | UN | '026612 | 10 | 1 | 0.62 | 0 | 0.62 | - | 6.2
QUADRO BRANCO QUADRICULADO PADRAO SEDU 3.95X1.29M (LABOR) | UN | '930226 | 1 | 1 | 4563.33 | 0 | 4563.33 | - | 4563.33
SubTotal: | [8 empty] | 4569.53
RESUMO
DISCRIMINAÇÃO |  |  | TAXA(%) | VALORES
Mão-de-Obra(A) |  |  | 157.27 | 36.14
Materiais(B) |  |  |  | 4569.53
Equipamentos(C) |  |  |  | 0
Produção da Equipe(D) |  |  |  | 1
Custo Horário Total(A+C) |  |  |  | 36.14
Custo Unitário da Execução[(A/D)+(C/D)] = E |  |  |  | 36.14
Custo Direto Total(B+E) |  |  |  | 4605.67
Bonificações e Despesas Indiretas - BDI |  |  | 0 | 0
CUSTO UNITÁRIO (Adotado) |  |  |  | 4605.67
Orçamento: 1321301 - TABELA CUSTOS LABOR/CT-UFES PADRÃO DER-ES FEVEREIRO/2023(LS=157,27; BDI=0%)
Órgão Cliente: DER-ES |  |  | Órgão Gerente: DER-ES |  |  | Data Base: Fevereiro/2023
Planilha: 1 - TABELA CUSTOS LABOR/CT-UFES PADRÃO DER-ES FEVEREIRO/2023(LS=157,27; BDI=0%)
Item: 210210 - Prateleiras em granito cinza andorinha, esp. 2cm | [6 empty] | Unidade: m2
Base: LABOR |  | Código Base: '210210 |  | Fonte: LABOR |  |  | Versão: 2
MÃO DE OBRA | Unid | Código | Coefic. | C. Prod. | Pr. Prod. | Pr. Improd. | Pr. Unit. | Fator Ac. | Subtotal
PEDREIRO - (OFICIAL - SINDUSCON) (LABOR) | H | '010139 | 3.3333 | 1 | 8.3 | 0 | 21.35 | - | 71.166
SERVENTE (AUXILIAR DE OBRAS - SINDUSCON) (LABOR) | H | '010146 | 3.3333 | 1 | 6.16 | 0 | 15.85 | - | 52.833
SubTotal: | [8 empty] | 124
MATERIAL | Unid | Código | Coefic. | C. Prod. | Pr. Prod. | Pr. Improd. | Pr. Unit. | Fator Ac. | Subtotal
AREIA LAVADA MEDIA (LABOR) | M3 | '020503 | 0.0087 | 1 | 146.22 | 0 | 146.22 | - | 1.272
CIMENTO PORTLAND CP III - 40 (LABOR) | KG | '020508 | 3.78 | 1 | 0.6 | 0 | 0.6 | - | 2.268
GRANITO CINZA ANDORINHA ESP 2CM POLIDO NAS DUAS FACES (LABOR) | M2 | '039841 | 1 | 1 | 271.56 | 0 | 271.56 | - | 271.56
SubTotal: | [8 empty] | 275.1
RESUMO
DISCRIMINAÇÃO |  |  | TAXA(%) | VALORES
Mão-de-Obra(A) |  |  | 157.27 | 124
Materiais(B) |  |  |  | 275.1
Equipamentos(C) |  |  |  | 0
Produção da Equipe(D) |  |  |  | 1
Custo Horário Total(A+C) |  |  |  | 124
Custo Unitário da Execução[(A/D)+(C/D)] = E |  |  |  | 124
Custo Direto Total(B+E) |  |  |  | 399.1
Bonificações e Despesas Indiretas - BDI |  |  | 0 | 0
CUSTO UNITÁRIO (Adotado) |  |  |  | 399.1
Orçamento: 1321301 - TABELA CUSTOS LABOR/CT-UFES PADRÃO DER-ES FEVEREIRO/2023(LS=157,27; BDI=0%)
Órgão Cliente: DER-ES |  |  | Órgão Gerente: DER-ES |  |  | Data Base: Fevereiro/2023
Planilha: 1 - TABELA CUSTOS LABOR/CT-UFES PADRÃO DER-ES FEVEREIRO/2023(LS=157,27; BDI=0%)
Item: 210301 - Guarda corpo de tubo de ferro galvanizado, diâm. 3" e 2", h=0.8 m inclusive pintura a óleo ou esmalte | [6 empty] | Unidade: m
Base: LABOR |  | Código Base: '210301 |  | Fonte: LABOR |  |  | Versão: 2
MÃO DE OBRA | Unid | Código | Coefic. | C. Prod. | Pr. Prod. | Pr. Improd. | Pr. Unit. | Fator Ac. | Subtotal
AJUDANTE (AJUDANTE PRATICO - SINDUSCON) (LABOR) | H | '010101 | 0.64 | 1 | 7 | 0 | 18.01 | - | 11.526
PEDREIRO - (OFICIAL - SINDUSCON) (LABOR) | H | '010139 | 0.16 | 1 | 8.3 | 0 | 21.35 | - | 3.416
PINTOR -(OFICIAL - SINDUSCON) (LABOR) | H | '010140 | 0.64 | 1 | 8.3 | 0 | 21.35 | - | 13.664
SERVENTE (AUXILIAR DE OBRAS - SINDUSCON) (LABOR) | H | '010146 | 0.1326 | 1 | 6.16 | 0 | 15.85 | - | 2.102
SubTotal: | [8 empty] | 30.71
MATERIAL | Unid | Código | Coefic. | C. Prod. | Pr. Prod. | Pr. Improd. | Pr. Unit. | Fator Ac. | Subtotal
AREIA LAVADA MEDIA (LABOR) | M3 | '020503 | 0.0002 | 1 | 146.22 | 0 | 146.22 | - | 0.029
CIMENTO PORTLAND CP III - 40 (LABOR) | KG | '020508 | 0.1456 | 1 | 0.6 | 0 | 0.6 | - | 0.087
PARAFUSO COM BUCHA S-10 (LABOR) | UN | '026612 | 4 | 1 | 0.62 | 0 | 0.62 | 0,512 IF | 3.75
ESMALTE SINTETICO BRANCO FOSCO - LINHA PREMIUM (LABOR) | L | '037502 | 0.128 | 1 | 45.05 | 0 | 45.05 | - | 5.766
AGUARRAZ MINERAL (LABOR) | L | '038001 | 0.024 | 1 | 18.63 | 0 | 18.63 | - | 0.447
LIXA P/ FERRO Nº 100 K-246 225X275MM - NORTON OU EQUIVALENTE (LABOR) | UN | '038012 | 0.24 | 1 | 3.34 | 0 | 3.34 | - | 0.802
ZARCAO (LABOR) | L | '038028 | 0.096 | 1 | 32.25 | 0 | 32.25 | - | 3.096
CHAPA DE ACO GALVANIZADO Nº 16 (ESP. 1,55MM) (LABOR) | M2 | '068020 | 0.04 | 1 | 172.69 | 0 | 172.69 | 0,512 IF | 10.445
TUBO ACO GALV 60,30 X 3,75MM (2") DIN 2440 - MEDIO (LABOR) | M | '070328 | 1 | 1 | 86.04 | 0 | 86.04 | 0,512 IF | 130.092
TUBO ACO GALV 88,90 X 4,00MM (3") DIN 2440 - MEDIO (LABOR) | M | '100208 | 0.9 | 1 | 139.92 | 0 | 139.92 | 0,512 IF | 190.403
SubTotal: | [8 empty] | 344.92
RESUMO
DISCRIMINAÇÃO |  |  | TAXA(%) | VALORES
Mão-de-Obra(A) |  |  | 157.27 | 30.71
Materiais(B) |  |  |  | 344.92
Equipamentos(C) |  |  |  | 0
Produção da Equipe(D) |  |  |  | 1
Custo Horário Total(A+C) |  |  |  | 30.71
Custo Unitário da Execução[(A/D)+(C/D)] = E |  |  |  | 30.71
Custo Direto Total(B+E) |  |  |  | 375.63
Bonificações e Despesas Indiretas - BDI |  |  | 0 | 0
CUSTO UNITÁRIO (Adotado) |  |  |  | 375.63
Legenda
IF - INDICE DE FABRICAÇÃO;
Orçamento: 1321301 - TABELA CUSTOS LABOR/CT-UFES PADRÃO DER-ES FEVEREIRO/2023(LS=157,27; BDI=0%)
Órgão Cliente: DER-ES |  |  | Órgão Gerente: DER-ES |  |  | Data Base: Fevereiro/2023
Planilha: 1 - TABELA CUSTOS LABOR/CT-UFES PADRÃO DER-ES FEVEREIRO/2023(LS=157,27; BDI=0%)
Item: 210302 - Corrimão de tubo de ferro galvanizado diâmetro 3" fixado na parede a cada 1.50m, inclusive pintura a óleo ou esmalte | [6 empty] | Unidade: m
Base: LABOR |  | Código Base: '210302 |  | Fonte: LABOR |  |  | Versão: 2
MÃO DE OBRA | Unid | Código | Coefic. | C. Prod. | Pr. Prod. | Pr. Improd. | Pr. Unit. | Fator Ac. | Subtotal
AJUDANTE (AJUDANTE PRATICO - SINDUSCON) (LABOR) | H | '010101 | 0.384 | 1 | 7 | 0 | 18.01 | - | 6.916
PEDREIRO - (OFICIAL - SINDUSCON) (LABOR) | H | '010139 | 0.16 | 1 | 8.3 | 0 | 21.35 | - | 3.416
PINTOR -(OFICIAL - SINDUSCON) (LABOR) | H | '010140 | 0.384 | 1 | 8.3 | 0 | 21.35 | - | 8.198
SERVENTE (AUXILIAR DE OBRAS - SINDUSCON) (LABOR) | H | '010146 | 0.1326 | 1 | 6.16 | 0 | 15.85 | - | 2.102
SubTotal: | [8 empty] | 20.63
MATERIAL | Unid | Código | Coefic. | C. Prod. | Pr. Prod. | Pr. Improd. | Pr. Unit. | Fator Ac. | Subtotal
AREIA LAVADA MEDIA (LABOR) | M3 | '020503 | 0.0002 | 1 | 146.22 | 0 | 146.22 | - | 0.029
CIMENTO PORTLAND CP III - 40 (LABOR) | KG | '020508 | 0.1456 | 1 | 0.6 | 0 | 0.6 | - | 0.087
ESMALTE SINTETICO BRANCO FOSCO - LINHA PREMIUM (LABOR) | L | '037502 | 0.0768 | 1 | 45.05 | 0 | 45.05 | - | 3.46
AGUARRAZ MINERAL (LABOR) | L | '038001 | 0.0144 | 1 | 18.63 | 0 | 18.63 | - | 0.268
LIXA P/ FERRO Nº 100 K-246 225X275MM - NORTON OU EQUIVALENTE (LABOR) | UN | '038012 | 0.144 | 1 | 3.34 | 0 | 3.34 | - | 0.481
ZARCAO (LABOR) | L | '038028 | 0.0576 | 1 | 32.25 | 0 | 32.25 | - | 1.858
TUBO ACO GALV 88,90 X 4,00MM (3") DIN 2440 - MEDIO (LABOR) | M | '100208 | 1.2 | 1 | 139.92 | 0 | 139.92 | 0,512 IF | 253.871
SubTotal: | [8 empty] | 260.05
RESUMO
DISCRIMINAÇÃO |  |  | TAXA(%) | VALORES
Mão-de-Obra(A) |  |  | 157.27 | 20.63
Materiais(B) |  |  |  | 260.05
Equipamentos(C) |  |  |  | 0
Produção da Equipe(D) |  |  |  | 1
Custo Horário Total(A+C) |  |  |  | 20.63
Custo Unitário da Execução[(A/D)+(C/D)] = E |  |  |  | 20.63
Custo Direto Total(B+E) |  |  |  | 280.68
Bonificações e Despesas Indiretas - BDI |  |  | 0 | 0
CUSTO UNITÁRIO (Adotado) |  |  |  | 280.68
Legenda
IF - INDICE DE FABRICAÇÃO;
Orçamento: 1321301 - TABELA CUSTOS LABOR/CT-UFES PADRÃO DER-ES FEVEREIRO/2023(LS=157,27; BDI=0%)
Órgão Cliente: DER-ES |  |  | Órgão Gerente: DER-ES |  |  | Data Base: Fevereiro/2023
Planilha: 1 - TABELA CUSTOS LABOR/CT-UFES PADRÃO DER-ES FEVEREIRO/2023(LS=157,27; BDI=0%)
Item: 210304 - Banco de concreto armado aparente Fck=15 MPa, com apoios de concreto, largura de 45cm, espessura de 7cm e altura de 45cm | [6 empty] | Unidade: m
Base: LABOR |  | Código Base: '210304 |  | Fonte: LABOR |  |  | Versão: 2
MÃO DE OBRA | Unid | Código | Coefic. | C. Prod. | Pr. Prod. | Pr. Improd. | Pr. Unit. | Fator Ac. | Subtotal
AJUDANTE (AJUDANTE PRATICO - SINDUSCON) (LABOR) | H | '010101 | 1.734 | 1 | 7 | 0 | 18.01 | - | 31.229
CARPINTEIRO (OFICIAL - SINDUSCON) (LABOR) | H | '010111 | 1.35 | 1 | 8.3 | 0 | 21.35 | - | 28.823
ARMADOR (OFICIAL - SINDUSCON) (LABOR) | H | '010121 | 0.384 | 1 | 8.3 | 0 | 21.35 | - | 8.198
PEDREIRO - (OFICIAL - SINDUSCON) (LABOR) | H | '010139 | 0.3245 | 1 | 8.3 | 0 | 21.35 | - | 6.928
SERVENTE (AUXILIAR DE OBRAS - SINDUSCON) (LABOR) | H | '010146 | 0.96185 | 1 | 6.16 | 0 | 15.85 | - | 15.245
SubTotal: | [8 empty] | 90.42
MATERIAL | Unid | Código | Coefic. | C. Prod. | Pr. Prod. | Pr. Improd. | Pr. Unit. | Fator Ac. | Subtotal
AREIA LAVADA MEDIA (LABOR) | M3 | '020503 | 0.046436 | 1 | 146.22 | 0 | 146.22 | - | 6.79
CIMENTO PORTLAND CP III - 40 (LABOR) | KG | '020508 | 22.079 | 1 | 0.6 | 0 | 0.6 | - | 13.247
BRITA 1 (LABOR) | M3 | '020517 | 0.018776 | 1 | 147.24 | 0 | 147.24 | - | 2.765
BRITA 2 (LABOR) | M3 | '020518 | 0.043905 | 1 | 147.24 | 0 | 147.24 | - | 6.465
SARRAFO DE MADEIRA PINUS 10 X 2.5CM (LABOR) | M | '020985 | 1.53 | 1 | 5.46 | 0 | 5.46 | - | 8.354
TABUA DE MADEIRA PINUS 30 X 2.5 CM (LABOR) | M | '020988 | 1.17 | 1 | 15.47 | 0 | 15.47 | - | 18.1
PONTALETE DE MADEIRA BRUTA DE 3ª 8.0 X 8.0 CM (LABOR) | M | '021009 | 1.2 | 1 | 13.08 | 0 | 13.08 | - | 15.696
CHAPA COMPENSADA PLASTIFICADA ESP. 12MM (LABOR) | M2 | '021033 | 0.26 | 1 | 52.03 | 0 | 52.03 | - | 13.528
ACO CA-50 DE 8.0MM (LABOR) | KG | '021517 | 5.52 | 1 | 6.88 | 0 | 6.88 | - | 37.978
PREGO 18X27 (LABOR) | KG | '026569 | 0.25 | 1 | 17.28 | 0 | 17.28 | - | 4.32
ARAME RECOZIDO N.18 BWG (LABOR) | KG | '027010 | 0.096 | 1 | 18.3 | 0 | 18.3 | - | 1.757
SubTotal: | [8 empty] | 129
EQUIPAMENTO | Unid | Código | Coefic. | C. Prod. | Pr. Prod. | Pr. Improd. | Pr. Unit. | Fator Ac. | Subtotal
BETONEIRA 320 L (E301) (LABOR) | H | '080125 | 0.046339 | 1 | 33.66 | 16.89 | 33.66 | - | 1.56
SubTotal: | [8 empty] | 1.56
RESUMO
DISCRIMINAÇÃO |  |  | TAXA(%) | VALORES
Mão-de-Obra(A) |  |  | 157.27 | 90.42
Materiais(B) |  |  |  | 129
Equipamentos(C) |  |  |  | 1.56
Produção da Equipe(D) |  |  |  | 1
Custo Horário Total(A+C) |  |  |  | 91.98
Custo Unitário da Execução[(A/D)+(C/D)] = E |  |  |  | 91.98
Custo Direto Total(B+E) |  |  |  | 220.98
Bonificações e Despesas Indiretas - BDI |  |  | 0 | 0
CUSTO UNITÁRIO (Adotado) |  |  |  | 220.98
Orçamento: 1321301 - TABELA CUSTOS LABOR/CT-UFES PADRÃO DER-ES FEVEREIRO/2023(LS=157,27; BDI=0%)
Órgão Cliente: DER-ES |  |  | Órgão Gerente: DER-ES |  |  | Data Base: Fevereiro/2023
Planilha: 1 - TABELA CUSTOS LABOR/CT-UFES PADRÃO DER-ES FEVEREIRO/2023(LS=157,27; BDI=0%)
Item: 210316 - Alçapão de visita ao barrilete de chapa de madeira de lei medindo 60x60cm, inclusive dobradiça, marco, alizar e fechadura, emassamento e pintura | [6 empty] | Unidade: und
Base: LABOR |  | Código Base: '210316 |  | Fonte: LABOR |  |  | Versão: 1
MÃO DE OBRA | Unid | Código | Coefic. | C. Prod. | Pr. Prod. | Pr. Improd. | Pr. Unit. | Fator Ac. | Subtotal
AJUDANTE (AJUDANTE PRATICO - SINDUSCON) (LABOR) | H | '010101 | 0.234 | 1 | 7 | 0 | 18.01 | - | 4.214
PINTOR -(OFICIAL - SINDUSCON) (LABOR) | H | '010140 | 0.27 | 1 | 8.3 | 0 | 21.35 | - | 5.765
SERVENTE (AUXILIAR DE OBRAS - SINDUSCON) (LABOR) | H | '010146 | 0.168 | 1 | 6.16 | 0 | 15.85 | - | 2.663
SubTotal: | [8 empty] | 12.64
MATERIAL | Unid | Código | Coefic. | C. Prod. | Pr. Prod. | Pr. Improd. | Pr. Unit. | Fator Ac. | Subtotal
AREIA LAVADA MEDIA (LABOR) | M3 | '020503 | 0.001272 | 1 | 146.22 | 0 | 146.22 | - | 0.186
CAL HIDRATADO P/ ARGAMASSA CH III (LABOR) | KG | '020505 | 0.2064 | 1 | 0.81 | 0 | 0.81 | - | 0.167
CIMENTO PORTLAND CP III - 40 (LABOR) | KG | '020508 | 0.2064 | 1 | 0.6 | 0 | 0.6 | - | 0.124
PARAFUSO PARA MADEIRA DE 80MM (LABOR) | UN | '026512 | 8 | 1 | 1.53 | 0 | 1.53 | - | 12.24
PREGO - PRECO MEDIO DAS BITOLAS (LABOR) | KG | '026560 | 0.027 | 1 | 18.86 | 0 | 18.86 | - | 0.509
CADEADO 40MM (LABOR) | UN | '031519 | 1 | 1 | 38.17 | 0 | 38.17 | - | 38.17
DOBRADICA EM LATAO CROMADO 3 X 2.1/2" C/ PARAFUSO (LABOR) | UN | '031601 | 2 | 1 | 37.49 | 0 | 37.49 | - | 74.98
ESMALTE SINTETICO BRANCO FOSCO - LINHA PREMIUM (LABOR) | L | '037502 | 0.0576 | 1 | 45.05 | 0 | 45.05 | - | 2.595
AGUARRAZ MINERAL (LABOR) | L | '038001 | 0.0144 | 1 | 18.63 | 0 | 18.63 | - | 0.268
FUNDO BRANCO FOSCO NIVELADOR P/ MADEIRAS (LABOR) | L | '038006 | 0.0468 | 1 | 38.75 | 0 | 38.75 | - | 1.814
LIXA PARA MADEIRA/MASSA Nº 150 (LABOR) | UN | '038013 | 0.324 | 1 | 1.04 | 0 | 1.04 | - | 0.337
MASSA PARA MADEIRA A BASE D'AGUA SUVINIL/CORAL/EQUIVALENTE (LABOR) | KG | '038016 | 0.162 | 1 | 15.88 | 0 | 15.88 | - | 2.573
ALCAPAO DE MADEIRA DE LEI 60X60CM (LABOR) | UN | '070674 | 1 | 1 | 498.33 | 0 | 498.33 | - | 498.33
SubTotal: | [8 empty] | 632.29
RESUMO
DISCRIMINAÇÃO |  |  | TAXA(%) | VALORES
Mão-de-Obra(A) |  |  | 157.27 | 12.64
Materiais(B) |  |  |  | 632.29
Equipamentos(C) |  |  |  | 0
Produção da Equipe(D) |  |  |  | 1
Custo Horário Total(A+C) |  |  |  | 12.64
Custo Unitário da Execução[(A/D)+(C/D)] = E |  |  |  | 12.64
Custo Direto Total(B+E) |  |  |  | 644.93
Bonificações e Despesas Indiretas - BDI |  |  | 0 | 0
CUSTO UNITÁRIO (Adotado) |  |  |  | 644.93
Orçamento: 1321301 - TABELA CUSTOS LABOR/CT-UFES PADRÃO DER-ES FEVEREIRO/2023(LS=157,27; BDI=0%)
Órgão Cliente: DER-ES |  |  | Órgão Gerente: DER-ES |  |  | Data Base: Fevereiro/2023
Planilha: 1 - TABELA CUSTOS LABOR/CT-UFES PADRÃO DER-ES FEVEREIRO/2023(LS=157,27; BDI=0%)
Item: 210321 - Proteção para caixa de descarga em malha de ferro 3/4" fio 12, perfil "L" 1" e barra chata 3/4" x 1/8", conf. detalhe | [6 empty] | Unidade: und
Base: LABOR |  | Código Base: '210321 |  | Fonte: LABOR |  |  | Versão: 2
MÃO DE OBRA | Unid | Código | Coefic. | C. Prod. | Pr. Prod. | Pr. Improd. | Pr. Unit. | Fator Ac. | Subtotal
AJUDANTE (AJUDANTE PRATICO - SINDUSCON) (LABOR) | H | '010101 | 0.28 | 1 | 7 | 0 | 18.01 | - | 5.043
PEDREIRO - (OFICIAL - SINDUSCON) (LABOR) | H | '010139 | 0.208 | 1 | 8.3 | 0 | 21.35 | - | 4.441
PINTOR -(OFICIAL - SINDUSCON) (LABOR) | H | '010140 | 0.28 | 1 | 8.3 | 0 | 21.35 | - | 5.978
SERVENTE (AUXILIAR DE OBRAS - SINDUSCON) (LABOR) | H | '010146 | 0.17238 | 1 | 6.16 | 0 | 15.85 | - | 2.732
SubTotal: | [8 empty] | 18.19
MATERIAL | Unid | Código | Coefic. | C. Prod. | Pr. Prod. | Pr. Improd. | Pr. Unit. | Fator Ac. | Subtotal
AREIA LAVADA MEDIA (LABOR) | M3 | '020503 | 0.00026 | 1 | 146.22 | 0 | 146.22 | - | 0.038
CIMENTO PORTLAND CP III - 40 (LABOR) | KG | '020508 | 0.18928 | 1 | 0.6 | 0 | 0.6 | - | 0.114
TELA ARAME GALV. MALHA # 3/4" QUADRADA - FIO N.12 BWG (LABOR) | M2 | '027680 | 0.34 | 1 | 94.03 | 0 | 94.03 | 0,512 IF | 48.339
TINTA ESMALTE SINT. BRILHANTE COR BRANCA - LINHA PREMIUM (GALÃO 3,6 LITROS) (LABOR) | L | '037733 | 0.056 | 1 | 38.86 | 0 | 38.86 | - | 2.176
AGUARRAZ MINERAL (LABOR) | L | '038001 | 0.0105 | 1 | 18.63 | 0 | 18.63 | - | 0.196
LIXA P/ FERRO Nº 100 K-246 225X275MM - NORTON OU EQUIVALENTE (LABOR) | UN | '038012 | 0.105 | 1 | 3.34 | 0 | 3.34 | - | 0.351
ZARCAO (LABOR) | L | '038028 | 0.042 | 1 | 32.25 | 0 | 32.25 | - | 1.355
CANTONEIRA ABAS IGUAIS DE FERRO ASTM A-36 - 3/16" X 1" X 1" (LABOR) | M | '049606 | 3.52 | 1 | 14.71 | 0 | 14.71 | 0,512 IF | 78.29
GALVANIZAÇÃO ELETROLITICA (LABOR) | KG | '079375 | 6.29 | 1 | 3.27 | 0 | 3.27 | 0,512 IF | 31.099
BARRA CHATA DE FERRO ASTM A-36 1/8" X 3/4" (LABOR) | M | '100189 | 0.42 | 1 | 4.28 | 0 | 4.28 | 0,512 IF | 2.719
SubTotal: | [8 empty] | 164.68
RESUMO
DISCRIMINAÇÃO |  |  | TAXA(%) | VALORES
Mão-de-Obra(A) |  |  | 157.27 | 18.19
Materiais(B) |  |  |  | 164.68
Equipamentos(C) |  |  |  | 0
Produção da Equipe(D) |  |  |  | 1
Custo Horário Total(A+C) |  |  |  | 18.19
Custo Unitário da Execução[(A/D)+(C/D)] = E |  |  |  | 18.19
Custo Direto Total(B+E) |  |  |  | 182.87
Bonificações e Despesas Indiretas - BDI |  |  | 0 | 0
CUSTO UNITÁRIO (Adotado) |  |  |  | 182.87
Legenda
IF - INDICE DE FABRICAÇÃO;
Orçamento: 1321301 - TABELA CUSTOS LABOR/CT-UFES PADRÃO DER-ES FEVEREIRO/2023(LS=157,27; BDI=0%)
Órgão Cliente: DER-ES |  |  | Órgão Gerente: DER-ES |  |  | Data Base: Fevereiro/2023
Planilha: 1 - TABELA CUSTOS LABOR/CT-UFES PADRÃO DER-ES FEVEREIRO/2023(LS=157,27; BDI=0%)
Item: 210322 - Corrimão em tubo de ferro galvanizado diam. 2" com chumbadores a cada 1.5m | [6 empty] | Unidade: m
Base: LABOR |  | Código Base: '210322 |  | Fonte: LABOR |  |  | Versão: 2
MÃO DE OBRA | Unid | Código | Coefic. | C. Prod. | Pr. Prod. | Pr. Improd. | Pr. Unit. | Fator Ac. | Subtotal
PEDREIRO - (OFICIAL - SINDUSCON) (LABOR) | H | '010139 | 0.425 | 1 | 8.3 | 0 | 21.35 | - | 9.074
SERVENTE (AUXILIAR DE OBRAS - SINDUSCON) (LABOR) | H | '010146 | 0.1425 | 1 | 6.16 | 0 | 15.85 | - | 2.259
SubTotal: | [8 empty] | 11.33
MATERIAL | Unid | Código | Coefic. | C. Prod. | Pr. Prod. | Pr. Improd. | Pr. Unit. | Fator Ac. | Subtotal
AREIA LAVADA MEDIA (LABOR) | M3 | '020503 | 0.0034 | 1 | 146.22 | 0 | 146.22 | - | 0.497
CIMENTO PORTLAND CP III - 40 (LABOR) | KG | '020508 | 1.1229 | 1 | 0.6 | 0 | 0.6 | - | 0.674
TUBO ACO GALV 60,30 X 3,75MM (2") DIN 2440 - MEDIO (LABOR) | M | '070328 | 1.05 | 1 | 86.04 | 0 | 86.04 | 0,512 IF | 136.597
SubTotal: | [8 empty] | 137.77
RESUMO
DISCRIMINAÇÃO |  |  | TAXA(%) | VALORES
Mão-de-Obra(A) |  |  | 157.27 | 11.33
Materiais(B) |  |  |  | 137.77
Equipamentos(C) |  |  |  | 0
Produção da Equipe(D) |  |  |  | 1
Custo Horário Total(A+C) |  |  |  | 11.33
Custo Unitário da Execução[(A/D)+(C/D)] = E |  |  |  | 11.33
Custo Direto Total(B+E) |  |  |  | 149.1
Bonificações e Despesas Indiretas - BDI |  |  | 0 | 0
CUSTO UNITÁRIO (Adotado) |  |  |  | 149.1
Legenda
IF - INDICE DE FABRICAÇÃO;
Orçamento: 1321301 - TABELA CUSTOS LABOR/CT-UFES PADRÃO DER-ES FEVEREIRO/2023(LS=157,27; BDI=0%)
Órgão Cliente: DER-ES |  |  | Órgão Gerente: DER-ES |  |  | Data Base: Fevereiro/2023
Planilha: 1 - TABELA CUSTOS LABOR/CT-UFES PADRÃO DER-ES FEVEREIRO/2023(LS=157,27; BDI=0%)
Item: 220803 - (Gol 1.0 total flex - gasolina - preço LABOR) Seguro total, manutenção, combustível, eventuais taxas e emolumentos, bem como eventual substituição do veículo (se necessário), sem motorista, utilização até 2.000 (dois mil) km/mês | [6 empty] | Unidade: mês
Base: LABOR |  | Código Base: '220803 |  | Fonte: LABOR |  |  | Versão: 3
MATERIAL | Unid | Código | Coefic. | C. Prod. | Pr. Prod. | Pr. Improd. | Pr. Unit. | Fator Ac. | Subtotal
GASOLINA COMUM (LABOR) | L | '800102 | 525 | 1 | 5.3 | 0 | 5.3 | - | 2782.5
SubTotal: | [8 empty] | 2782.5
EQUIPAMENTO | Unid | Código | Coefic. | C. Prod. | Pr. Prod. | Pr. Improd. | Pr. Unit. | Fator Ac. | Subtotal
GOL 1.0 TOTAL FLEX 12V 5 PORTAS BASICO GASOLINA (PRECO AQUIS) (LABOR) | UN | '080731 | 0.014083 | 1 | 61008 | 0 | 61008 | - | 859.176
SubTotal: | [8 empty] | 859.18
RESUMO
DISCRIMINAÇÃO |  |  | TAXA(%) | VALORES
Mão-de-Obra(A) |  |  | 157.27 | 0
Materiais(B) |  |  |  | 2782.5
Equipamentos(C) |  |  |  | 859.18
Produção da Equipe(D) |  |  |  | 1
Custo Horário Total(A+C) |  |  |  | 859.18
Custo Unitário da Execução[(A/D)+(C/D)] = E |  |  |  | 859.18
Custo Direto Total(B+E) |  |  |  | 3641.68
Bonificações e Despesas Indiretas - BDI |  |  | 0 | 0
CUSTO UNITÁRIO (Adotado) |  |  |  | 3641.68
Orçamento: 1321301 - TABELA CUSTOS LABOR/CT-UFES PADRÃO DER-ES FEVEREIRO/2023(LS=157,27; BDI=0%)
Órgão Cliente: DER-ES |  |  | Órgão Gerente: DER-ES |  |  | Data Base: Fevereiro/2023
Planilha: 1 - TABELA CUSTOS LABOR/CT-UFES PADRÃO DER-ES FEVEREIRO/2023(LS=157,27; BDI=0%)
Item: 310601 - Estagiário 4 horas - UFES (Leis Sociais = 5%) | [6 empty] | Unidade: MS
Base: LABOR |  | Código Base: '310601 |  | Fonte: LABOR |  |  | Versão: 2
MATERIAL | Unid | Código | Coefic. | C. Prod. | Pr. Prod. | Pr. Improd. | Pr. Unit. | Fator Ac. | Subtotal
ESTAGIÁRIO 4 HORAS-UFES (INCL.L SOCIAIS DE 5%) (LABOR) | MS | '920110 | 1 | 1 | 1308.51 | 0 | 1308.51 | - | 1308.51
SubTotal: | [8 empty] | 1308.51
RESUMO
DISCRIMINAÇÃO |  |  | TAXA(%) | VALORES
Mão-de-Obra(A) |  |  | 157.27 | 0
Materiais(B) |  |  |  | 1308.51
Equipamentos(C) |  |  |  | 0
Produção da Equipe(D) |  |  |  | 1
Custo Horário Total(A+C) |  |  |  | 0
Custo Unitário da Execução[(A/D)+(C/D)] = E |  |  |  | 0
Custo Direto Total(B+E) |  |  |  | 1308.51
Bonificações e Despesas Indiretas - BDI |  |  | 0 | 0
CUSTO UNITÁRIO (Adotado) |  |  |  | 1308.51
Orçamento: 1321301 - TABELA CUSTOS LABOR/CT-UFES PADRÃO DER-ES FEVEREIRO/2023(LS=157,27; BDI=0%)
Órgão Cliente: DER-ES |  |  | Órgão Gerente: DER-ES |  |  | Data Base: Fevereiro/2023
Planilha: 1 - TABELA CUSTOS LABOR/CT-UFES PADRÃO DER-ES FEVEREIRO/2023(LS=157,27; BDI=0%)
Item: 310801 - Capacete de obra | [6 empty] | Unidade: und
Base: LABOR |  | Código Base: '310801 |  | Fonte: LABOR |  |  | Versão: 1
MATERIAL | Unid | Código | Coefic. | C. Prod. | Pr. Prod. | Pr. Improd. | Pr. Unit. | Fator Ac. | Subtotal
CAPACETE DE OBRA COM CARNEIRA (LABOR) | UN | '820114 | 1 | 1 | 14.71 | 0 | 14.71 | - | 14.71
SubTotal: | [8 empty] | 14.71
RESUMO
DISCRIMINAÇÃO |  |  | TAXA(%) | VALORES
Mão-de-Obra(A) |  |  | 157.27 | 0
Materiais(B) |  |  |  | 14.71
Equipamentos(C) |  |  |  | 0
Produção da Equipe(D) |  |  |  | 1
Custo Horário Total(A+C) |  |  |  | 0
Custo Unitário da Execução[(A/D)+(C/D)] = E |  |  |  | 0
Custo Direto Total(B+E) |  |  |  | 14.71
Bonificações e Despesas Indiretas - BDI |  |  | 0 | 0
CUSTO UNITÁRIO (Adotado) |  |  |  | 14.71
Orçamento: 1321301 - TABELA CUSTOS LABOR/CT-UFES PADRÃO DER-ES FEVEREIRO/2023(LS=157,27; BDI=0%)
Órgão Cliente: DER-ES |  |  | Órgão Gerente: DER-ES |  |  | Data Base: Fevereiro/2023
Planilha: 1 - TABELA CUSTOS LABOR/CT-UFES PADRÃO DER-ES FEVEREIRO/2023(LS=157,27; BDI=0%)
Item: 310802 - Uniforme de obra (Calça e camisa) | [6 empty] | Unidade: und
Base: LABOR |  | Código Base: '310802 |  | Fonte: LABOR |  |  | Versão: 1
MATERIAL | Unid | Código | Coefic. | C. Prod. | Pr. Prod. | Pr. Improd. | Pr. Unit. | Fator Ac. | Subtotal
UNIFORME DE BRIM (CALCA / CAMISA) (LABOR) | UN | '820104 | 1 | 1 | 166.93 | 0 | 166.93 | - | 166.93
SubTotal: | [8 empty] | 166.93
RESUMO
DISCRIMINAÇÃO |  |  | TAXA(%) | VALORES
Mão-de-Obra(A) |  |  | 157.27 | 0
Materiais(B) |  |  |  | 166.93
Equipamentos(C) |  |  |  | 0
Produção da Equipe(D) |  |  |  | 1
Custo Horário Total(A+C) |  |  |  | 0
Custo Unitário da Execução[(A/D)+(C/D)] = E |  |  |  | 0
Custo Direto Total(B+E) |  |  |  | 166.93
Bonificações e Despesas Indiretas - BDI |  |  | 0 | 0
CUSTO UNITÁRIO (Adotado) |  |  |  | 166.93
Orçamento: 1321301 - TABELA CUSTOS LABOR/CT-UFES PADRÃO DER-ES FEVEREIRO/2023(LS=157,27; BDI=0%)
Órgão Cliente: DER-ES |  |  | Órgão Gerente: DER-ES |  |  | Data Base: Fevereiro/2023
Planilha: 1 - TABELA CUSTOS LABOR/CT-UFES PADRÃO DER-ES FEVEREIRO/2023(LS=157,27; BDI=0%)
Item: 310803 - Veste de segurança | [6 empty] | Unidade: und
Base: LABOR |  | Código Base: '310803 |  | Fonte: LABOR |  |  | Versão: 1
MATERIAL | Unid | Código | Coefic. | C. Prod. | Pr. Prod. | Pr. Improd. | Pr. Unit. | Fator Ac. | Subtotal
VESTE DE SEGURANCA (COLETE REFLETIVO) (LABOR) | UN | '820113 | 1 | 1 | 34.19 | 0 | 34.19 | - | 34.19
SubTotal: | [8 empty] | 34.19
RESUMO
DISCRIMINAÇÃO |  |  | TAXA(%) | VALORES
Mão-de-Obra(A) |  |  | 157.27 | 0
Materiais(B) |  |  |  | 34.19
Equipamentos(C) |  |  |  | 0
Produção da Equipe(D) |  |  |  | 1
Custo Horário Total(A+C) |  |  |  | 0
Custo Unitário da Execução[(A/D)+(C/D)] = E |  |  |  | 0
Custo Direto Total(B+E) |  |  |  | 34.19
Bonificações e Despesas Indiretas - BDI |  |  | 0 | 0
CUSTO UNITÁRIO (Adotado) |  |  |  | 34.19
Orçamento: 1321301 - TABELA CUSTOS LABOR/CT-UFES PADRÃO DER-ES FEVEREIRO/2023(LS=157,27; BDI=0%)
Órgão Cliente: DER-ES |  |  | Órgão Gerente: DER-ES |  |  | Data Base: Fevereiro/2023
Planilha: 1 - TABELA CUSTOS LABOR/CT-UFES PADRÃO DER-ES FEVEREIRO/2023(LS=157,27; BDI=0%)
Item: 310804 - Bota de segurança (par) | [6 empty] | Unidade: und
Base: LABOR |  | Código Base: '310804 |  | Fonte: LABOR |  |  | Versão: 1
MATERIAL | Unid | Código | Coefic. | C. Prod. | Pr. Prod. | Pr. Improd. | Pr. Unit. | Fator Ac. | Subtotal
BOTA DE SEGURANÇA (LABOR) | UN | '820115 | 1 | 1 | 59.18 | 0 | 59.18 | - | 59.18
SubTotal: | [8 empty] | 59.18
RESUMO
DISCRIMINAÇÃO |  |  | TAXA(%) | VALORES
Mão-de-Obra(A) |  |  | 157.27 | 0
Materiais(B) |  |  |  | 59.18
Equipamentos(C) |  |  |  | 0
Produção da Equipe(D) |  |  |  | 1
Custo Horário Total(A+C) |  |  |  | 0
Custo Unitário da Execução[(A/D)+(C/D)] = E |  |  |  | 0
Custo Direto Total(B+E) |  |  |  | 59.18
Bonificações e Despesas Indiretas - BDI |  |  | 0 | 0
CUSTO UNITÁRIO (Adotado) |  |  |  | 59.18
Orçamento: 1321301 - TABELA CUSTOS LABOR/CT-UFES PADRÃO DER-ES FEVEREIRO/2023(LS=157,27; BDI=0%)
Órgão Cliente: DER-ES |  |  | Órgão Gerente: DER-ES |  |  | Data Base: Fevereiro/2023
Planilha: 1 - TABELA CUSTOS LABOR/CT-UFES PADRÃO DER-ES FEVEREIRO/2023(LS=157,27; BDI=0%)
Item: 310805 - Óculos de proteção | [6 empty] | Unidade: und
Base: LABOR |  | Código Base: '310805 |  | Fonte: LABOR |  |  | Versão: 1
MATERIAL | Unid | Código | Coefic. | C. Prod. | Pr. Prod. | Pr. Improd. | Pr. Unit. | Fator Ac. | Subtotal
OCULOS DE PROTECAO (LABOR) | UN | '820116 | 1 | 1 | 5.09 | 0 | 5.09 | - | 5.09
SubTotal: | [8 empty] | 5.09
RESUMO
DISCRIMINAÇÃO |  |  | TAXA(%) | VALORES
Mão-de-Obra(A) |  |  | 157.27 | 0
Materiais(B) |  |  |  | 5.09
Equipamentos(C) |  |  |  | 0
Produção da Equipe(D) |  |  |  | 1
Custo Horário Total(A+C) |  |  |  | 0
Custo Unitário da Execução[(A/D)+(C/D)] = E |  |  |  | 0
Custo Direto Total(B+E) |  |  |  | 5.09
Bonificações e Despesas Indiretas - BDI |  |  | 0 | 0
CUSTO UNITÁRIO (Adotado) |  |  |  | 5.09
Orçamento: 1321301 - TABELA CUSTOS LABOR/CT-UFES PADRÃO DER-ES FEVEREIRO/2023(LS=157,27; BDI=0%)
Órgão Cliente: DER-ES |  |  | Órgão Gerente: DER-ES |  |  | Data Base: Fevereiro/2023
Planilha: 1 - TABELA CUSTOS LABOR/CT-UFES PADRÃO DER-ES FEVEREIRO/2023(LS=157,27; BDI=0%)
Item: 310806 - Luva de raspa (par) | [6 empty] | Unidade: und
Base: LABOR |  | Código Base: '310806 |  | Fonte: IOPES |  |  | Versão: 1
MATERIAL | Unid | Código | Coefic. | C. Prod. | Pr. Prod. | Pr. Improd. | Pr. Unit. | Fator Ac. | Subtotal
LUVA DE RASPA (LABOR) | UN | '820117 | 1 | 1 | 13.36 | 0 | 13.36 | - | 13.36
SubTotal: | [8 empty] | 13.36
RESUMO
DISCRIMINAÇÃO |  |  | TAXA(%) | VALORES
Mão-de-Obra(A) |  |  | 157.27 | 0
Materiais(B) |  |  |  | 13.36
Equipamentos(C) |  |  |  | 0
Produção da Equipe(D) |  |  |  | 1
Custo Horário Total(A+C) |  |  |  | 0
Custo Unitário da Execução[(A/D)+(C/D)] = E |  |  |  | 0
Custo Direto Total(B+E) |  |  |  | 13.36
Bonificações e Despesas Indiretas - BDI |  |  | 0 | 0
CUSTO UNITÁRIO (Adotado) |  |  |  | 13.36
Orçamento: 1321301 - TABELA CUSTOS LABOR/CT-UFES PADRÃO DER-ES FEVEREIRO/2023(LS=157,27; BDI=0%)
Órgão Cliente: DER-ES |  |  | Órgão Gerente: DER-ES |  |  | Data Base: Fevereiro/2023
Planilha: 1 - TABELA CUSTOS LABOR/CT-UFES PADRÃO DER-ES FEVEREIRO/2023(LS=157,27; BDI=0%)
Item: 310807 - Capa de chuva | [6 empty] | Unidade: und
Base: LABOR |  | Código Base: '310807 |  | Fonte: LABOR |  |  | Versão: 1
MATERIAL | Unid | Código | Coefic. | C. Prod. | Pr. Prod. | Pr. Improd. | Pr. Unit. | Fator Ac. | Subtotal
CAPA DE CHUVA (LABOR) | UN | '820106 | 1 | 1 | 26.45 | 0 | 26.45 | - | 26.45
SubTotal: | [8 empty] | 26.45
RESUMO
DISCRIMINAÇÃO |  |  | TAXA(%) | VALORES
Mão-de-Obra(A) |  |  | 157.27 | 0
Materiais(B) |  |  |  | 26.45
Equipamentos(C) |  |  |  | 0
Produção da Equipe(D) |  |  |  | 1
Custo Horário Total(A+C) |  |  |  | 0
Custo Unitário da Execução[(A/D)+(C/D)] = E |  |  |  | 0
Custo Direto Total(B+E) |  |  |  | 26.45
Bonificações e Despesas Indiretas - BDI |  |  | 0 | 0
CUSTO UNITÁRIO (Adotado) |  |  |  | 26.45
Orçamento: 1321301 - TABELA CUSTOS LABOR/CT-UFES PADRÃO DER-ES FEVEREIRO/2023(LS=157,27; BDI=0%)
Órgão Cliente: DER-ES |  |  | Órgão Gerente: DER-ES |  |  | Data Base: Fevereiro/2023
Planilha: 1 - TABELA CUSTOS LABOR/CT-UFES PADRÃO DER-ES FEVEREIRO/2023(LS=157,27; BDI=0%)
Item: 310808 - Máscara de ar | [6 empty] | Unidade: und
Base: LABOR |  | Código Base: '310808 |  | Fonte: LABOR |  |  | Versão: 1
MATERIAL | Unid | Código | Coefic. | C. Prod. | Pr. Prod. | Pr. Improd. | Pr. Unit. | Fator Ac. | Subtotal
MASCARA DE AR (LABOR) | UN | '820118 | 1 | 1 | 2.54 | 0 | 2.54 | - | 2.54
SubTotal: | [8 empty] | 2.54
RESUMO
DISCRIMINAÇÃO |  |  | TAXA(%) | VALORES
Mão-de-Obra(A) |  |  | 157.27 | 0
Materiais(B) |  |  |  | 2.54
Equipamentos(C) |  |  |  | 0
Produção da Equipe(D) |  |  |  | 1
Custo Horário Total(A+C) |  |  |  | 0
Custo Unitário da Execução[(A/D)+(C/D)] = E |  |  |  | 0
Custo Direto Total(B+E) |  |  |  | 2.54
Bonificações e Despesas Indiretas - BDI |  |  | 0 | 0
CUSTO UNITÁRIO (Adotado) |  |  |  | 2.54
Orçamento: 1321301 - TABELA CUSTOS LABOR/CT-UFES PADRÃO DER-ES FEVEREIRO/2023(LS=157,27; BDI=0%)
Órgão Cliente: DER-ES |  |  | Órgão Gerente: DER-ES |  |  | Data Base: Fevereiro/2023
Planilha: 1 - TABELA CUSTOS LABOR/CT-UFES PADRÃO DER-ES FEVEREIRO/2023(LS=157,27; BDI=0%)
Item: 310809 - Cinto de segurança | [6 empty] | Unidade: und
Base: LABOR |  | Código Base: '310809 |  | Fonte: LABOR |  |  | Versão: 1
MATERIAL | Unid | Código | Coefic. | C. Prod. | Pr. Prod. | Pr. Improd. | Pr. Unit. | Fator Ac. | Subtotal
CINTO DE SEGURANCA (LABOR) | UN | '820101 | 1 | 1 | 132.73 | 0 | 132.73 | - | 132.73
SubTotal: | [8 empty] | 132.73
RESUMO
DISCRIMINAÇÃO |  |  | TAXA(%) | VALORES
Mão-de-Obra(A) |  |  | 157.27 | 0
Materiais(B) |  |  |  | 132.73
Equipamentos(C) |  |  |  | 0
Produção da Equipe(D) |  |  |  | 1
Custo Horário Total(A+C) |  |  |  | 0
Custo Unitário da Execução[(A/D)+(C/D)] = E |  |  |  | 0
Custo Direto Total(B+E) |  |  |  | 132.73
Bonificações e Despesas Indiretas - BDI |  |  | 0 | 0
CUSTO UNITÁRIO (Adotado) |  |  |  | 132.73
Orçamento: 1321301 - TABELA CUSTOS LABOR/CT-UFES PADRÃO DER-ES FEVEREIRO/2023(LS=157,27; BDI=0%)
Órgão Cliente: DER-ES |  |  | Órgão Gerente: DER-ES |  |  | Data Base: Fevereiro/2023
Planilha: 1 - TABELA CUSTOS LABOR/CT-UFES PADRÃO DER-ES FEVEREIRO/2023(LS=157,27; BDI=0%)
Item: 310901 - Picareta com cabo | [6 empty] | Unidade: und
Base: LABOR |  | Código Base: '310901 |  | Fonte: LABOR |  |  | Versão: 1
MATERIAL | Unid | Código | Coefic. | C. Prod. | Pr. Prod. | Pr. Improd. | Pr. Unit. | Fator Ac. | Subtotal
PICARETA COM CABO (LABOR) | UN | '830101 | 1 | 1 | 114.44 | 0 | 114.44 | - | 114.44
SubTotal: | [8 empty] | 114.44
RESUMO
DISCRIMINAÇÃO |  |  | TAXA(%) | VALORES
Mão-de-Obra(A) |  |  | 157.27 | 0
Materiais(B) |  |  |  | 114.44
Equipamentos(C) |  |  |  | 0
Produção da Equipe(D) |  |  |  | 1
Custo Horário Total(A+C) |  |  |  | 0
Custo Unitário da Execução[(A/D)+(C/D)] = E |  |  |  | 0
Custo Direto Total(B+E) |  |  |  | 114.44
Bonificações e Despesas Indiretas - BDI |  |  | 0 | 0
CUSTO UNITÁRIO (Adotado) |  |  |  | 114.44
Orçamento: 1321301 - TABELA CUSTOS LABOR/CT-UFES PADRÃO DER-ES FEVEREIRO/2023(LS=157,27; BDI=0%)
Órgão Cliente: DER-ES |  |  | Órgão Gerente: DER-ES |  |  | Data Base: Fevereiro/2023
Planilha: 1 - TABELA CUSTOS LABOR/CT-UFES PADRÃO DER-ES FEVEREIRO/2023(LS=157,27; BDI=0%)
Item: 310902 - Pá de pedreiro com cabo | [6 empty] | Unidade: und
Base: LABOR |  | Código Base: '310902 |  | Fonte: LABOR |  |  | Versão: 1
MATERIAL | Unid | Código | Coefic. | C. Prod. | Pr. Prod. | Pr. Improd. | Pr. Unit. | Fator Ac. | Subtotal
PA DE PEDREIRO C/ CABO (LABOR) | UN | '830102 | 1 | 1 | 41.1 | 0 | 41.1 | - | 41.1
SubTotal: | [8 empty] | 41.1
RESUMO
DISCRIMINAÇÃO |  |  | TAXA(%) | VALORES
Mão-de-Obra(A) |  |  | 157.27 | 0
Materiais(B) |  |  |  | 41.1
Equipamentos(C) |  |  |  | 0
Produção da Equipe(D) |  |  |  | 1
Custo Horário Total(A+C) |  |  |  | 0
Custo Unitário da Execução[(A/D)+(C/D)] = E |  |  |  | 0
Custo Direto Total(B+E) |  |  |  | 41.1
Bonificações e Despesas Indiretas - BDI |  |  | 0 | 0
CUSTO UNITÁRIO (Adotado) |  |  |  | 41.1
Orçamento: 1321301 - TABELA CUSTOS LABOR/CT-UFES PADRÃO DER-ES FEVEREIRO/2023(LS=157,27; BDI=0%)
Órgão Cliente: DER-ES |  |  | Órgão Gerente: DER-ES |  |  | Data Base: Fevereiro/2023
Planilha: 1 - TABELA CUSTOS LABOR/CT-UFES PADRÃO DER-ES FEVEREIRO/2023(LS=157,27; BDI=0%)
Item: 310903 - Enxada com cabo | [6 empty] | Unidade: und
Base: LABOR |  | Código Base: '310903 |  | Fonte: LABOR |  |  | Versão: 1
MATERIAL | Unid | Código | Coefic. | C. Prod. | Pr. Prod. | Pr. Improd. | Pr. Unit. | Fator Ac. | Subtotal
ENXADA COM CABO (LABOR) | UN | '830103 | 1 | 1 | 68.98 | 0 | 68.98 | - | 68.98
SubTotal: | [8 empty] | 68.98
RESUMO
DISCRIMINAÇÃO |  |  | TAXA(%) | VALORES
Mão-de-Obra(A) |  |  | 157.27 | 0
Materiais(B) |  |  |  | 68.98
Equipamentos(C) |  |  |  | 0
Produção da Equipe(D) |  |  |  | 1
Custo Horário Total(A+C) |  |  |  | 0
Custo Unitário da Execução[(A/D)+(C/D)] = E |  |  |  | 0
Custo Direto Total(B+E) |  |  |  | 68.98
Bonificações e Despesas Indiretas - BDI |  |  | 0 | 0
CUSTO UNITÁRIO (Adotado) |  |  |  | 68.98
Orçamento: 1321301 - TABELA CUSTOS LABOR/CT-UFES PADRÃO DER-ES FEVEREIRO/2023(LS=157,27; BDI=0%)
Órgão Cliente: DER-ES |  |  | Órgão Gerente: DER-ES |  |  | Data Base: Fevereiro/2023
Planilha: 1 - TABELA CUSTOS LABOR/CT-UFES PADRÃO DER-ES FEVEREIRO/2023(LS=157,27; BDI=0%)
Item: 310904 - Serrote 26" | [6 empty] | Unidade: und
Base: LABOR |  | Código Base: '310904 |  | Fonte: LABOR |  |  | Versão: 1
MATERIAL | Unid | Código | Coefic. | C. Prod. | Pr. Prod. | Pr. Improd. | Pr. Unit. | Fator Ac. | Subtotal
SERROTE DE 26" (LABOR) | UN | '830104 | 1 | 1 | 91.71 | 0 | 91.71 | - | 91.71
SubTotal: | [8 empty] | 91.71
RESUMO
DISCRIMINAÇÃO |  |  | TAXA(%) | VALORES
Mão-de-Obra(A) |  |  | 157.27 | 0
Materiais(B) |  |  |  | 91.71
Equipamentos(C) |  |  |  | 0
Produção da Equipe(D) |  |  |  | 1
Custo Horário Total(A+C) |  |  |  | 0
Custo Unitário da Execução[(A/D)+(C/D)] = E |  |  |  | 0
Custo Direto Total(B+E) |  |  |  | 91.71
Bonificações e Despesas Indiretas - BDI |  |  | 0 | 0
CUSTO UNITÁRIO (Adotado) |  |  |  | 91.71
Orçamento: 1321301 - TABELA CUSTOS LABOR/CT-UFES PADRÃO DER-ES FEVEREIRO/2023(LS=157,27; BDI=0%)
Órgão Cliente: DER-ES |  |  | Órgão Gerente: DER-ES |  |  | Data Base: Fevereiro/2023
Planilha: 1 - TABELA CUSTOS LABOR/CT-UFES PADRÃO DER-ES FEVEREIRO/2023(LS=157,27; BDI=0%)
Item: 310905 - Martelo com cabo | [6 empty] | Unidade: und
Base: LABOR |  | Código Base: '310905 |  | Fonte: LABOR |  |  | Versão: 1
MATERIAL | Unid | Código | Coefic. | C. Prod. | Pr. Prod. | Pr. Improd. | Pr. Unit. | Fator Ac. | Subtotal
MARTELO 27CM COM CABO (LABOR) | UN | '830105 | 1 | 1 | 36.8 | 0 | 36.8 | - | 36.8
SubTotal: | [8 empty] | 36.8
RESUMO
DISCRIMINAÇÃO |  |  | TAXA(%) | VALORES
Mão-de-Obra(A) |  |  | 157.27 | 0
Materiais(B) |  |  |  | 36.8
Equipamentos(C) |  |  |  | 0
Produção da Equipe(D) |  |  |  | 1
Custo Horário Total(A+C) |  |  |  | 0
Custo Unitário da Execução[(A/D)+(C/D)] = E |  |  |  | 0
Custo Direto Total(B+E) |  |  |  | 36.8
Bonificações e Despesas Indiretas - BDI |  |  | 0 | 0
CUSTO UNITÁRIO (Adotado) |  |  |  | 36.8
Orçamento: 1321301 - TABELA CUSTOS LABOR/CT-UFES PADRÃO DER-ES FEVEREIRO/2023(LS=157,27; BDI=0%)
Órgão Cliente: DER-ES |  |  | Órgão Gerente: DER-ES |  |  | Data Base: Fevereiro/2023
Planilha: 1 - TABELA CUSTOS LABOR/CT-UFES PADRÃO DER-ES FEVEREIRO/2023(LS=157,27; BDI=0%)
Item: 310906 - Nivel de pedreiro | [6 empty] | Unidade: und
Base: LABOR |  | Código Base: '310906 |  | Fonte: LABOR |  |  | Versão: 1
MATERIAL | Unid | Código | Coefic. | C. Prod. | Pr. Prod. | Pr. Improd. | Pr. Unit. | Fator Ac. | Subtotal
NIVEL DE PEDREIRO 12" (LABOR) | UN | '830106 | 1 | 1 | 39.49 | 0 | 39.49 | - | 39.49
SubTotal: | [8 empty] | 39.49
RESUMO
DISCRIMINAÇÃO |  |  | TAXA(%) | VALORES
Mão-de-Obra(A) |  |  | 157.27 | 0
Materiais(B) |  |  |  | 39.49
Equipamentos(C) |  |  |  | 0
Produção da Equipe(D) |  |  |  | 1
Custo Horário Total(A+C) |  |  |  | 0
Custo Unitário da Execução[(A/D)+(C/D)] = E |  |  |  | 0
Custo Direto Total(B+E) |  |  |  | 39.49
Bonificações e Despesas Indiretas - BDI |  |  | 0 | 0
CUSTO UNITÁRIO (Adotado) |  |  |  | 39.49
Orçamento: 1321301 - TABELA CUSTOS LABOR/CT-UFES PADRÃO DER-ES FEVEREIRO/2023(LS=157,27; BDI=0%)
Órgão Cliente: DER-ES |  |  | Órgão Gerente: DER-ES |  |  | Data Base: Fevereiro/2023
Planilha: 1 - TABELA CUSTOS LABOR/CT-UFES PADRÃO DER-ES FEVEREIRO/2023(LS=157,27; BDI=0%)
Item: 310907 - Alicate universal | [6 empty] | Unidade: und
Base: LABOR |  | Código Base: '310907 |  | Fonte: LABOR |  |  | Versão: 1
MATERIAL | Unid | Código | Coefic. | C. Prod. | Pr. Prod. | Pr. Improd. | Pr. Unit. | Fator Ac. | Subtotal
ALICATE UNIVERSAL 8" (LABOR) | UN | '830107 | 1 | 1 | 35.25 | 0 | 35.25 | - | 35.25
SubTotal: | [8 empty] | 35.25
RESUMO
DISCRIMINAÇÃO |  |  | TAXA(%) | VALORES
Mão-de-Obra(A) |  |  | 157.27 | 0
Materiais(B) |  |  |  | 35.25
Equipamentos(C) |  |  |  | 0
Produção da Equipe(D) |  |  |  | 1
Custo Horário Total(A+C) |  |  |  | 0
Custo Unitário da Execução[(A/D)+(C/D)] = E |  |  |  | 0
Custo Direto Total(B+E) |  |  |  | 35.25
Bonificações e Despesas Indiretas - BDI |  |  | 0 | 0
CUSTO UNITÁRIO (Adotado) |  |  |  | 35.25
Orçamento: 1321301 - TABELA CUSTOS LABOR/CT-UFES PADRÃO DER-ES FEVEREIRO/2023(LS=157,27; BDI=0%)
Órgão Cliente: DER-ES |  |  | Órgão Gerente: DER-ES |  |  | Data Base: Fevereiro/2023
Planilha: 1 - TABELA CUSTOS LABOR/CT-UFES PADRÃO DER-ES FEVEREIRO/2023(LS=157,27; BDI=0%)
Item: 310908 - Marreta 5 Kg com cabo | [6 empty] | Unidade: und
Base: LABOR |  | Código Base: '310908 |  | Fonte: LABOR |  |  | Versão: 1
MATERIAL | Unid | Código | Coefic. | C. Prod. | Pr. Prod. | Pr. Improd. | Pr. Unit. | Fator Ac. | Subtotal
MARRETA 5KG C/ CABO (LABOR) | UN | '830108 | 1 | 1 | 131.44 | 0 | 131.44 | - | 131.44
SubTotal: | [8 empty] | 131.44
RESUMO
DISCRIMINAÇÃO |  |  | TAXA(%) | VALORES
Mão-de-Obra(A) |  |  | 157.27 | 0
Materiais(B) |  |  |  | 131.44
Equipamentos(C) |  |  |  | 0
Produção da Equipe(D) |  |  |  | 1
Custo Horário Total(A+C) |  |  |  | 0
Custo Unitário da Execução[(A/D)+(C/D)] = E |  |  |  | 0
Custo Direto Total(B+E) |  |  |  | 131.44
Bonificações e Despesas Indiretas - BDI |  |  | 0 | 0
CUSTO UNITÁRIO (Adotado) |  |  |  | 131.44
Orçamento: 1321301 - TABELA CUSTOS LABOR/CT-UFES PADRÃO DER-ES FEVEREIRO/2023(LS=157,27; BDI=0%)
Órgão Cliente: DER-ES |  |  | Órgão Gerente: DER-ES |  |  | Data Base: Fevereiro/2023
Planilha: 1 - TABELA CUSTOS LABOR/CT-UFES PADRÃO DER-ES FEVEREIRO/2023(LS=157,27; BDI=0%)
Item: 310909 - Chave de grifo 10" | [6 empty] | Unidade: und
Base: LABOR |  | Código Base: '310909 |  | Fonte: LABOR |  |  | Versão: 1
MATERIAL | Unid | Código | Coefic. | C. Prod. | Pr. Prod. | Pr. Improd. | Pr. Unit. | Fator Ac. | Subtotal
CHAVE AJUSTAVEL INGLESA "GRIFO" 10" (LABOR) | UN | '830109 | 1 | 1 | 68.54 | 0 | 68.54 | - | 68.54
SubTotal: | [8 empty] | 68.54
RESUMO
DISCRIMINAÇÃO |  |  | TAXA(%) | VALORES
Mão-de-Obra(A) |  |  | 157.27 | 0
Materiais(B) |  |  |  | 68.54
Equipamentos(C) |  |  |  | 0
Produção da Equipe(D) |  |  |  | 1
Custo Horário Total(A+C) |  |  |  | 0
Custo Unitário da Execução[(A/D)+(C/D)] = E |  |  |  | 0
Custo Direto Total(B+E) |  |  |  | 68.54
Bonificações e Despesas Indiretas - BDI |  |  | 0 | 0
CUSTO UNITÁRIO (Adotado) |  |  |  | 68.54
Orçamento: 1321301 - TABELA CUSTOS LABOR/CT-UFES PADRÃO DER-ES FEVEREIRO/2023(LS=157,27; BDI=0%)
Órgão Cliente: DER-ES |  |  | Órgão Gerente: DER-ES |  |  | Data Base: Fevereiro/2023
Planilha: 1 - TABELA CUSTOS LABOR/CT-UFES PADRÃO DER-ES FEVEREIRO/2023(LS=157,27; BDI=0%)
Item: 310910 - Jogo de chave de fenda | [6 empty] | Unidade: und
Base: LABOR |  | Código Base: '310910 |  | Fonte: LABOR |  |  | Versão: 1
MATERIAL | Unid | Código | Coefic. | C. Prod. | Pr. Prod. | Pr. Improd. | Pr. Unit. | Fator Ac. | Subtotal
JOGO DE CHAVE DE FENDA (LABOR) | UN | '830110 | 1 | 1 | 44 | 0 | 44 | - | 44
SubTotal: | [8 empty] | 44
RESUMO
DISCRIMINAÇÃO |  |  | TAXA(%) | VALORES
Mão-de-Obra(A) |  |  | 157.27 | 0
Materiais(B) |  |  |  | 44
Equipamentos(C) |  |  |  | 0
Produção da Equipe(D) |  |  |  | 1
Custo Horário Total(A+C) |  |  |  | 0
Custo Unitário da Execução[(A/D)+(C/D)] = E |  |  |  | 0
Custo Direto Total(B+E) |  |  |  | 44
Bonificações e Despesas Indiretas - BDI |  |  | 0 | 0
CUSTO UNITÁRIO (Adotado) |  |  |  | 44
Orçamento: 1321301 - TABELA CUSTOS LABOR/CT-UFES PADRÃO DER-ES FEVEREIRO/2023(LS=157,27; BDI=0%)
Órgão Cliente: DER-ES |  |  | Órgão Gerente: DER-ES |  |  | Data Base: Fevereiro/2023
Planilha: 1 - TABELA CUSTOS LABOR/CT-UFES PADRÃO DER-ES FEVEREIRO/2023(LS=157,27; BDI=0%)
Item: 310911 - Cavadeira de braço | [6 empty] | Unidade: und
Base: LABOR |  | Código Base: '310911 |  | Fonte: LABOR |  |  | Versão: 1
MATERIAL | Unid | Código | Coefic. | C. Prod. | Pr. Prod. | Pr. Improd. | Pr. Unit. | Fator Ac. | Subtotal
CAVADEIRA DE BRAÇO (LABOR) | UN | '830111 | 1 | 1 | 62.2 | 0 | 62.2 | - | 62.2
SubTotal: | [8 empty] | 62.2
RESUMO
DISCRIMINAÇÃO |  |  | TAXA(%) | VALORES
Mão-de-Obra(A) |  |  | 157.27 | 0
Materiais(B) |  |  |  | 62.2
Equipamentos(C) |  |  |  | 0
Produção da Equipe(D) |  |  |  | 1
Custo Horário Total(A+C) |  |  |  | 0
Custo Unitário da Execução[(A/D)+(C/D)] = E |  |  |  | 0
Custo Direto Total(B+E) |  |  |  | 62.2
Bonificações e Despesas Indiretas - BDI |  |  | 0 | 0
CUSTO UNITÁRIO (Adotado) |  |  |  | 62.2
Orçamento: 1321301 - TABELA CUSTOS LABOR/CT-UFES PADRÃO DER-ES FEVEREIRO/2023(LS=157,27; BDI=0%)
Órgão Cliente: DER-ES |  |  | Órgão Gerente: DER-ES |  |  | Data Base: Fevereiro/2023
Planilha: 1 - TABELA CUSTOS LABOR/CT-UFES PADRÃO DER-ES FEVEREIRO/2023(LS=157,27; BDI=0%)
Item: 310912 - Serra Tico-tico | [6 empty] | Unidade: und
Base: LABOR |  | Código Base: '310912 |  | Fonte: LABOR |  |  | Versão: 1
MATERIAL | Unid | Código | Coefic. | C. Prod. | Pr. Prod. | Pr. Improd. | Pr. Unit. | Fator Ac. | Subtotal
SERRA TICO TICO (LABOR) | UN | '830112 | 1 | 1 | 449.06 | 0 | 449.06 | - | 449.06
SubTotal: | [8 empty] | 449.06
RESUMO
DISCRIMINAÇÃO |  |  | TAXA(%) | VALORES
Mão-de-Obra(A) |  |  | 157.27 | 0
Materiais(B) |  |  |  | 449.06
Equipamentos(C) |  |  |  | 0
Produção da Equipe(D) |  |  |  | 1
Custo Horário Total(A+C) |  |  |  | 0
Custo Unitário da Execução[(A/D)+(C/D)] = E |  |  |  | 0
Custo Direto Total(B+E) |  |  |  | 449.06
Bonificações e Despesas Indiretas - BDI |  |  | 0 | 0
CUSTO UNITÁRIO (Adotado) |  |  |  | 449.06
Orçamento: 1321301 - TABELA CUSTOS LABOR/CT-UFES PADRÃO DER-ES FEVEREIRO/2023(LS=157,27; BDI=0%)
Órgão Cliente: DER-ES |  |  | Órgão Gerente: DER-ES |  |  | Data Base: Fevereiro/2023
Planilha: 1 - TABELA CUSTOS LABOR/CT-UFES PADRÃO DER-ES FEVEREIRO/2023(LS=157,27; BDI=0%)
Item: 310913 - Serra de disco (circular) | [6 empty] | Unidade: und
Base: LABOR |  | Código Base: '310913 |  | Fonte: LABOR |  |  | Versão: 1
MATERIAL | Unid | Código | Coefic. | C. Prod. | Pr. Prod. | Pr. Improd. | Pr. Unit. | Fator Ac. | Subtotal
SERRA DE DISCO (CIRCULAR) (LABOR) | UN | '830113 | 1 | 1 | 766.38 | 0 | 766.38 | - | 766.38
SubTotal: | [8 empty] | 766.38
RESUMO
DISCRIMINAÇÃO |  |  | TAXA(%) | VALORES
Mão-de-Obra(A) |  |  | 157.27 | 0
Materiais(B) |  |  |  | 766.38
Equipamentos(C) |  |  |  | 0
Produção da Equipe(D) |  |  |  | 1
Custo Horário Total(A+C) |  |  |  | 0
Custo Unitário da Execução[(A/D)+(C/D)] = E |  |  |  | 0
Custo Direto Total(B+E) |  |  |  | 766.38
Bonificações e Despesas Indiretas - BDI |  |  | 0 | 0
CUSTO UNITÁRIO (Adotado) |  |  |  | 766.38
Orçamento: 1321301 - TABELA CUSTOS LABOR/CT-UFES PADRÃO DER-ES FEVEREIRO/2023(LS=157,27; BDI=0%)
Órgão Cliente: DER-ES |  |  | Órgão Gerente: DER-ES |  |  | Data Base: Fevereiro/2023
Planilha: 1 - TABELA CUSTOS LABOR/CT-UFES PADRÃO DER-ES FEVEREIRO/2023(LS=157,27; BDI=0%)
Item: 310914 - Carrinho de mão | [6 empty] | Unidade: und
Base: LABOR |  | Código Base: '310914 |  | Fonte: LABOR |  |  | Versão: 1
MATERIAL | Unid | Código | Coefic. | C. Prod. | Pr. Prod. | Pr. Improd. | Pr. Unit. | Fator Ac. | Subtotal
CARRINHO DE MAO (LABOR) | UN | '830114 | 1 | 1 | 264.74 | 0 | 264.74 | - | 264.74
SubTotal: | [8 empty] | 264.74
RESUMO
DISCRIMINAÇÃO |  |  | TAXA(%) | VALORES
Mão-de-Obra(A) |  |  | 157.27 | 0
Materiais(B) |  |  |  | 264.74
Equipamentos(C) |  |  |  | 0
Produção da Equipe(D) |  |  |  | 1
Custo Horário Total(A+C) |  |  |  | 0
Custo Unitário da Execução[(A/D)+(C/D)] = E |  |  |  | 0
Custo Direto Total(B+E) |  |  |  | 264.74
Bonificações e Despesas Indiretas - BDI |  |  | 0 | 0
CUSTO UNITÁRIO (Adotado) |  |  |  | 264.74
Orçamento: 1321301 - TABELA CUSTOS LABOR/CT-UFES PADRÃO DER-ES FEVEREIRO/2023(LS=157,27; BDI=0%)
Órgão Cliente: DER-ES |  |  | Órgão Gerente: DER-ES |  |  | Data Base: Fevereiro/2023
Planilha: 1 - TABELA CUSTOS LABOR/CT-UFES PADRÃO DER-ES FEVEREIRO/2023(LS=157,27; BDI=0%)
Item: 313001 - Tecnico Segundo Grau -A-(Leis Sociais = 72,58%) | [6 empty] | Unidade: mes
Base: LABOR |  | Código Base: '313001 |  | Fonte: LABOR |  |  | Versão: 1
MATERIAL | Unid | Código | Coefic. | C. Prod. | Pr. Prod. | Pr. Improd. | Pr. Unit. | Fator Ac. | Subtotal
TECNICO SEGUNDO GRAU -A-(INCL.L SOCIAIS DE 72,58%) (LABOR) | MES | '920610 | 1 | 1 | 10793.15 | 0 | 10793.15 | - | 10793.15
SubTotal: | [8 empty] | 10793.15
RESUMO
DISCRIMINAÇÃO |  |  | TAXA(%) | VALORES
Mão-de-Obra(A) |  |  | 157.27 | 0
Materiais(B) |  |  |  | 10793.15
Equipamentos(C) |  |  |  | 0
Produção da Equipe(D) |  |  |  | 1
Custo Horário Total(A+C) |  |  |  | 0
Custo Unitário da Execução[(A/D)+(C/D)] = E |  |  |  | 0
Custo Direto Total(B+E) |  |  |  | 10793.15
Bonificações e Despesas Indiretas - BDI |  |  | 0 | 0
CUSTO UNITÁRIO (Adotado) |  |  |  | 10793.15
Orçamento: 1321301 - TABELA CUSTOS LABOR/CT-UFES PADRÃO DER-ES FEVEREIRO/2023(LS=157,27; BDI=0%)
Órgão Cliente: DER-ES |  |  | Órgão Gerente: DER-ES |  |  | Data Base: Fevereiro/2023
Planilha: 1 - TABELA CUSTOS LABOR/CT-UFES PADRÃO DER-ES FEVEREIRO/2023(LS=157,27; BDI=0%)
Item: 313002 - Engenheiro Senior(Leis Sociais = 72,58%) | [6 empty] | Unidade: mes
Base: LABOR |  | Código Base: '313002 |  | Fonte: LABOR |  |  | Versão: 1
MATERIAL | Unid | Código | Coefic. | C. Prod. | Pr. Prod. | Pr. Improd. | Pr. Unit. | Fator Ac. | Subtotal
ENGENHEIRO SENIOR (INCL.L SOCIAIS DE 72,58%) (LABOR) | MES | '920611 | 1 | 1 | 28277.23 | 0 | 28277.23 | - | 28277.23
SubTotal: | [8 empty] | 28277.23
RESUMO
DISCRIMINAÇÃO |  |  | TAXA(%) | VALORES
Mão-de-Obra(A) |  |  | 157.27 | 0
Materiais(B) |  |  |  | 28277.23
Equipamentos(C) |  |  |  | 0
Produção da Equipe(D) |  |  |  | 1
Custo Horário Total(A+C) |  |  |  | 0
Custo Unitário da Execução[(A/D)+(C/D)] = E |  |  |  | 0
Custo Direto Total(B+E) |  |  |  | 28277.23
Bonificações e Despesas Indiretas - BDI |  |  | 0 | 0
CUSTO UNITÁRIO (Adotado) |  |  |  | 28277.23
Orçamento: 1321301 - TABELA CUSTOS LABOR/CT-UFES PADRÃO DER-ES FEVEREIRO/2023(LS=157,27; BDI=0%)
Órgão Cliente: DER-ES |  |  | Órgão Gerente: DER-ES |  |  | Data Base: Fevereiro/2023
Planilha: 1 - TABELA CUSTOS LABOR/CT-UFES PADRÃO DER-ES FEVEREIRO/2023(LS=157,27; BDI=0%)
Item: 313003 - Programador (Leis Sociais = 72,58%) | [6 empty] | Unidade: mes
Base: LABOR |  | Código Base: '313003 |  | Fonte: LABOR |  |  | Versão: 1
MATERIAL | Unid | Código | Coefic. | C. Prod. | Pr. Prod. | Pr. Improd. | Pr. Unit. | Fator Ac. | Subtotal
PROGRAMADOR (INCL.L SOCIAIS DE 72,58%) (LABOR) | MES | '920612 | 1 | 1 | 11752.7 | 0 | 11752.7 | - | 11752.7
SubTotal: | [8 empty] | 11752.7
RESUMO
DISCRIMINAÇÃO |  |  | TAXA(%) | VALORES
Mão-de-Obra(A) |  |  | 157.27 | 0
Materiais(B) |  |  |  | 11752.7
Equipamentos(C) |  |  |  | 0
Produção da Equipe(D) |  |  |  | 1
Custo Horário Total(A+C) |  |  |  | 0
Custo Unitário da Execução[(A/D)+(C/D)] = E |  |  |  | 0
Custo Direto Total(B+E) |  |  |  | 11752.7
Bonificações e Despesas Indiretas - BDI |  |  | 0 | 0
CUSTO UNITÁRIO (Adotado) |  |  |  | 11752.7
Orçamento: 1321301 - TABELA CUSTOS LABOR/CT-UFES PADRÃO DER-ES FEVEREIRO/2023(LS=157,27; BDI=0%)
Órgão Cliente: DER-ES |  |  | Órgão Gerente: DER-ES |  |  | Data Base: Fevereiro/2023
Planilha: 1 - TABELA CUSTOS LABOR/CT-UFES PADRÃO DER-ES FEVEREIRO/2023(LS=157,27; BDI=0%)
Item: 313004 - Digitador - 6 Horas(Leis Sociais = 72,58%) | [6 empty] | Unidade: mes
Base: LABOR |  | Código Base: '313004 |  | Fonte: LABOR |  |  | Versão: 1
MATERIAL | Unid | Código | Coefic. | C. Prod. | Pr. Prod. | Pr. Improd. | Pr. Unit. | Fator Ac. | Subtotal
DIGITADOR - 6 HORAS (INCL.L SOCIAIS DE 72,58%) (LABOR) | MES | '920613 | 1 | 1 | 3589.66 | 0 | 3589.66 | - | 3589.66
SubTotal: | [8 empty] | 3589.66
RESUMO
DISCRIMINAÇÃO |  |  | TAXA(%) | VALORES
Mão-de-Obra(A) |  |  | 157.27 | 0
Materiais(B) |  |  |  | 3589.66
Equipamentos(C) |  |  |  | 0
Produção da Equipe(D) |  |  |  | 1
Custo Horário Total(A+C) |  |  |  | 0
Custo Unitário da Execução[(A/D)+(C/D)] = E |  |  |  | 0
Custo Direto Total(B+E) |  |  |  | 3589.66
Bonificações e Despesas Indiretas - BDI |  |  | 0 | 0
CUSTO UNITÁRIO (Adotado) |  |  |  | 3589.66
Orçamento: 1321301 - TABELA CUSTOS LABOR/CT-UFES PADRÃO DER-ES FEVEREIRO/2023(LS=157,27; BDI=0%)
Órgão Cliente: DER-ES |  |  | Órgão Gerente: DER-ES |  |  | Data Base: Fevereiro/2023
Planilha: 1 - TABELA CUSTOS LABOR/CT-UFES PADRÃO DER-ES FEVEREIRO/2023(LS=157,27; BDI=0%)
Item: 313005 - Engenheiro Junior (Leis Sociais = 72,58%) | [6 empty] | Unidade: mes
Base: LABOR |  | Código Base: '313005 |  | Fonte: LABOR |  |  | Versão: 1
MATERIAL | Unid | Código | Coefic. | C. Prod. | Pr. Prod. | Pr. Improd. | Pr. Unit. | Fator Ac. | Subtotal
ENGENHEIRO JUNIOR (INCL.L SOCIAIS DE 72,58%) (LABOR) | MES | '920614 | 1 | 1 | 20222.92 | 0 | 20222.92 | - | 20222.92
SubTotal: | [8 empty] | 20222.92
RESUMO
DISCRIMINAÇÃO |  |  | TAXA(%) | VALORES
Mão-de-Obra(A) |  |  | 157.27 | 0
Materiais(B) |  |  |  | 20222.92
Equipamentos(C) |  |  |  | 0
Produção da Equipe(D) |  |  |  | 1
Custo Horário Total(A+C) |  |  |  | 0
Custo Unitário da Execução[(A/D)+(C/D)] = E |  |  |  | 0
Custo Direto Total(B+E) |  |  |  | 20222.92
Bonificações e Despesas Indiretas - BDI |  |  | 0 | 0
CUSTO UNITÁRIO (Adotado) |  |  |  | 20222.92
Orçamento: 1321301 - TABELA CUSTOS LABOR/CT-UFES PADRÃO DER-ES FEVEREIRO/2023(LS=157,27; BDI=0%)
Órgão Cliente: DER-ES |  |  | Órgão Gerente: DER-ES |  |  | Data Base: Fevereiro/2023
Planilha: 1 - TABELA CUSTOS LABOR/CT-UFES PADRÃO DER-ES FEVEREIRO/2023(LS=157,27; BDI=0%)
Item: 313006 - Tecnico Segundo Grau -B (Leis Sociais = 72,58%) | [6 empty] | Unidade: mes
Base: LABOR |  | Código Base: '313006 |  | Fonte: LABOR |  |  | Versão: 1
MATERIAL | Unid | Código | Coefic. | C. Prod. | Pr. Prod. | Pr. Improd. | Pr. Unit. | Fator Ac. | Subtotal
TECNICO SEGUNDO GRAU -B - (INCL.L SOCIAIS DE 72,58%) (LABOR) | MES | '920615 | 1 | 1 | 8634.73 | 0 | 8634.73 | - | 8634.73
SubTotal: | [8 empty] | 8634.73
RESUMO
DISCRIMINAÇÃO |  |  | TAXA(%) | VALORES
Mão-de-Obra(A) |  |  | 157.27 | 0
Materiais(B) |  |  |  | 8634.73
Equipamentos(C) |  |  |  | 0
Produção da Equipe(D) |  |  |  | 1
Custo Horário Total(A+C) |  |  |  | 0
Custo Unitário da Execução[(A/D)+(C/D)] = E |  |  |  | 0
Custo Direto Total(B+E) |  |  |  | 8634.73
Bonificações e Despesas Indiretas - BDI |  |  | 0 | 0
CUSTO UNITÁRIO (Adotado) |  |  |  | 8634.73
Orçamento: 1321301 - TABELA CUSTOS LABOR/CT-UFES PADRÃO DER-ES FEVEREIRO/2023(LS=157,27; BDI=0%)
Órgão Cliente: DER-ES |  |  | Órgão Gerente: DER-ES |  |  | Data Base: Fevereiro/2023
Planilha: 1 - TABELA CUSTOS LABOR/CT-UFES PADRÃO DER-ES FEVEREIRO/2023(LS=157,27; BDI=0%)
Item: 313007 - Tecnico Segundo Grau-C - (Leis Sociais = 72,58%) | [6 empty] | Unidade: mes
Base: LABOR |  | Código Base: '313007 |  | Fonte: LABOR |  |  | Versão: 1
MATERIAL | Unid | Código | Coefic. | C. Prod. | Pr. Prod. | Pr. Improd. | Pr. Unit. | Fator Ac. | Subtotal
TECNICO SEGUNDO GRAU-C- (INCL.L SOCIAIS DE 72,58%) (LABOR) | MES | '920616 | 1 | 1 | 6906.65 | 0 | 6906.65 | - | 6906.65
SubTotal: | [8 empty] | 6906.65
RESUMO
DISCRIMINAÇÃO |  |  | TAXA(%) | VALORES
Mão-de-Obra(A) |  |  | 157.27 | 0
Materiais(B) |  |  |  | 6906.65
Equipamentos(C) |  |  |  | 0
Produção da Equipe(D) |  |  |  | 1
Custo Horário Total(A+C) |  |  |  | 0
Custo Unitário da Execução[(A/D)+(C/D)] = E |  |  |  | 0
Custo Direto Total(B+E) |  |  |  | 6906.65
Bonificações e Despesas Indiretas - BDI |  |  | 0 | 0
CUSTO UNITÁRIO (Adotado) |  |  |  | 6906.65
Orçamento: 1321301 - TABELA CUSTOS LABOR/CT-UFES PADRÃO DER-ES FEVEREIRO/2023(LS=157,27; BDI=0%)
Órgão Cliente: DER-ES |  |  | Órgão Gerente: DER-ES |  |  | Data Base: Fevereiro/2023
Planilha: 1 - TABELA CUSTOS LABOR/CT-UFES PADRÃO DER-ES FEVEREIRO/2023(LS=157,27; BDI=0%)
Item: 313008 - Gerente de Projeto (Leis Sociais = 72,58%) | [6 empty] | Unidade: mes
Base: LABOR |  | Código Base: '313008 |  | Fonte: LABOR |  |  | Versão: 1
MATERIAL | Unid | Código | Coefic. | C. Prod. | Pr. Prod. | Pr. Improd. | Pr. Unit. | Fator Ac. | Subtotal
GERENTE DE PROJETO (INCL.L SOCIAIS DE 72,58%) (LABOR) | MES | '920617 | 1 | 1 | 16153.49 | 0 | 16153.49 | - | 16153.49
SubTotal: | [8 empty] | 16153.49
RESUMO
DISCRIMINAÇÃO |  |  | TAXA(%) | VALORES
Mão-de-Obra(A) |  |  | 157.27 | 0
Materiais(B) |  |  |  | 16153.49
Equipamentos(C) |  |  |  | 0
Produção da Equipe(D) |  |  |  | 1
Custo Horário Total(A+C) |  |  |  | 0
Custo Unitário da Execução[(A/D)+(C/D)] = E |  |  |  | 0
Custo Direto Total(B+E) |  |  |  | 16153.49
Bonificações e Despesas Indiretas - BDI |  |  | 0 | 0
CUSTO UNITÁRIO (Adotado) |  |  |  | 16153.49
Orçamento: 1321301 - TABELA CUSTOS LABOR/CT-UFES PADRÃO DER-ES FEVEREIRO/2023(LS=157,27; BDI=0%)
Órgão Cliente: DER-ES |  |  | Órgão Gerente: DER-ES |  |  | Data Base: Fevereiro/2023
Planilha: 1 - TABELA CUSTOS LABOR/CT-UFES PADRÃO DER-ES FEVEREIRO/2023(LS=157,27; BDI=0%)
Item: 313009 - Analista de Sistemas (Leis Sociais = 72,58%) | [6 empty] | Unidade: mes
Base: LABOR |  | Código Base: '313009 |  | Fonte: LABOR |  |  | Versão: 1
MATERIAL | Unid | Código | Coefic. | C. Prod. | Pr. Prod. | Pr. Improd. | Pr. Unit. | Fator Ac. | Subtotal
ANALISTA DE SISTEMAS (INCL.L SOCIAIS DE 72,58%) (LABOR) | MES | '920618 | 1 | 1 | 13374.95 | 0 | 13374.95 | - | 13374.95
SubTotal: | [8 empty] | 13374.95
RESUMO
DISCRIMINAÇÃO |  |  | TAXA(%) | VALORES
Mão-de-Obra(A) |  |  | 157.27 | 0
Materiais(B) |  |  |  | 13374.95
Equipamentos(C) |  |  |  | 0
Produção da Equipe(D) |  |  |  | 1
Custo Horário Total(A+C) |  |  |  | 0
Custo Unitário da Execução[(A/D)+(C/D)] = E |  |  |  | 0
Custo Direto Total(B+E) |  |  |  | 13374.95
Bonificações e Despesas Indiretas - BDI |  |  | 0 | 0
CUSTO UNITÁRIO (Adotado) |  |  |  | 13374.95
Orçamento: 1321301 - TABELA CUSTOS LABOR/CT-UFES PADRÃO DER-ES FEVEREIRO/2023(LS=157,27; BDI=0%)
Órgão Cliente: DER-ES |  |  | Órgão Gerente: DER-ES |  |  | Data Base: Fevereiro/2023
Planilha: 1 - TABELA CUSTOS LABOR/CT-UFES PADRÃO DER-ES FEVEREIRO/2023(LS=157,27; BDI=0%)
Item: 313010 - Analista de Desenvolvimento (Leis Sociais = 72,58%) | [6 empty] | Unidade: mes
Base: LABOR |  | Código Base: '313010 |  | Fonte: LABOR |  |  | Versão: 1
MATERIAL | Unid | Código | Coefic. | C. Prod. | Pr. Prod. | Pr. Improd. | Pr. Unit. | Fator Ac. | Subtotal
ANALISTA DESENVOLVIMENTO (INCL.L SOCIAIS DE 72,58%) (LABOR) | MES | '920619 | 1 | 1 | 13374.95 | 0 | 13374.95 | - | 13374.95
SubTotal: | [8 empty] | 13374.95
RESUMO
DISCRIMINAÇÃO |  |  | TAXA(%) | VALORES
Mão-de-Obra(A) |  |  | 157.27 | 0
Materiais(B) |  |  |  | 13374.95
Equipamentos(C) |  |  |  | 0
Produção da Equipe(D) |  |  |  | 1
Custo Horário Total(A+C) |  |  |  | 0
Custo Unitário da Execução[(A/D)+(C/D)] = E |  |  |  | 0
Custo Direto Total(B+E) |  |  |  | 13374.95
Bonificações e Despesas Indiretas - BDI |  |  | 0 | 0
CUSTO UNITÁRIO (Adotado) |  |  |  | 13374.95
Orçamento: 1321301 - TABELA CUSTOS LABOR/CT-UFES PADRÃO DER-ES FEVEREIRO/2023(LS=157,27; BDI=0%)
Órgão Cliente: DER-ES |  |  | Órgão Gerente: DER-ES |  |  | Data Base: Fevereiro/2023
Planilha: 1 - TABELA CUSTOS LABOR/CT-UFES PADRÃO DER-ES FEVEREIRO/2023(LS=157,27; BDI=0%)
Item: 313011 - Gerente Bd/Servidores/Redes (Leis Sociais = 72,58%) | [6 empty] | Unidade: mes
Base: LABOR |  | Código Base: '313011 |  | Fonte: LABOR |  |  | Versão: 1
MATERIAL | Unid | Código | Coefic. | C. Prod. | Pr. Prod. | Pr. Improd. | Pr. Unit. | Fator Ac. | Subtotal
GERENTE BD/SERVIDORES/REDES (INCL.L SOCIAIS DE 72,58%) (LABOR) | MES | '920620 | 1 | 1 | 12391.24 | 0 | 12391.24 | - | 12391.24
SubTotal: | [8 empty] | 12391.24
RESUMO
DISCRIMINAÇÃO |  |  | TAXA(%) | VALORES
Mão-de-Obra(A) |  |  | 157.27 | 0
Materiais(B) |  |  |  | 12391.24
Equipamentos(C) |  |  |  | 0
Produção da Equipe(D) |  |  |  | 1
Custo Horário Total(A+C) |  |  |  | 0
Custo Unitário da Execução[(A/D)+(C/D)] = E |  |  |  | 0
Custo Direto Total(B+E) |  |  |  | 12391.24
Bonificações e Despesas Indiretas - BDI |  |  | 0 | 0
CUSTO UNITÁRIO (Adotado) |  |  |  | 12391.24
Orçamento: 1321301 - TABELA CUSTOS LABOR/CT-UFES PADRÃO DER-ES FEVEREIRO/2023(LS=157,27; BDI=0%)
Órgão Cliente: DER-ES |  |  | Órgão Gerente: DER-ES |  |  | Data Base: Fevereiro/2023
Planilha: 1 - TABELA CUSTOS LABOR/CT-UFES PADRÃO DER-ES FEVEREIRO/2023(LS=157,27; BDI=0%)
Item: 313012 - Designer Gráfico (Leis Sociais = 72,58%) | [6 empty] | Unidade: mes
Base: LABOR |  | Código Base: '313012 |  | Fonte: LABOR |  |  | Versão: 1
MATERIAL | Unid | Código | Coefic. | C. Prod. | Pr. Prod. | Pr. Improd. | Pr. Unit. | Fator Ac. | Subtotal
DESIGNER GRÁFICO (INCL.L SOCIAIS DE 72,58%) (LABOR) | MES | '920621 | 1 | 1 | 12520.68 | 0 | 12520.68 | - | 12520.68
SubTotal: | [8 empty] | 12520.68
RESUMO
DISCRIMINAÇÃO |  |  | TAXA(%) | VALORES
Mão-de-Obra(A) |  |  | 157.27 | 0
Materiais(B) |  |  |  | 12520.68
Equipamentos(C) |  |  |  | 0
Produção da Equipe(D) |  |  |  | 1
Custo Horário Total(A+C) |  |  |  | 0
Custo Unitário da Execução[(A/D)+(C/D)] = E |  |  |  | 0
Custo Direto Total(B+E) |  |  |  | 12520.68
Bonificações e Despesas Indiretas - BDI |  |  | 0 | 0
CUSTO UNITÁRIO (Adotado) |  |  |  | 12520.68
Orçamento: 1321301 - TABELA CUSTOS LABOR/CT-UFES PADRÃO DER-ES FEVEREIRO/2023(LS=157,27; BDI=0%)
Órgão Cliente: DER-ES |  |  | Órgão Gerente: DER-ES |  |  | Data Base: Fevereiro/2023
Planilha: 1 - TABELA CUSTOS LABOR/CT-UFES PADRÃO DER-ES FEVEREIRO/2023(LS=157,27; BDI=0%)
Item: 313013 - Analista Sistemas/Suporte(Leis Sociais = 72,58%) | [6 empty] | Unidade: mes
Base: LABOR |  | Código Base: '313013 |  | Fonte: LABOR |  |  | Versão: 1
MATERIAL | Unid | Código | Coefic. | C. Prod. | Pr. Prod. | Pr. Improd. | Pr. Unit. | Fator Ac. | Subtotal
ANALISTA SISTEMAS/SUPORTE (INCL.L SOCIAIS DE 72,58%) (LABOR) | MES | '920622 | 1 | 1 | 13374.95 | 0 | 13374.95 | - | 13374.95
SubTotal: | [8 empty] | 13374.95
RESUMO
DISCRIMINAÇÃO |  |  | TAXA(%) | VALORES
Mão-de-Obra(A) |  |  | 157.27 | 0
Materiais(B) |  |  |  | 13374.95
Equipamentos(C) |  |  |  | 0
Produção da Equipe(D) |  |  |  | 1
Custo Horário Total(A+C) |  |  |  | 0
Custo Unitário da Execução[(A/D)+(C/D)] = E |  |  |  | 0
Custo Direto Total(B+E) |  |  |  | 13374.95
Bonificações e Despesas Indiretas - BDI |  |  | 0 | 0
CUSTO UNITÁRIO (Adotado) |  |  |  | 13374.95
Orçamento: 1321301 - TABELA CUSTOS LABOR/CT-UFES PADRÃO DER-ES FEVEREIRO/2023(LS=157,27; BDI=0%)
Órgão Cliente: DER-ES |  |  | Órgão Gerente: DER-ES |  |  | Data Base: Fevereiro/2023
Planilha: 1 - TABELA CUSTOS LABOR/CT-UFES PADRÃO DER-ES FEVEREIRO/2023(LS=157,27; BDI=0%)
Item: 313014 - Coordenador Tecnico Especialista(Leis Sociais = 72,58%) | [6 empty] | Unidade: mes
Base: LABOR |  | Código Base: '313014 |  | Fonte: LABOR |  |  | Versão: 1
MATERIAL | Unid | Código | Coefic. | C. Prod. | Pr. Prod. | Pr. Improd. | Pr. Unit. | Fator Ac. | Subtotal
COORDENADOR TECNICO ESPECIALISTA(INCL.L SOCIAIS DE 72,58 (LABOR) | MES | '920623 | 1 | 1 | 28950.3 | 0 | 28950.3 | - | 28950.3
SubTotal: | [8 empty] | 28950.3
RESUMO
DISCRIMINAÇÃO |  |  | TAXA(%) | VALORES
Mão-de-Obra(A) |  |  | 157.27 | 0
Materiais(B) |  |  |  | 28950.3
Equipamentos(C) |  |  |  | 0
Produção da Equipe(D) |  |  |  | 1
Custo Horário Total(A+C) |  |  |  | 0
Custo Unitário da Execução[(A/D)+(C/D)] = E |  |  |  | 0
Custo Direto Total(B+E) |  |  |  | 28950.3
Bonificações e Despesas Indiretas - BDI |  |  | 0 | 0
CUSTO UNITÁRIO (Adotado) |  |  |  | 28950.3
Orçamento: 1321301 - TABELA CUSTOS LABOR/CT-UFES PADRÃO DER-ES FEVEREIRO/2023(LS=157,27; BDI=0%)
Órgão Cliente: DER-ES |  |  | Órgão Gerente: DER-ES |  |  | Data Base: Fevereiro/2023
Planilha: 1 - TABELA CUSTOS LABOR/CT-UFES PADRÃO DER-ES FEVEREIRO/2023(LS=157,27; BDI=0%)
Item: 313015 - Cotador(Leis Sociais = 72,58%) | [6 empty] | Unidade: mes
Base: LABOR |  | Código Base: '313015 |  | Fonte: LABOR |  |  | Versão: 1
MATERIAL | Unid | Código | Coefic. | C. Prod. | Pr. Prod. | Pr. Improd. | Pr. Unit. | Fator Ac. | Subtotal
COTADOR (INCL.L SOCIAIS DE 72,58%) (LABOR) | MES | '920624 | 1 | 1 | 7179.33 | 0 | 7179.33 | - | 7179.33
SubTotal: | [8 empty] | 7179.33
RESUMO
DISCRIMINAÇÃO |  |  | TAXA(%) | VALORES
Mão-de-Obra(A) |  |  | 157.27 | 0
Materiais(B) |  |  |  | 7179.33
Equipamentos(C) |  |  |  | 0
Produção da Equipe(D) |  |  |  | 1
Custo Horário Total(A+C) |  |  |  | 0
Custo Unitário da Execução[(A/D)+(C/D)] = E |  |  |  | 0
Custo Direto Total(B+E) |  |  |  | 7179.33
Bonificações e Despesas Indiretas - BDI |  |  | 0 | 0
CUSTO UNITÁRIO (Adotado) |  |  |  | 7179.33
Orçamento: 1321301 - TABELA CUSTOS LABOR/CT-UFES PADRÃO DER-ES FEVEREIRO/2023(LS=157,27; BDI=0%)
Órgão Cliente: DER-ES |  |  | Órgão Gerente: DER-ES |  |  | Data Base: Fevereiro/2023
Planilha: 1 - TABELA CUSTOS LABOR/CT-UFES PADRÃO DER-ES FEVEREIRO/2023(LS=157,27; BDI=0%)
Item: 313016 - Tecnico Nivel Superior (Leis Sociais = 72,58%) | [6 empty] | Unidade: mes
Base: LABOR |  | Código Base: '313016 |  | Fonte: LABOR |  |  | Versão: 1
MATERIAL | Unid | Código | Coefic. | C. Prod. | Pr. Prod. | Pr. Improd. | Pr. Unit. | Fator Ac. | Subtotal
TECNICO NIVEL SUPERIOR(INCL.L SOCIAIS DE 72,58%) (LABOR) | MES | '920625 | 1 | 1 | 16153.49 | 0 | 16153.49 | - | 16153.49
SubTotal: | [8 empty] | 16153.49
RESUMO
DISCRIMINAÇÃO |  |  | TAXA(%) | VALORES
Mão-de-Obra(A) |  |  | 157.27 | 0
Materiais(B) |  |  |  | 16153.49
Equipamentos(C) |  |  |  | 0
Produção da Equipe(D) |  |  |  | 1
Custo Horário Total(A+C) |  |  |  | 0
Custo Unitário da Execução[(A/D)+(C/D)] = E |  |  |  | 0
Custo Direto Total(B+E) |  |  |  | 16153.49
Bonificações e Despesas Indiretas - BDI |  |  | 0 | 0
CUSTO UNITÁRIO (Adotado) |  |  |  | 16153.49
Orçamento: 1321301 - TABELA CUSTOS LABOR/CT-UFES PADRÃO DER-ES FEVEREIRO/2023(LS=157,27; BDI=0%)
Órgão Cliente: DER-ES |  |  | Órgão Gerente: DER-ES |  |  | Data Base: Fevereiro/2023
Planilha: 1 - TABELA CUSTOS LABOR/CT-UFES PADRÃO DER-ES FEVEREIRO/2023(LS=157,27; BDI=0%)
Item: 313017 - Engenheiro Pleno(Leis Sociais = 72,58%) | [6 empty] | Unidade: mes
Base: LABOR |  | Código Base: '313017 |  | Fonte: LABOR |  |  | Versão: 1
MATERIAL | Unid | Código | Coefic. | C. Prod. | Pr. Prod. | Pr. Improd. | Pr. Unit. | Fator Ac. | Subtotal
ENGENHEIRO PLENO (INCL.L SOCIAIS DE 72,58%) (LABOR) | MS | '920626 | 1 | 1 | 24219.88 | 0 | 24219.88 | - | 24219.88
SubTotal: | [8 empty] | 24219.88
RESUMO
DISCRIMINAÇÃO |  |  | TAXA(%) | VALORES
Mão-de-Obra(A) |  |  | 157.27 | 0
Materiais(B) |  |  |  | 24219.88
Equipamentos(C) |  |  |  | 0
Produção da Equipe(D) |  |  |  | 1
Custo Horário Total(A+C) |  |  |  | 0
Custo Unitário da Execução[(A/D)+(C/D)] = E |  |  |  | 0
Custo Direto Total(B+E) |  |  |  | 24219.88
Bonificações e Despesas Indiretas - BDI |  |  | 0 | 0
CUSTO UNITÁRIO (Adotado) |  |  |  | 24219.88
Orçamento: 1321301 - TABELA CUSTOS LABOR/CT-UFES PADRÃO DER-ES FEVEREIRO/2023(LS=157,27; BDI=0%)
Órgão Cliente: DER-ES |  |  | Órgão Gerente: DER-ES |  |  | Data Base: Fevereiro/2023
Planilha: 1 - TABELA CUSTOS LABOR/CT-UFES PADRÃO DER-ES FEVEREIRO/2023(LS=157,27; BDI=0%)
Item: 313018 - Almoxarife(Leis Sociais = 72,58%) | [6 empty] | Unidade: mes
Base: LABOR |  | Código Base: '313018 |  | Fonte: LABOR |  |  | Versão: 1
MATERIAL | Unid | Código | Coefic. | C. Prod. | Pr. Prod. | Pr. Improd. | Pr. Unit. | Fator Ac. | Subtotal
ALMOXARIFE (INCL.L SOCIAIS DE 72,58%) (LABOR) | MES | '920627 | 1 | 1 | 3151.31 | 0 | 3151.31 | - | 3151.31
SubTotal: | [8 empty] | 3151.31
RESUMO
DISCRIMINAÇÃO |  |  | TAXA(%) | VALORES
Mão-de-Obra(A) |  |  | 157.27 | 0
Materiais(B) |  |  |  | 3151.31
Equipamentos(C) |  |  |  | 0
Produção da Equipe(D) |  |  |  | 1
Custo Horário Total(A+C) |  |  |  | 0
Custo Unitário da Execução[(A/D)+(C/D)] = E |  |  |  | 0
Custo Direto Total(B+E) |  |  |  | 3151.31
Bonificações e Despesas Indiretas - BDI |  |  | 0 | 0
CUSTO UNITÁRIO (Adotado) |  |  |  | 3151.31
Orçamento: 1321301 - TABELA CUSTOS LABOR/CT-UFES PADRÃO DER-ES FEVEREIRO/2023(LS=157,27; BDI=0%)
Órgão Cliente: DER-ES |  |  | Órgão Gerente: DER-ES |  |  | Data Base: Fevereiro/2023
Planilha: 1 - TABELA CUSTOS LABOR/CT-UFES PADRÃO DER-ES FEVEREIRO/2023(LS=157,27; BDI=0%)
Item: 313019 - Mestre Obras Senior (Leis Sociais = 72,58%) | [6 empty] | Unidade: mes
Base: LABOR |  | Código Base: '313019 |  | Fonte: LABOR |  |  | Versão: 1
MATERIAL | Unid | Código | Coefic. | C. Prod. | Pr. Prod. | Pr. Improd. | Pr. Unit. | Fator Ac. | Subtotal
MESTRE OBRAS SENIOR (INCL.L SOCIAIS DE 72,58%) (LABOR) | MES | '920628 | 1 | 1 | 5700.84 | 0 | 5700.84 | - | 5700.84
SubTotal: | [8 empty] | 5700.84
RESUMO
DISCRIMINAÇÃO |  |  | TAXA(%) | VALORES
Mão-de-Obra(A) |  |  | 157.27 | 0
Materiais(B) |  |  |  | 5700.84
Equipamentos(C) |  |  |  | 0
Produção da Equipe(D) |  |  |  | 1
Custo Horário Total(A+C) |  |  |  | 0
Custo Unitário da Execução[(A/D)+(C/D)] = E |  |  |  | 0
Custo Direto Total(B+E) |  |  |  | 5700.84
Bonificações e Despesas Indiretas - BDI |  |  | 0 | 0
CUSTO UNITÁRIO (Adotado) |  |  |  | 5700.84
Orçamento: 1321301 - TABELA CUSTOS LABOR/CT-UFES PADRÃO DER-ES FEVEREIRO/2023(LS=157,27; BDI=0%)
Órgão Cliente: DER-ES |  |  | Órgão Gerente: DER-ES |  |  | Data Base: Fevereiro/2023
Planilha: 1 - TABELA CUSTOS LABOR/CT-UFES PADRÃO DER-ES FEVEREIRO/2023(LS=157,27; BDI=0%)
Item: 313020 - Vigia (Leis Sociais = 72,58%) | [6 empty] | Unidade: mes
Base: LABOR |  | Código Base: '313020 |  | Fonte: LABOR |  |  | Versão: 1
MATERIAL | Unid | Código | Coefic. | C. Prod. | Pr. Prod. | Pr. Improd. | Pr. Unit. | Fator Ac. | Subtotal
VIGIA(INCL.L SOCIAIS DE 72,58%) (LABOR) | MES | '920629 | 1 | 1 | 2338.8 | 0 | 2338.8 | - | 2338.8
SubTotal: | [8 empty] | 2338.8
RESUMO
DISCRIMINAÇÃO |  |  | TAXA(%) | VALORES
Mão-de-Obra(A) |  |  | 157.27 | 0
Materiais(B) |  |  |  | 2338.8
Equipamentos(C) |  |  |  | 0
Produção da Equipe(D) |  |  |  | 1
Custo Horário Total(A+C) |  |  |  | 0
Custo Unitário da Execução[(A/D)+(C/D)] = E |  |  |  | 0
Custo Direto Total(B+E) |  |  |  | 2338.8
Bonificações e Despesas Indiretas - BDI |  |  | 0 | 0
CUSTO UNITÁRIO (Adotado) |  |  |  | 2338.8
Orçamento: 1321301 - TABELA CUSTOS LABOR/CT-UFES PADRÃO DER-ES FEVEREIRO/2023(LS=157,27; BDI=0%)
Órgão Cliente: DER-ES |  |  | Órgão Gerente: DER-ES |  |  | Data Base: Fevereiro/2023
Planilha: 1 - TABELA CUSTOS LABOR/CT-UFES PADRÃO DER-ES FEVEREIRO/2023(LS=157,27; BDI=0%)
Item: 313021 - Auxiliar de Almoxarife (Leis Sociais = 72,58%) | [6 empty] | Unidade: mes
Base: LABOR |  | Código Base: '313021 |  | Fonte: LABOR |  |  | Versão: 1
MATERIAL | Unid | Código | Coefic. | C. Prod. | Pr. Prod. | Pr. Improd. | Pr. Unit. | Fator Ac. | Subtotal
AUX ALMOXARIFE (INCL.L SOCIAIS DE 72,58%) (LABOR) | MES | '920630 | 1 | 1 | 2338.8 | 0 | 2338.8 | - | 2338.8
SubTotal: | [8 empty] | 2338.8
RESUMO
DISCRIMINAÇÃO |  |  | TAXA(%) | VALORES
Mão-de-Obra(A) |  |  | 157.27 | 0
Materiais(B) |  |  |  | 2338.8
Equipamentos(C) |  |  |  | 0
Produção da Equipe(D) |  |  |  | 1
Custo Horário Total(A+C) |  |  |  | 0
Custo Unitário da Execução[(A/D)+(C/D)] = E |  |  |  | 0
Custo Direto Total(B+E) |  |  |  | 2338.8
Bonificações e Despesas Indiretas - BDI |  |  | 0 | 0
CUSTO UNITÁRIO (Adotado) |  |  |  | 2338.8
Orçamento: 1321301 - TABELA CUSTOS LABOR/CT-UFES PADRÃO DER-ES FEVEREIRO/2023(LS=157,27; BDI=0%)
Órgão Cliente: DER-ES |  |  | Órgão Gerente: DER-ES |  |  | Data Base: Fevereiro/2023
Planilha: 1 - TABELA CUSTOS LABOR/CT-UFES PADRÃO DER-ES FEVEREIRO/2023(LS=157,27; BDI=0%)
Item: 313101 - Tecnico Segundo Grau -A-(Leis Sociais = 48,87%) | [6 empty] | Unidade: mes
Base: LABOR |  | Código Base: '313101 |  | Fonte: LABOR |  |  | Versão: 1
MATERIAL | Unid | Código | Coefic. | C. Prod. | Pr. Prod. | Pr. Improd. | Pr. Unit. | Fator Ac. | Subtotal
TECNICO SEGUNDO GRAU -A-(INCL.L SOCIAIS DE 48,87%) (LABOR) | MS | '920632 | 1 | 1 | 9310.33 | 0 | 9310.33 | - | 9310.33
SubTotal: | [8 empty] | 9310.33
RESUMO
DISCRIMINAÇÃO |  |  | TAXA(%) | VALORES
Mão-de-Obra(A) |  |  | 157.27 | 0
Materiais(B) |  |  |  | 9310.33
Equipamentos(C) |  |  |  | 0
Produção da Equipe(D) |  |  |  | 1
Custo Horário Total(A+C) |  |  |  | 0
Custo Unitário da Execução[(A/D)+(C/D)] = E |  |  |  | 0
Custo Direto Total(B+E) |  |  |  | 9310.33
Bonificações e Despesas Indiretas - BDI |  |  | 0 | 0
CUSTO UNITÁRIO (Adotado) |  |  |  | 9310.33
Orçamento: 1321301 - TABELA CUSTOS LABOR/CT-UFES PADRÃO DER-ES FEVEREIRO/2023(LS=157,27; BDI=0%)
Órgão Cliente: DER-ES |  |  | Órgão Gerente: DER-ES |  |  | Data Base: Fevereiro/2023
Planilha: 1 - TABELA CUSTOS LABOR/CT-UFES PADRÃO DER-ES FEVEREIRO/2023(LS=157,27; BDI=0%)
Item: 313102 - Engenheiro Senior(Leis Sociais = 48,87%) | [6 empty] | Unidade: mes
Base: LABOR |  | Código Base: '313102 |  | Fonte: LABOR |  |  | Versão: 1
MATERIAL | Unid | Código | Coefic. | C. Prod. | Pr. Prod. | Pr. Improd. | Pr. Unit. | Fator Ac. | Subtotal
ENGENHEIRO SENIOR (INCL.L SOCIAIS DE 48,87%) (LABOR) | MS | '920633 | 1 | 1 | 24392.35 | 0 | 24392.35 | - | 24392.35
SubTotal: | [8 empty] | 24392.35
RESUMO
DISCRIMINAÇÃO |  |  | TAXA(%) | VALORES
Mão-de-Obra(A) |  |  | 157.27 | 0
Materiais(B) |  |  |  | 24392.35
Equipamentos(C) |  |  |  | 0
Produção da Equipe(D) |  |  |  | 1
Custo Horário Total(A+C) |  |  |  | 0
Custo Unitário da Execução[(A/D)+(C/D)] = E |  |  |  | 0
Custo Direto Total(B+E) |  |  |  | 24392.35
Bonificações e Despesas Indiretas - BDI |  |  | 0 | 0
CUSTO UNITÁRIO (Adotado) |  |  |  | 24392.35
Orçamento: 1321301 - TABELA CUSTOS LABOR/CT-UFES PADRÃO DER-ES FEVEREIRO/2023(LS=157,27; BDI=0%)
Órgão Cliente: DER-ES |  |  | Órgão Gerente: DER-ES |  |  | Data Base: Fevereiro/2023
Planilha: 1 - TABELA CUSTOS LABOR/CT-UFES PADRÃO DER-ES FEVEREIRO/2023(LS=157,27; BDI=0%)
Item: 313103 - Programador (Leis Sociais = 48,87%) | [6 empty] | Unidade: mes
Base: LABOR |  | Código Base: '313103 |  | Fonte: LABOR |  |  | Versão: 1
MATERIAL | Unid | Código | Coefic. | C. Prod. | Pr. Prod. | Pr. Improd. | Pr. Unit. | Fator Ac. | Subtotal
PROGRAMADOR (INCL.L SOCIAIS DE 48,87%) (LABOR) | MS | '920634 | 1 | 1 | 10138.05 | 0 | 10138.05 | - | 10138.05
SubTotal: | [8 empty] | 10138.05
RESUMO
DISCRIMINAÇÃO |  |  | TAXA(%) | VALORES
Mão-de-Obra(A) |  |  | 157.27 | 0
Materiais(B) |  |  |  | 10138.05
Equipamentos(C) |  |  |  | 0
Produção da Equipe(D) |  |  |  | 1
Custo Horário Total(A+C) |  |  |  | 0
Custo Unitário da Execução[(A/D)+(C/D)] = E |  |  |  | 0
Custo Direto Total(B+E) |  |  |  | 10138.05
Bonificações e Despesas Indiretas - BDI |  |  | 0 | 0
CUSTO UNITÁRIO (Adotado) |  |  |  | 10138.05
Orçamento: 1321301 - TABELA CUSTOS LABOR/CT-UFES PADRÃO DER-ES FEVEREIRO/2023(LS=157,27; BDI=0%)
Órgão Cliente: DER-ES |  |  | Órgão Gerente: DER-ES |  |  | Data Base: Fevereiro/2023
Planilha: 1 - TABELA CUSTOS LABOR/CT-UFES PADRÃO DER-ES FEVEREIRO/2023(LS=157,27; BDI=0%)
Item: 313104 - Digitador - 6 Horas(Leis Sociais = 48,87%) | [6 empty] | Unidade: mes
Base: LABOR |  | Código Base: '313104 |  | Fonte: LABOR |  |  | Versão: 1
MATERIAL | Unid | Código | Coefic. | C. Prod. | Pr. Prod. | Pr. Improd. | Pr. Unit. | Fator Ac. | Subtotal
DIGITADOR - 6 HORAS(INCL.L SOCIAIS DE 48,87%) (LABOR) | MS | '920635 | 1 | 1 | 3096.5 | 0 | 3096.5 | - | 3096.5
SubTotal: | [8 empty] | 3096.5
RESUMO
DISCRIMINAÇÃO |  |  | TAXA(%) | VALORES
Mão-de-Obra(A) |  |  | 157.27 | 0
Materiais(B) |  |  |  | 3096.5
Equipamentos(C) |  |  |  | 0
Produção da Equipe(D) |  |  |  | 1
Custo Horário Total(A+C) |  |  |  | 0
Custo Unitário da Execução[(A/D)+(C/D)] = E |  |  |  | 0
Custo Direto Total(B+E) |  |  |  | 3096.5
Bonificações e Despesas Indiretas - BDI |  |  | 0 | 0
CUSTO UNITÁRIO (Adotado) |  |  |  | 3096.5
Orçamento: 1321301 - TABELA CUSTOS LABOR/CT-UFES PADRÃO DER-ES FEVEREIRO/2023(LS=157,27; BDI=0%)
Órgão Cliente: DER-ES |  |  | Órgão Gerente: DER-ES |  |  | Data Base: Fevereiro/2023
Planilha: 1 - TABELA CUSTOS LABOR/CT-UFES PADRÃO DER-ES FEVEREIRO/2023(LS=157,27; BDI=0%)
Item: 313105 - Engenheiro Junior (Leis Sociais = 48,87%) | [6 empty] | Unidade: mes
Base: LABOR |  | Código Base: '313105 |  | Fonte: LABOR |  |  | Versão: 1
MATERIAL | Unid | Código | Coefic. | C. Prod. | Pr. Prod. | Pr. Improd. | Pr. Unit. | Fator Ac. | Subtotal
ENGENHEIRO JUNIOR(INCL.L SOCIAIS DE 48,87%) (LABOR) | MS | '920636 | 1 | 1 | 17444.59 | 0 | 17444.59 | - | 17444.59
SubTotal: | [8 empty] | 17444.59
RESUMO
DISCRIMINAÇÃO |  |  | TAXA(%) | VALORES
Mão-de-Obra(A) |  |  | 157.27 | 0
Materiais(B) |  |  |  | 17444.59
Equipamentos(C) |  |  |  | 0
Produção da Equipe(D) |  |  |  | 1
Custo Horário Total(A+C) |  |  |  | 0
Custo Unitário da Execução[(A/D)+(C/D)] = E |  |  |  | 0
Custo Direto Total(B+E) |  |  |  | 17444.59
Bonificações e Despesas Indiretas - BDI |  |  | 0 | 0
CUSTO UNITÁRIO (Adotado) |  |  |  | 17444.59
Orçamento: 1321301 - TABELA CUSTOS LABOR/CT-UFES PADRÃO DER-ES FEVEREIRO/2023(LS=157,27; BDI=0%)
Órgão Cliente: DER-ES |  |  | Órgão Gerente: DER-ES |  |  | Data Base: Fevereiro/2023
Planilha: 1 - TABELA CUSTOS LABOR/CT-UFES PADRÃO DER-ES FEVEREIRO/2023(LS=157,27; BDI=0%)
Item: 313106 - Tecnico Segundo Grau -B (Leis Sociais = 48,87%) | [6 empty] | Unidade: mes
Base: LABOR |  | Código Base: '313106 |  | Fonte: LABOR |  |  | Versão: 1
MATERIAL | Unid | Código | Coefic. | C. Prod. | Pr. Prod. | Pr. Improd. | Pr. Unit. | Fator Ac. | Subtotal
TECNICO SEGUNDO GRAU -B - (INCL.L SOCIAIS DE 48,87%) (LABOR) | MS | '920637 | 1 | 1 | 7448.44 | 0 | 7448.44 | - | 7448.44
SubTotal: | [8 empty] | 7448.44
RESUMO
DISCRIMINAÇÃO |  |  | TAXA(%) | VALORES
Mão-de-Obra(A) |  |  | 157.27 | 0
Materiais(B) |  |  |  | 7448.44
Equipamentos(C) |  |  |  | 0
Produção da Equipe(D) |  |  |  | 1
Custo Horário Total(A+C) |  |  |  | 0
Custo Unitário da Execução[(A/D)+(C/D)] = E |  |  |  | 0
Custo Direto Total(B+E) |  |  |  | 7448.44
Bonificações e Despesas Indiretas - BDI |  |  | 0 | 0
CUSTO UNITÁRIO (Adotado) |  |  |  | 7448.44
Orçamento: 1321301 - TABELA CUSTOS LABOR/CT-UFES PADRÃO DER-ES FEVEREIRO/2023(LS=157,27; BDI=0%)
Órgão Cliente: DER-ES |  |  | Órgão Gerente: DER-ES |  |  | Data Base: Fevereiro/2023
Planilha: 1 - TABELA CUSTOS LABOR/CT-UFES PADRÃO DER-ES FEVEREIRO/2023(LS=157,27; BDI=0%)
Item: 313107 - Tecnico Segundo Grau-C - (Leis Sociais = 48,87%) | [6 empty] | Unidade: mes
Base: LABOR |  | Código Base: '313107 |  | Fonte: LABOR |  |  | Versão: 1
MATERIAL | Unid | Código | Coefic. | C. Prod. | Pr. Prod. | Pr. Improd. | Pr. Unit. | Fator Ac. | Subtotal
TECNICO SEGUNDO GRAU -C - (INCL.L SOCIAIS DE 48,87%) (LABOR) | MS | '920638 | 1 | 1 | 5957.78 | 0 | 5957.78 | - | 5957.78
SubTotal: | [8 empty] | 5957.78
RESUMO
DISCRIMINAÇÃO |  |  | TAXA(%) | VALORES
Mão-de-Obra(A) |  |  | 157.27 | 0
Materiais(B) |  |  |  | 5957.78
Equipamentos(C) |  |  |  | 0
Produção da Equipe(D) |  |  |  | 1
Custo Horário Total(A+C) |  |  |  | 0
Custo Unitário da Execução[(A/D)+(C/D)] = E |  |  |  | 0
Custo Direto Total(B+E) |  |  |  | 5957.78
Bonificações e Despesas Indiretas - BDI |  |  | 0 | 0
CUSTO UNITÁRIO (Adotado) |  |  |  | 5957.78
Orçamento: 1321301 - TABELA CUSTOS LABOR/CT-UFES PADRÃO DER-ES FEVEREIRO/2023(LS=157,27; BDI=0%)
Órgão Cliente: DER-ES |  |  | Órgão Gerente: DER-ES |  |  | Data Base: Fevereiro/2023
Planilha: 1 - TABELA CUSTOS LABOR/CT-UFES PADRÃO DER-ES FEVEREIRO/2023(LS=157,27; BDI=0%)
Item: 313108 - Gerente de Projeto (Leis Sociais = 48,87%) | [6 empty] | Unidade: mes
Base: LABOR |  | Código Base: '313108 |  | Fonte: LABOR |  |  | Versão: 1
MATERIAL | Unid | Código | Coefic. | C. Prod. | Pr. Prod. | Pr. Improd. | Pr. Unit. | Fator Ac. | Subtotal
GERENTE DE PROJETO (INCL.L SOCIAIS DE 48,87%) (LABOR) | MS | '920639 | 1 | 1 | 13934.23 | 0 | 13934.23 | - | 13934.23
SubTotal: | [8 empty] | 13934.23
RESUMO
DISCRIMINAÇÃO |  |  | TAXA(%) | VALORES
Mão-de-Obra(A) |  |  | 157.27 | 0
Materiais(B) |  |  |  | 13934.23
Equipamentos(C) |  |  |  | 0
Produção da Equipe(D) |  |  |  | 1
Custo Horário Total(A+C) |  |  |  | 0
Custo Unitário da Execução[(A/D)+(C/D)] = E |  |  |  | 0
Custo Direto Total(B+E) |  |  |  | 13934.23
Bonificações e Despesas Indiretas - BDI |  |  | 0 | 0
CUSTO UNITÁRIO (Adotado) |  |  |  | 13934.23
Orçamento: 1321301 - TABELA CUSTOS LABOR/CT-UFES PADRÃO DER-ES FEVEREIRO/2023(LS=157,27; BDI=0%)
Órgão Cliente: DER-ES |  |  | Órgão Gerente: DER-ES |  |  | Data Base: Fevereiro/2023
Planilha: 1 - TABELA CUSTOS LABOR/CT-UFES PADRÃO DER-ES FEVEREIRO/2023(LS=157,27; BDI=0%)
Item: 313109 - Analista de Sistemas (Leis Sociais = 48,87%) | [6 empty] | Unidade: mes
Base: LABOR |  | Código Base: '313109 |  | Fonte: LABOR |  |  | Versão: 1
MATERIAL | Unid | Código | Coefic. | C. Prod. | Pr. Prod. | Pr. Improd. | Pr. Unit. | Fator Ac. | Subtotal
ANALISTA DE SISTEMAS (INCL.L SOCIAIS DE 48,87%) (LABOR) | MS | '920640 | 1 | 1 | 11537.43 | 0 | 11537.43 | - | 11537.43
SubTotal: | [8 empty] | 11537.43
RESUMO
DISCRIMINAÇÃO |  |  | TAXA(%) | VALORES
Mão-de-Obra(A) |  |  | 157.27 | 0
Materiais(B) |  |  |  | 11537.43
Equipamentos(C) |  |  |  | 0
Produção da Equipe(D) |  |  |  | 1
Custo Horário Total(A+C) |  |  |  | 0
Custo Unitário da Execução[(A/D)+(C/D)] = E |  |  |  | 0
Custo Direto Total(B+E) |  |  |  | 11537.43
Bonificações e Despesas Indiretas - BDI |  |  | 0 | 0
CUSTO UNITÁRIO (Adotado) |  |  |  | 11537.43
Orçamento: 1321301 - TABELA CUSTOS LABOR/CT-UFES PADRÃO DER-ES FEVEREIRO/2023(LS=157,27; BDI=0%)
Órgão Cliente: DER-ES |  |  | Órgão Gerente: DER-ES |  |  | Data Base: Fevereiro/2023
Planilha: 1 - TABELA CUSTOS LABOR/CT-UFES PADRÃO DER-ES FEVEREIRO/2023(LS=157,27; BDI=0%)
Item: 313110 - Analista de Desenvolvimento (Leis Sociais = 48,87%) | [6 empty] | Unidade: mes
Base: LABOR |  | Código Base: '313110 |  | Fonte: LABOR |  |  | Versão: 1
MATERIAL | Unid | Código | Coefic. | C. Prod. | Pr. Prod. | Pr. Improd. | Pr. Unit. | Fator Ac. | Subtotal
ANALISTA DESENVOLVIMENTO (INCL.L SOCIAIS DE 48,87%) (LABOR) | MS | '920641 | 1 | 1 | 11537.43 | 0 | 11537.43 | - | 11537.43
SubTotal: | [8 empty] | 11537.43
RESUMO
DISCRIMINAÇÃO |  |  | TAXA(%) | VALORES
Mão-de-Obra(A) |  |  | 157.27 | 0
Materiais(B) |  |  |  | 11537.43
Equipamentos(C) |  |  |  | 0
Produção da Equipe(D) |  |  |  | 1
Custo Horário Total(A+C) |  |  |  | 0
Custo Unitário da Execução[(A/D)+(C/D)] = E |  |  |  | 0
Custo Direto Total(B+E) |  |  |  | 11537.43
Bonificações e Despesas Indiretas - BDI |  |  | 0 | 0
CUSTO UNITÁRIO (Adotado) |  |  |  | 11537.43
Orçamento: 1321301 - TABELA CUSTOS LABOR/CT-UFES PADRÃO DER-ES FEVEREIRO/2023(LS=157,27; BDI=0%)
Órgão Cliente: DER-ES |  |  | Órgão Gerente: DER-ES |  |  | Data Base: Fevereiro/2023
Planilha: 1 - TABELA CUSTOS LABOR/CT-UFES PADRÃO DER-ES FEVEREIRO/2023(LS=157,27; BDI=0%)
Item: 313111 - Gerente Bd/Servidores/Redes (Leis Sociais = 48,87%) | [6 empty] | Unidade: mes
Base: LABOR |  | Código Base: '313111 |  | Fonte: LABOR |  |  | Versão: 1
MATERIAL | Unid | Código | Coefic. | C. Prod. | Pr. Prod. | Pr. Improd. | Pr. Unit. | Fator Ac. | Subtotal
GERENTE BD/SERVIDORES/REDES (INCL.L SOCIAIS DE 48,87%) (LABOR) | MS | '920642 | 1 | 1 | 10688.87 | 0 | 10688.87 | - | 10688.87
SubTotal: | [8 empty] | 10688.87
RESUMO
DISCRIMINAÇÃO |  |  | TAXA(%) | VALORES
Mão-de-Obra(A) |  |  | 157.27 | 0
Materiais(B) |  |  |  | 10688.87
Equipamentos(C) |  |  |  | 0
Produção da Equipe(D) |  |  |  | 1
Custo Horário Total(A+C) |  |  |  | 0
Custo Unitário da Execução[(A/D)+(C/D)] = E |  |  |  | 0
Custo Direto Total(B+E) |  |  |  | 10688.87
Bonificações e Despesas Indiretas - BDI |  |  | 0 | 0
CUSTO UNITÁRIO (Adotado) |  |  |  | 10688.87
Orçamento: 1321301 - TABELA CUSTOS LABOR/CT-UFES PADRÃO DER-ES FEVEREIRO/2023(LS=157,27; BDI=0%)
Órgão Cliente: DER-ES |  |  | Órgão Gerente: DER-ES |  |  | Data Base: Fevereiro/2023
Planilha: 1 - TABELA CUSTOS LABOR/CT-UFES PADRÃO DER-ES FEVEREIRO/2023(LS=157,27; BDI=0%)
Item: 313112 - Designer Gráfico (Leis Sociais = 48,87%) | [6 empty] | Unidade: mes
Base: LABOR |  | Código Base: '313112 |  | Fonte: LABOR |  |  | Versão: 1
MATERIAL | Unid | Código | Coefic. | C. Prod. | Pr. Prod. | Pr. Improd. | Pr. Unit. | Fator Ac. | Subtotal
DESIGNER GRÁFICO (INCL.L SOCIAIS DE 48,87%) (LABOR) | MS | '920643 | 1 | 1 | 10800.52 | 0 | 10800.52 | - | 10800.52
SubTotal: | [8 empty] | 10800.52
RESUMO
DISCRIMINAÇÃO |  |  | TAXA(%) | VALORES
Mão-de-Obra(A) |  |  | 157.27 | 0
Materiais(B) |  |  |  | 10800.52
Equipamentos(C) |  |  |  | 0
Produção da Equipe(D) |  |  |  | 1
Custo Horário Total(A+C) |  |  |  | 0
Custo Unitário da Execução[(A/D)+(C/D)] = E |  |  |  | 0
Custo Direto Total(B+E) |  |  |  | 10800.52
Bonificações e Despesas Indiretas - BDI |  |  | 0 | 0
CUSTO UNITÁRIO (Adotado) |  |  |  | 10800.52
Orçamento: 1321301 - TABELA CUSTOS LABOR/CT-UFES PADRÃO DER-ES FEVEREIRO/2023(LS=157,27; BDI=0%)
Órgão Cliente: DER-ES |  |  | Órgão Gerente: DER-ES |  |  | Data Base: Fevereiro/2023
Planilha: 1 - TABELA CUSTOS LABOR/CT-UFES PADRÃO DER-ES FEVEREIRO/2023(LS=157,27; BDI=0%)
Item: 313113 - Analista Sistemas/Suporte(Leis Sociais = 48,87%) | [6 empty] | Unidade: mes
Base: LABOR |  | Código Base: '313113 |  | Fonte: LABOR |  |  | Versão: 1
MATERIAL | Unid | Código | Coefic. | C. Prod. | Pr. Prod. | Pr. Improd. | Pr. Unit. | Fator Ac. | Subtotal
ANALISTA SISTEMAS/SUPORTE(INCL.L SOCIAIS DE 48,87%) (LABOR) | MS | '920644 | 1 | 1 | 11537.43 | 0 | 11537.43 | - | 11537.43
SubTotal: | [8 empty] | 11537.43
RESUMO
DISCRIMINAÇÃO |  |  | TAXA(%) | VALORES
Mão-de-Obra(A) |  |  | 157.27 | 0
Materiais(B) |  |  |  | 11537.43
Equipamentos(C) |  |  |  | 0
Produção da Equipe(D) |  |  |  | 1
Custo Horário Total(A+C) |  |  |  | 0
Custo Unitário da Execução[(A/D)+(C/D)] = E |  |  |  | 0
Custo Direto Total(B+E) |  |  |  | 11537.43
Bonificações e Despesas Indiretas - BDI |  |  | 0 | 0
CUSTO UNITÁRIO (Adotado) |  |  |  | 11537.43
Orçamento: 1321301 - TABELA CUSTOS LABOR/CT-UFES PADRÃO DER-ES FEVEREIRO/2023(LS=157,27; BDI=0%)
Órgão Cliente: DER-ES |  |  | Órgão Gerente: DER-ES |  |  | Data Base: Fevereiro/2023
Planilha: 1 - TABELA CUSTOS LABOR/CT-UFES PADRÃO DER-ES FEVEREIRO/2023(LS=157,27; BDI=0%)
Item: 313114 - Coordenador Tecnico Especialista(Leis Sociais = 48,87%) | [6 empty] | Unidade: mes
Base: LABOR |  | Código Base: '313114 |  | Fonte: LABOR |  |  | Versão: 1
MATERIAL | Unid | Código | Coefic. | C. Prod. | Pr. Prod. | Pr. Improd. | Pr. Unit. | Fator Ac. | Subtotal
COORDENADOR TECNICO ESPECIALISTA(INCL.L SOCIAIS DE 48,87%) (LABOR) | MS | '920645 | 1 | 1 | 24972.94 | 0 | 24972.94 | - | 24972.94
SubTotal: | [8 empty] | 24972.94
RESUMO
DISCRIMINAÇÃO |  |  | TAXA(%) | VALORES
Mão-de-Obra(A) |  |  | 157.27 | 0
Materiais(B) |  |  |  | 24972.94
Equipamentos(C) |  |  |  | 0
Produção da Equipe(D) |  |  |  | 1
Custo Horário Total(A+C) |  |  |  | 0
Custo Unitário da Execução[(A/D)+(C/D)] = E |  |  |  | 0
Custo Direto Total(B+E) |  |  |  | 24972.94
Bonificações e Despesas Indiretas - BDI |  |  | 0 | 0
CUSTO UNITÁRIO (Adotado) |  |  |  | 24972.94
Orçamento: 1321301 - TABELA CUSTOS LABOR/CT-UFES PADRÃO DER-ES FEVEREIRO/2023(LS=157,27; BDI=0%)
Órgão Cliente: DER-ES |  |  | Órgão Gerente: DER-ES |  |  | Data Base: Fevereiro/2023
Planilha: 1 - TABELA CUSTOS LABOR/CT-UFES PADRÃO DER-ES FEVEREIRO/2023(LS=157,27; BDI=0%)
Item: 313115 - Cotador(Leis Sociais = 48,87%) | [6 empty] | Unidade: mes
Base: LABOR |  | Código Base: '313115 |  | Fonte: LABOR |  |  | Versão: 1
MATERIAL | Unid | Código | Coefic. | C. Prod. | Pr. Prod. | Pr. Improd. | Pr. Unit. | Fator Ac. | Subtotal
COTADOR(INCL.L SOCIAIS DE 48,87%) (LABOR) | MS | '920646 | 1 | 1 | 6192.99 | 0 | 6192.99 | - | 6192.99
SubTotal: | [8 empty] | 6192.99
RESUMO
DISCRIMINAÇÃO |  |  | TAXA(%) | VALORES
Mão-de-Obra(A) |  |  | 157.27 | 0
Materiais(B) |  |  |  | 6192.99
Equipamentos(C) |  |  |  | 0
Produção da Equipe(D) |  |  |  | 1
Custo Horário Total(A+C) |  |  |  | 0
Custo Unitário da Execução[(A/D)+(C/D)] = E |  |  |  | 0
Custo Direto Total(B+E) |  |  |  | 6192.99
Bonificações e Despesas Indiretas - BDI |  |  | 0 | 0
CUSTO UNITÁRIO (Adotado) |  |  |  | 6192.99
Orçamento: 1321301 - TABELA CUSTOS LABOR/CT-UFES PADRÃO DER-ES FEVEREIRO/2023(LS=157,27; BDI=0%)
Órgão Cliente: DER-ES |  |  | Órgão Gerente: DER-ES |  |  | Data Base: Fevereiro/2023
Planilha: 1 - TABELA CUSTOS LABOR/CT-UFES PADRÃO DER-ES FEVEREIRO/2023(LS=157,27; BDI=0%)
Item: 313116 - Tecnico Nivel Superior (Leis Sociais = 48,87%) | [6 empty] | Unidade: mes
Base: LABOR |  | Código Base: '313116 |  | Fonte: LABOR |  |  | Versão: 1
MATERIAL | Unid | Código | Coefic. | C. Prod. | Pr. Prod. | Pr. Improd. | Pr. Unit. | Fator Ac. | Subtotal
TECNICO NIVEL SUPERIOR(INCL.L SOCIAIS DE 48,87%) (LABOR) | MS | '920647 | 1 | 1 | 13934.23 | 0 | 13934.23 | - | 13934.23
SubTotal: | [8 empty] | 13934.23
RESUMO
DISCRIMINAÇÃO |  |  | TAXA(%) | VALORES
Mão-de-Obra(A) |  |  | 157.27 | 0
Materiais(B) |  |  |  | 13934.23
Equipamentos(C) |  |  |  | 0
Produção da Equipe(D) |  |  |  | 1
Custo Horário Total(A+C) |  |  |  | 0
Custo Unitário da Execução[(A/D)+(C/D)] = E |  |  |  | 0
Custo Direto Total(B+E) |  |  |  | 13934.23
Bonificações e Despesas Indiretas - BDI |  |  | 0 | 0
CUSTO UNITÁRIO (Adotado) |  |  |  | 13934.23
Orçamento: 1321301 - TABELA CUSTOS LABOR/CT-UFES PADRÃO DER-ES FEVEREIRO/2023(LS=157,27; BDI=0%)
Órgão Cliente: DER-ES |  |  | Órgão Gerente: DER-ES |  |  | Data Base: Fevereiro/2023
Planilha: 1 - TABELA CUSTOS LABOR/CT-UFES PADRÃO DER-ES FEVEREIRO/2023(LS=157,27; BDI=0%)
Item: 313117 - Engenheiro Pleno(Leis Sociais = 48,87%) | [6 empty] | Unidade: mes
Base: LABOR |  | Código Base: '313117 |  | Fonte: LABOR |  |  | Versão: 1
MATERIAL | Unid | Código | Coefic. | C. Prod. | Pr. Prod. | Pr. Improd. | Pr. Unit. | Fator Ac. | Subtotal
ENGENHEIRO PLENO (INCL.L SOCIAIS DE 48,87%) (LABOR) | MS | '920648 | 1 | 1 | 20892.42 | 0 | 20892.42 | - | 20892.42
SubTotal: | [8 empty] | 20892.42
RESUMO
DISCRIMINAÇÃO |  |  | TAXA(%) | VALORES
Mão-de-Obra(A) |  |  | 157.27 | 0
Materiais(B) |  |  |  | 20892.42
Equipamentos(C) |  |  |  | 0
Produção da Equipe(D) |  |  |  | 1
Custo Horário Total(A+C) |  |  |  | 0
Custo Unitário da Execução[(A/D)+(C/D)] = E |  |  |  | 0
Custo Direto Total(B+E) |  |  |  | 20892.42
Bonificações e Despesas Indiretas - BDI |  |  | 0 | 0
CUSTO UNITÁRIO (Adotado) |  |  |  | 20892.42
Orçamento: 1321301 - TABELA CUSTOS LABOR/CT-UFES PADRÃO DER-ES FEVEREIRO/2023(LS=157,27; BDI=0%)
Órgão Cliente: DER-ES |  |  | Órgão Gerente: DER-ES |  |  | Data Base: Fevereiro/2023
Planilha: 1 - TABELA CUSTOS LABOR/CT-UFES PADRÃO DER-ES FEVEREIRO/2023(LS=157,27; BDI=0%)
Item: 313118 - Almoxarife(Leis Sociais = 48,87%) | [6 empty] | Unidade: mes
Base: LABOR |  | Código Base: '313118 |  | Fonte: LABOR |  |  | Versão: 1
MATERIAL | Unid | Código | Coefic. | C. Prod. | Pr. Prod. | Pr. Improd. | Pr. Unit. | Fator Ac. | Subtotal
ALMOXARIFE (INCL.L SOCIAIS DE 48,87%) (LABOR) | MS | '920649 | 1 | 1 | 2718.37 | 0 | 2718.37 | - | 2718.37
SubTotal: | [8 empty] | 2718.37
RESUMO
DISCRIMINAÇÃO |  |  | TAXA(%) | VALORES
Mão-de-Obra(A) |  |  | 157.27 | 0
Materiais(B) |  |  |  | 2718.37
Equipamentos(C) |  |  |  | 0
Produção da Equipe(D) |  |  |  | 1
Custo Horário Total(A+C) |  |  |  | 0
Custo Unitário da Execução[(A/D)+(C/D)] = E |  |  |  | 0
Custo Direto Total(B+E) |  |  |  | 2718.37
Bonificações e Despesas Indiretas - BDI |  |  | 0 | 0
CUSTO UNITÁRIO (Adotado) |  |  |  | 2718.37
Orçamento: 1321301 - TABELA CUSTOS LABOR/CT-UFES PADRÃO DER-ES FEVEREIRO/2023(LS=157,27; BDI=0%)
Órgão Cliente: DER-ES |  |  | Órgão Gerente: DER-ES |  |  | Data Base: Fevereiro/2023
Planilha: 1 - TABELA CUSTOS LABOR/CT-UFES PADRÃO DER-ES FEVEREIRO/2023(LS=157,27; BDI=0%)
Item: 313119 - Mestre Obras Senior (Leis Sociais = 48,87%) | [6 empty] | Unidade: mes
Base: LABOR |  | Código Base: '313119 |  | Fonte: LABOR |  |  | Versão: 1
MATERIAL | Unid | Código | Coefic. | C. Prod. | Pr. Prod. | Pr. Improd. | Pr. Unit. | Fator Ac. | Subtotal
MESTRE OBRAS SENIOR (INCL.L SOCIAIS DE 48,87%) (LABOR) | MS | '920650 | 1 | 1 | 4917.62 | 0 | 4917.62 | - | 4917.62
SubTotal: | [8 empty] | 4917.62
RESUMO
DISCRIMINAÇÃO |  |  | TAXA(%) | VALORES
Mão-de-Obra(A) |  |  | 157.27 | 0
Materiais(B) |  |  |  | 4917.62
Equipamentos(C) |  |  |  | 0
Produção da Equipe(D) |  |  |  | 1
Custo Horário Total(A+C) |  |  |  | 0
Custo Unitário da Execução[(A/D)+(C/D)] = E |  |  |  | 0
Custo Direto Total(B+E) |  |  |  | 4917.62
Bonificações e Despesas Indiretas - BDI |  |  | 0 | 0
CUSTO UNITÁRIO (Adotado) |  |  |  | 4917.62
Orçamento: 1321301 - TABELA CUSTOS LABOR/CT-UFES PADRÃO DER-ES FEVEREIRO/2023(LS=157,27; BDI=0%)
Órgão Cliente: DER-ES |  |  | Órgão Gerente: DER-ES |  |  | Data Base: Fevereiro/2023
Planilha: 1 - TABELA CUSTOS LABOR/CT-UFES PADRÃO DER-ES FEVEREIRO/2023(LS=157,27; BDI=0%)
Item: 313120 - Vigia (Leis Sociais = 48,87%) | [6 empty] | Unidade: mes
Base: LABOR |  | Código Base: '313120 |  | Fonte: LABOR |  |  | Versão: 1
MATERIAL | Unid | Código | Coefic. | C. Prod. | Pr. Prod. | Pr. Improd. | Pr. Unit. | Fator Ac. | Subtotal
VIGIA (INCL.L SOCIAIS DE 48,87%) (LABOR) | MS | '920651 | 1 | 1 | 2017.49 | 0 | 2017.49 | - | 2017.49
SubTotal: | [8 empty] | 2017.49
RESUMO
DISCRIMINAÇÃO |  |  | TAXA(%) | VALORES
Mão-de-Obra(A) |  |  | 157.27 | 0
Materiais(B) |  |  |  | 2017.49
Equipamentos(C) |  |  |  | 0
Produção da Equipe(D) |  |  |  | 1
Custo Horário Total(A+C) |  |  |  | 0
Custo Unitário da Execução[(A/D)+(C/D)] = E |  |  |  | 0
Custo Direto Total(B+E) |  |  |  | 2017.49
Bonificações e Despesas Indiretas - BDI |  |  | 0 | 0
CUSTO UNITÁRIO (Adotado) |  |  |  | 2017.49
Orçamento: 1321301 - TABELA CUSTOS LABOR/CT-UFES PADRÃO DER-ES FEVEREIRO/2023(LS=157,27; BDI=0%)
Órgão Cliente: DER-ES |  |  | Órgão Gerente: DER-ES |  |  | Data Base: Fevereiro/2023
Planilha: 1 - TABELA CUSTOS LABOR/CT-UFES PADRÃO DER-ES FEVEREIRO/2023(LS=157,27; BDI=0%)
Item: 313121 - Auxiliar de Almoxarife (Leis Sociais = 48,87%) | [6 empty] | Unidade: mes
Base: LABOR |  | Código Base: '313121 |  | Fonte: LABOR |  |  | Versão: 1
MATERIAL | Unid | Código | Coefic. | C. Prod. | Pr. Prod. | Pr. Improd. | Pr. Unit. | Fator Ac. | Subtotal
AUX ALMOXARIFE (INCL.L SOCIAIS DE 48,87%) (LABOR) | MS | '920652 | 1 | 1 | 2017.49 | 0 | 2017.49 | - | 2017.49
SubTotal: | [8 empty] | 2017.49
RESUMO
DISCRIMINAÇÃO |  |  | TAXA(%) | VALORES
Mão-de-Obra(A) |  |  | 157.27 | 0
Materiais(B) |  |  |  | 2017.49
Equipamentos(C) |  |  |  | 0
Produção da Equipe(D) |  |  |  | 1
Custo Horário Total(A+C) |  |  |  | 0
Custo Unitário da Execução[(A/D)+(C/D)] = E |  |  |  | 0
Custo Direto Total(B+E) |  |  |  | 2017.49
Bonificações e Despesas Indiretas - BDI |  |  | 0 | 0
CUSTO UNITÁRIO (Adotado) |  |  |  | 2017.49
Orçamento: 1321301 - TABELA CUSTOS LABOR/CT-UFES PADRÃO DER-ES FEVEREIRO/2023(LS=157,27; BDI=0%)
Órgão Cliente: DER-ES |  |  | Órgão Gerente: DER-ES |  |  | Data Base: Fevereiro/2023
Planilha: 1 - TABELA CUSTOS LABOR/CT-UFES PADRÃO DER-ES FEVEREIRO/2023(LS=157,27; BDI=0%)
Item: 313122 - Encarregado de Turma (Leis Sociais = 48,87%) | [6 empty] | Unidade: mes
Base: LABOR |  | Código Base: '313122 |  | Fonte: LABOR |  |  | Versão: 1
MATERIAL | Unid | Código | Coefic. | C. Prod. | Pr. Prod. | Pr. Improd. | Pr. Unit. | Fator Ac. | Subtotal
ENCARREGADO DE TURMA(INCL.L SOCIAIS DE 48,87%) (LABOR) | MS | '920653 | 1 | 1 | 3782.79 | 0 | 3782.79 | - | 3782.79
SubTotal: | [8 empty] | 3782.79
RESUMO
DISCRIMINAÇÃO |  |  | TAXA(%) | VALORES
Mão-de-Obra(A) |  |  | 157.27 | 0
Materiais(B) |  |  |  | 3782.79
Equipamentos(C) |  |  |  | 0
Produção da Equipe(D) |  |  |  | 1
Custo Horário Total(A+C) |  |  |  | 0
Custo Unitário da Execução[(A/D)+(C/D)] = E |  |  |  | 0
Custo Direto Total(B+E) |  |  |  | 3782.79
Bonificações e Despesas Indiretas - BDI |  |  | 0 | 0
CUSTO UNITÁRIO (Adotado) |  |  |  | 3782.79